## lavorazioni
codice_pug2025 | codice_tipologia | tipologia | codice_capitolo | capitolo | codice_voce | voce | codice_articolo | articolo | um | TOTALE_GENERALE | INCIDENZA_AT | INCIDENZA_RU | INCIDENZA_PR
PUG2025/01.E01.001.001 | 01 | EDILIZIA | 01.E01 | SCAVI, RINTERRI, AGGOTTAMENTI, TRASPORTI, SMALTIMENTO, RECUPERO DI MATERIALI NON PERICOLOSI E NOLEGGIO CONTAINERS DI ACCUMULO | 01.E01.001 | Scavo a sezione aperta effettuato con mezzi meccanici compresa la rimozione di arbusti e ceppaie, la profilatura delle pareti, la regolarizzazione del fondo, il carico sugli automezzi ed il trasporto nell’ambito del cantiere. | 01.E01.001.001 | in rocce sciolte (argilla, sabbia, ghiaia, terreno vegetale e simili o con trovanti fino ad 1 mc) | m³ | 8.44 | 42.48 | 57.52 | 0
PUG2025/01.E01.001.003 | 01 | EDILIZIA | 01.E01 | SCAVI, RINTERRI, AGGOTTAMENTI, TRASPORTI, SMALTIMENTO, RECUPERO DI MATERIALI NON PERICOLOSI E NOLEGGIO CONTAINERS DI ACCUMULO | 01.E01.001 | Scavo a sezione aperta effettuato con mezzi meccanici compresa la rimozione di arbusti e ceppaie, la profilatura delle pareti, la regolarizzazione del fondo, il carico sugli automezzi ed il trasporto nell’ambito del cantiere. | 01.E01.001.003 | in conglomerati (calcareniti, tufo, pietra crosta, puddinghe, argilla compatta e assimilabili), scavabili con benna da roccia | m³ | 10.37 | 53.19 | 46.81 | 0
PUG2025/01.E01.001.005 | 01 | EDILIZIA | 01.E01 | SCAVI, RINTERRI, AGGOTTAMENTI, TRASPORTI, SMALTIMENTO, RECUPERO DI MATERIALI NON PERICOLOSI E NOLEGGIO CONTAINERS DI ACCUMULO | 01.E01.001 | Scavo a sezione aperta effettuato con mezzi meccanici compresa la rimozione di arbusti e ceppaie, la profilatura delle pareti, la regolarizzazione del fondo, il carico sugli automezzi ed il trasporto nell’ambito del cantiere. | 01.E01.001.005 | in conglomerati (calcareniti, tufo, pietra crosta, puddinghe, argilla compatta e assimilabili), scavabili con mezzi di demolizione meccanica | m³ | 20.52 | 69.97 | 30.03 | 0
PUG2025/01.E01.001.007 | 01 | EDILIZIA | 01.E01 | SCAVI, RINTERRI, AGGOTTAMENTI, TRASPORTI, SMALTIMENTO, RECUPERO DI MATERIALI NON PERICOLOSI E NOLEGGIO CONTAINERS DI ACCUMULO | 01.E01.001 | Scavo a sezione aperta effettuato con mezzi meccanici compresa la rimozione di arbusti e ceppaie, la profilatura delle pareti, la regolarizzazione del fondo, il carico sugli automezzi ed il trasporto nell’ambito del cantiere. | 01.E01.001.007 | in roccia calcarea o simile, stratificata, scavabile con benna da roccia | m³ | 16.74 | 51.68 | 48.32 | 0
PUG2025/01.E01.001.009 | 01 | EDILIZIA | 01.E01 | SCAVI, RINTERRI, AGGOTTAMENTI, TRASPORTI, SMALTIMENTO, RECUPERO DI MATERIALI NON PERICOLOSI E NOLEGGIO CONTAINERS DI ACCUMULO | 01.E01.001 | Scavo a sezione aperta effettuato con mezzi meccanici compresa la rimozione di arbusti e ceppaie, la profilatura delle pareti, la regolarizzazione del fondo, il carico sugli automezzi ed il trasporto nell’ambito del cantiere. | 01.E01.001.009 | in roccia calcarea o simile compatta, o in blocchi litoidi non stratificati, con stratificazioni superiori a cm 20, scavabile con mezzi di demolizione meccanica | m³ | 26.1 | 44.21 | 55.79 | 0
PUG2025/01.E01.001.011 | 01 | EDILIZIA | 01.E01 | SCAVI, RINTERRI, AGGOTTAMENTI, TRASPORTI, SMALTIMENTO, RECUPERO DI MATERIALI NON PERICOLOSI E NOLEGGIO CONTAINERS DI ACCUMULO | 01.E01.001 | Scavo a sezione aperta effettuato con mezzi meccanici compresa la rimozione di arbusti e ceppaie, la profilatura delle pareti, la regolarizzazione del fondo, il carico sugli automezzi ed il trasporto nell’ambito del cantiere. | 01.E01.001.011 | in roccia compatta di eccezionale durezza con uso di mine | m³ | 45.42 | 24.28 | 47.31 | 28.41
PUG2025/01.E01.001.013 | 01 | EDILIZIA | 01.E01 | SCAVI, RINTERRI, AGGOTTAMENTI, TRASPORTI, SMALTIMENTO, RECUPERO DI MATERIALI NON PERICOLOSI E NOLEGGIO CONTAINERS DI ACCUMULO | 01.E01.001 | Scavo a sezione aperta effettuato con mezzi meccanici compresa la rimozione di arbusti e ceppaie, la profilatura delle pareti, la regolarizzazione del fondo, il carico sugli automezzi ed il trasporto nell’ambito del cantiere. | 01.E01.001.013 | in roccia compatta di eccezionale durezza, senza uso di mine, ma con l’ausilio di mezzi di demolizione meccanica | m³ | 75.05 | 49.89 | 50.11 | 0
PUG2025/01.E01.003.001 | 01 | EDILIZIA | 01.E01 | SCAVI, RINTERRI, AGGOTTAMENTI, TRASPORTI, SMALTIMENTO, RECUPERO DI MATERIALI NON PERICOLOSI E NOLEGGIO CONTAINERS DI ACCUMULO | 01.E01.003 | Scavo di sbancamento, pulizia o scotico eseguito con l'uso di mezzi meccanici in terreni sciolti di qualsiasi natura e consistenza (argilla, sabbia, ghiaia, ecc.), esclusi conglomerati, tufi, calcari e roccia da mina di qualsiasi potenza e consistenza, asciutti, bagnati o melmosi, compresi i trovanti rocciosi, compreso lo spianamento e la configurazione del fondo anche se a gradoni e l'eventuale profilatura di pareti, scarpate e simili. Sono inoltre compresi: il deflusso dell'eventuale acqua presente fino ad un battente massimo di cm 20 dal fondo; il taglio di alberi e cespugli, l'estirpazione di ceppaie, l'estrazione delle materie scavate e la sistemazione delle stesse sui cigli del cavo, ovvero il loro allontanamento provvisorio comunque distante (e successivo riporto in sito) qualora fosse necessario per non intralciare il traffico. Le eventuali sbadacchiature, il trasporto ed il conferimento a discarica o ad impianto di trattamento, saranno pagate a parte. | 01.E01.003.001 | in terreni sciolti di qualsiasi natura e consistenza (argilla, sabbia, ghiaia, ecc.) | m³ | 4.2 | 33.18 | 66.82 | 0
PUG2025/01.E01.005.001 | 01 | EDILIZIA | 01.E01 | SCAVI, RINTERRI, AGGOTTAMENTI, TRASPORTI, SMALTIMENTO, RECUPERO DI MATERIALI NON PERICOLOSI E NOLEGGIO CONTAINERS DI ACCUMULO | 01.E01.005 | Scavo a sezione obbligata, eseguito con mezzi meccanici, fino alla profondità di 2 m, compresi l’estrazione e l’aggotto di eventuali acque, fino ad un battente massimo di 20 cm, il carico su mezzi di trasporto e l’allontanamento del materiale scavato nell’ambito del cantiere | 01.E01.005.001 | in rocce sciolte (argilla, sabbia, ghiaia, terreno vegetale e simili o con trovanti fino ad 1 mc) | m³ | 9.69 | 26.51 | 73.49 | 0
PUG2025/01.E01.005.003 | 01 | EDILIZIA | 01.E01 | SCAVI, RINTERRI, AGGOTTAMENTI, TRASPORTI, SMALTIMENTO, RECUPERO DI MATERIALI NON PERICOLOSI E NOLEGGIO CONTAINERS DI ACCUMULO | 01.E01.005 | Scavo a sezione obbligata, eseguito con mezzi meccanici, fino alla profondità di 2 m, compresi l’estrazione e l’aggotto di eventuali acque, fino ad un battente massimo di 20 cm, il carico su mezzi di trasporto e l’allontanamento del materiale scavato nell’ambito del cantiere | 01.E01.005.003 | in conglomerati (calcareniti, tufo, pietra crosta, puddinghe, argilla compatta e assimilabili) scavabili con benna da roccia | m³ | 14.67 | 33.83 | 66.17 | 0
PUG2025/01.E01.005.005 | 01 | EDILIZIA | 01.E01 | SCAVI, RINTERRI, AGGOTTAMENTI, TRASPORTI, SMALTIMENTO, RECUPERO DI MATERIALI NON PERICOLOSI E NOLEGGIO CONTAINERS DI ACCUMULO | 01.E01.005 | Scavo a sezione obbligata, eseguito con mezzi meccanici, fino alla profondità di 2 m, compresi l’estrazione e l’aggotto di eventuali acque, fino ad un battente massimo di 20 cm, il carico su mezzi di trasporto e l’allontanamento del materiale scavato nell’ambito del cantiere | 01.E01.005.005 | in conglomerati (calcareniti, tufo, pietra crosta, puddinghe, argilla compatta e assimilabili) scavabili con mezzi di demolizione meccanica | m³ | 34.79 | 70.48 | 29.52 | 0
PUG2025/01.E01.005.007 | 01 | EDILIZIA | 01.E01 | SCAVI, RINTERRI, AGGOTTAMENTI, TRASPORTI, SMALTIMENTO, RECUPERO DI MATERIALI NON PERICOLOSI E NOLEGGIO CONTAINERS DI ACCUMULO | 01.E01.005 | Scavo a sezione obbligata, eseguito con mezzi meccanici, fino alla profondità di 2 m, compresi l’estrazione e l’aggotto di eventuali acque, fino ad un battente massimo di 20 cm, il carico su mezzi di trasporto e l’allontanamento del materiale scavato nell’ambito del cantiere | 01.E01.005.007 | in roccia calcarea o simile, stratificata, scavabile con benna da roccia | m³ | 25.76 | 24.63 | 75.37 | 0
PUG2025/01.E01.005.009 | 01 | EDILIZIA | 01.E01 | SCAVI, RINTERRI, AGGOTTAMENTI, TRASPORTI, SMALTIMENTO, RECUPERO DI MATERIALI NON PERICOLOSI E NOLEGGIO CONTAINERS DI ACCUMULO | 01.E01.005 | Scavo a sezione obbligata, eseguito con mezzi meccanici, fino alla profondità di 2 m, compresi l’estrazione e l’aggotto di eventuali acque, fino ad un battente massimo di 20 cm, il carico su mezzi di trasporto e l’allontanamento del materiale scavato nell’ambito del cantiere | 01.E01.005.009 | in roccia calcarea o simile compatta, o in blocchi litoidi non stratificati, con stratificazione superiore a 20 cm, scavabile con mezzi di demolizione meccanica | m³ | 41.47 | 64.89 | 35.11 | 0
PUG2025/01.E01.005.011 | 01 | EDILIZIA | 01.E01 | SCAVI, RINTERRI, AGGOTTAMENTI, TRASPORTI, SMALTIMENTO, RECUPERO DI MATERIALI NON PERICOLOSI E NOLEGGIO CONTAINERS DI ACCUMULO | 01.E01.005 | Scavo a sezione obbligata, eseguito con mezzi meccanici, fino alla profondità di 2 m, compresi l’estrazione e l’aggotto di eventuali acque, fino ad un battente massimo di 20 cm, il carico su mezzi di trasporto e l’allontanamento del materiale scavato nell’ambito del cantiere | 01.E01.005.011 | in roccia compatta di eccezionale durezza, senza uso di mine, ma con l’ausilio di mezzi di demolizione meccanica | m³ | 94.87 | 69.3 | 30.7 | 0
PUG2025/01.E01.007.001 | 01 | EDILIZIA | 01.E01 | SCAVI, RINTERRI, AGGOTTAMENTI, TRASPORTI, SMALTIMENTO, RECUPERO DI MATERIALI NON PERICOLOSI E NOLEGGIO CONTAINERS DI ACCUMULO | 01.E01.007 | Sovrapprezzo allo scavo a sezione obbligata eseguito con mezzi meccanici, per ogni metro o frazione di metro di maggiore profondità da oltre 2 m | 01.E01.007.001 | in rocce sciolte (argilla, sabbia, ghiaia, terreno vegetale e simili o con trovanti fino ad 1 mc) | m³ | 1 | 25.91 | 74.09 | 0
PUG2025/01.E01.007.003 | 01 | EDILIZIA | 01.E01 | SCAVI, RINTERRI, AGGOTTAMENTI, TRASPORTI, SMALTIMENTO, RECUPERO DI MATERIALI NON PERICOLOSI E NOLEGGIO CONTAINERS DI ACCUMULO | 01.E01.007 | Sovrapprezzo allo scavo a sezione obbligata eseguito con mezzi meccanici, per ogni metro o frazione di metro di maggiore profondità da oltre 2 m | 01.E01.007.003 | in conglomerati (calcareniti, tufo, pietra crosta, puddinghe, argilla compatta e assimilabili) scavabili con mezzi meccanici | m³ | 2 | 26.63 | 73.37 | 0
PUG2025/01.E01.007.005 | 01 | EDILIZIA | 01.E01 | SCAVI, RINTERRI, AGGOTTAMENTI, TRASPORTI, SMALTIMENTO, RECUPERO DI MATERIALI NON PERICOLOSI E NOLEGGIO CONTAINERS DI ACCUMULO | 01.E01.007 | Sovrapprezzo allo scavo a sezione obbligata eseguito con mezzi meccanici, per ogni metro o frazione di metro di maggiore profondità da oltre 2 m | 01.E01.007.005 | in roccia calcarea o simile, stratificata, scavabile con benna da roccia | m³ | 3.84 | 26.69 | 73.31 | 0
PUG2025/01.E01.007.007 | 01 | EDILIZIA | 01.E01 | SCAVI, RINTERRI, AGGOTTAMENTI, TRASPORTI, SMALTIMENTO, RECUPERO DI MATERIALI NON PERICOLOSI E NOLEGGIO CONTAINERS DI ACCUMULO | 01.E01.007 | Sovrapprezzo allo scavo a sezione obbligata eseguito con mezzi meccanici, per ogni metro o frazione di metro di maggiore profondità da oltre 2 m | 01.E01.007.007 | in roccia calcarea o simile compatta, o in blocchi litoidi non stratificati, con stratificazione superiore a 20 cm, scavabile con mezzi di demolizione meccanica | m³ | 6.17 | 64.51 | 35.49 | 0
PUG2025/01.E01.007.009 | 01 | EDILIZIA | 01.E01 | SCAVI, RINTERRI, AGGOTTAMENTI, TRASPORTI, SMALTIMENTO, RECUPERO DI MATERIALI NON PERICOLOSI E NOLEGGIO CONTAINERS DI ACCUMULO | 01.E01.007 | Sovrapprezzo allo scavo a sezione obbligata eseguito con mezzi meccanici, per ogni metro o frazione di metro di maggiore profondità da oltre 2 m | 01.E01.007.009 | in roccia compatta di eccezionale durezza, senza uso di mine, ma con l’ausilio di mezzi di demolizione meccanica | m³ | 20.36 | 68.21 | 31.79 | 0
PUG2025/01.E01.009.001 | 01 | EDILIZIA | 01.E01 | SCAVI, RINTERRI, AGGOTTAMENTI, TRASPORTI, SMALTIMENTO, RECUPERO DI MATERIALI NON PERICOLOSI E NOLEGGIO CONTAINERS DI ACCUMULO | 01.E01.009 | Scavo a sezione obbligata, in terre di qualsiasi natura e compattezza, con esclusione di quelle rocciose, tufacee e argillose, compresa l’estrazione a bordo scavo. | 01.E01.009.001 | eseguito con piccoli mezzi meccanici, profondità fino a 2 m | m³ | 50.28 | 35.65 | 64.35 | 0
PUG2025/01.E01.009.003 | 01 | EDILIZIA | 01.E01 | SCAVI, RINTERRI, AGGOTTAMENTI, TRASPORTI, SMALTIMENTO, RECUPERO DI MATERIALI NON PERICOLOSI E NOLEGGIO CONTAINERS DI ACCUMULO | 01.E01.009 | Scavo a sezione obbligata, in terre di qualsiasi natura e compattezza, con esclusione di quelle rocciose, tufacee e argillose, compresa l’estrazione a bordo scavo. | 01.E01.009.003 | eseguito con piccoli mezzi meccanici, profondità da 2 m a 4 m | m³ | 62.36 | 35.13 | 64.87 | 0
PUG2025/01.E01.009.004 | 01 | EDILIZIA | 01.E01 | SCAVI, RINTERRI, AGGOTTAMENTI, TRASPORTI, SMALTIMENTO, RECUPERO DI MATERIALI NON PERICOLOSI E NOLEGGIO CONTAINERS DI ACCUMULO | 01.E01.009 | Scavo a sezione obbligata, in terre di qualsiasi natura e compattezza, con esclusione di quelle rocciose, tufacee e argillose, compresa l’estrazione a bordo scavo. | 01.E01.009.004 | eseguito con piccoli mezzi meccanici, profondità superiore a 4 m | m³ | 76.05 | 34.05 | 65.95 | 0
PUG2025/01.E01.009.005 | 01 | EDILIZIA | 01.E01 | SCAVI, RINTERRI, AGGOTTAMENTI, TRASPORTI, SMALTIMENTO, RECUPERO DI MATERIALI NON PERICOLOSI E NOLEGGIO CONTAINERS DI ACCUMULO | 01.E01.009 | Scavo a sezione obbligata, in terre di qualsiasi natura e compattezza, con esclusione di quelle rocciose, tufacee e argillose, compresa l’estrazione a bordo scavo. | 01.E01.009.005 | eseguito a mano, profondità fino a 2 m | m³ | 248.82 | 8.97 | 91.03 | 0
PUG2025/01.E01.009.007 | 01 | EDILIZIA | 01.E01 | SCAVI, RINTERRI, AGGOTTAMENTI, TRASPORTI, SMALTIMENTO, RECUPERO DI MATERIALI NON PERICOLOSI E NOLEGGIO CONTAINERS DI ACCUMULO | 01.E01.009 | Scavo a sezione obbligata, in terre di qualsiasi natura e compattezza, con esclusione di quelle rocciose, tufacee e argillose, compresa l’estrazione a bordo scavo. | 01.E01.009.007 | eseguito a mano, profondità da 2 m a 4 m | m³ | 283.86 | 8.8 | 91.2 | 0
PUG2025/01.E01.009.008 | 01 | EDILIZIA | 01.E01 | SCAVI, RINTERRI, AGGOTTAMENTI, TRASPORTI, SMALTIMENTO, RECUPERO DI MATERIALI NON PERICOLOSI E NOLEGGIO CONTAINERS DI ACCUMULO | 01.E01.009 | Scavo a sezione obbligata, in terre di qualsiasi natura e compattezza, con esclusione di quelle rocciose, tufacee e argillose, compresa l’estrazione a bordo scavo. | 01.E01.009.008 | eseguito a mano, profondità superiore a 4 m | m³ | 309.91 | 8.64 | 91.36 | 0
PUG2025/01.E01.010.001 | 01 | EDILIZIA | 01.E01 | SCAVI, RINTERRI, AGGOTTAMENTI, TRASPORTI, SMALTIMENTO, RECUPERO DI MATERIALI NON PERICOLOSI E NOLEGGIO CONTAINERS DI ACCUMULO | 01.E01.010 | Scavo a sezione aperta, in terre di qualsiasi natura e compattezza, con esclusione di quelle rocciose, tufacee e argillose, compresa l’estrazione a bordo scavo. | 01.E01.010.001 | eseguito con piccoli mezzi meccanici, profondità fino a 2 m | m³ | 43.44 | 36.68 | 63.32 | 0
PUG2025/01.E01.010.003 | 01 | EDILIZIA | 01.E01 | SCAVI, RINTERRI, AGGOTTAMENTI, TRASPORTI, SMALTIMENTO, RECUPERO DI MATERIALI NON PERICOLOSI E NOLEGGIO CONTAINERS DI ACCUMULO | 01.E01.010 | Scavo a sezione aperta, in terre di qualsiasi natura e compattezza, con esclusione di quelle rocciose, tufacee e argillose, compresa l’estrazione a bordo scavo. | 01.E01.010.003 | eseguito con piccoli mezzi meccanici, profondità da 2 m a 4 m | m³ | 61.98 | 32.13 | 67.87 | 0
PUG2025/01.E01.010.004 | 01 | EDILIZIA | 01.E01 | SCAVI, RINTERRI, AGGOTTAMENTI, TRASPORTI, SMALTIMENTO, RECUPERO DI MATERIALI NON PERICOLOSI E NOLEGGIO CONTAINERS DI ACCUMULO | 01.E01.010 | Scavo a sezione aperta, in terre di qualsiasi natura e compattezza, con esclusione di quelle rocciose, tufacee e argillose, compresa l’estrazione a bordo scavo. | 01.E01.010.004 | eseguito con piccoli mezzi meccanici, profondità superiore a 4 m | m³ | 69.2 | 34.54 | 65.46 | 0
PUG2025/01.E01.010.005 | 01 | EDILIZIA | 01.E01 | SCAVI, RINTERRI, AGGOTTAMENTI, TRASPORTI, SMALTIMENTO, RECUPERO DI MATERIALI NON PERICOLOSI E NOLEGGIO CONTAINERS DI ACCUMULO | 01.E01.010 | Scavo a sezione aperta, in terre di qualsiasi natura e compattezza, con esclusione di quelle rocciose, tufacee e argillose, compresa l’estrazione a bordo scavo. | 01.E01.010.005 | eseguito a mano, profondità fino a 2 m | m³ | 212 | 8.42 | 91.58 | 0
PUG2025/01.E01.010.007 | 01 | EDILIZIA | 01.E01 | SCAVI, RINTERRI, AGGOTTAMENTI, TRASPORTI, SMALTIMENTO, RECUPERO DI MATERIALI NON PERICOLOSI E NOLEGGIO CONTAINERS DI ACCUMULO | 01.E01.010 | Scavo a sezione aperta, in terre di qualsiasi natura e compattezza, con esclusione di quelle rocciose, tufacee e argillose, compresa l’estrazione a bordo scavo. | 01.E01.010.007 | eseguito a mano, profondità da 2 m a 4 m | m³ | 246.14 | 7.98 | 92.02 | 0
PUG2025/01.E01.010.008 | 01 | EDILIZIA | 01.E01 | SCAVI, RINTERRI, AGGOTTAMENTI, TRASPORTI, SMALTIMENTO, RECUPERO DI MATERIALI NON PERICOLOSI E NOLEGGIO CONTAINERS DI ACCUMULO | 01.E01.010 | Scavo a sezione aperta, in terre di qualsiasi natura e compattezza, con esclusione di quelle rocciose, tufacee e argillose, compresa l’estrazione a bordo scavo. | 01.E01.010.008 | eseguito a mano, profondità superiore a 4 m | m³ | 283.41 | 8.66 | 91.34 | 0
PUG2025/01.E01.011.001 | 01 | EDILIZIA | 01.E01 | SCAVI, RINTERRI, AGGOTTAMENTI, TRASPORTI, SMALTIMENTO, RECUPERO DI MATERIALI NON PERICOLOSI E NOLEGGIO CONTAINERS DI ACCUMULO | 01.E01.011 | Scavo di sottofondazione da eseguirsi a tratti, secondo le prescrizioni della Direzione Lavori, compresa l'estrazione a bordo scavo e la preparazione del fondo per le opere di sottofondazione, escluso lo scavo dal piano di campagna al piano di fondaione e l'allontamento del materiale dal bordo dello scavo | 01.E01.011.001 | per una profondità di 2 m dal piano di fondazione | m³ | 273.9 | 0 | 100 | 0
PUG2025/01.E01.011.003 | 01 | EDILIZIA | 01.E01 | SCAVI, RINTERRI, AGGOTTAMENTI, TRASPORTI, SMALTIMENTO, RECUPERO DI MATERIALI NON PERICOLOSI E NOLEGGIO CONTAINERS DI ACCUMULO | 01.E01.011 | Scavo di sottofondazione da eseguirsi a tratti, secondo le prescrizioni della Direzione Lavori, compresa l'estrazione a bordo scavo e la preparazione del fondo per le opere di sottofondazione, escluso lo scavo dal piano di campagna al piano di fondaione e l'allontamento del materiale dal bordo dello scavo | 01.E01.011.003 | per una profondità superiore a 2 m dal piano di fondazione | m³ | 308.14 | 0 | 100 | 0
PUG2025/01.E01.013.001 | 01 | EDILIZIA | 01.E01 | SCAVI, RINTERRI, AGGOTTAMENTI, TRASPORTI, SMALTIMENTO, RECUPERO DI MATERIALI NON PERICOLOSI E NOLEGGIO CONTAINERS DI ACCUMULO | 01.E01.013 | Compenso allo scavo se effettuato in presenza di banco tufaceo (cappellaccio di media consistenza) | 01.E01.013.001 | effettuato in presenza di banco tufaceo | m³ | 26.02 | 0 | 100 | 0
PUG2025/01.E01.015.001 | 01 | EDILIZIA | 01.E01 | SCAVI, RINTERRI, AGGOTTAMENTI, TRASPORTI, SMALTIMENTO, RECUPERO DI MATERIALI NON PERICOLOSI E NOLEGGIO CONTAINERS DI ACCUMULO | 01.E01.015 | Compenso allo scavo se effettuato in presenza di terre argillose | 01.E01.015.001 | effettuato in presenza di terre argillose | m³ | 19.17 | 0 | 100 | 0
PUG2025/01.E01.017.001 | 01 | EDILIZIA | 01.E01 | SCAVI, RINTERRI, AGGOTTAMENTI, TRASPORTI, SMALTIMENTO, RECUPERO DI MATERIALI NON PERICOLOSI E NOLEGGIO CONTAINERS DI ACCUMULO | 01.E01.017 | Compenso allo scavo se effettuato in ambienti sotterranei, chiusi e con luce artificiale | 01.E01.017.001 | effettuato in ambienti sotterranei | m³ | 13.01 | 0 | 100 | 0
PUG2025/01.E01.019.001 | 01 | EDILIZIA | 01.E01 | SCAVI, RINTERRI, AGGOTTAMENTI, TRASPORTI, SMALTIMENTO, RECUPERO DI MATERIALI NON PERICOLOSI E NOLEGGIO CONTAINERS DI ACCUMULO | 01.E01.019 | Compenso allo scavo con piccolo mezzo meccanico se effettuato in presenza di strutture di potenziale interesse archeologico escluso l'onere del vaglio del terreno e la custodia dei reperti in apposite cassette | 01.E01.019.001 | effettuato in presenza di strutture di potenziale interesse archeologico | m³ | 58.35 | 6.12 | 93.88 | 0
PUG2025/01.E01.021.001 | 01 | EDILIZIA | 01.E01 | SCAVI, RINTERRI, AGGOTTAMENTI, TRASPORTI, SMALTIMENTO, RECUPERO DI MATERIALI NON PERICOLOSI E NOLEGGIO CONTAINERS DI ACCUMULO | 01.E01.021 | Compenso allo scavo per l'esecuzione in presenza d'acqua (falda in quota di scavo), compreso l'onere della canalizzazione provvisoria ed il prosciugamento con pompa elettrica ad immersione, nonché per scavo a campione | 01.E01.021.001 | valutato a mc di scavo | m³ | 36.86 | 5.25 | 94.75 | 0
PUG2025/01.E01.021.003 | 01 | EDILIZIA | 01.E01 | SCAVI, RINTERRI, AGGOTTAMENTI, TRASPORTI, SMALTIMENTO, RECUPERO DI MATERIALI NON PERICOLOSI E NOLEGGIO CONTAINERS DI ACCUMULO | 01.E01.021 | Compenso allo scavo per l'esecuzione in presenza d'acqua (falda in quota di scavo), compreso l'onere della canalizzazione provvisoria ed il prosciugamento con pompa elettrica ad immersione, nonché per scavo a campione | 01.E01.021.003 | valutato per ogni ora di utilizzo della pompa | h | 12.21 | 15.85 | 84.15 | 0
PUG2025/01.E01.023.001 | 01 | EDILIZIA | 01.E01 | SCAVI, RINTERRI, AGGOTTAMENTI, TRASPORTI, SMALTIMENTO, RECUPERO DI MATERIALI NON PERICOLOSI E NOLEGGIO CONTAINERS DI ACCUMULO | 01.E01.023 | Armatura di parete di scavo a sezione obbligata, eseguita con tavolame o pannelli metallici, puntelli graffe, chioderia ecc., compreso il nolo per il primo mese, lo sfrido, la perdita parziale dei materiali, il disarmo, per altezze di armatura fino a 2,50 m: - completa con tavole o pannelli accostati | 01.E01.023.001 | per altezze di armatura fino a 2,50 m | m² | 28.85 | 0 | 50.38 | 49.62
PUG2025/01.E01.025.001 | 01 | EDILIZIA | 01.E01 | SCAVI, RINTERRI, AGGOTTAMENTI, TRASPORTI, SMALTIMENTO, RECUPERO DI MATERIALI NON PERICOLOSI E NOLEGGIO CONTAINERS DI ACCUMULO | 01.E01.025 | Esecuzione di rinterri con aggregati naturali, artificiali (rispondenti alle caratteristiche di cui al prospetto 3a della UNI 11531-1) ovvero con terre dei gruppi A1, A2-4 e A2-5, A3 con coefficiente di uniformità (D60/D10)>7 purché rispondente ai requisiti di cui al punto 4.1.4 della UNI 11531-1, con aggregati riciclati (rispondenti alle caratteristiche di cui al prospetto 4a della UNI 11531-1) provenienti da siti o impianti situati entro un raggio di 10 km dal sito di impiego. Compresa ogni fornitura, il carico, lo scarico ed il trasporto con qualsiasi mezzo, la bagnatura e la pistonatura a strati di altezza non superiore a cm 30. | 01.E01.025.001 | vedi voce | m³ | 23.7 | 7.07 | 28.89 | 64.04
PUG2025/01.E01.027.001 | 01 | EDILIZIA | 01.E01 | SCAVI, RINTERRI, AGGOTTAMENTI, TRASPORTI, SMALTIMENTO, RECUPERO DI MATERIALI NON PERICOLOSI E NOLEGGIO CONTAINERS DI ACCUMULO | 01.E01.027 | Rinterro con materiali esistenti nell'ambito del cantiere, da prelevarsi entro 100 m dal sito d’impiego, compreso il dissodamento degli stessi, il trasporto con qualsiasi mezzo, la pistonatura a strati di altezza non superiore a cm 30 e la bagnatura. | 01.E01.027.001 | da prelevarsi entro 100 m dal sito d’impiego | m³ | 13.92 | 11.43 | 88.57 | 0
PUG2025/01.E01.029.001 | 01 | EDILIZIA | 01.E01 | SCAVI, RINTERRI, AGGOTTAMENTI, TRASPORTI, SMALTIMENTO, RECUPERO DI MATERIALI NON PERICOLOSI E NOLEGGIO CONTAINERS DI ACCUMULO | 01.E01.029 | Rinterro eseguito a mano e/o mediante utilizzo di piccolo mezzo meccanico, con impiego di materiale misto proveniente da cave di prestito di idonea granulometria e totale assenza di materie organiche, compreso lo spianamento ed il costipamento della terra e la bagnatura con acqua; il tutto a regola d’arte e secondo le indicazioni della D.L. | 01.E01.029.001 | vedi voce | m³ | 41.72 | 39.13 | 60.87 | 0
PUG2025/01.E01.031.001 | 01 | EDILIZIA | 01.E01 | SCAVI, RINTERRI, AGGOTTAMENTI, TRASPORTI, SMALTIMENTO, RECUPERO DI MATERIALI NON PERICOLOSI E NOLEGGIO CONTAINERS DI ACCUMULO | 01.E01.031 | Aggottamento d’acqua con pompa azionata da motore a scoppio, compreso quanto occorre per l’esercizio, la manutenzione, la guardiania, il trasporto, gli accessori per permettere l’esecuzione del lavoro compiuta a perfetta regola d’arte. | 01.E01.031.001 | per una resa di 5 mc/ora | m³ | 4.86 | 26.73 | 73.27 | 0
PUG2025/01.E01.031.003 | 01 | EDILIZIA | 01.E01 | SCAVI, RINTERRI, AGGOTTAMENTI, TRASPORTI, SMALTIMENTO, RECUPERO DI MATERIALI NON PERICOLOSI E NOLEGGIO CONTAINERS DI ACCUMULO | 01.E01.031 | Aggottamento d’acqua con pompa azionata da motore a scoppio, compreso quanto occorre per l’esercizio, la manutenzione, la guardiania, il trasporto, gli accessori per permettere l’esecuzione del lavoro compiuta a perfetta regola d’arte. | 01.E01.031.003 | per una resa di 10 mc/ora | m³ | 3.66 | 38.17 | 61.83 | 0
PUG2025/01.E01.033.001 | 01 | EDILIZIA | 01.E01 | SCAVI, RINTERRI, AGGOTTAMENTI, TRASPORTI, SMALTIMENTO, RECUPERO DI MATERIALI NON PERICOLOSI E NOLEGGIO CONTAINERS DI ACCUMULO | 01.E01.033 | Fornitura e posa in opera di sabbia di frantoio per formazione letto di posa delle tubazioni, eseguita con uso di mezzi meccanici. Sono compresi il trasporto con qualsiasi mezzo, la preparazione del fondo, la sistemazione del materiale, la pistonatura o la compattazione meccanica, la bagnatura e necessari ricarichi, la cernita dei materiali. | 01.E01.033.001 | eseguita con uso di mezzi meccanici | m³ | 36.62 | 8.38 | 7.07 | 84.55
PUG2025/01.E01.035.001 | 01 | EDILIZIA | 01.E01 | SCAVI, RINTERRI, AGGOTTAMENTI, TRASPORTI, SMALTIMENTO, RECUPERO DI MATERIALI NON PERICOLOSI E NOLEGGIO CONTAINERS DI ACCUMULO | 01.E01.035 | Fornitura e posa in opera di sabbia di frantoio per formazione letto di posa delle tubazioni, eseguita a mano. Sono compresi il trasporto con qualsiasi mezzo, la preparazione del fondo, la sistemazione del materiale, la pistonatura o la compattazione meccanica, la bagnatura e necessari ricarichi, la cernita dei materiali. | 01.E01.035.001 | eseguita a mano | m³ | 45.86 | 1.42 | 31.05 | 67.53
PUG2025/01.E01.037.001 | 01 | EDILIZIA | 01.E01 | SCAVI, RINTERRI, AGGOTTAMENTI, TRASPORTI, SMALTIMENTO, RECUPERO DI MATERIALI NON PERICOLOSI E NOLEGGIO CONTAINERS DI ACCUMULO | 01.E01.037 | Espurgo di materiali di qualsiasi natura e consistenza escluse le materie luride, anche in presenza d’acqua, in canali coperti non rivestiti compresa la configurazione del fondo e delle pareti, paleggio del materiale a uno o più sbracci, il tiro in alto, il deposito in cumuli sui cigli, il successivo trasporto a riempimento o in rilevato fino alla distanza media di m 50 oppure il trasporto fino al sito di carico sui mezzi di trasporto entro gli stessi limiti di distanza, eseguito con mezzi meccanici. | 01.E01.037.001 | profondità da m 0 a 2 | m³ | 6.48 | 60.04 | 39.96 | 0
PUG2025/01.E01.037.003 | 01 | EDILIZIA | 01.E01 | SCAVI, RINTERRI, AGGOTTAMENTI, TRASPORTI, SMALTIMENTO, RECUPERO DI MATERIALI NON PERICOLOSI E NOLEGGIO CONTAINERS DI ACCUMULO | 01.E01.037 | Espurgo di materiali di qualsiasi natura e consistenza escluse le materie luride, anche in presenza d’acqua, in canali coperti non rivestiti compresa la configurazione del fondo e delle pareti, paleggio del materiale a uno o più sbracci, il tiro in alto, il deposito in cumuli sui cigli, il successivo trasporto a riempimento o in rilevato fino alla distanza media di m 50 oppure il trasporto fino al sito di carico sui mezzi di trasporto entro gli stessi limiti di distanza, eseguito con mezzi meccanici. | 01.E01.037.003 | profondità da m 2 a 4 | m³ | 6.63 | 94.55 | 5.45 | 0
PUG2025/01.E01.039.001 | 01 | EDILIZIA | 01.E01 | SCAVI, RINTERRI, AGGOTTAMENTI, TRASPORTI, SMALTIMENTO, RECUPERO DI MATERIALI NON PERICOLOSI E NOLEGGIO CONTAINERS DI ACCUMULO | 01.E01.039 | Espurgo di materiali di qualsiasi natura e consistenza escluse le materie luride, anche in presenza d’acqua, in canali coperti non rivestiti compresa la configurazione del fondo e delle pareti, paleggio del materiale a uno o più sbracci, il tiro in alto, il deposito in cumuli sui cigli, il successivo trasporto a riempimento o in rilevato fino alla distanza media di m 50 oppure il trasporto fino al sito di carico sui mezzi di trasporto entro gli stessi limiti di distanza, eseguito a mano. | 01.E01.039.001 | profondità da m 0 a 2 | m³ | 40.35 | 1.55 | 98.45 | 0
PUG2025/01.E01.039.003 | 01 | EDILIZIA | 01.E01 | SCAVI, RINTERRI, AGGOTTAMENTI, TRASPORTI, SMALTIMENTO, RECUPERO DI MATERIALI NON PERICOLOSI E NOLEGGIO CONTAINERS DI ACCUMULO | 01.E01.039 | Espurgo di materiali di qualsiasi natura e consistenza escluse le materie luride, anche in presenza d’acqua, in canali coperti non rivestiti compresa la configurazione del fondo e delle pareti, paleggio del materiale a uno o più sbracci, il tiro in alto, il deposito in cumuli sui cigli, il successivo trasporto a riempimento o in rilevato fino alla distanza media di m 50 oppure il trasporto fino al sito di carico sui mezzi di trasporto entro gli stessi limiti di distanza, eseguito a mano. | 01.E01.039.003 | profondità da m 2 a 4 | m³ | 44.59 | 2.81 | 97.19 | 0
PUG2025/01.E01.041.001 | 01 | EDILIZIA | 01.E01 | SCAVI, RINTERRI, AGGOTTAMENTI, TRASPORTI, SMALTIMENTO, RECUPERO DI MATERIALI NON PERICOLOSI E NOLEGGIO CONTAINERS DI ACCUMULO | 01.E01.041 | Espurgo di materiali di qualsiasi natura e consistenza escluse le materie luride, anche in presenza d’acqua, in canali scoperti rivestiti compresa la configurazione del fondo e delle pareti, paleggio del materiale a uno o più sbracci, il tiro in alto, il deposito in cumuli sui cigli, il successivo trasporto a riempimento o in rilevato fino alla distanza media di m 50 oppure il trasporto fino al sito di carico sui mezzi di trasporto entro gli stessi limiti di distanza, eseguito con mezzi meccanici. | 01.E01.041.001 | profondità da m 0 a 2 | m³ | 5.31 | 9.81 | 90.19 | 0
PUG2025/01.E01.041.003 | 01 | EDILIZIA | 01.E01 | SCAVI, RINTERRI, AGGOTTAMENTI, TRASPORTI, SMALTIMENTO, RECUPERO DI MATERIALI NON PERICOLOSI E NOLEGGIO CONTAINERS DI ACCUMULO | 01.E01.041 | Espurgo di materiali di qualsiasi natura e consistenza escluse le materie luride, anche in presenza d’acqua, in canali scoperti rivestiti compresa la configurazione del fondo e delle pareti, paleggio del materiale a uno o più sbracci, il tiro in alto, il deposito in cumuli sui cigli, il successivo trasporto a riempimento o in rilevato fino alla distanza media di m 50 oppure il trasporto fino al sito di carico sui mezzi di trasporto entro gli stessi limiti di distanza, eseguito con mezzi meccanici. | 01.E01.041.003 | profondità da m 2 a 4 | m³ | 6.21 | 11.75 | 88.25 | 0
PUG2025/01.E01.043.001 | 01 | EDILIZIA | 01.E01 | SCAVI, RINTERRI, AGGOTTAMENTI, TRASPORTI, SMALTIMENTO, RECUPERO DI MATERIALI NON PERICOLOSI E NOLEGGIO CONTAINERS DI ACCUMULO | 01.E01.043 | Espurgo di materiali di qualsiasi natura e consistenza escluse le materie luride, anche in presenza d'acqua, in canali scoperti rivestiti compresa la configurazione del fondo e delle pareti, paleggio del materiale a uno o più sbracci, il tiro in alto, il deposito in cumuli sui cigli, il successivo trasporto a riempimento o in rilevato fino alla distanza media di m 50 oppure il trasporto fino al sito di carico sui mezzi di trasporto entro gli stessi limiti di distanza, eseguito a mano. | 01.E01.043.001 | profondità da m 0 a 2 | m³ | 35.51 | 48.01 | 51.99 | 0
PUG2025/01.E01.043.003 | 01 | EDILIZIA | 01.E01 | SCAVI, RINTERRI, AGGOTTAMENTI, TRASPORTI, SMALTIMENTO, RECUPERO DI MATERIALI NON PERICOLOSI E NOLEGGIO CONTAINERS DI ACCUMULO | 01.E01.043 | Espurgo di materiali di qualsiasi natura e consistenza escluse le materie luride, anche in presenza d'acqua, in canali scoperti rivestiti compresa la configurazione del fondo e delle pareti, paleggio del materiale a uno o più sbracci, il tiro in alto, il deposito in cumuli sui cigli, il successivo trasporto a riempimento o in rilevato fino alla distanza media di m 50 oppure il trasporto fino al sito di carico sui mezzi di trasporto entro gli stessi limiti di distanza, eseguito a mano. | 01.E01.043.003 | profondità da m 2 a 4 | m³ | 48.05 | 35.48 | 64.52 | 0
PUG2025/01.E01.045.001 | 01 | EDILIZIA | 01.E01 | SCAVI, RINTERRI, AGGOTTAMENTI, TRASPORTI, SMALTIMENTO, RECUPERO DI MATERIALI NON PERICOLOSI E NOLEGGIO CONTAINERS DI ACCUMULO | 01.E01.045 | Espurgo di materiali di qualsiasi natura e consistenza escluse le materie luride, anche in presenza d'acqua, in vasche, compresa la configurazione del fondo e delle pareti, paleggio del materiale a uno o più sbracci, il tiro in alto, il deposito in cumuli sui cigli, il successivo trasporto a riempimento o in rilevato fino alla distanza media di m 50 oppure il trasporto fino al sito di carico sui mezzi di trasporto entro gli stessi limiti di distanza, eseguito con mezzi meccanici. | 01.E01.045.001 | profondità da m 0 a 2 | m³ | 13.6 | 77.35 | 22.65 | 0
PUG2025/01.E01.045.003 | 01 | EDILIZIA | 01.E01 | SCAVI, RINTERRI, AGGOTTAMENTI, TRASPORTI, SMALTIMENTO, RECUPERO DI MATERIALI NON PERICOLOSI E NOLEGGIO CONTAINERS DI ACCUMULO | 01.E01.045 | Espurgo di materiali di qualsiasi natura e consistenza escluse le materie luride, anche in presenza d'acqua, in vasche, compresa la configurazione del fondo e delle pareti, paleggio del materiale a uno o più sbracci, il tiro in alto, il deposito in cumuli sui cigli, il successivo trasporto a riempimento o in rilevato fino alla distanza media di m 50 oppure il trasporto fino al sito di carico sui mezzi di trasporto entro gli stessi limiti di distanza, eseguito con mezzi meccanici. | 01.E01.045.003 | profondità da m 2 a 4 | m³ | 14.94 | 72.5 | 27.5 | 0
PUG2025/01.E01.047.001 | 01 | EDILIZIA | 01.E01 | SCAVI, RINTERRI, AGGOTTAMENTI, TRASPORTI, SMALTIMENTO, RECUPERO DI MATERIALI NON PERICOLOSI E NOLEGGIO CONTAINERS DI ACCUMULO | 01.E01.047 | Espurgo di materiali di qualsiasi natura e consistenza escluse le materie luride, anche in presenza d'acqua, in vasche, compresa la configurazione del fondo e delle pareti, paleggio del materiale a uno o più sbracci, il tiro in alto, il deposito in cumuli sui cigli, il successivo trasporto a riempimento o in rilevato fino alla distanza media di m 50 oppure il trasporto fino al sito di carico sui mezzi di trasporto entro gli stessi limiti di distanza, eseguito a mano. | 01.E01.047.001 | profondità da m 0 a 2 | m³ | 59.94 | 28.44 | 71.56 | 0
PUG2025/01.E01.047.003 | 01 | EDILIZIA | 01.E01 | SCAVI, RINTERRI, AGGOTTAMENTI, TRASPORTI, SMALTIMENTO, RECUPERO DI MATERIALI NON PERICOLOSI E NOLEGGIO CONTAINERS DI ACCUMULO | 01.E01.047 | Espurgo di materiali di qualsiasi natura e consistenza escluse le materie luride, anche in presenza d'acqua, in vasche, compresa la configurazione del fondo e delle pareti, paleggio del materiale a uno o più sbracci, il tiro in alto, il deposito in cumuli sui cigli, il successivo trasporto a riempimento o in rilevato fino alla distanza media di m 50 oppure il trasporto fino al sito di carico sui mezzi di trasporto entro gli stessi limiti di distanza, eseguito a mano. | 01.E01.047.003 | profondità da m 2 a 4 | m³ | 64.98 | 26.24 | 73.76 | 0
PUG2025/01.E01.049.001 | 01 | EDILIZIA | 01.E01 | SCAVI, RINTERRI, AGGOTTAMENTI, TRASPORTI, SMALTIMENTO, RECUPERO DI MATERIALI NON PERICOLOSI E NOLEGGIO CONTAINERS DI ACCUMULO | 01.E01.049 | Espurgo di materiali di qualsiasi natura e consistenza escluse le materie luride, anche in presenza d’acqua, in cunicoli e canali coperti praticabili di altezza superiore a m 1.8 e larghezza minima m 0.7, compresa la configurazione del fondo e delle pareti, paleggio del materiale a uno o più sbracci, il tiro in alto, il deposito in cumuli sui cigli, il successivo trasporto a riempimento o in rilevato fino alla distanza media di m 50 oppure il trasporto fino al sito di carico sui mezzi di trasporto entro gli stessi limiti di distanza, eseguito a mano. | 01.E01.049.001 | profondità da m 0 a 2 | m³ | 66.35 | 25.69 | 74.31 | 0
PUG2025/01.E01.049.003 | 01 | EDILIZIA | 01.E01 | SCAVI, RINTERRI, AGGOTTAMENTI, TRASPORTI, SMALTIMENTO, RECUPERO DI MATERIALI NON PERICOLOSI E NOLEGGIO CONTAINERS DI ACCUMULO | 01.E01.049 | Espurgo di materiali di qualsiasi natura e consistenza escluse le materie luride, anche in presenza d’acqua, in cunicoli e canali coperti praticabili di altezza superiore a m 1.8 e larghezza minima m 0.7, compresa la configurazione del fondo e delle pareti, paleggio del materiale a uno o più sbracci, il tiro in alto, il deposito in cumuli sui cigli, il successivo trasporto a riempimento o in rilevato fino alla distanza media di m 50 oppure il trasporto fino al sito di carico sui mezzi di trasporto entro gli stessi limiti di distanza, eseguito a mano. | 01.E01.049.003 | profondità da m 2 a 4 | m³ | 75.77 | 23.19 | 76.81 | 0
PUG2025/01.E01.051.001 | 01 | EDILIZIA | 01.E01 | SCAVI, RINTERRI, AGGOTTAMENTI, TRASPORTI, SMALTIMENTO, RECUPERO DI MATERIALI NON PERICOLOSI E NOLEGGIO CONTAINERS DI ACCUMULO | 01.E01.051 | Espurgo di materiali di qualsiasi natura e consistenza escluso le materie luride, anche in presenza d'acqua, in cunicoli e canali coperti praticabili di altezza da m 1.4 a m 1.8 e larghezza minima m 0.7, compresa la configurazione del fondo e delle pareti, paleggio del materiale a uno o più sbracci, il tiro in alto, il deposito in cumuli sui cigli, il successivo trasporto a riempimento o in rilevato fino alla distanza media di m 50 oppure il trasporto fino al sito di carico sui mezzi di trasporto entro gli stessi limiti di distanza, eseguito a mano. | 01.E01.051.001 | profondità da m 0 a 2 | m³ | 84.15 | 20.26 | 79.74 | 0
PUG2025/01.E01.051.003 | 01 | EDILIZIA | 01.E01 | SCAVI, RINTERRI, AGGOTTAMENTI, TRASPORTI, SMALTIMENTO, RECUPERO DI MATERIALI NON PERICOLOSI E NOLEGGIO CONTAINERS DI ACCUMULO | 01.E01.051 | Espurgo di materiali di qualsiasi natura e consistenza escluso le materie luride, anche in presenza d'acqua, in cunicoli e canali coperti praticabili di altezza da m 1.4 a m 1.8 e larghezza minima m 0.7, compresa la configurazione del fondo e delle pareti, paleggio del materiale a uno o più sbracci, il tiro in alto, il deposito in cumuli sui cigli, il successivo trasporto a riempimento o in rilevato fino alla distanza media di m 50 oppure il trasporto fino al sito di carico sui mezzi di trasporto entro gli stessi limiti di distanza, eseguito a mano. | 01.E01.051.003 | profondità da m 2 a 4 | m³ | 99.22 | 17.18 | 82.82 | 0
PUG2025/01.E01.053.001 | 01 | EDILIZIA | 01.E01 | SCAVI, RINTERRI, AGGOTTAMENTI, TRASPORTI, SMALTIMENTO, RECUPERO DI MATERIALI NON PERICOLOSI E NOLEGGIO CONTAINERS DI ACCUMULO | 01.E01.053 | Espurgo di materiali di qualsiasi natura e consistenza, in tubazioni o condotto diversi, di fogne e cunicoli, non praticabili a qualunque profondità, comprese le materie putride, eseguito a macchina con getti idrodinamici ad alta pressione. Sono compresi: gli oneri per le tubazioni di pompaggio ed aspirazione delle materie, con l'esclusione del trasporto e degli oneri di conferimento a discarica o ad impianto di trattamento. espurgo con macchina idrodinamica in condotte e tubazioni. | 01.E01.053.001 | in tubazioni o condotto diversi, di fogne e cunicoli | m³ | 7.68 | 10.86 | 89.14 | 0
PUG2025/01.E01.055.001 | 01 | EDILIZIA | 01.E01 | SCAVI, RINTERRI, AGGOTTAMENTI, TRASPORTI, SMALTIMENTO, RECUPERO DI MATERIALI NON PERICOLOSI E NOLEGGIO CONTAINERS DI ACCUMULO | 01.E01.055 | Teloni impermeabili occhiellati per protezione dalle piogge, compresi noleggio del materiale per tutta la durata dei lavori, rimozioni e spostamenti successivi, ancoraggi ed ogni altro onere e magistero per fornire l'opera a regola d'arte | 01.E01.055.001 | con teloni di plastica pesante | m² | 11.42 | 0 | 93.49 | 6.51
PUG2025/01.E01.055.003 | 01 | EDILIZIA | 01.E01 | SCAVI, RINTERRI, AGGOTTAMENTI, TRASPORTI, SMALTIMENTO, RECUPERO DI MATERIALI NON PERICOLOSI E NOLEGGIO CONTAINERS DI ACCUMULO | 01.E01.055 | Teloni impermeabili occhiellati per protezione dalle piogge, compresi noleggio del materiale per tutta la durata dei lavori, rimozioni e spostamenti successivi, ancoraggi ed ogni altro onere e magistero per fornire l'opera a regola d'arte | 01.E01.055.003 | con teloni di cotone trattato | m² | 13.32 | 0 | 80.16 | 19.84
PUG2025/01.E01.057.001 | 01 | EDILIZIA | 01.E01 | SCAVI, RINTERRI, AGGOTTAMENTI, TRASPORTI, SMALTIMENTO, RECUPERO DI MATERIALI NON PERICOLOSI E NOLEGGIO CONTAINERS DI ACCUMULO | 01.E01.057 | Trasporto a spalla e/o con l’uso di calderine di materiale proveniente da scavi, tagli o demolizioni, sino al luogo di carico o di deposito, compreso eventuale tiro in alto e comunque nell’ambito del cantiere per una distanza superiore a m 20 e sino a m 50. | 01.E01.057.001 | per una distanza superiore a m 20 e sino a m 50 | m³ | 60.19 | 0 | 100 | 0
PUG2025/01.E01.059.001 | 01 | EDILIZIA | 01.E01 | SCAVI, RINTERRI, AGGOTTAMENTI, TRASPORTI, SMALTIMENTO, RECUPERO DI MATERIALI NON PERICOLOSI E NOLEGGIO CONTAINERS DI ACCUMULO | 01.E01.059 | Trasporto con carriola di materiale proveniente da scavi, tagli o demolizioni, quando ladistanza al luogo degli scavi, demolizioni o tagli è maggiore di 50 metri. Calcolato su una distanza maggiore di 50 m e fino a m 100. | 01.E01.059.001 | Calcolato su una distanza maggiore di 50 m e fino a m 100. | m³ | 33.65 | 0 | 100 | 0
PUG2025/01.E01.061.001 | 01 | EDILIZIA | 01.E01 | SCAVI, RINTERRI, AGGOTTAMENTI, TRASPORTI, SMALTIMENTO, RECUPERO DI MATERIALI NON PERICOLOSI E NOLEGGIO CONTAINERS DI ACCUMULO | 01.E01.061 | Trasporto con qualunque mezzo a discarica autorizzata di materiale di risulta di qualunque natura e specie purché esente da amianto, anche se bagnato, fino ad una distanza di km 15, compreso il carico e lo scarico, lo spianamento e l’eventuale configurazione del materiale scaricato, con esclusione degli oneri di conferimento a discarica: | 01.E01.061.001 | fino ad una distanza di km 15 | m³ | 19 | 65.93 | 34.07 | 0
PUG2025/01.E01.061.003 | 01 | EDILIZIA | 01.E01 | SCAVI, RINTERRI, AGGOTTAMENTI, TRASPORTI, SMALTIMENTO, RECUPERO DI MATERIALI NON PERICOLOSI E NOLEGGIO CONTAINERS DI ACCUMULO | 01.E01.061 | Trasporto con qualunque mezzo a discarica autorizzata di materiale di risulta di qualunque natura e specie purché esente da amianto, anche se bagnato, fino ad una distanza di km 15, compreso il carico e lo scarico, lo spianamento e l’eventuale configurazione del materiale scaricato, con esclusione degli oneri di conferimento a discarica: | 01.E01.061.003 | sovrapprezzo per ogni km in più oltre i 15 previsti | m³/km | 1.19 | 0 | 0 | 0
PUG2025/01.E01.063.001 | 01 | EDILIZIA | 01.E01 | SCAVI, RINTERRI, AGGOTTAMENTI, TRASPORTI, SMALTIMENTO, RECUPERO DI MATERIALI NON PERICOLOSI E NOLEGGIO CONTAINERS DI ACCUMULO | 01.E01.063 | Oneri per esecuzione di analisi dei rifiuti. | 01.E01.063.001 | materiale edile inerte in genere | cad | 470 | 0 | 0 | 0
PUG2025/01.E01.063.003 | 01 | EDILIZIA | 01.E01 | SCAVI, RINTERRI, AGGOTTAMENTI, TRASPORTI, SMALTIMENTO, RECUPERO DI MATERIALI NON PERICOLOSI E NOLEGGIO CONTAINERS DI ACCUMULO | 01.E01.063 | Oneri per esecuzione di analisi dei rifiuti. | 01.E01.063.003 | materiali inquinanti | cad | 680 | 0 | 0 | 0
PUG2025/01.E01.065.001 | 01 | EDILIZIA | 01.E01 | SCAVI, RINTERRI, AGGOTTAMENTI, TRASPORTI, SMALTIMENTO, RECUPERO DI MATERIALI NON PERICOLOSI E NOLEGGIO CONTAINERS DI ACCUMULO | 01.E01.065 | Noleggio Container per accumulo di materiale edile nel cantiere, proveniente da scavi, demolizioni, sfridi, etc. Il costo si intende per la consegna e ritiro dal cantiere entro un raggio di 10 km; per distanze superiori si farà riferimento alle voci di trasporto. | 01.E01.065.001 | noleggio al giorno (esclusi i festivi) container da 6,5 ÷ 7,5 mc | m³/giorno | 13.92 | 100 | 0 | 0
PUG2025/01.E01.065.003 | 01 | EDILIZIA | 01.E01 | SCAVI, RINTERRI, AGGOTTAMENTI, TRASPORTI, SMALTIMENTO, RECUPERO DI MATERIALI NON PERICOLOSI E NOLEGGIO CONTAINERS DI ACCUMULO | 01.E01.065 | Noleggio Container per accumulo di materiale edile nel cantiere, proveniente da scavi, demolizioni, sfridi, etc. Il costo si intende per la consegna e ritiro dal cantiere entro un raggio di 10 km; per distanze superiori si farà riferimento alle voci di trasporto. | 01.E01.065.003 | noleggio al giorno (esclusi i festivi) container da 15 ÷ 37 mc | m³/giorno | 17.71 | 100 | 0 | 0
PUG2025/01.E01.065.005 | 01 | EDILIZIA | 01.E01 | SCAVI, RINTERRI, AGGOTTAMENTI, TRASPORTI, SMALTIMENTO, RECUPERO DI MATERIALI NON PERICOLOSI E NOLEGGIO CONTAINERS DI ACCUMULO | 01.E01.065 | Noleggio Container per accumulo di materiale edile nel cantiere, proveniente da scavi, demolizioni, sfridi, etc. Il costo si intende per la consegna e ritiro dal cantiere entro un raggio di 10 km; per distanze superiori si farà riferimento alle voci di trasporto. | 01.E01.065.005 | per trasporto container da 6,5 ÷ 7,5 mc | m³/viaggio | 121.35 | 0 | 100 | 0
PUG2025/01.E01.065.007 | 01 | EDILIZIA | 01.E01 | SCAVI, RINTERRI, AGGOTTAMENTI, TRASPORTI, SMALTIMENTO, RECUPERO DI MATERIALI NON PERICOLOSI E NOLEGGIO CONTAINERS DI ACCUMULO | 01.E01.065 | Noleggio Container per accumulo di materiale edile nel cantiere, proveniente da scavi, demolizioni, sfridi, etc. Il costo si intende per la consegna e ritiro dal cantiere entro un raggio di 10 km; per distanze superiori si farà riferimento alle voci di trasporto. | 01.E01.065.007 | per trasporto container da 15 mc | m³/viaggio | 163.74 | 0 | 100 | 0
PUG2025/01.E01.067.001 | 01 | EDILIZIA | 01.E01 | SCAVI, RINTERRI, AGGOTTAMENTI, TRASPORTI, SMALTIMENTO, RECUPERO DI MATERIALI NON PERICOLOSI E NOLEGGIO CONTAINERS DI ACCUMULO | 01.E01.067 | Conferimento a sito e/o a discarica autorizzata e/o ad impianto di recupero di materiale proveniente dagli scavi privo di scorie e frammenti diversi. Lo smaltimento, previa caratterizzazione i cui oneri sono da computarsi separatamente, dovrà essere certificato da formulario di identificazione rifiuti, compilato in ogni sua parte, che sarà consegnato alla D.L. per la contabilizzazione. | 01.E01.067.001 | CER 17 01 01 - cemento | q | 3.09 | 0 | 0 | 0
PUG2025/01.E01.067.003 | 01 | EDILIZIA | 01.E01 | SCAVI, RINTERRI, AGGOTTAMENTI, TRASPORTI, SMALTIMENTO, RECUPERO DI MATERIALI NON PERICOLOSI E NOLEGGIO CONTAINERS DI ACCUMULO | 01.E01.067 | Conferimento a sito e/o a discarica autorizzata e/o ad impianto di recupero di materiale proveniente dagli scavi privo di scorie e frammenti diversi. Lo smaltimento, previa caratterizzazione i cui oneri sono da computarsi separatamente, dovrà essere certificato da formulario di identificazione rifiuti, compilato in ogni sua parte, che sarà consegnato alla D.L. per la contabilizzazione. | 01.E01.067.003 | CER 17 01 02 - mattoni | q | 3.22 | 0 | 0 | 0
PUG2025/01.E01.067.005 | 01 | EDILIZIA | 01.E01 | SCAVI, RINTERRI, AGGOTTAMENTI, TRASPORTI, SMALTIMENTO, RECUPERO DI MATERIALI NON PERICOLOSI E NOLEGGIO CONTAINERS DI ACCUMULO | 01.E01.067 | Conferimento a sito e/o a discarica autorizzata e/o ad impianto di recupero di materiale proveniente dagli scavi privo di scorie e frammenti diversi. Lo smaltimento, previa caratterizzazione i cui oneri sono da computarsi separatamente, dovrà essere certificato da formulario di identificazione rifiuti, compilato in ogni sua parte, che sarà consegnato alla D.L. per la contabilizzazione. | 01.E01.067.005 | CER 17 01 03 - mattonelle e ceramiche | q | 3.09 | 0 | 0 | 0
PUG2025/01.E01.067.007 | 01 | EDILIZIA | 01.E01 | SCAVI, RINTERRI, AGGOTTAMENTI, TRASPORTI, SMALTIMENTO, RECUPERO DI MATERIALI NON PERICOLOSI E NOLEGGIO CONTAINERS DI ACCUMULO | 01.E01.067 | Conferimento a sito e/o a discarica autorizzata e/o ad impianto di recupero di materiale proveniente dagli scavi privo di scorie e frammenti diversi. Lo smaltimento, previa caratterizzazione i cui oneri sono da computarsi separatamente, dovrà essere certificato da formulario di identificazione rifiuti, compilato in ogni sua parte, che sarà consegnato alla D.L. per la contabilizzazione. | 01.E01.067.007 | CER 17 01 06 - miscugli o frazioni separate di cemento, mattoni, mattonelle e ceramiche, contenenti sostanze pericolose. | q | 90 | 0 | 0 | 0
PUG2025/01.E01.067.009 | 01 | EDILIZIA | 01.E01 | SCAVI, RINTERRI, AGGOTTAMENTI, TRASPORTI, SMALTIMENTO, RECUPERO DI MATERIALI NON PERICOLOSI E NOLEGGIO CONTAINERS DI ACCUMULO | 01.E01.067 | Conferimento a sito e/o a discarica autorizzata e/o ad impianto di recupero di materiale proveniente dagli scavi privo di scorie e frammenti diversi. Lo smaltimento, previa caratterizzazione i cui oneri sono da computarsi separatamente, dovrà essere certificato da formulario di identificazione rifiuti, compilato in ogni sua parte, che sarà consegnato alla D.L. per la contabilizzazione. | 01.E01.067.009 | CER 17 01 07 - miscugli di cemento, mattoni, mattonelle e ceramiche diverse da quelle di cui alla voce 17 01 06 | q | 3.22 | 0 | 0 | 0
PUG2025/01.E01.067.011 | 01 | EDILIZIA | 01.E01 | SCAVI, RINTERRI, AGGOTTAMENTI, TRASPORTI, SMALTIMENTO, RECUPERO DI MATERIALI NON PERICOLOSI E NOLEGGIO CONTAINERS DI ACCUMULO | 01.E01.067 | Conferimento a sito e/o a discarica autorizzata e/o ad impianto di recupero di materiale proveniente dagli scavi privo di scorie e frammenti diversi. Lo smaltimento, previa caratterizzazione i cui oneri sono da computarsi separatamente, dovrà essere certificato da formulario di identificazione rifiuti, compilato in ogni sua parte, che sarà consegnato alla D.L. per la contabilizzazione. | 01.E01.067.011 | CER 17 02 01 - legno | q | 15 | 0 | 0 | 0
PUG2025/01.E01.067.013 | 01 | EDILIZIA | 01.E01 | SCAVI, RINTERRI, AGGOTTAMENTI, TRASPORTI, SMALTIMENTO, RECUPERO DI MATERIALI NON PERICOLOSI E NOLEGGIO CONTAINERS DI ACCUMULO | 01.E01.067 | Conferimento a sito e/o a discarica autorizzata e/o ad impianto di recupero di materiale proveniente dagli scavi privo di scorie e frammenti diversi. Lo smaltimento, previa caratterizzazione i cui oneri sono da computarsi separatamente, dovrà essere certificato da formulario di identificazione rifiuti, compilato in ogni sua parte, che sarà consegnato alla D.L. per la contabilizzazione. | 01.E01.067.013 | CER 17 02 02 - vetro | q | 20 | 0 | 0 | 0
PUG2025/01.E01.067.015 | 01 | EDILIZIA | 01.E01 | SCAVI, RINTERRI, AGGOTTAMENTI, TRASPORTI, SMALTIMENTO, RECUPERO DI MATERIALI NON PERICOLOSI E NOLEGGIO CONTAINERS DI ACCUMULO | 01.E01.067 | Conferimento a sito e/o a discarica autorizzata e/o ad impianto di recupero di materiale proveniente dagli scavi privo di scorie e frammenti diversi. Lo smaltimento, previa caratterizzazione i cui oneri sono da computarsi separatamente, dovrà essere certificato da formulario di identificazione rifiuti, compilato in ogni sua parte, che sarà consegnato alla D.L. per la contabilizzazione. | 01.E01.067.015 | CER 17 02 03 - plastica | q | 35 | 0 | 0 | 0
PUG2025/01.E01.067.017 | 01 | EDILIZIA | 01.E01 | SCAVI, RINTERRI, AGGOTTAMENTI, TRASPORTI, SMALTIMENTO, RECUPERO DI MATERIALI NON PERICOLOSI E NOLEGGIO CONTAINERS DI ACCUMULO | 01.E01.067 | Conferimento a sito e/o a discarica autorizzata e/o ad impianto di recupero di materiale proveniente dagli scavi privo di scorie e frammenti diversi. Lo smaltimento, previa caratterizzazione i cui oneri sono da computarsi separatamente, dovrà essere certificato da formulario di identificazione rifiuti, compilato in ogni sua parte, che sarà consegnato alla D.L. per la contabilizzazione. | 01.E01.067.017 | CER 17 02 04 - vetro, plastica e legno contenenti sostanze pericolose o da esse contaminati | q | 90 | 0 | 0 | 0
PUG2025/01.E01.067.019 | 01 | EDILIZIA | 01.E01 | SCAVI, RINTERRI, AGGOTTAMENTI, TRASPORTI, SMALTIMENTO, RECUPERO DI MATERIALI NON PERICOLOSI E NOLEGGIO CONTAINERS DI ACCUMULO | 01.E01.067 | Conferimento a sito e/o a discarica autorizzata e/o ad impianto di recupero di materiale proveniente dagli scavi privo di scorie e frammenti diversi. Lo smaltimento, previa caratterizzazione i cui oneri sono da computarsi separatamente, dovrà essere certificato da formulario di identificazione rifiuti, compilato in ogni sua parte, che sarà consegnato alla D.L. per la contabilizzazione. | 01.E01.067.019 | CER 17 03 01 - miscele bituminose contenenti catrame di carbone | q | 90 | 0 | 0 | 0
PUG2025/01.E01.067.021 | 01 | EDILIZIA | 01.E01 | SCAVI, RINTERRI, AGGOTTAMENTI, TRASPORTI, SMALTIMENTO, RECUPERO DI MATERIALI NON PERICOLOSI E NOLEGGIO CONTAINERS DI ACCUMULO | 01.E01.067 | Conferimento a sito e/o a discarica autorizzata e/o ad impianto di recupero di materiale proveniente dagli scavi privo di scorie e frammenti diversi. Lo smaltimento, previa caratterizzazione i cui oneri sono da computarsi separatamente, dovrà essere certificato da formulario di identificazione rifiuti, compilato in ogni sua parte, che sarà consegnato alla D.L. per la contabilizzazione. | 01.E01.067.021 | CER 17 03 02 - miscele bituminose diverse da quelle di cui alla voce 17 03 01, ad esclusione delle guaine | q | 3.83 | 0 | 0 | 0
PUG2025/01.E01.067.023 | 01 | EDILIZIA | 01.E01 | SCAVI, RINTERRI, AGGOTTAMENTI, TRASPORTI, SMALTIMENTO, RECUPERO DI MATERIALI NON PERICOLOSI E NOLEGGIO CONTAINERS DI ACCUMULO | 01.E01.067 | Conferimento a sito e/o a discarica autorizzata e/o ad impianto di recupero di materiale proveniente dagli scavi privo di scorie e frammenti diversi. Lo smaltimento, previa caratterizzazione i cui oneri sono da computarsi separatamente, dovrà essere certificato da formulario di identificazione rifiuti, compilato in ogni sua parte, che sarà consegnato alla D.L. per la contabilizzazione. | 01.E01.067.023 | CER 17 03 03 - catrame di carbone e prodotti contenenti catrame | q | 90 | 0 | 0 | 0
PUG2025/01.E01.067.025 | 01 | EDILIZIA | 01.E01 | SCAVI, RINTERRI, AGGOTTAMENTI, TRASPORTI, SMALTIMENTO, RECUPERO DI MATERIALI NON PERICOLOSI E NOLEGGIO CONTAINERS DI ACCUMULO | 01.E01.067 | Conferimento a sito e/o a discarica autorizzata e/o ad impianto di recupero di materiale proveniente dagli scavi privo di scorie e frammenti diversi. Lo smaltimento, previa caratterizzazione i cui oneri sono da computarsi separatamente, dovrà essere certificato da formulario di identificazione rifiuti, compilato in ogni sua parte, che sarà consegnato alla D.L. per la contabilizzazione. | 01.E01.067.025 | CER 17 04 01 - rame, bronzo, ottone | q | 1.75 | 0 | 0 | 0
PUG2025/01.E01.067.027 | 01 | EDILIZIA | 01.E01 | SCAVI, RINTERRI, AGGOTTAMENTI, TRASPORTI, SMALTIMENTO, RECUPERO DI MATERIALI NON PERICOLOSI E NOLEGGIO CONTAINERS DI ACCUMULO | 01.E01.067 | Conferimento a sito e/o a discarica autorizzata e/o ad impianto di recupero di materiale proveniente dagli scavi privo di scorie e frammenti diversi. Lo smaltimento, previa caratterizzazione i cui oneri sono da computarsi separatamente, dovrà essere certificato da formulario di identificazione rifiuti, compilato in ogni sua parte, che sarà consegnato alla D.L. per la contabilizzazione. | 01.E01.067.027 | CER 17 04 02 - alluminio | q | 7 | 0 | 0 | 0
PUG2025/01.E01.067.029 | 01 | EDILIZIA | 01.E01 | SCAVI, RINTERRI, AGGOTTAMENTI, TRASPORTI, SMALTIMENTO, RECUPERO DI MATERIALI NON PERICOLOSI E NOLEGGIO CONTAINERS DI ACCUMULO | 01.E01.067 | Conferimento a sito e/o a discarica autorizzata e/o ad impianto di recupero di materiale proveniente dagli scavi privo di scorie e frammenti diversi. Lo smaltimento, previa caratterizzazione i cui oneri sono da computarsi separatamente, dovrà essere certificato da formulario di identificazione rifiuti, compilato in ogni sua parte, che sarà consegnato alla D.L. per la contabilizzazione. | 01.E01.067.029 | CER 17 04 03 - piombo | q | 7 | 0 | 0 | 0
PUG2025/01.E01.067.031 | 01 | EDILIZIA | 01.E01 | SCAVI, RINTERRI, AGGOTTAMENTI, TRASPORTI, SMALTIMENTO, RECUPERO DI MATERIALI NON PERICOLOSI E NOLEGGIO CONTAINERS DI ACCUMULO | 01.E01.067 | Conferimento a sito e/o a discarica autorizzata e/o ad impianto di recupero di materiale proveniente dagli scavi privo di scorie e frammenti diversi. Lo smaltimento, previa caratterizzazione i cui oneri sono da computarsi separatamente, dovrà essere certificato da formulario di identificazione rifiuti, compilato in ogni sua parte, che sarà consegnato alla D.L. per la contabilizzazione. | 01.E01.067.031 | CER 17 04 04 - zinco | q | 8.75 | 0 | 0 | 0
PUG2025/01.E01.067.033 | 01 | EDILIZIA | 01.E01 | SCAVI, RINTERRI, AGGOTTAMENTI, TRASPORTI, SMALTIMENTO, RECUPERO DI MATERIALI NON PERICOLOSI E NOLEGGIO CONTAINERS DI ACCUMULO | 01.E01.067 | Conferimento a sito e/o a discarica autorizzata e/o ad impianto di recupero di materiale proveniente dagli scavi privo di scorie e frammenti diversi. Lo smaltimento, previa caratterizzazione i cui oneri sono da computarsi separatamente, dovrà essere certificato da formulario di identificazione rifiuti, compilato in ogni sua parte, che sarà consegnato alla D.L. per la contabilizzazione. | 01.E01.067.033 | CER 17 04 05 - ferro e acciaio | q | 7.33 | 0 | 0 | 0
PUG2025/01.E01.067.035 | 01 | EDILIZIA | 01.E01 | SCAVI, RINTERRI, AGGOTTAMENTI, TRASPORTI, SMALTIMENTO, RECUPERO DI MATERIALI NON PERICOLOSI E NOLEGGIO CONTAINERS DI ACCUMULO | 01.E01.067 | Conferimento a sito e/o a discarica autorizzata e/o ad impianto di recupero di materiale proveniente dagli scavi privo di scorie e frammenti diversi. Lo smaltimento, previa caratterizzazione i cui oneri sono da computarsi separatamente, dovrà essere certificato da formulario di identificazione rifiuti, compilato in ogni sua parte, che sarà consegnato alla D.L. per la contabilizzazione. | 01.E01.067.035 | CER 17 04 06 - stagno | q | 7 | 0 | 0 | 0
PUG2025/01.E01.067.037 | 01 | EDILIZIA | 01.E01 | SCAVI, RINTERRI, AGGOTTAMENTI, TRASPORTI, SMALTIMENTO, RECUPERO DI MATERIALI NON PERICOLOSI E NOLEGGIO CONTAINERS DI ACCUMULO | 01.E01.067 | Conferimento a sito e/o a discarica autorizzata e/o ad impianto di recupero di materiale proveniente dagli scavi privo di scorie e frammenti diversi. Lo smaltimento, previa caratterizzazione i cui oneri sono da computarsi separatamente, dovrà essere certificato da formulario di identificazione rifiuti, compilato in ogni sua parte, che sarà consegnato alla D.L. per la contabilizzazione. | 01.E01.067.037 | CER 17 04 07 - metalli misti | q | 7 | 0 | 0 | 0
PUG2025/01.E01.067.039 | 01 | EDILIZIA | 01.E01 | SCAVI, RINTERRI, AGGOTTAMENTI, TRASPORTI, SMALTIMENTO, RECUPERO DI MATERIALI NON PERICOLOSI E NOLEGGIO CONTAINERS DI ACCUMULO | 01.E01.067 | Conferimento a sito e/o a discarica autorizzata e/o ad impianto di recupero di materiale proveniente dagli scavi privo di scorie e frammenti diversi. Lo smaltimento, previa caratterizzazione i cui oneri sono da computarsi separatamente, dovrà essere certificato da formulario di identificazione rifiuti, compilato in ogni sua parte, che sarà consegnato alla D.L. per la contabilizzazione. | 01.E01.067.039 | CER 17 04 09 - rifiuti metallici contaminati da sostanze pericolose | q | 90 | 0 | 0 | 0
PUG2025/01.E01.067.041 | 01 | EDILIZIA | 01.E01 | SCAVI, RINTERRI, AGGOTTAMENTI, TRASPORTI, SMALTIMENTO, RECUPERO DI MATERIALI NON PERICOLOSI E NOLEGGIO CONTAINERS DI ACCUMULO | 01.E01.067 | Conferimento a sito e/o a discarica autorizzata e/o ad impianto di recupero di materiale proveniente dagli scavi privo di scorie e frammenti diversi. Lo smaltimento, previa caratterizzazione i cui oneri sono da computarsi separatamente, dovrà essere certificato da formulario di identificazione rifiuti, compilato in ogni sua parte, che sarà consegnato alla D.L. per la contabilizzazione. | 01.E01.067.041 | CER 17 04 10 - cavi, impregnati di olio, di catrame di carbone o altre sostanze pericolose | q | 90 | 0 | 0 | 0
PUG2025/01.E01.067.043 | 01 | EDILIZIA | 01.E01 | SCAVI, RINTERRI, AGGOTTAMENTI, TRASPORTI, SMALTIMENTO, RECUPERO DI MATERIALI NON PERICOLOSI E NOLEGGIO CONTAINERS DI ACCUMULO | 01.E01.067 | Conferimento a sito e/o a discarica autorizzata e/o ad impianto di recupero di materiale proveniente dagli scavi privo di scorie e frammenti diversi. Lo smaltimento, previa caratterizzazione i cui oneri sono da computarsi separatamente, dovrà essere certificato da formulario di identificazione rifiuti, compilato in ogni sua parte, che sarà consegnato alla D.L. per la contabilizzazione. | 01.E01.067.043 | CER 17 04 11 - cavi, diversi da quelli di cui alla voce 17 04 10 | q | 10.48 | 0 | 0 | 0
PUG2025/01.E01.067.045 | 01 | EDILIZIA | 01.E01 | SCAVI, RINTERRI, AGGOTTAMENTI, TRASPORTI, SMALTIMENTO, RECUPERO DI MATERIALI NON PERICOLOSI E NOLEGGIO CONTAINERS DI ACCUMULO | 01.E01.067 | Conferimento a sito e/o a discarica autorizzata e/o ad impianto di recupero di materiale proveniente dagli scavi privo di scorie e frammenti diversi. Lo smaltimento, previa caratterizzazione i cui oneri sono da computarsi separatamente, dovrà essere certificato da formulario di identificazione rifiuti, compilato in ogni sua parte, che sarà consegnato alla D.L. per la contabilizzazione. | 01.E01.067.045 | CER 17 05 03 - terre e rocce, contenenti sostanze pericolose | q | 90 | 0 | 0 | 0
PUG2025/01.E01.067.047 | 01 | EDILIZIA | 01.E01 | SCAVI, RINTERRI, AGGOTTAMENTI, TRASPORTI, SMALTIMENTO, RECUPERO DI MATERIALI NON PERICOLOSI E NOLEGGIO CONTAINERS DI ACCUMULO | 01.E01.067 | Conferimento a sito e/o a discarica autorizzata e/o ad impianto di recupero di materiale proveniente dagli scavi privo di scorie e frammenti diversi. Lo smaltimento, previa caratterizzazione i cui oneri sono da computarsi separatamente, dovrà essere certificato da formulario di identificazione rifiuti, compilato in ogni sua parte, che sarà consegnato alla D.L. per la contabilizzazione. | 01.E01.067.047 | CER 17 05 04 - terra e rocce, diverse da quelle di cui alla voce 17 05 03 | q | 2.22 | 0 | 0 | 0
PUG2025/01.E01.067.049 | 01 | EDILIZIA | 01.E01 | SCAVI, RINTERRI, AGGOTTAMENTI, TRASPORTI, SMALTIMENTO, RECUPERO DI MATERIALI NON PERICOLOSI E NOLEGGIO CONTAINERS DI ACCUMULO | 01.E01.067 | Conferimento a sito e/o a discarica autorizzata e/o ad impianto di recupero di materiale proveniente dagli scavi privo di scorie e frammenti diversi. Lo smaltimento, previa caratterizzazione i cui oneri sono da computarsi separatamente, dovrà essere certificato da formulario di identificazione rifiuti, compilato in ogni sua parte, che sarà consegnato alla D.L. per la contabilizzazione. | 01.E01.067.049 | CER 17 05 05 - fanghi di dragaggio, contenente sostanze pericolose | q | 90 | 0 | 0 | 0
PUG2025/01.E01.067.051 | 01 | EDILIZIA | 01.E01 | SCAVI, RINTERRI, AGGOTTAMENTI, TRASPORTI, SMALTIMENTO, RECUPERO DI MATERIALI NON PERICOLOSI E NOLEGGIO CONTAINERS DI ACCUMULO | 01.E01.067 | Conferimento a sito e/o a discarica autorizzata e/o ad impianto di recupero di materiale proveniente dagli scavi privo di scorie e frammenti diversi. Lo smaltimento, previa caratterizzazione i cui oneri sono da computarsi separatamente, dovrà essere certificato da formulario di identificazione rifiuti, compilato in ogni sua parte, che sarà consegnato alla D.L. per la contabilizzazione. | 01.E01.067.051 | CER 17 05 06 - fanghi di dragaggio, diversa da quella di cui alla voce 17 05 05 | q | 5 | 0 | 0 | 0
PUG2025/01.E01.067.053 | 01 | EDILIZIA | 01.E01 | SCAVI, RINTERRI, AGGOTTAMENTI, TRASPORTI, SMALTIMENTO, RECUPERO DI MATERIALI NON PERICOLOSI E NOLEGGIO CONTAINERS DI ACCUMULO | 01.E01.067 | Conferimento a sito e/o a discarica autorizzata e/o ad impianto di recupero di materiale proveniente dagli scavi privo di scorie e frammenti diversi. Lo smaltimento, previa caratterizzazione i cui oneri sono da computarsi separatamente, dovrà essere certificato da formulario di identificazione rifiuti, compilato in ogni sua parte, che sarà consegnato alla D.L. per la contabilizzazione. | 01.E01.067.053 | CER 17 05 07 - pietrisco per massicciate ferroviarie, contenente sostanze pericolose | q | 90 | 0 | 0 | 0
PUG2025/01.E01.067.055 | 01 | EDILIZIA | 01.E01 | SCAVI, RINTERRI, AGGOTTAMENTI, TRASPORTI, SMALTIMENTO, RECUPERO DI MATERIALI NON PERICOLOSI E NOLEGGIO CONTAINERS DI ACCUMULO | 01.E01.067 | Conferimento a sito e/o a discarica autorizzata e/o ad impianto di recupero di materiale proveniente dagli scavi privo di scorie e frammenti diversi. Lo smaltimento, previa caratterizzazione i cui oneri sono da computarsi separatamente, dovrà essere certificato da formulario di identificazione rifiuti, compilato in ogni sua parte, che sarà consegnato alla D.L. per la contabilizzazione. | 01.E01.067.055 | CER 17 05 08 - pietrisco per massicciate ferroviarie, diverso da quello di cui alla voce 17 05 07 | q | 4.58 | 0 | 0 | 0
PUG2025/01.E01.067.057 | 01 | EDILIZIA | 01.E01 | SCAVI, RINTERRI, AGGOTTAMENTI, TRASPORTI, SMALTIMENTO, RECUPERO DI MATERIALI NON PERICOLOSI E NOLEGGIO CONTAINERS DI ACCUMULO | 01.E01.067 | Conferimento a sito e/o a discarica autorizzata e/o ad impianto di recupero di materiale proveniente dagli scavi privo di scorie e frammenti diversi. Lo smaltimento, previa caratterizzazione i cui oneri sono da computarsi separatamente, dovrà essere certificato da formulario di identificazione rifiuti, compilato in ogni sua parte, che sarà consegnato alla D.L. per la contabilizzazione. | 01.E01.067.057 | CER 17 06 01 - materiali isolanti contenenti amianto | q | 290 | 0 | 0 | 0
PUG2025/01.E01.067.059 | 01 | EDILIZIA | 01.E01 | SCAVI, RINTERRI, AGGOTTAMENTI, TRASPORTI, SMALTIMENTO, RECUPERO DI MATERIALI NON PERICOLOSI E NOLEGGIO CONTAINERS DI ACCUMULO | 01.E01.067 | Conferimento a sito e/o a discarica autorizzata e/o ad impianto di recupero di materiale proveniente dagli scavi privo di scorie e frammenti diversi. Lo smaltimento, previa caratterizzazione i cui oneri sono da computarsi separatamente, dovrà essere certificato da formulario di identificazione rifiuti, compilato in ogni sua parte, che sarà consegnato alla D.L. per la contabilizzazione. | 01.E01.067.059 | CER 17 06 03 - altri materiali isolanti contenenti o costituiti da sostanze pericolose | q | 90 | 0 | 0 | 0
PUG2025/01.E01.067.061 | 01 | EDILIZIA | 01.E01 | SCAVI, RINTERRI, AGGOTTAMENTI, TRASPORTI, SMALTIMENTO, RECUPERO DI MATERIALI NON PERICOLOSI E NOLEGGIO CONTAINERS DI ACCUMULO | 01.E01.067 | Conferimento a sito e/o a discarica autorizzata e/o ad impianto di recupero di materiale proveniente dagli scavi privo di scorie e frammenti diversi. Lo smaltimento, previa caratterizzazione i cui oneri sono da computarsi separatamente, dovrà essere certificato da formulario di identificazione rifiuti, compilato in ogni sua parte, che sarà consegnato alla D.L. per la contabilizzazione. | 01.E01.067.061 | CER 17 06 04 - materiali isolanti diversi da quelli di cui alle voci 17 06 01 e 17 06 03 | q | 70 | 0 | 0 | 0
PUG2025/01.E01.067.063 | 01 | EDILIZIA | 01.E01 | SCAVI, RINTERRI, AGGOTTAMENTI, TRASPORTI, SMALTIMENTO, RECUPERO DI MATERIALI NON PERICOLOSI E NOLEGGIO CONTAINERS DI ACCUMULO | 01.E01.067 | Conferimento a sito e/o a discarica autorizzata e/o ad impianto di recupero di materiale proveniente dagli scavi privo di scorie e frammenti diversi. Lo smaltimento, previa caratterizzazione i cui oneri sono da computarsi separatamente, dovrà essere certificato da formulario di identificazione rifiuti, compilato in ogni sua parte, che sarà consegnato alla D.L. per la contabilizzazione. | 01.E01.067.063 | CER 17 06 05 - materiali da costruzione contenenti amianto | q | 76.91 | 0 | 0 | 0
PUG2025/01.E01.067.065 | 01 | EDILIZIA | 01.E01 | SCAVI, RINTERRI, AGGOTTAMENTI, TRASPORTI, SMALTIMENTO, RECUPERO DI MATERIALI NON PERICOLOSI E NOLEGGIO CONTAINERS DI ACCUMULO | 01.E01.067 | Conferimento a sito e/o a discarica autorizzata e/o ad impianto di recupero di materiale proveniente dagli scavi privo di scorie e frammenti diversi. Lo smaltimento, previa caratterizzazione i cui oneri sono da computarsi separatamente, dovrà essere certificato da formulario di identificazione rifiuti, compilato in ogni sua parte, che sarà consegnato alla D.L. per la contabilizzazione. | 01.E01.067.065 | CER 17 08 01 - materiali da costruzione a base di gesso contaminati da sostanze pericolose | q | 90 | 0 | 0 | 0
PUG2025/01.E01.067.067 | 01 | EDILIZIA | 01.E01 | SCAVI, RINTERRI, AGGOTTAMENTI, TRASPORTI, SMALTIMENTO, RECUPERO DI MATERIALI NON PERICOLOSI E NOLEGGIO CONTAINERS DI ACCUMULO | 01.E01.067 | Conferimento a sito e/o a discarica autorizzata e/o ad impianto di recupero di materiale proveniente dagli scavi privo di scorie e frammenti diversi. Lo smaltimento, previa caratterizzazione i cui oneri sono da computarsi separatamente, dovrà essere certificato da formulario di identificazione rifiuti, compilato in ogni sua parte, che sarà consegnato alla D.L. per la contabilizzazione. | 01.E01.067.067 | CER 17 08 02 - materiali da costruzione a base di gesso diversi da quelli di cui alla voce 17 08 01 | q | 3.83 | 0 | 0 | 0
PUG2025/01.E01.067.069 | 01 | EDILIZIA | 01.E01 | SCAVI, RINTERRI, AGGOTTAMENTI, TRASPORTI, SMALTIMENTO, RECUPERO DI MATERIALI NON PERICOLOSI E NOLEGGIO CONTAINERS DI ACCUMULO | 01.E01.067 | Conferimento a sito e/o a discarica autorizzata e/o ad impianto di recupero di materiale proveniente dagli scavi privo di scorie e frammenti diversi. Lo smaltimento, previa caratterizzazione i cui oneri sono da computarsi separatamente, dovrà essere certificato da formulario di identificazione rifiuti, compilato in ogni sua parte, che sarà consegnato alla D.L. per la contabilizzazione. | 01.E01.067.069 | CER 17 09 01 - rifiuti dell'attività di costruzione e demolizione, contenenti mercurio | q | 290 | 0 | 0 | 0
PUG2025/01.E01.067.071 | 01 | EDILIZIA | 01.E01 | SCAVI, RINTERRI, AGGOTTAMENTI, TRASPORTI, SMALTIMENTO, RECUPERO DI MATERIALI NON PERICOLOSI E NOLEGGIO CONTAINERS DI ACCUMULO | 01.E01.067 | Conferimento a sito e/o a discarica autorizzata e/o ad impianto di recupero di materiale proveniente dagli scavi privo di scorie e frammenti diversi. Lo smaltimento, previa caratterizzazione i cui oneri sono da computarsi separatamente, dovrà essere certificato da formulario di identificazione rifiuti, compilato in ogni sua parte, che sarà consegnato alla D.L. per la contabilizzazione. | 01.E01.067.071 | CER 17 09 02 - rifiuti dell'attività di costruzione e demolizione, contenenti PCB ( ad esempio sigillanti contenenti PCB, pavimentazioni a base di resina contenenti PCB, elementi stagni in vetro contenenti PCB, condensatori contenenti PCB) | q | 90 | 0 | 0 | 0
PUG2025/01.E01.067.073 | 01 | EDILIZIA | 01.E01 | SCAVI, RINTERRI, AGGOTTAMENTI, TRASPORTI, SMALTIMENTO, RECUPERO DI MATERIALI NON PERICOLOSI E NOLEGGIO CONTAINERS DI ACCUMULO | 01.E01.067 | Conferimento a sito e/o a discarica autorizzata e/o ad impianto di recupero di materiale proveniente dagli scavi privo di scorie e frammenti diversi. Lo smaltimento, previa caratterizzazione i cui oneri sono da computarsi separatamente, dovrà essere certificato da formulario di identificazione rifiuti, compilato in ogni sua parte, che sarà consegnato alla D.L. per la contabilizzazione. | 01.E01.067.073 | CER 17 09 03 - altri rifiuti dell'attività di costruzione e demolizione ( compresi rifiuti misti) contenenti sostanze pericolose | q | 90 | 0 | 0 | 0
PUG2025/01.E01.067.075 | 01 | EDILIZIA | 01.E01 | SCAVI, RINTERRI, AGGOTTAMENTI, TRASPORTI, SMALTIMENTO, RECUPERO DI MATERIALI NON PERICOLOSI E NOLEGGIO CONTAINERS DI ACCUMULO | 01.E01.067 | Conferimento a sito e/o a discarica autorizzata e/o ad impianto di recupero di materiale proveniente dagli scavi privo di scorie e frammenti diversi. Lo smaltimento, previa caratterizzazione i cui oneri sono da computarsi separatamente, dovrà essere certificato da formulario di identificazione rifiuti, compilato in ogni sua parte, che sarà consegnato alla D.L. per la contabilizzazione. | 01.E01.067.075 | CER 17 09 04 - rifiuti misti dell'attività di costruzione e demolizione, diversi da quelli di cui alle voci 17 09 01, 17 09 02 e 17 09 03 | q | 3.09 | 0 | 0 | 0
PUG2025/01.E01.067.077 | 01 | EDILIZIA | 01.E01 | SCAVI, RINTERRI, AGGOTTAMENTI, TRASPORTI, SMALTIMENTO, RECUPERO DI MATERIALI NON PERICOLOSI E NOLEGGIO CONTAINERS DI ACCUMULO | 01.E01.067 | Conferimento a sito e/o a discarica autorizzata e/o ad impianto di recupero di materiale proveniente dagli scavi privo di scorie e frammenti diversi. Lo smaltimento, previa caratterizzazione i cui oneri sono da computarsi separatamente, dovrà essere certificato da formulario di identificazione rifiuti, compilato in ogni sua parte, che sarà consegnato alla D.L. per la contabilizzazione. | 01.E01.067.077 | CER 15 01 01 - imballaggi in carte e cartone | q | 45.28 | 0 | 0 | 0
PUG2025/01.E01.067.079 | 01 | EDILIZIA | 01.E01 | SCAVI, RINTERRI, AGGOTTAMENTI, TRASPORTI, SMALTIMENTO, RECUPERO DI MATERIALI NON PERICOLOSI E NOLEGGIO CONTAINERS DI ACCUMULO | 01.E01.067 | Conferimento a sito e/o a discarica autorizzata e/o ad impianto di recupero di materiale proveniente dagli scavi privo di scorie e frammenti diversi. Lo smaltimento, previa caratterizzazione i cui oneri sono da computarsi separatamente, dovrà essere certificato da formulario di identificazione rifiuti, compilato in ogni sua parte, che sarà consegnato alla D.L. per la contabilizzazione. | 01.E01.067.079 | CER 15 01 02 - imballaggi in nylon e plastica | q | 46.9 | 0 | 0 | 0
PUG2025/01.E01.067.081 | 01 | EDILIZIA | 01.E01 | SCAVI, RINTERRI, AGGOTTAMENTI, TRASPORTI, SMALTIMENTO, RECUPERO DI MATERIALI NON PERICOLOSI E NOLEGGIO CONTAINERS DI ACCUMULO | 01.E01.067 | Conferimento a sito e/o a discarica autorizzata e/o ad impianto di recupero di materiale proveniente dagli scavi privo di scorie e frammenti diversi. Lo smaltimento, previa caratterizzazione i cui oneri sono da computarsi separatamente, dovrà essere certificato da formulario di identificazione rifiuti, compilato in ogni sua parte, che sarà consegnato alla D.L. per la contabilizzazione. | 01.E01.067.081 | CER 15 01 04 - imballaggi metallici | q | 40 | 0 | 0 | 0
PUG2025/01.E01.067.083 | 01 | EDILIZIA | 01.E01 | SCAVI, RINTERRI, AGGOTTAMENTI, TRASPORTI, SMALTIMENTO, RECUPERO DI MATERIALI NON PERICOLOSI E NOLEGGIO CONTAINERS DI ACCUMULO | 01.E01.067 | Conferimento a sito e/o a discarica autorizzata e/o ad impianto di recupero di materiale proveniente dagli scavi privo di scorie e frammenti diversi. Lo smaltimento, previa caratterizzazione i cui oneri sono da computarsi separatamente, dovrà essere certificato da formulario di identificazione rifiuti, compilato in ogni sua parte, che sarà consegnato alla D.L. per la contabilizzazione. | 01.E01.067.083 | CER 15 01 06 - imballaggi di materiali misti in carta e cartone | q | 45.28 | 0 | 0 | 0
PUG2025/01.E01.067.085 | 01 | EDILIZIA | 01.E01 | SCAVI, RINTERRI, AGGOTTAMENTI, TRASPORTI, SMALTIMENTO, RECUPERO DI MATERIALI NON PERICOLOSI E NOLEGGIO CONTAINERS DI ACCUMULO | 01.E01.067 | Conferimento a sito e/o a discarica autorizzata e/o ad impianto di recupero di materiale proveniente dagli scavi privo di scorie e frammenti diversi. Lo smaltimento, previa caratterizzazione i cui oneri sono da computarsi separatamente, dovrà essere certificato da formulario di identificazione rifiuti, compilato in ogni sua parte, che sarà consegnato alla D.L. per la contabilizzazione. | 01.E01.067.085 | CER 15 01 07 - imballaggi in vetro | q | 31.64 | 0 | 0 | 0
PUG2025/01.E01.067.087 | 01 | EDILIZIA | 01.E01 | SCAVI, RINTERRI, AGGOTTAMENTI, TRASPORTI, SMALTIMENTO, RECUPERO DI MATERIALI NON PERICOLOSI E NOLEGGIO CONTAINERS DI ACCUMULO | 01.E01.067 | Conferimento a sito e/o a discarica autorizzata e/o ad impianto di recupero di materiale proveniente dagli scavi privo di scorie e frammenti diversi. Lo smaltimento, previa caratterizzazione i cui oneri sono da computarsi separatamente, dovrà essere certificato da formulario di identificazione rifiuti, compilato in ogni sua parte, che sarà consegnato alla D.L. per la contabilizzazione. | 01.E01.067.087 | CER 16 02 16 - componenti rimossi da apparecchiature elettriche o elettroniche fuori uso | q | 40 | 0 | 0 | 0
PUG2025/01.E01.067.089 | 01 | EDILIZIA | 01.E01 | SCAVI, RINTERRI, AGGOTTAMENTI, TRASPORTI, SMALTIMENTO, RECUPERO DI MATERIALI NON PERICOLOSI E NOLEGGIO CONTAINERS DI ACCUMULO | 01.E01.067 | Conferimento a sito e/o a discarica autorizzata e/o ad impianto di recupero di materiale proveniente dagli scavi privo di scorie e frammenti diversi. Lo smaltimento, previa caratterizzazione i cui oneri sono da computarsi separatamente, dovrà essere certificato da formulario di identificazione rifiuti, compilato in ogni sua parte, che sarà consegnato alla D.L. per la contabilizzazione. | 01.E01.067.089 | CER 20 01 01 - carta e cartone | q | 45.28 | 0 | 0 | 0
PUG2025/01.E01.067.091 | 01 | EDILIZIA | 01.E01 | SCAVI, RINTERRI, AGGOTTAMENTI, TRASPORTI, SMALTIMENTO, RECUPERO DI MATERIALI NON PERICOLOSI E NOLEGGIO CONTAINERS DI ACCUMULO | 01.E01.067 | Conferimento a sito e/o a discarica autorizzata e/o ad impianto di recupero di materiale proveniente dagli scavi privo di scorie e frammenti diversi. Lo smaltimento, previa caratterizzazione i cui oneri sono da computarsi separatamente, dovrà essere certificato da formulario di identificazione rifiuti, compilato in ogni sua parte, che sarà consegnato alla D.L. per la contabilizzazione. | 01.E01.067.091 | CER 20 03 04 - fanghi delle fosse settiche | q | 20 | 0 | 0 | 0
PUG2025/01.E01.067.093 | 01 | EDILIZIA | 01.E01 | SCAVI, RINTERRI, AGGOTTAMENTI, TRASPORTI, SMALTIMENTO, RECUPERO DI MATERIALI NON PERICOLOSI E NOLEGGIO CONTAINERS DI ACCUMULO | 01.E01.067 | Conferimento a sito e/o a discarica autorizzata e/o ad impianto di recupero di materiale proveniente dagli scavi privo di scorie e frammenti diversi. Lo smaltimento, previa caratterizzazione i cui oneri sono da computarsi separatamente, dovrà essere certificato da formulario di identificazione rifiuti, compilato in ogni sua parte, che sarà consegnato alla D.L. per la contabilizzazione. | 01.E01.067.093 | CER 20 03 06 - rifiuti delle pulizie delle fognature | q | 20 | 0 | 0 | 0
PUG2025/01.E01.067.095 | 01 | EDILIZIA | 01.E01 | SCAVI, RINTERRI, AGGOTTAMENTI, TRASPORTI, SMALTIMENTO, RECUPERO DI MATERIALI NON PERICOLOSI E NOLEGGIO CONTAINERS DI ACCUMULO | 01.E01.067 | Conferimento a sito e/o a discarica autorizzata e/o ad impianto di recupero di materiale proveniente dagli scavi privo di scorie e frammenti diversi. Lo smaltimento, previa caratterizzazione i cui oneri sono da computarsi separatamente, dovrà essere certificato da formulario di identificazione rifiuti, compilato in ogni sua parte, che sarà consegnato alla D.L. per la contabilizzazione. | 01.E01.067.095 | CER 01 05 04 - fanghi e rifiuti di perforazioni | q | 20 | 0 | 0 | 0
PUG2025/01.E01.067.097 | 01 | EDILIZIA | 01.E01 | SCAVI, RINTERRI, AGGOTTAMENTI, TRASPORTI, SMALTIMENTO, RECUPERO DI MATERIALI NON PERICOLOSI E NOLEGGIO CONTAINERS DI ACCUMULO | 01.E01.067 | Conferimento a sito e/o a discarica autorizzata e/o ad impianto di recupero di materiale proveniente dagli scavi privo di scorie e frammenti diversi. Lo smaltimento, previa caratterizzazione i cui oneri sono da computarsi separatamente, dovrà essere certificato da formulario di identificazione rifiuti, compilato in ogni sua parte, che sarà consegnato alla D.L. per la contabilizzazione. | 01.E01.067.097 | CER 03 01 01 - scarti di cortecce e sughero | q | 15 | 0 | 0 | 0
PUG2025/01.E01.067.099 | 01 | EDILIZIA | 01.E01 | SCAVI, RINTERRI, AGGOTTAMENTI, TRASPORTI, SMALTIMENTO, RECUPERO DI MATERIALI NON PERICOLOSI E NOLEGGIO CONTAINERS DI ACCUMULO | 01.E01.067 | Conferimento a sito e/o a discarica autorizzata e/o ad impianto di recupero di materiale proveniente dagli scavi privo di scorie e frammenti diversi. Lo smaltimento, previa caratterizzazione i cui oneri sono da computarsi separatamente, dovrà essere certificato da formulario di identificazione rifiuti, compilato in ogni sua parte, che sarà consegnato alla D.L. per la contabilizzazione. | 01.E01.067.099 | CER 15 01 03 - imballaggi in legno | q | 15.46 | 0 | 0 | 0
PUG2025/01.E01.067.101 | 01 | EDILIZIA | 01.E01 | SCAVI, RINTERRI, AGGOTTAMENTI, TRASPORTI, SMALTIMENTO, RECUPERO DI MATERIALI NON PERICOLOSI E NOLEGGIO CONTAINERS DI ACCUMULO | 01.E01.067 | Conferimento a sito e/o a discarica autorizzata e/o ad impianto di recupero di materiale proveniente dagli scavi privo di scorie e frammenti diversi. Lo smaltimento, previa caratterizzazione i cui oneri sono da computarsi separatamente, dovrà essere certificato da formulario di identificazione rifiuti, compilato in ogni sua parte, che sarà consegnato alla D.L. per la contabilizzazione. | 01.E01.067.101 | CER 16 01 03 - pneumatici fuori uso | q | 37.77 | 0 | 0 | 0
PUG2025/01.E01.067.103 | 01 | EDILIZIA | 01.E01 | SCAVI, RINTERRI, AGGOTTAMENTI, TRASPORTI, SMALTIMENTO, RECUPERO DI MATERIALI NON PERICOLOSI E NOLEGGIO CONTAINERS DI ACCUMULO | 01.E01.067 | Conferimento a sito e/o a discarica autorizzata e/o ad impianto di recupero di materiale proveniente dagli scavi privo di scorie e frammenti diversi. Lo smaltimento, previa caratterizzazione i cui oneri sono da computarsi separatamente, dovrà essere certificato da formulario di identificazione rifiuti, compilato in ogni sua parte, che sarà consegnato alla D.L. per la contabilizzazione. | 01.E01.067.103 | CER 16 01 17 - metalli ferrosi | q | 18.9 | 0 | 0 | 0
PUG2025/01.E01.067.105 | 01 | EDILIZIA | 01.E01 | SCAVI, RINTERRI, AGGOTTAMENTI, TRASPORTI, SMALTIMENTO, RECUPERO DI MATERIALI NON PERICOLOSI E NOLEGGIO CONTAINERS DI ACCUMULO | 01.E01.067 | Conferimento a sito e/o a discarica autorizzata e/o ad impianto di recupero di materiale proveniente dagli scavi privo di scorie e frammenti diversi. Lo smaltimento, previa caratterizzazione i cui oneri sono da computarsi separatamente, dovrà essere certificato da formulario di identificazione rifiuti, compilato in ogni sua parte, che sarà consegnato alla D.L. per la contabilizzazione. | 01.E01.067.105 | CER 20 01 02 - vetro | q | 15 | 0 | 0 | 0
PUG2025/01.E01.067.107 | 01 | EDILIZIA | 01.E01 | SCAVI, RINTERRI, AGGOTTAMENTI, TRASPORTI, SMALTIMENTO, RECUPERO DI MATERIALI NON PERICOLOSI E NOLEGGIO CONTAINERS DI ACCUMULO | 01.E01.067 | Conferimento a sito e/o a discarica autorizzata e/o ad impianto di recupero di materiale proveniente dagli scavi privo di scorie e frammenti diversi. Lo smaltimento, previa caratterizzazione i cui oneri sono da computarsi separatamente, dovrà essere certificato da formulario di identificazione rifiuti, compilato in ogni sua parte, che sarà consegnato alla D.L. per la contabilizzazione. | 01.E01.067.107 | CER 20 01 27 - vernici, inchiostri, adesivi e resine contenenti sostanze pericolose | q | 90 | 0 | 0 | 0
PUG2025/01.E01.067.109 | 01 | EDILIZIA | 01.E01 | SCAVI, RINTERRI, AGGOTTAMENTI, TRASPORTI, SMALTIMENTO, RECUPERO DI MATERIALI NON PERICOLOSI E NOLEGGIO CONTAINERS DI ACCUMULO | 01.E01.067 | Conferimento a sito e/o a discarica autorizzata e/o ad impianto di recupero di materiale proveniente dagli scavi privo di scorie e frammenti diversi. Lo smaltimento, previa caratterizzazione i cui oneri sono da computarsi separatamente, dovrà essere certificato da formulario di identificazione rifiuti, compilato in ogni sua parte, che sarà consegnato alla D.L. per la contabilizzazione. | 01.E01.067.109 | CER 20 01 28 - vernici, inchiostri, adesivi e resine diversi da quelli di cui alla voce 20 01 27 | q | 90 | 0 | 0 | 0
PUG2025/01.E01.067.111 | 01 | EDILIZIA | 01.E01 | SCAVI, RINTERRI, AGGOTTAMENTI, TRASPORTI, SMALTIMENTO, RECUPERO DI MATERIALI NON PERICOLOSI E NOLEGGIO CONTAINERS DI ACCUMULO | 01.E01.067 | Conferimento a sito e/o a discarica autorizzata e/o ad impianto di recupero di materiale proveniente dagli scavi privo di scorie e frammenti diversi. Lo smaltimento, previa caratterizzazione i cui oneri sono da computarsi separatamente, dovrà essere certificato da formulario di identificazione rifiuti, compilato in ogni sua parte, che sarà consegnato alla D.L. per la contabilizzazione. | 01.E01.067.111 | CER 20 01 39 - plastica | q | 40 | 0 | 0 | 0
PUG2025/01.E01.067.113 | 01 | EDILIZIA | 01.E01 | SCAVI, RINTERRI, AGGOTTAMENTI, TRASPORTI, SMALTIMENTO, RECUPERO DI MATERIALI NON PERICOLOSI E NOLEGGIO CONTAINERS DI ACCUMULO | 01.E01.067 | Conferimento a sito e/o a discarica autorizzata e/o ad impianto di recupero di materiale proveniente dagli scavi privo di scorie e frammenti diversi. Lo smaltimento, previa caratterizzazione i cui oneri sono da computarsi separatamente, dovrà essere certificato da formulario di identificazione rifiuti, compilato in ogni sua parte, che sarà consegnato alla D.L. per la contabilizzazione. | 01.E01.067.113 | CER 20 01 40 - metallo | q | 12.03 | 0 | 0 | 0
PUG2025/01.E01.067.115 | 01 | EDILIZIA | 01.E01 | SCAVI, RINTERRI, AGGOTTAMENTI, TRASPORTI, SMALTIMENTO, RECUPERO DI MATERIALI NON PERICOLOSI E NOLEGGIO CONTAINERS DI ACCUMULO | 01.E01.067 | Conferimento a sito e/o a discarica autorizzata e/o ad impianto di recupero di materiale proveniente dagli scavi privo di scorie e frammenti diversi. Lo smaltimento, previa caratterizzazione i cui oneri sono da computarsi separatamente, dovrà essere certificato da formulario di identificazione rifiuti, compilato in ogni sua parte, che sarà consegnato alla D.L. per la contabilizzazione. | 01.E01.067.115 | CER 20 02 01 - rifiuti biodegradabili | q | 5.14 | 0 | 0 | 0
PUG2025/01.E01.067.117 | 01 | EDILIZIA | 01.E01 | SCAVI, RINTERRI, AGGOTTAMENTI, TRASPORTI, SMALTIMENTO, RECUPERO DI MATERIALI NON PERICOLOSI E NOLEGGIO CONTAINERS DI ACCUMULO | 01.E01.067 | Conferimento a sito e/o a discarica autorizzata e/o ad impianto di recupero di materiale proveniente dagli scavi privo di scorie e frammenti diversi. Lo smaltimento, previa caratterizzazione i cui oneri sono da computarsi separatamente, dovrà essere certificato da formulario di identificazione rifiuti, compilato in ogni sua parte, che sarà consegnato alla D.L. per la contabilizzazione. | 01.E01.067.117 | CER 20 03 03 - residui della pulizia stradale | q | 30 | 0 | 0 | 0
PUG2025/01.E01.067.119 | 01 | EDILIZIA | 01.E01 | SCAVI, RINTERRI, AGGOTTAMENTI, TRASPORTI, SMALTIMENTO, RECUPERO DI MATERIALI NON PERICOLOSI E NOLEGGIO CONTAINERS DI ACCUMULO | 01.E01.067 | Conferimento a sito e/o a discarica autorizzata e/o ad impianto di recupero di materiale proveniente dagli scavi privo di scorie e frammenti diversi. Lo smaltimento, previa caratterizzazione i cui oneri sono da computarsi separatamente, dovrà essere certificato da formulario di identificazione rifiuti, compilato in ogni sua parte, che sarà consegnato alla D.L. per la contabilizzazione. | 01.E01.067.119 | CER 20 03 07 - rifiuti ingombranti | q | 45 | 0 | 0 | 0
PUG2025/01.E01.071.001 | 01 | EDILIZIA | 01.E01 | SCAVI, RINTERRI, AGGOTTAMENTI, TRASPORTI, SMALTIMENTO, RECUPERO DI MATERIALI NON PERICOLOSI E NOLEGGIO CONTAINERS DI ACCUMULO | 01.E01.071 | Utilizzo di terre e rocce da scavo, prive di sostanze pericolose, per interventi di reinterri, riempimenti, rimodellazioni, rilevati, sostituzione di materiali da cava, miglioramenti fondiari o viari oppure altre forme di ripristini e miglioramenti ambientali, previa caratterizzazione ambientale e chimico - fisica certificata, del tutto compatibile con il sito di destinazione, come disposto dalle normative vigenti. E' escluso il trasporto e la caratterizzazione da computarsi a parte. | 01.E01.071.001 | prive di sostanze pericolose | m³ | 17.29 | 65.29 | 34.71 | 0
PUG2025/01.E01.073.001 | 01 | EDILIZIA | 01.E01 | SCAVI, RINTERRI, AGGOTTAMENTI, TRASPORTI, SMALTIMENTO, RECUPERO DI MATERIALI NON PERICOLOSI E NOLEGGIO CONTAINERS DI ACCUMULO | 01.E01.073 | Analisi chimiche necessarie alla caratterizzazione, ai sensi della normativa vigente in materia da scavo e/o rifiuti, compresa l'attribuzione del codice CER e l'indicazione delle modalità di smaltimento/recupero, per ciascun campione, escluso materiali contenente amianto. | 01.E01.073.001 | per ciascun campione | cad | 349.61 | 0 | 0 | 0
PUG2025/01.E02.001.001 | 01 | EDILIZIA | 01.E02 | DEMOLIZIONI E RIMOZIONI | 01.E02.001 | Demolizione totale di fabbricati con struttura portante in cemento armato e solai del tipo latero-cementizio. Effettuata con l’ausilio di mezzi meccanici, in qualsiasi condizione, altezza o profondità, compreso l’onere per il calo o l’innalzamento dei materiali di risulta con successivo carico sull’automezzo, tagli anche a fiamma ossidrica dei ferri, cernita dei materiali, accatastamenti, stuoie e lamiere per ripari, segnalazione diurna e notturna, recinzioni, etc. e quant’altro occorre per dare il lavoro finito in opera a perfetta regola d’arte. Valutata vuoto per pieno. | 01.E02.001.001 | Valutata vuoto per pieno | m³ | 33.57 | 9.92 | 90.08 | 0
PUG2025/01.E02.003.001 | 01 | EDILIZIA | 01.E02 | DEMOLIZIONI E RIMOZIONI | 01.E02.003 | Demolizione totale di fabbricati con struttura portante in tufo, pietrame in genere, mattoni pieni e solai di qualsiasi natura. Effettuata con l’ausilio di mezzi meccanici, in qualsiasi condizione, altezza o profondità, compreso l’onere per il calo o l’innalzamento dei materiali di risulta con successivo carico sull’automezzo, tagli anche a fiamma ossidrica dei ferri, cernita dei materiali, accatastamenti, stuoie e lamiere per ripari, segnalazione diurna e notturna, recinzioni, etc. e quant’altro occorre per dare il lavoro finito in opera a perfetta regola d’arte. Valutata vuoto per pieno. | 01.E02.003.001 | Valutata vuoto per pieno | m³ | 29.41 | 10.76 | 89.24 | 0
PUG2025/01.E02.005.001 | 01 | EDILIZIA | 01.E02 | DEMOLIZIONI E RIMOZIONI | 01.E02.005 | Demolizione totale di fabbricati con struttura prefabbricata in cemento armato precompresso effettuata con l’ausilio di mezzi meccanici, in qualsiasi condizione, altezza o profondità, compreso il calo o l’innalzamento dei materiali di risulta. Valutata vuoto per pieno. | 01.E02.005.001 | Valutata vuoto per pieno. | m³ | 35.37 | 9.91 | 90.09 | 0
PUG2025/01.E02.007.001 | 01 | EDILIZIA | 01.E02 | DEMOLIZIONI E RIMOZIONI | 01.E02.007 | Demolizione totale o parziale di conglomerati cementizi di qualunque tipo, effettuata con mezzi meccanici, martelli demolitori, etc., in qualsiasi condizione, altezza o profondità, compreso l’onere per il calo o l’innalzamento dei materiali di risulta con successivo carico su automezzo, tagli anche a fiamma ossidrica dei ferri, cernita dei materiali, accatastamenti, stuoie e lamiera per ripari, segnalazione diurna e notturna, recinzioni, etc. e quant’altro occorre per dare il lavoro finito in opera a perfetta regola d’arte. | 01.E02.007.001 | valutata per la cubatura effettiva delle parti demolite, eseguita con l’uso di mezzi meccanici | m³ | 163.49 | 32.99 | 67.01 | 0
PUG2025/01.E02.007.003 | 01 | EDILIZIA | 01.E02 | DEMOLIZIONI E RIMOZIONI | 01.E02.007 | Demolizione totale o parziale di conglomerati cementizi di qualunque tipo, effettuata con mezzi meccanici, martelli demolitori, etc., in qualsiasi condizione, altezza o profondità, compreso l’onere per il calo o l’innalzamento dei materiali di risulta con successivo carico su automezzo, tagli anche a fiamma ossidrica dei ferri, cernita dei materiali, accatastamenti, stuoie e lamiera per ripari, segnalazione diurna e notturna, recinzioni, etc. e quant’altro occorre per dare il lavoro finito in opera a perfetta regola d’arte. | 01.E02.007.003 | valutata per la cubatura effettiva delle parti demolite, eseguita a mano o con l’ausilio di piccoli utensili elettromeccanici | m³ | 269.58 | 26.34 | 73.66 | 0
PUG2025/01.E02.009.001 | 01 | EDILIZIA | 01.E02 | DEMOLIZIONI E RIMOZIONI | 01.E02.009 | Demolizione di muratura, anche voltata, di spessore superiore ad una testa, eseguita a mano, compresa la cernita ed accantonamento del materiale di recupero da riutilizzare | 01.E02.009.001 | muratura in mattoni | m³ | 182.07 | 0 | 100 | 0
PUG2025/01.E02.009.003 | 01 | EDILIZIA | 01.E02 | DEMOLIZIONI E RIMOZIONI | 01.E02.009 | Demolizione di muratura, anche voltata, di spessore superiore ad una testa, eseguita a mano, compresa la cernita ed accantonamento del materiale di recupero da riutilizzare | 01.E02.009.003 | muratura in scaglioni di pietra locale con ricorsi a mattoni | m³ | 163.86 | 0 | 100 | 0
PUG2025/01.E02.009.005 | 01 | EDILIZIA | 01.E02 | DEMOLIZIONI E RIMOZIONI | 01.E02.009 | Demolizione di muratura, anche voltata, di spessore superiore ad una testa, eseguita a mano, compresa la cernita ed accantonamento del materiale di recupero da riutilizzare | 01.E02.009.005 | muratura in pietrame | m³ | 154.76 | 0 | 100 | 0
PUG2025/01.E02.011.001 | 01 | EDILIZIA | 01.E02 | DEMOLIZIONI E RIMOZIONI | 01.E02.011 | Demolizione di muratura di qualsiasi genere, anche voltata, di spessore fino ad una testa, eseguita a mano, compresa la cernita ed accantonamento del materiale di recupero da riutilizzare | 01.E02.011.001 | muratura in mattoni pieni | m² | 12.05 | 0 | 100 | 0
PUG2025/01.E02.011.003 | 01 | EDILIZIA | 01.E02 | DEMOLIZIONI E RIMOZIONI | 01.E02.011 | Demolizione di muratura di qualsiasi genere, anche voltata, di spessore fino ad una testa, eseguita a mano, compresa la cernita ed accantonamento del materiale di recupero da riutilizzare | 01.E02.011.003 | muratura in mattoni forati | m² | 9.77 | 0 | 100 | 0
PUG2025/01.E02.013.001 | 01 | EDILIZIA | 01.E02 | DEMOLIZIONI E RIMOZIONI | 01.E02.013 | Demolizione di struttura in calcestruzzo di qualsiasi forma o spessore, compreso l'avvicinamento al luogo di deposito provvisorio in attesa del trasporto allo scarico | 01.E02.013.001 | non armato, eseguita con l'ausilio di martello demolitore manuale | m³ | 226.51 | 0 | 100 | 0
PUG2025/01.E02.013.003 | 01 | EDILIZIA | 01.E02 | DEMOLIZIONI E RIMOZIONI | 01.E02.013 | Demolizione di struttura in calcestruzzo di qualsiasi forma o spessore, compreso l'avvicinamento al luogo di deposito provvisorio in attesa del trasporto allo scarico | 01.E02.013.003 | armato, eseguita con l'ausilio di martello demolitore manuale | m³ | 355.95 | 0 | 100 | 0
PUG2025/01.E02.013.005 | 01 | EDILIZIA | 01.E02 | DEMOLIZIONI E RIMOZIONI | 01.E02.013 | Demolizione di struttura in calcestruzzo di qualsiasi forma o spessore, compreso l'avvicinamento al luogo di deposito provvisorio in attesa del trasporto allo scarico | 01.E02.013.005 | non armato, eseguita con l'ausilio di mezzi meccanici | m³ | 67.48 | 25.54 | 74.46 | 0
PUG2025/01.E02.013.007 | 01 | EDILIZIA | 01.E02 | DEMOLIZIONI E RIMOZIONI | 01.E02.013 | Demolizione di struttura in calcestruzzo di qualsiasi forma o spessore, compreso l'avvicinamento al luogo di deposito provvisorio in attesa del trasporto allo scarico | 01.E02.013.007 | armato, eseguita con l'ausilio di mezzi meccanici | m³ | 93 | 18.61 | 81.39 | 0
PUG2025/01.E02.015.001 | 01 | EDILIZIA | 01.E02 | DEMOLIZIONI E RIMOZIONI | 01.E02.015 | Carotaggio eseguito con carotatrici con motore elettrico o ad aria compressa, per prelievo campioni, perforazione di strutture edili, per prove di laboratorio, collaudi, controlli, restauri, incatenamenti, areazioni, deumidificazioni, posa in opera di impianti, pluviali, scarichi: su muratura di tufo, mattoni e simili | 01.E02.015.001 | diametro foro 40 ÷ 60 mm | m | 121.54 | 4.53 | 95.47 | 0
PUG2025/01.E02.015.003 | 01 | EDILIZIA | 01.E02 | DEMOLIZIONI E RIMOZIONI | 01.E02.015 | Carotaggio eseguito con carotatrici con motore elettrico o ad aria compressa, per prelievo campioni, perforazione di strutture edili, per prove di laboratorio, collaudi, controlli, restauri, incatenamenti, areazioni, deumidificazioni, posa in opera di impianti, pluviali, scarichi: su muratura di tufo, mattoni e simili | 01.E02.015.003 | diametro foro 70 ÷ 100 mm | m | 137.03 | 4.56 | 95.44 | 0
PUG2025/01.E02.015.005 | 01 | EDILIZIA | 01.E02 | DEMOLIZIONI E RIMOZIONI | 01.E02.015 | Carotaggio eseguito con carotatrici con motore elettrico o ad aria compressa, per prelievo campioni, perforazione di strutture edili, per prove di laboratorio, collaudi, controlli, restauri, incatenamenti, areazioni, deumidificazioni, posa in opera di impianti, pluviali, scarichi: su muratura di tufo, mattoni e simili | 01.E02.015.005 | diametro foro 110 ÷ 150 mm | m | 241.17 | 4.56 | 95.44 | 0
PUG2025/01.E02.017.001 | 01 | EDILIZIA | 01.E02 | DEMOLIZIONI E RIMOZIONI | 01.E02.017 | Carotaggio eseguito con carotatrici con motore elettrico o ad aria compressa, per prelievo campioni, perforazione di strutture edili, per prove di laboratorio, collaudi, controlli, restauri, incatenamenti, areazioni, deumidificazioni, posa in opera di impianti, pluviali, scarichi: su pietrame calcareo o siliceo | 01.E02.017.001 | diametro foro 40 ÷ 60 mm | m | 169.86 | 10.08 | 89.92 | 0
PUG2025/01.E02.017.003 | 01 | EDILIZIA | 01.E02 | DEMOLIZIONI E RIMOZIONI | 01.E02.017 | Carotaggio eseguito con carotatrici con motore elettrico o ad aria compressa, per prelievo campioni, perforazione di strutture edili, per prove di laboratorio, collaudi, controlli, restauri, incatenamenti, areazioni, deumidificazioni, posa in opera di impianti, pluviali, scarichi: su pietrame calcareo o siliceo | 01.E02.017.003 | diametro foro 70 ÷ 100 mm | m | 260.54 | 11.93 | 88.07 | 0
PUG2025/01.E02.017.005 | 01 | EDILIZIA | 01.E02 | DEMOLIZIONI E RIMOZIONI | 01.E02.017 | Carotaggio eseguito con carotatrici con motore elettrico o ad aria compressa, per prelievo campioni, perforazione di strutture edili, per prove di laboratorio, collaudi, controlli, restauri, incatenamenti, areazioni, deumidificazioni, posa in opera di impianti, pluviali, scarichi: su pietrame calcareo o siliceo | 01.E02.017.005 | diametro foro 110 ÷ 150 mm | m | 390.81 | 11.93 | 88.07 | 0
PUG2025/01.E02.019.001 | 01 | EDILIZIA | 01.E02 | DEMOLIZIONI E RIMOZIONI | 01.E02.019 | Carotaggio eseguito con carotatrici con motore elettrico o ad aria compressa, per prelievo campioni, perforazione di strutture edili, per prove di laboratorio, collaudi, controlli, restauri, incatenamenti, areazioni, deumidificazioni, posa in opera di impianti, pluviali, scarichi: su cemento non armato | 01.E02.019.001 | diametro foro 40 ÷ 60 mm | m | 154.43 | 10.06 | 89.94 | 0
PUG2025/01.E02.019.003 | 01 | EDILIZIA | 01.E02 | DEMOLIZIONI E RIMOZIONI | 01.E02.019 | Carotaggio eseguito con carotatrici con motore elettrico o ad aria compressa, per prelievo campioni, perforazione di strutture edili, per prove di laboratorio, collaudi, controlli, restauri, incatenamenti, areazioni, deumidificazioni, posa in opera di impianti, pluviali, scarichi: su cemento non armato | 01.E02.019.003 | diametro foro 70 ÷ 100 mm | m | 221.07 | 12.86 | 87.14 | 0
PUG2025/01.E02.019.005 | 01 | EDILIZIA | 01.E02 | DEMOLIZIONI E RIMOZIONI | 01.E02.019 | Carotaggio eseguito con carotatrici con motore elettrico o ad aria compressa, per prelievo campioni, perforazione di strutture edili, per prove di laboratorio, collaudi, controlli, restauri, incatenamenti, areazioni, deumidificazioni, posa in opera di impianti, pluviali, scarichi: su cemento non armato | 01.E02.019.005 | diametro foro 110 ÷ 150 mm | m | 351.21 | 12.86 | 87.14 | 0
PUG2025/01.E02.021.001 | 01 | EDILIZIA | 01.E02 | DEMOLIZIONI E RIMOZIONI | 01.E02.021 | Perforazione a sezione circolare, in strutture murarie di qualsiasi tipo e spessore, eseguite con impiego di martello perforatore compresa la pulizia dei fori con aria compressa, diametro del foro 11 ÷ 35 mm | 01.E02.021.001 | su muratura in calcestruzzo anche armato o pietra naturale | m | 75.42 | 0 | 100 | 0
PUG2025/01.E02.021.003 | 01 | EDILIZIA | 01.E02 | DEMOLIZIONI E RIMOZIONI | 01.E02.021 | Perforazione a sezione circolare, in strutture murarie di qualsiasi tipo e spessore, eseguite con impiego di martello perforatore compresa la pulizia dei fori con aria compressa, diametro del foro 11 ÷ 35 mm | 01.E02.021.003 | su muratura in mattoni pieni | m | 64.69 | 0 | 100 | 0
PUG2025/01.E02.023.001 | 01 | EDILIZIA | 01.E02 | DEMOLIZIONI E RIMOZIONI | 01.E02.023 | Taglio e demolizione a sezione obbligata, secondo le linee prestabilite dalla D.L., di conglomerati di qualsiasi forma e spessore, eseguito a mano o con l’ausilio di mezzi meccanici. Compreso il taglio dei ferri di armatura anche con l’uso di fiamma ossidrica, la cernita del calcestruzzo e del ferro, le eventuali opere provvisionali, il carico ed eventuale accatastamento del materiale nell’ambito del cantiere e quant’altro occorre per dare il lavoro finito a regola d’arte. | 01.E02.023.001 | di conglomerati non armati, eseguito a mano o con l’ausilio di piccoli utensili | m³ | 344.85 | 0 | 100 | 0
PUG2025/01.E02.023.003 | 01 | EDILIZIA | 01.E02 | DEMOLIZIONI E RIMOZIONI | 01.E02.023 | Taglio e demolizione a sezione obbligata, secondo le linee prestabilite dalla D.L., di conglomerati di qualsiasi forma e spessore, eseguito a mano o con l’ausilio di mezzi meccanici. Compreso il taglio dei ferri di armatura anche con l’uso di fiamma ossidrica, la cernita del calcestruzzo e del ferro, le eventuali opere provvisionali, il carico ed eventuale accatastamento del materiale nell’ambito del cantiere e quant’altro occorre per dare il lavoro finito a regola d’arte. | 01.E02.023.003 | di conglomerati armati, eseguito a mano o con l’ausilio di piccoli utensili | m³ | 516.71 | 0 | 100 | 0
PUG2025/01.E02.023.005 | 01 | EDILIZIA | 01.E02 | DEMOLIZIONI E RIMOZIONI | 01.E02.023 | Taglio e demolizione a sezione obbligata, secondo le linee prestabilite dalla D.L., di conglomerati di qualsiasi forma e spessore, eseguito a mano o con l’ausilio di mezzi meccanici. Compreso il taglio dei ferri di armatura anche con l’uso di fiamma ossidrica, la cernita del calcestruzzo e del ferro, le eventuali opere provvisionali, il carico ed eventuale accatastamento del materiale nell’ambito del cantiere e quant’altro occorre per dare il lavoro finito a regola d’arte. | 01.E02.023.005 | di conglomerati non armati, eseguito con mezzi meccanici | m³ | 205.2 | 30.54 | 69.46 | 0
PUG2025/01.E02.023.007 | 01 | EDILIZIA | 01.E02 | DEMOLIZIONI E RIMOZIONI | 01.E02.023 | Taglio e demolizione a sezione obbligata, secondo le linee prestabilite dalla D.L., di conglomerati di qualsiasi forma e spessore, eseguito a mano o con l’ausilio di mezzi meccanici. Compreso il taglio dei ferri di armatura anche con l’uso di fiamma ossidrica, la cernita del calcestruzzo e del ferro, le eventuali opere provvisionali, il carico ed eventuale accatastamento del materiale nell’ambito del cantiere e quant’altro occorre per dare il lavoro finito a regola d’arte. | 01.E02.023.007 | di conglomerati armati, eseguito con mezzi meccanici | m³ | 316.97 | 22.76 | 77.24 | 0
PUG2025/01.E02.025.001 | 01 | EDILIZIA | 01.E02 | DEMOLIZIONI E RIMOZIONI | 01.E02.025 | Taglio di superfici verticali con seghe elettriche, elettroidrauliche o con motore a scoppio per la creazione di giunti, tagli, aperture di vani porta, finestre e demolizioni controllate, strutture in laterizio | 01.E02.025.001 | profondità di taglio fino a 100 mm | m | 44.6 | 11.24 | 88.76 | 0
PUG2025/01.E02.025.003 | 01 | EDILIZIA | 01.E02 | DEMOLIZIONI E RIMOZIONI | 01.E02.025 | Taglio di superfici verticali con seghe elettriche, elettroidrauliche o con motore a scoppio per la creazione di giunti, tagli, aperture di vani porta, finestre e demolizioni controllate, strutture in laterizio | 01.E02.025.003 | profondità di taglio 100 ÷ 150 mm | m | 71.41 | 10.45 | 89.55 | 0
PUG2025/01.E02.025.005 | 01 | EDILIZIA | 01.E02 | DEMOLIZIONI E RIMOZIONI | 01.E02.025 | Taglio di superfici verticali con seghe elettriche, elettroidrauliche o con motore a scoppio per la creazione di giunti, tagli, aperture di vani porta, finestre e demolizioni controllate, strutture in laterizio | 01.E02.025.005 | profondità di taglio 150 ÷ 200 mm | m | 98.14 | 11.24 | 88.76 | 0
PUG2025/01.E02.025.007 | 01 | EDILIZIA | 01.E02 | DEMOLIZIONI E RIMOZIONI | 01.E02.025 | Taglio di superfici verticali con seghe elettriche, elettroidrauliche o con motore a scoppio per la creazione di giunti, tagli, aperture di vani porta, finestre e demolizioni controllate, strutture in laterizio | 01.E02.025.007 | profondità di taglio 200 ÷ 300 mm | m | 125.15 | 11.23 | 88.77 | 0
PUG2025/01.E02.027.001 | 01 | EDILIZIA | 01.E02 | DEMOLIZIONI E RIMOZIONI | 01.E02.027 | Taglio a forza di muratura, anche voltata, di spessore superiore ad una testa, eseguito a mano, per ripresa in breccia, a piccoli tratti, apertura di vani ed eliminazione di riseghe | 01.E02.027.001 | muratura in mattoni | m³ | 279.99 | 0 | 100 | 0
PUG2025/01.E02.027.003 | 01 | EDILIZIA | 01.E02 | DEMOLIZIONI E RIMOZIONI | 01.E02.027 | Taglio a forza di muratura, anche voltata, di spessore superiore ad una testa, eseguito a mano, per ripresa in breccia, a piccoli tratti, apertura di vani ed eliminazione di riseghe | 01.E02.027.003 | muratura in scaglioni di pietra locale con ricorsi a mattoni | m³ | 252.6 | 0 | 100 | 0
PUG2025/01.E02.027.005 | 01 | EDILIZIA | 01.E02 | DEMOLIZIONI E RIMOZIONI | 01.E02.027 | Taglio a forza di muratura, anche voltata, di spessore superiore ad una testa, eseguito a mano, per ripresa in breccia, a piccoli tratti, apertura di vani ed eliminazione di riseghe | 01.E02.027.005 | muratura in pietrame | m³ | 323.59 | 0 | 100 | 0
PUG2025/01.E02.029.001 | 01 | EDILIZIA | 01.E02 | DEMOLIZIONI E RIMOZIONI | 01.E02.029 | Tracce nella muratura, eseguite a mano, compresa la chiusura delle tracce e l'avvicinamento del materiale di risulta al luogo di deposito provvisorio, in attesa del trasporto allo scarico: per tracce in muratura di mattoni pieni | 01.E02.029.001 | della sezione fino a 100 cmq | m | 20.86 | 0 | 88.61 | 11.39
PUG2025/01.E02.029.003 | 01 | EDILIZIA | 01.E02 | DEMOLIZIONI E RIMOZIONI | 01.E02.029 | Tracce nella muratura, eseguite a mano, compresa la chiusura delle tracce e l'avvicinamento del materiale di risulta al luogo di deposito provvisorio, in attesa del trasporto allo scarico: per tracce in muratura di mattoni pieni | 01.E02.029.003 | della sezione 101 ÷ 225 cmq | m | 28.16 | 0 | 85.11 | 14.89
PUG2025/01.E02.029.005 | 01 | EDILIZIA | 01.E02 | DEMOLIZIONI E RIMOZIONI | 01.E02.029 | Tracce nella muratura, eseguite a mano, compresa la chiusura delle tracce e l'avvicinamento del materiale di risulta al luogo di deposito provvisorio, in attesa del trasporto allo scarico: per tracce in muratura di mattoni pieni | 01.E02.029.005 | della sezione 226 ÷ 400 cmq | m | 37.32 | 0 | 86.89 | 13.11
PUG2025/01.E02.031.001 | 01 | EDILIZIA | 01.E02 | DEMOLIZIONI E RIMOZIONI | 01.E02.031 | Tracce nella muratura, eseguite a mano, compresa la chiusura delle tracce e l'avvicinamento del materiale di risulta al luogo di deposito provvisorio, in attesa del trasporto allo scarico: per tracce in muratura di mattoni forati | 01.E02.031.001 | della sezione fino a 100 cmq | m | 16.07 | 0 | 85.22 | 14.78
PUG2025/01.E02.031.003 | 01 | EDILIZIA | 01.E02 | DEMOLIZIONI E RIMOZIONI | 01.E02.031 | Tracce nella muratura, eseguite a mano, compresa la chiusura delle tracce e l'avvicinamento del materiale di risulta al luogo di deposito provvisorio, in attesa del trasporto allo scarico: per tracce in muratura di mattoni forati | 01.E02.031.003 | della sezione 101 ÷ 225 cmq | m | 24.74 | 0 | 83.05 | 16.95
PUG2025/01.E02.031.005 | 01 | EDILIZIA | 01.E02 | DEMOLIZIONI E RIMOZIONI | 01.E02.031 | Tracce nella muratura, eseguite a mano, compresa la chiusura delle tracce e l'avvicinamento del materiale di risulta al luogo di deposito provvisorio, in attesa del trasporto allo scarico: per tracce in muratura di mattoni forati | 01.E02.031.005 | della sezione 226 ÷ 400 cmq | m | 28.86 | 0 | 83.05 | 16.95
PUG2025/01.E02.033.001 | 01 | EDILIZIA | 01.E02 | DEMOLIZIONI E RIMOZIONI | 01.E02.033 | per tracce di piccola sezione | 01.E02.033.001 | in muratura di mattoni pieni | m | 11.31 | 0 | 87.64 | 12.36
PUG2025/01.E02.033.003 | 01 | EDILIZIA | 01.E02 | DEMOLIZIONI E RIMOZIONI | 01.E02.033 | per tracce di piccola sezione | 01.E02.033.003 | in muratura di mattoni forati | m | 8.57 | 0 | 83.69 | 16.31
PUG2025/01.E02.035.001 | 01 | EDILIZIA | 01.E02 | DEMOLIZIONI E RIMOZIONI | 01.E02.035 | Esecuzione di brecce su muratura di mattoni pieni per inserimento di scatole per interruttori e/o prese, scatole di derivazione, quadri di distribuzione effettuata a mano e con l'ausilio di mezzi meccanici compresa la muratura degli elementi, la chiusura delle tracce e l'avvicinamento del materiale di risulta al luogo di deposito provvisorio in attesa del trasporto allo scarico | 01.E02.035.001 | per brecce fino a 1 dmc | cad | 12.84 | 4.04 | 85.07 | 10.89
PUG2025/01.E02.035.003 | 01 | EDILIZIA | 01.E02 | DEMOLIZIONI E RIMOZIONI | 01.E02.035 | Esecuzione di brecce su muratura di mattoni pieni per inserimento di scatole per interruttori e/o prese, scatole di derivazione, quadri di distribuzione effettuata a mano e con l'ausilio di mezzi meccanici compresa la muratura degli elementi, la chiusura delle tracce e l'avvicinamento del materiale di risulta al luogo di deposito provvisorio in attesa del trasporto allo scarico | 01.E02.035.003 | per brecce fino a 10 dmc | dm³ | 5.03 | 10.32 | 61.9 | 27.78
PUG2025/01.E02.035.005 | 01 | EDILIZIA | 01.E02 | DEMOLIZIONI E RIMOZIONI | 01.E02.035 | Esecuzione di brecce su muratura di mattoni pieni per inserimento di scatole per interruttori e/o prese, scatole di derivazione, quadri di distribuzione effettuata a mano e con l'ausilio di mezzi meccanici compresa la muratura degli elementi, la chiusura delle tracce e l'avvicinamento del materiale di risulta al luogo di deposito provvisorio in attesa del trasporto allo scarico | 01.E02.035.005 | per ogni dmc eccedente i 10 dmc fino ad un volume massimo di 300 dmc | dm³ | 2.93 | 17.75 | 34.47 | 47.78
PUG2025/01.E02.037.001 | 01 | EDILIZIA | 01.E02 | DEMOLIZIONI E RIMOZIONI | 01.E02.037 | Rimozione di copertura di amianto-cemento eseguita in conformità al DM del 06.09.94 e successivi, con le seguenti procedure: trattamento preliminare su entrambe le superfici delle lastre con soluzioni incapsulanti di tipo D (in conformità al DM 20 agosto 1999) utilizzando tecniche airless per fissaggio provvisorio delle fibre di amianto; smontaggio delle lastre in amianto-cemento utilizzando appropriate tecniche che impediscano la rottura o la fessurazione degli elementi; imballo in quota, ove possibile, delle lastre rimosse in pacchi costituiti da doppio strato di polietilene, etichettati secondo le norme che regolano il trattamento e lo smaltimento dei rifiuti contenenti amianto; calo in basso con adeguati mezzi di sollevamento, carico e trasporto a discarica autorizzata per lo smaltimento; esclusi gli oneri di smaltimento le opere provvisionali ed ogni costo relativo alle misure di igiene e di sicurezza del lavoro: lastre con struttura sottostante continua | 01.E02.037.001 | superfici fino a 300 mq | m² | 22.19 | 0 | 100 | 0
PUG2025/01.E02.037.003 | 01 | EDILIZIA | 01.E02 | DEMOLIZIONI E RIMOZIONI | 01.E02.037 | Rimozione di copertura di amianto-cemento eseguita in conformità al DM del 06.09.94 e successivi, con le seguenti procedure: trattamento preliminare su entrambe le superfici delle lastre con soluzioni incapsulanti di tipo D (in conformità al DM 20 agosto 1999) utilizzando tecniche airless per fissaggio provvisorio delle fibre di amianto; smontaggio delle lastre in amianto-cemento utilizzando appropriate tecniche che impediscano la rottura o la fessurazione degli elementi; imballo in quota, ove possibile, delle lastre rimosse in pacchi costituiti da doppio strato di polietilene, etichettati secondo le norme che regolano il trattamento e lo smaltimento dei rifiuti contenenti amianto; calo in basso con adeguati mezzi di sollevamento, carico e trasporto a discarica autorizzata per lo smaltimento; esclusi gli oneri di smaltimento le opere provvisionali ed ogni costo relativo alle misure di igiene e di sicurezza del lavoro: lastre con struttura sottostante continua | 01.E02.037.003 | superfici da 300 a 1.000 mq | m² | 18.35 | 0 | 100 | 0
PUG2025/01.E02.037.005 | 01 | EDILIZIA | 01.E02 | DEMOLIZIONI E RIMOZIONI | 01.E02.037 | Rimozione di copertura di amianto-cemento eseguita in conformità al DM del 06.09.94 e successivi, con le seguenti procedure: trattamento preliminare su entrambe le superfici delle lastre con soluzioni incapsulanti di tipo D (in conformità al DM 20 agosto 1999) utilizzando tecniche airless per fissaggio provvisorio delle fibre di amianto; smontaggio delle lastre in amianto-cemento utilizzando appropriate tecniche che impediscano la rottura o la fessurazione degli elementi; imballo in quota, ove possibile, delle lastre rimosse in pacchi costituiti da doppio strato di polietilene, etichettati secondo le norme che regolano il trattamento e lo smaltimento dei rifiuti contenenti amianto; calo in basso con adeguati mezzi di sollevamento, carico e trasporto a discarica autorizzata per lo smaltimento; esclusi gli oneri di smaltimento le opere provvisionali ed ogni costo relativo alle misure di igiene e di sicurezza del lavoro: lastre con struttura sottostante continua | 01.E02.037.005 | superfici oltre 1.000 mq | m² | 16.4 | 0 | 100 | 0
PUG2025/01.E02.039.001 | 01 | EDILIZIA | 01.E02 | DEMOLIZIONI E RIMOZIONI | 01.E02.039 | Rimozione di copertura di amianto-cemento eseguita in conformità al DM del 06.09.94 e successivi, con le seguenti procedure: trattamento preliminare su entrambe le superfici delle lastre con soluzioni incapsulanti di tipo D (in conformità al DM 20 agosto 1999) utilizzando tecniche airless per fissaggio provvisorio delle fibre di amianto; smontaggio delle lastre in amianto-cemento utilizzando appropriate tecniche che impediscano la rottura o la fessurazione degli elementi; imballo in quota, ove possibile, delle lastre rimosse in pacchi costituiti da doppio strato di polietilene, etichettati secondo le norme che regolano il trattamento e lo smaltimento dei rifiuti contenenti amianto; calo in basso con adeguati mezzi di sollevamento, carico e trasporto a discarica autorizzata per lo smaltimento; esclusi gli oneri di smaltimento le opere provvisionali ed ogni costo relativo alle misure di igiene e di sicurezza del lavoro: lastre con struttura sottostante discontinua | 01.E02.039.001 | superfici fino a 300 mq | m² | 25.44 | 0 | 100 | 0
PUG2025/01.E02.039.003 | 01 | EDILIZIA | 01.E02 | DEMOLIZIONI E RIMOZIONI | 01.E02.039 | Rimozione di copertura di amianto-cemento eseguita in conformità al DM del 06.09.94 e successivi, con le seguenti procedure: trattamento preliminare su entrambe le superfici delle lastre con soluzioni incapsulanti di tipo D (in conformità al DM 20 agosto 1999) utilizzando tecniche airless per fissaggio provvisorio delle fibre di amianto; smontaggio delle lastre in amianto-cemento utilizzando appropriate tecniche che impediscano la rottura o la fessurazione degli elementi; imballo in quota, ove possibile, delle lastre rimosse in pacchi costituiti da doppio strato di polietilene, etichettati secondo le norme che regolano il trattamento e lo smaltimento dei rifiuti contenenti amianto; calo in basso con adeguati mezzi di sollevamento, carico e trasporto a discarica autorizzata per lo smaltimento; esclusi gli oneri di smaltimento le opere provvisionali ed ogni costo relativo alle misure di igiene e di sicurezza del lavoro: lastre con struttura sottostante discontinua | 01.E02.039.003 | superfici da 300 a 1.000 mq | m² | 21.4 | 0 | 100 | 0
PUG2025/01.E02.039.005 | 01 | EDILIZIA | 01.E02 | DEMOLIZIONI E RIMOZIONI | 01.E02.039 | Rimozione di copertura di amianto-cemento eseguita in conformità al DM del 06.09.94 e successivi, con le seguenti procedure: trattamento preliminare su entrambe le superfici delle lastre con soluzioni incapsulanti di tipo D (in conformità al DM 20 agosto 1999) utilizzando tecniche airless per fissaggio provvisorio delle fibre di amianto; smontaggio delle lastre in amianto-cemento utilizzando appropriate tecniche che impediscano la rottura o la fessurazione degli elementi; imballo in quota, ove possibile, delle lastre rimosse in pacchi costituiti da doppio strato di polietilene, etichettati secondo le norme che regolano il trattamento e lo smaltimento dei rifiuti contenenti amianto; calo in basso con adeguati mezzi di sollevamento, carico e trasporto a discarica autorizzata per lo smaltimento; esclusi gli oneri di smaltimento le opere provvisionali ed ogni costo relativo alle misure di igiene e di sicurezza del lavoro: lastre con struttura sottostante discontinua | 01.E02.039.005 | superfici oltre 1.000 mq | m² | 19.33 | 0 | 100 | 0
PUG2025/01.E02.041.001 | 01 | EDILIZIA | 01.E02 | DEMOLIZIONI E RIMOZIONI | 01.E02.041 | Bonifica di copertura in amianto-cemento con sistema di sopracopertura, in conformità al DM 6 settembre 1994 e successivi, mediante stesura di una soluzione pellicolante (in conformità al DM 20 agosto 1999) per il fissaggio provvisorio delle fibre di amianto, la realizzazione di una orditura di listelli di legno 4 x 4 cm per l'ancoraggio della copertura in lastre d'acciaio a protezione multistrato con rivestimento in asfalto stabilizzato e lamina di alluminio naturale. Con inserimento tra la vecchia e la nuova copertura di un materassino isolante in lana minerale di spessore 4 cm, compreso il confinamento delle lastre di amianto- cemento lungo la linea di gronda e gli elementi di completamento | 01.E02.041.001 | mediante stesura di una soluzione pellicolante | m² | 102.47 | 0 | 100 | 0
PUG2025/01.E02.043.001 | 01 | EDILIZIA | 01.E02 | DEMOLIZIONI E RIMOZIONI | 01.E02.043 | Tiro in alto o calo in basso di materiali a mezzo di elevatore meccanico compreso l'onere di carico e scarico dei materiali | 01.E02.043.001 | valutazione a peso, per ogni 100 kg | cad | 1.92 | 1.97 | 98.03 | 0
PUG2025/01.E02.043.003 | 01 | EDILIZIA | 01.E02 | DEMOLIZIONI E RIMOZIONI | 01.E02.043 | Tiro in alto o calo in basso di materiali a mezzo di elevatore meccanico compreso l'onere di carico e scarico dei materiali | 01.E02.043.003 | valutazione a volume | m³ | 36.13 | 1.87 | 98.13 | 0
PUG2025/01.E02.045.001 | 01 | EDILIZIA | 01.E02 | DEMOLIZIONI E RIMOZIONI | 01.E02.045 | Svuotamento di rinfianchi di volte costituiti da materiali incoerenti in pietra o in tufo di diversa pezzatura, da eseguire a mano, del tipo a botte, a crociera, a vela, etc., semplici o composte, a qualunque altezza. Compreso la rimozione del gretonato di riempimento, le opere provvisionali di protezione, la discesa, lo scarriola mento e l’accatastamento del materiale di risulta nell’ambito del cantiere. Compreso inoltre quant’altro occorrente per dare il lavoro finito a regola d’arte, escluso il trasporto a rifiuto. | 01.E02.045.001 | da eseguire a mano | m³ | 114.95 | 0 | 100 | 0
PUG2025/01.E02.047.001 | 01 | EDILIZIA | 01.E02 | DEMOLIZIONI E RIMOZIONI | 01.E02.047 | Demolizione di volte in muratura del tipo semplice (quali a botte, anulari, elicoidali, a bacino, a cupola, a vela) e del tipo composto (quali a padiglione, a botte, a crociera, alla romana, lunettate, etc.), ubicate a qualunque altezza. Sono compresi: la rimozione dei rinfianchi; la demolizione di tutte le parti costituenti l’ossatura della volta stessa, il calo a terra del materiale demolito e il carico su automezzo, escluso il trasporto a rifiuto. È inoltre compreso quanto altro occorre per dare il lavoro finito, esclusi i puntellamenti. | 01.E02.047.001 | per spessori in chiave fino a 25 cm | m² | 63.16 | 0 | 100 | 0
PUG2025/01.E02.047.003 | 01 | EDILIZIA | 01.E02 | DEMOLIZIONI E RIMOZIONI | 01.E02.047 | Demolizione di volte in muratura del tipo semplice (quali a botte, anulari, elicoidali, a bacino, a cupola, a vela) e del tipo composto (quali a padiglione, a botte, a crociera, alla romana, lunettate, etc.), ubicate a qualunque altezza. Sono compresi: la rimozione dei rinfianchi; la demolizione di tutte le parti costituenti l’ossatura della volta stessa, il calo a terra del materiale demolito e il carico su automezzo, escluso il trasporto a rifiuto. È inoltre compreso quanto altro occorre per dare il lavoro finito, esclusi i puntellamenti. | 01.E02.047.003 | sovrapprezzo per ogni cm in più | m²/cm | 2.1 | 0 | 0 | 0
PUG2025/01.E02.049.001 | 01 | EDILIZIA | 01.E02 | DEMOLIZIONI E RIMOZIONI | 01.E02.049 | Demolizione di solai in ferro e tavelloni, piani od inclinati, in qualsiasi condizione di altezza, fino a cm 40 di spessore. Compreso l’onere per semplici puntellamenti, tagli anche con fiamma ossidrica dei ferri, tiro in basso, carico, trasporto e accatastamento dei materiali di risulta fino ad una distanza di 50 m, opere di presidio e quant’altro occorre per dare il lavoro finito in opera a perfetta regola d’arte. | 01.E02.049.001 | demolizione di solai in ferro e tavelloni per spessori fino a cm 26, valutata per la superficie effettiva demolita | m² | 28.77 | 0 | 100 | 0
PUG2025/01.E02.049.003 | 01 | EDILIZIA | 01.E02 | DEMOLIZIONI E RIMOZIONI | 01.E02.049 | Demolizione di solai in ferro e tavelloni, piani od inclinati, in qualsiasi condizione di altezza, fino a cm 40 di spessore. Compreso l’onere per semplici puntellamenti, tagli anche con fiamma ossidrica dei ferri, tiro in basso, carico, trasporto e accatastamento dei materiali di risulta fino ad una distanza di 50 m, opere di presidio e quant’altro occorre per dare il lavoro finito in opera a perfetta regola d’arte. | 01.E02.049.003 | demolizione di solai in ferro e tavelloni per spessori da cm 27 a cm 40, valutata per la superficie effettiva demolita | m² | 33.08 | 0 | 100 | 0
PUG2025/01.E02.051.001 | 01 | EDILIZIA | 01.E02 | DEMOLIZIONI E RIMOZIONI | 01.E02.051 | Demolizione di solai in laterizio e cemento armato, piani od inclinati, in qualsiasi condizione di altezza fino a cm 40 di spessore. Compreso l’onere per tagli anche con fiamma ossidrica dei ferri, tiro in basso, carico, trasporto e accatastamento dei materiali di risulta fino ad una distanza di 50 m, opere di presidio e quant’altro occorre per dare il lavoro finito in opera a perfetta regola d’arte. Misurata al metro quadrato per ogni centimetro di profondità. | 01.E02.051.001 | Misurata al metro quadrato per ogni centimetro di profondità. | m²/cm | 2.41 | 0 | 100 | 0
PUG2025/01.E02.053.001 | 01 | EDILIZIA | 01.E02 | DEMOLIZIONI E RIMOZIONI | 01.E02.053 | Rimozione di tetti in legno con piccola orditura, compresi i semplici puntellamenti necessari, le occorrenti opere murarie, l’eventuale taglio dei listelli e del tavolame anche con l’ausilio di utensili elettrici. Compresi, inoltre, la cernita e l’accatastamento dei materiali rimossi, il tiro in basso, il trasporto fino al sito di carico per una distanza fino a m 50 e quant’altro occorre per dare il lavoro finito in opera a perfetta regola d’arte. | 01.E02.053.001 | trasporto fino al sito di carico per una distanza fino a m 50 | m² | 48.27 | 0 | 100 | 0
PUG2025/01.E02.055.001 | 01 | EDILIZIA | 01.E02 | DEMOLIZIONI E RIMOZIONI | 01.E02.055 | Smontaggio della grossa armatura in legno di solaio compreso la ferramenta, la smuratura delle strutture stesse, la cernita degli elementi riutilizzabili e l'avvicinamento al luogo di deposito provvisorio; escluso il solo calo in basso | 01.E02.055.001 | grossa armatura in legno di solaio | m³ | 139.38 | 0 | 100 | 0
PUG2025/01.E02.057.001 | 01 | EDILIZIA | 01.E02 | DEMOLIZIONI E RIMOZIONI | 01.E02.057 | Demolizione di controsoffitti in genere, sia orizzontali che centinati, completi di struttura portante, compreso l'avvicinamento al luogo di deposito provvisorio, in attesa del trasporto allo scarico, ed escluso il solo calo in basso | 01.E02.057.001 | per controsoffitti in tavelle di laterizio | m² | 11.6 | 0 | 100 | 0
PUG2025/01.E02.057.003 | 01 | EDILIZIA | 01.E02 | DEMOLIZIONI E RIMOZIONI | 01.E02.057 | Demolizione di controsoffitti in genere, sia orizzontali che centinati, completi di struttura portante, compreso l'avvicinamento al luogo di deposito provvisorio, in attesa del trasporto allo scarico, ed escluso il solo calo in basso | 01.E02.057.003 | per controsoffitti in lastre di gesso e cartongesso | m² | 10.27 | 0 | 100 | 0
PUG2025/01.E02.058.001 | 01 | EDILIZIA | 01.E02 | DEMOLIZIONI E RIMOZIONI | 01.E02.058 | Rimozione di cassonetti coprirullo di avvolgibile - con carico e trasporto ad impianti di stoccaggio, di recupero o a discarica, esclusi oneri di smaltimento | 01.E02.058.001 | vedi voce | m | 16.07 | 11.21 | 88.79 | 0
PUG2025/01.E02.059.001 | 01 | EDILIZIA | 01.E02 | DEMOLIZIONI E RIMOZIONI | 01.E02.059 | Rimozione di impalcati in legno di controsoffitti composti da listelli, travetti e tavolati, compreso la schiodatura, smuratura e cernita dell'eventuale materiale di recupero, compreso l'avvicinamento al luogo di deposito provvisorio, in attesa del trasporto allo scarico, ed escluso il solo calo in basso | 01.E02.059.001 | impalcati in legno di controsoffitti | m² | 17.92 | 0 | 100 | 0
PUG2025/01.E02.060.001 | 01 | EDILIZIA | 01.E02 | DEMOLIZIONI E RIMOZIONI | 01.E02.060 | Rimozione di portone interno o porta di caposcala, calcolata sulla superficie compreso telaio, controtelaio, smuratura delle grappe o dei tasselli di tenuta ed eventuale taglio a sezione degli elementi. Compreso l'onere per carico trasporto e accatastamento dei materiali riutilizzabili e/o di risulta fino ad una distanza di 50 m Rimozione di portone interno o esterno in legno | 01.E02.060.001 | vedi voce | m² | 15.42 | 7.45 | 92.55 | 0
PUG2025/01.E02.061.001 | 01 | EDILIZIA | 01.E02 | DEMOLIZIONI E RIMOZIONI | 01.E02.061 | Rimozione di controsoffitti in metallo, compresa la rimozione delle listella ture di supporto e dei filetti di coprigiunto o cornice, l'avvicinamento al luogo di deposito provvisorio, in attesa del trasporto allo scarico, ed escluso il solo calo in basso | 01.E02.061.001 | controsoffitti in metallo | m² | 8.57 | 0 | 100 | 0
PUG2025/01.E02.062.001 | 01 | EDILIZIA | 01.E02 | DEMOLIZIONI E RIMOZIONI | 01.E02.062 | Demolizione di correnti o copertine in marmo o pietra naturale, per uno spessore massimo di 3 cm ed una larghezza non superiore a cm 30, compreso l’avvicinamento al luogo di deposito provvisorio, in attesa del trasporto alla discarica. | 01.E02.062.001 | senza recupero del materiale | m | 10.7 | 0 | 100 | 0
PUG2025/01.E02.062.003 | 01 | EDILIZIA | 01.E02 | DEMOLIZIONI E RIMOZIONI | 01.E02.062 | Demolizione di correnti o copertine in marmo o pietra naturale, per uno spessore massimo di 3 cm ed una larghezza non superiore a cm 30, compreso l’avvicinamento al luogo di deposito provvisorio, in attesa del trasporto alla discarica. | 01.E02.062.003 | con recupero delle lastre da riutilizzare, esclusa la catalogazione | m | 14.27 | 0 | 100 | 0
PUG2025/01.E02.063.001 | 01 | EDILIZIA | 01.E02 | DEMOLIZIONI E RIMOZIONI | 01.E02.063 | Rimozione di controsoffitti in pannelli di fibre minerali, compresa la rimozione della struttura metallica di sostegno, l'avvicinamento al luogo di deposito provvisorio, in attesa del trasporto allo scarico, escluso il calo in basso | 01.E02.063.001 | i controsoffitti in pannelli di fibre minerali | m² | 10.3 | 0 | 100 | 0
PUG2025/01.E02.065.001 | 01 | EDILIZIA | 01.E02 | DEMOLIZIONI E RIMOZIONI | 01.E02.065 | Disfacimento di cameraccanne, compreso la schiodatura e la rimozione della piccola orditura in legno escluso l'avvicinamento al luogo di deposito provvisorio, in attesa del trasporto allo scarico, ed il calo in basso | 01.E02.065.001 | cameraccanne | m² | 10.3 | 0 | 100 | 0
PUG2025/01.E02.067.001 | 01 | EDILIZIA | 01.E02 | DEMOLIZIONI E RIMOZIONI | 01.E02.067 | Rimozione totale di manto di copertura a tetto comprendente tegole o embrici, coppo o canale, pianelle o tavolato e piccola orditura in legno compreso smontaggio di converse, canali di gronda, cernita del materiale riutilizzabile, pulitura ed avvicinamento al luogo di deposito provvisorio; escluso il solo calo in basso | 01.E02.067.001 | tegole o embrici, coppo o canale, pianelle o tavolato | m² | 23.98 | 0 | 100 | 0
PUG2025/01.E02.069.001 | 01 | EDILIZIA | 01.E02 | DEMOLIZIONI E RIMOZIONI | 01.E02.069 | Rimozione totale di manto di copertura a tetto comprendente tegole marsigliesi o coppi e canali e piccola orditura in legno compreso smontaggio di converse, canali di gronda, cernita del materiale riutilizzabile, pulitura ed avvicinamento al luogo di deposito provvisorio; escluso il solo calo in basso | 01.E02.069.001 | egole marsigliesi o coppi e canali e piccola orditura in legno | m² | 16.97 | 0 | 100 | 0
PUG2025/01.E02.071.001 | 01 | EDILIZIA | 01.E02 | DEMOLIZIONI E RIMOZIONI | 01.E02.071 | Smontaggio del solo manto di copertura a tetto comprendente la cernita del materiale riutilizzabile e l'avvicinamento al luogo di deposito provvisorio; escluso il solo calo in basso | 01.E02.071.001 | con tegole in ardesia naturale | m² | 11.99 | 0 | 100 | 0
PUG2025/01.E02.071.003 | 01 | EDILIZIA | 01.E02 | DEMOLIZIONI E RIMOZIONI | 01.E02.071 | Smontaggio del solo manto di copertura a tetto comprendente la cernita del materiale riutilizzabile e l'avvicinamento al luogo di deposito provvisorio; escluso il solo calo in basso | 01.E02.071.003 | con tegole marsigliesi o in cemento | m² | 10.34 | 0 | 100 | 0
PUG2025/01.E02.071.005 | 01 | EDILIZIA | 01.E02 | DEMOLIZIONI E RIMOZIONI | 01.E02.071 | Smontaggio del solo manto di copertura a tetto comprendente la cernita del materiale riutilizzabile e l'avvicinamento al luogo di deposito provvisorio; escluso il solo calo in basso | 01.E02.071.005 | con tegole e coppi in laterizio | m² | 11.99 | 0 | 100 | 0
PUG2025/01.E02.071.007 | 01 | EDILIZIA | 01.E02 | DEMOLIZIONI E RIMOZIONI | 01.E02.071 | Smontaggio del solo manto di copertura a tetto comprendente la cernita del materiale riutilizzabile e l'avvicinamento al luogo di deposito provvisorio; escluso il solo calo in basso | 01.E02.071.007 | con coppi e canali in laterizio | m² | 10.34 | 0 | 100 | 0
PUG2025/01.E02.071.009 | 01 | EDILIZIA | 01.E02 | DEMOLIZIONI E RIMOZIONI | 01.E02.071 | Smontaggio del solo manto di copertura a tetto comprendente la cernita del materiale riutilizzabile e l'avvicinamento al luogo di deposito provvisorio; escluso il solo calo in basso | 01.E02.071.009 | con materiale leggero, con interposti strati a base bituminosa | m² | 4.98 | 0 | 100 | 0
PUG2025/01.E02.073.001 | 01 | EDILIZIA | 01.E02 | DEMOLIZIONI E RIMOZIONI | 01.E02.073 | Smontaggio della grossa armatura in legno di tetto, compresi ferramenta, smuratura delle strutture stesse, cernita del materiale riutilizzabile e l'avvicinamento al luogo di deposito provvisorio; escluso il solo calo in basso | 01.E02.073.001 | per strutture semplici quali arcarecci, travi, ecc. | m³ | 139.38 | 0 | 100 | 0
PUG2025/01.E02.073.003 | 01 | EDILIZIA | 01.E02 | DEMOLIZIONI E RIMOZIONI | 01.E02.073 | Smontaggio della grossa armatura in legno di tetto, compresi ferramenta, smuratura delle strutture stesse, cernita del materiale riutilizzabile e l'avvicinamento al luogo di deposito provvisorio; escluso il solo calo in basso | 01.E02.073.003 | per strutture composte quali capriate | m³ | 324.16 | 0 | 100 | 0
PUG2025/01.E02.075.001 | 01 | EDILIZIA | 01.E02 | DEMOLIZIONI E RIMOZIONI | 01.E02.075 | Demolizione di pavimento di pietre naturali in lastre o quadrotti, gradini, soglie e simili, per uno spessore di 3 cm compreso il sottofondo dello spessore fino a 5 cm e l'avvicinamento a luogo di deposito provvisorio | 01.E02.075.001 | senza recupero di materiale | m² | 17.15 | 0 | 100 | 0
PUG2025/01.E02.075.003 | 01 | EDILIZIA | 01.E02 | DEMOLIZIONI E RIMOZIONI | 01.E02.075 | Demolizione di pavimento di pietre naturali in lastre o quadrotti, gradini, soglie e simili, per uno spessore di 3 cm compreso il sottofondo dello spessore fino a 5 cm e l'avvicinamento a luogo di deposito provvisorio | 01.E02.075.003 | eseguita con particolare cura, compresa cernita, eventuale numerazione delle lastre da riutilizzare | m² | 30.52 | 0 | 100 | 0
PUG2025/01.E02.077.001 | 01 | EDILIZIA | 01.E02 | DEMOLIZIONI E RIMOZIONI | 01.E02.077 | Demolizione di massetto, compreso l'avvicinamento al luogo di deposito provvisorio, in attesa del trasporto allo scarico: | 01.E02.077.001 | in calcestruzzo alleggerito | m³ | 177.71 | 3.67 | 96.33 | 0
PUG2025/01.E02.077.003 | 01 | EDILIZIA | 01.E02 | DEMOLIZIONI E RIMOZIONI | 01.E02.077 | Demolizione di massetto, compreso l'avvicinamento al luogo di deposito provvisorio, in attesa del trasporto allo scarico: | 01.E02.077.003 | in calcestruzzo | m³ | 234.76 | 5.21 | 94.79 | 0
PUG2025/01.E02.079.001 | 01 | EDILIZIA | 01.E02 | DEMOLIZIONI E RIMOZIONI | 01.E02.079 | Demolizione di sottofondo in malta cementizia o a base di calce, dello spessore sino a cm 3, compreso l’avvicinamento al luogo di deposito provvisorio dei materiali di risulta. | 01.E02.079.001 | dello spessore sino a cm 3 | m² | 5.81 | 0 | 100 | 0
PUG2025/01.E02.081.001 | 01 | EDILIZIA | 01.E02 | DEMOLIZIONI E RIMOZIONI | 01.E02.081 | Demolizione di sottofondo in malta di calce | 01.E02.081.001 | in malta di calce | m³ | 51.46 | 0 | 100 | 0
PUG2025/01.E02.083.001 | 01 | EDILIZIA | 01.E02 | DEMOLIZIONI E RIMOZIONI | 01.E02.083 | Rimozione di basolati, compreso il sottofondo di sabbia, ghiaia o malta cementizia. Compresi gli oneri per l’accatastamento, il tiro in basso, il trasporto fino al sito di carico per una distanza fino a m 50 e quant’altro occorre per dare il lavoro finito in opera a perfetta regola d’arte. | 01.E02.083.001 | rimozione di basolati senza recupero | m² | 28.68 | 0 | 100 | 0
PUG2025/01.E02.083.003 | 01 | EDILIZIA | 01.E02 | DEMOLIZIONI E RIMOZIONI | 01.E02.083 | Rimozione di basolati, compreso il sottofondo di sabbia, ghiaia o malta cementizia. Compresi gli oneri per l’accatastamento, il tiro in basso, il trasporto fino al sito di carico per una distanza fino a m 50 e quant’altro occorre per dare il lavoro finito in opera a perfetta regola d’arte. | 01.E02.083.003 | rimozione di basolati con recupero, esclusa la catalogazione | m² | 41.38 | 0 | 100 | 0
PUG2025/01.E02.085.001 | 01 | EDILIZIA | 01.E02 | DEMOLIZIONI E RIMOZIONI | 01.E02.085 | Rimozione di cordoni in pietra di Soleto, Trani, etc. di qualunque larghezza, compreso il taglio della vecchia malta, la pulizia, l’accatastamento dei cordoni utilizzabili ed il trasporto di materiale di risulta fino al sito di carico sui mezzi di trasporto. | 01.E02.085.001 | cordoni in pietra di Soleto, Trani | m | 14.34 | 0 | 100 | 0
PUG2025/01.E02.087.001 | 01 | EDILIZIA | 01.E02 | DEMOLIZIONI E RIMOZIONI | 01.E02.087 | Disfacimento di pavimentazione in cubetti di porfido, compreso ogni onere e magistero, con accatastamento dei cubetti di recupero nei luoghi indicati dalle committenti ovvero trasporto a discarica fino a una distanza massima di 5 km, asporto del materiale di allettamento e pulizia del sottofondo: posti su sabbia | 01.E02.087.001 | eseguito con recupero e pulizia del materiale pronto per essere utilizzato | m² | 14.15 | 4.44 | 95.56 | 0
PUG2025/01.E02.087.003 | 01 | EDILIZIA | 01.E02 | DEMOLIZIONI E RIMOZIONI | 01.E02.087 | Disfacimento di pavimentazione in cubetti di porfido, compreso ogni onere e magistero, con accatastamento dei cubetti di recupero nei luoghi indicati dalle committenti ovvero trasporto a discarica fino a una distanza massima di 5 km, asporto del materiale di allettamento e pulizia del sottofondo: posti su sabbia | 01.E02.087.003 | eseguito senza recupero del materiale | m² | 4.02 | 26.65 | 73.35 | 0
PUG2025/01.E02.089.001 | 01 | EDILIZIA | 01.E02 | DEMOLIZIONI E RIMOZIONI | 01.E02.089 | Disfacimento di pavimentazione in cubetti di porfido, compreso ogni onere e magistero, con accatastamento dei cubetti di recupero nei luoghi indicati dalle committenti ovvero trasporto a discarica fino a una distanza massima di 5 km, asporto del materiale di allettamento e pulizia del sottofondo: posti su malta | 01.E02.089.001 | eseguito con recupero e pulizia del materiale pronto per essere utilizzato | m² | 20.44 | 4.46 | 95.54 | 0
PUG2025/01.E02.089.003 | 01 | EDILIZIA | 01.E02 | DEMOLIZIONI E RIMOZIONI | 01.E02.089 | Disfacimento di pavimentazione in cubetti di porfido, compreso ogni onere e magistero, con accatastamento dei cubetti di recupero nei luoghi indicati dalle committenti ovvero trasporto a discarica fino a una distanza massima di 5 km, asporto del materiale di allettamento e pulizia del sottofondo: posti su malta | 01.E02.089.003 | eseguito senza recupero del materiale | m² | 4.83 | 25.75 | 74.25 | 0
PUG2025/01.E02.091.001 | 01 | EDILIZIA | 01.E02 | DEMOLIZIONI E RIMOZIONI | 01.E02.091 | Demolizione di pavimento in piastrelle di ceramica, compreso il sottofondo dello spessore fino a 5 cm, posto in opera a mezzo di malta o colla | 01.E02.091.001 | in piastrelle di ceramica | m² | 9.96 | 0 | 100 | 0
PUG2025/01.E02.093.001 | 01 | EDILIZIA | 01.E02 | DEMOLIZIONI E RIMOZIONI | 01.E02.093 | Demolizione di pavimento in mattoni, marmette, ecc., compreso il sottofondo dello spessore fino a 5 cm, anche con eventuale recupero parziale del materiale | 01.E02.093.001 | in mattoni, marmette | m² | 11.28 | 0 | 100 | 0
PUG2025/01.E02.095.001 | 01 | EDILIZIA | 01.E02 | DEMOLIZIONI E RIMOZIONI | 01.E02.095 | Rimozione di pavimento in piastrelle di calcestruzzo posate a secco su supporti livellatori (tipo pavimento galleggiante), escluso eventuale sottofondo | 01.E02.095.001 | senza recupero del materiale, compreso avvicinamento al luogo di deposito provvisorio, in attesa di trasporto allo scarico | m² | 11.78 | 0 | 100 | 0
PUG2025/01.E02.095.003 | 01 | EDILIZIA | 01.E02 | DEMOLIZIONI E RIMOZIONI | 01.E02.095 | Rimozione di pavimento in piastrelle di calcestruzzo posate a secco su supporti livellatori (tipo pavimento galleggiante), escluso eventuale sottofondo | 01.E02.095.003 | con recupero del materiale | m² | 20.3 | 0 | 100 | 0
PUG2025/01.E02.097.001 | 01 | EDILIZIA | 01.E02 | DEMOLIZIONI E RIMOZIONI | 01.E02.097 | Rimozione di pavimento in lastroni in pietra di altezza 5 ÷ 10 cm, compresi la catalogazione delle lastre, il sottofondo dello spessore fino a 5 cm e l'avvicinamento a luogo di deposito provvisorio | 01.E02.097.001 | in lastroni in pietra di altezza 5 ÷ 10 cm | m² | 57.2 | 0 | 100 | 0
PUG2025/01.E02.099.001 | 01 | EDILIZIA | 01.E02 | DEMOLIZIONI E RIMOZIONI | 01.E02.099 | Demolizione di pavimento in conglomerato con leganti e inerti locali, battuto, tipo cocciopesto alla romana, acciottolato, pavimento alla veneziana e simili, dello spessore sino a cm 7, compreso l’avvicinamento al luogo di deposito provvisorio dei materiali di risulta. | 01.E02.099.001 | dello spessore sino a cm 7 | m² | 15.54 | 0 | 100 | 0
PUG2025/01.E02.101.001 | 01 | EDILIZIA | 01.E02 | DEMOLIZIONI E RIMOZIONI | 01.E02.101 | Rimozione di pavimento in legno, compreso l’avvicinamento al luogo di deposito provvisorio, in attesa del trasporto alla discarica. | 01.E02.101.001 | chiodato su travetti portanti, compresa schiodatura e sfilatura dei chiodi | m² | 9.85 | 0 | 100 | 0
PUG2025/01.E02.101.003 | 01 | EDILIZIA | 01.E02 | DEMOLIZIONI E RIMOZIONI | 01.E02.101 | Rimozione di pavimento in legno, compreso l’avvicinamento al luogo di deposito provvisorio, in attesa del trasporto alla discarica. | 01.E02.101.003 | incollato sul fondo di cemento o altro materiale | m² | 9.09 | 0 | 100 | 0
PUG2025/01.E02.103.001 | 01 | EDILIZIA | 01.E02 | DEMOLIZIONI E RIMOZIONI | 01.E02.103 | Rimozione di pavimento in materiale plastico di qualsiasi natura e pezzatura, incollato su sottofondo cementizio o su preesistenti pavimenti, compreso eventuale calo in basso e avvicinamento al luogo di deposito provvisorio, in attesa del trasporto alla discarica. | 01.E02.103.001 | in materiale plastico | m² | 7.45 | 0 | 100 | 0
PUG2025/01.E02.105.001 | 01 | EDILIZIA | 01.E02 | DEMOLIZIONI E RIMOZIONI | 01.E02.105 | Rimozione di pavimento in moquette incollato su sottofondo di qualsiasi natura, compreso eventuale calo in basso e avvicinamento al luogo di deposito provvisorio, in attesa del trasporto alla discarica. | 01.E02.105.001 | in moquette | m² | 5.7 | 0 | 100 | 0
PUG2025/01.E02.107.001 | 01 | EDILIZIA | 01.E02 | DEMOLIZIONI E RIMOZIONI | 01.E02.107 | Rimozione di strato impermeabile, compreso l'avvicinamento al luogo di deposito provvisorio nell'ambito del cantiere, escluso il trasporto alla discarica e l'eventuale rimozione del massetto sottostante da pagarsi a parte | 01.E02.107.001 | manto bituminoso monostrato | m² | 3.62 | 0 | 100 | 0
PUG2025/01.E02.107.003 | 01 | EDILIZIA | 01.E02 | DEMOLIZIONI E RIMOZIONI | 01.E02.107 | Rimozione di strato impermeabile, compreso l'avvicinamento al luogo di deposito provvisorio nell'ambito del cantiere, escluso il trasporto alla discarica e l'eventuale rimozione del massetto sottostante da pagarsi a parte | 01.E02.107.003 | manto bituminoso doppio strato | m² | 5.82 | 0 | 100 | 0
PUG2025/01.E02.107.005 | 01 | EDILIZIA | 01.E02 | DEMOLIZIONI E RIMOZIONI | 01.E02.107 | Rimozione di strato impermeabile, compreso l'avvicinamento al luogo di deposito provvisorio nell'ambito del cantiere, escluso il trasporto alla discarica e l'eventuale rimozione del massetto sottostante da pagarsi a parte | 01.E02.107.005 | manto sintetico | m² | 2.39 | 0 | 100 | 0
PUG2025/01.E02.107.007 | 01 | EDILIZIA | 01.E02 | DEMOLIZIONI E RIMOZIONI | 01.E02.107 | Rimozione di strato impermeabile, compreso l'avvicinamento al luogo di deposito provvisorio nell'ambito del cantiere, escluso il trasporto alla discarica e l'eventuale rimozione del massetto sottostante da pagarsi a parte | 01.E02.107.007 | in asfalto colato | m² | 6.8 | 0 | 100 | 0
PUG2025/01.E02.109.001 | 01 | EDILIZIA | 01.E02 | DEMOLIZIONI E RIMOZIONI | 01.E02.109 | Rimozione zoccolino battiscopa in gres o di maiolica o marmo, compreso l'avvicinamento al luogo di deposito provvisorio, in attesa del trasporto allo scarico, esclusi carico e trasporto a discarica controllata e relativi oneri | 01.E02.109.001 | in gres o di maiolica o marmo | m | 3.24 | 0 | 100 | 0
PUG2025/01.E02.111.001 | 01 | EDILIZIA | 01.E02 | DEMOLIZIONI E RIMOZIONI | 01.E02.111 | Rimozione di battiscopa, cornici o mantovane in legno, compreso l'avvicinamento al luogo di deposito provvisorio, in attesa del trasporto allo scarico, esclusi carico e trasporto a discarica controllata e relativi oneri | 01.E02.111.001 | in legno | m | 1.72 | 0 | 100 | 0
PUG2025/01.E02.113.001 | 01 | EDILIZIA | 01.E02 | DEMOLIZIONI E RIMOZIONI | 01.E02.113 | Rimozione di zoccolino battiscopa in gomma o pvc, compreso l'avvicinamento al luogo di deposito provvisorio, in attesa del trasporto allo scarico, esclusi carico e trasporto a discarica controllata e relativi oneri | 01.E02.113.001 | in gomma o pvc | m | 1.72 | 0 | 100 | 0
PUG2025/01.E02.115.001 | 01 | EDILIZIA | 01.E02 | DEMOLIZIONI E RIMOZIONI | 01.E02.115 | Rimozione di rivestimenti in piastrelle maiolicate di qualsiasi dimensione, compresa la rimozione della sottostante malta o collante. Eseguita a qualsiasi piano, a mano e/o con l’ausilio di martello demolitore elettro-pneumatico, ponendo attenzione e cura a non arrecare danno alle strutture sottostanti. Inclusa inoltre la cernita ed accatastamento dei materiali rimossi, il tiro in basso, il carico ed il trasporto nell’ambito del cantiere e quant’altro occorre per dare il lavoro finito. | 01.E02.115.001 | rimozione senza recupero | m² | 12.62 | 0 | 100 | 0
PUG2025/01.E02.115.003 | 01 | EDILIZIA | 01.E02 | DEMOLIZIONI E RIMOZIONI | 01.E02.115 | Rimozione di rivestimenti in piastrelle maiolicate di qualsiasi dimensione, compresa la rimozione della sottostante malta o collante. Eseguita a qualsiasi piano, a mano e/o con l’ausilio di martello demolitore elettro-pneumatico, ponendo attenzione e cura a non arrecare danno alle strutture sottostanti. Inclusa inoltre la cernita ed accatastamento dei materiali rimossi, il tiro in basso, il carico ed il trasporto nell’ambito del cantiere e quant’altro occorre per dare il lavoro finito. | 01.E02.115.003 | rimozione con recupero, esclusa la catalogazione | m² | 18.44 | 0 | 100 | 0
PUG2025/01.E02.117.001 | 01 | EDILIZIA | 01.E02 | DEMOLIZIONI E RIMOZIONI | 01.E02.117 | Demolizione di rivestimenti in pietra naturale, per uno spessore massimo di 2 ÷ 3 cm, compreso l'avvicinamento al luogo di deposito provvisorio, in attesa del trasporto allo scarico | 01.E02.117.001 | senza recupero di materiale | m² | 17.15 | 0 | 100 | 0
PUG2025/01.E02.117.003 | 01 | EDILIZIA | 01.E02 | DEMOLIZIONI E RIMOZIONI | 01.E02.117 | Demolizione di rivestimenti in pietra naturale, per uno spessore massimo di 2 ÷ 3 cm, compreso l'avvicinamento al luogo di deposito provvisorio, in attesa del trasporto allo scarico | 01.E02.117.003 | eseguita con particolare cura, compresa cernita ed eventuale numerazione delle lastre da riutilizzare | m² | 30.42 | 0 | 100 | 0
PUG2025/01.E02.119.001 | 01 | EDILIZIA | 01.E02 | DEMOLIZIONI E RIMOZIONI | 01.E02.119 | Rimozione di rivestimento in legno di qualsiasi natura e dimensione degli elementi, compresa la listellatura di supporto, i filetti di coprigiunto o cornice e l'avvicinamento al luogo di deposito provvisorio, in attesa del trasporto allo scarico | 01.E02.119.001 | in legno di qualsiasi natura | m² | 9.06 | 0 | 100 | 0
PUG2025/01.E02.121.001 | 01 | EDILIZIA | 01.E02 | DEMOLIZIONI E RIMOZIONI | 01.E02.121 | Rimozione di pareti mobili in pannelli di qualsiasi natura, compreso telai e opere murarie. Comprese inoltre la cernita e l’accatastamento dei materiali rimossi nell’ambito del cantiere, il tiro in basso e quant’altro occorre per dare il lavoro finito in opera a perfetta regola d’arte. | 01.E02.121.001 | in pannelli di qualsiasi natura | m² | 14.24 | 0 | 100 | 0
PUG2025/01.E02.123.001 | 01 | EDILIZIA | 01.E02 | DEMOLIZIONI E RIMOZIONI | 01.E02.123 | Demolizione di muratura di gesso in pannelli fino a 12 cm di spessore, eseguita a mano | 01.E02.123.001 | muratura in pannelli di gesso con interno in laterizio forato | m² | 11 | 0 | 100 | 0
PUG2025/01.E02.123.003 | 01 | EDILIZIA | 01.E02 | DEMOLIZIONI E RIMOZIONI | 01.E02.123 | Demolizione di muratura di gesso in pannelli fino a 12 cm di spessore, eseguita a mano | 01.E02.123.003 | muratura in pannelli di gesso | m² | 10.35 | 0 | 100 | 0
PUG2025/01.E02.125.001 | 01 | EDILIZIA | 01.E02 | DEMOLIZIONI E RIMOZIONI | 01.E02.125 | Demolizione di cornici, fasce marcapiano, aggetti, ecc., di qualsiasi genere forma e materiale, anche cemento armato, posti a qualsiasi altezza dal piano stradale o calpestio, eseguiti a mano o con impiego di mezzi meccanici, per un'altezza massima dell'elemento pari a 30 cm | 01.E02.125.001 | eseguiti a mano o con impiego di mezzi meccanici | m | 7.12 | 0 | 100 | 0
PUG2025/01.E02.127.001 | 01 | EDILIZIA | 01.E02 | DEMOLIZIONI E RIMOZIONI | 01.E02.127 | Demolizione di strutture in vetrocemento, eseguita a mano, compresa l'eventuale struttura in legno o acciaio, l'avvicinamento al luogo di deposito provvisorio in attesa del trasporto allo scarico, escluso carico, trasporto e scarico a discarica autorizzata | 01.E02.127.001 | per strutture orizzontali | m² | 13.91 | 0 | 100 | 0
PUG2025/01.E02.127.003 | 01 | EDILIZIA | 01.E02 | DEMOLIZIONI E RIMOZIONI | 01.E02.127 | Demolizione di strutture in vetrocemento, eseguita a mano, compresa l'eventuale struttura in legno o acciaio, l'avvicinamento al luogo di deposito provvisorio in attesa del trasporto allo scarico, escluso carico, trasporto e scarico a discarica autorizzata | 01.E02.127.003 | per strutture verticali | m² | 23.3 | 0 | 100 | 0
PUG2025/01.E02.129.001 | 01 | EDILIZIA | 01.E02 | DEMOLIZIONI E RIMOZIONI | 01.E02.129 | Rimozione di pareti divisorie in lastre di cartongesso con montanti verticali, guide a pavimento e soffitto ed eventuali strati di coibentazione nell'intercapedine, compreso l'avvicinamento al luogo di deposito provvisorio, escluso l'eventuale calo in basso ed il trasporto a discarica | 01.E02.129.001 | eseguiti a mano o con impiego di mezzi meccanici | m² | 11 | 0 | 100 | 0
PUG2025/01.E02.131.001 | 01 | EDILIZIA | 01.E02 | DEMOLIZIONI E RIMOZIONI | 01.E02.131 | Demolizione di intonaco retinato di qualsiasi tipo, dello spessore medio di cm 4, compresa la rimozione della rete, posto in opera su murature interne a qualsiasi piano, eseguito a mano e/o con l’ausilio di utensili elettrici e comunque senza danneggiare la muratura sottostante. Compreso l’accatastamento dei materiali rimossi, il tiro in basso, il trasporto fino al sito di carico per una distanza fino a m 50 e quant’altro occorre per dare il lavoro finito in opera a perfetta regola d’arte. | 01.E02.131.001 | vedi voce | m² | 11.65 | 0 | 100 | 0
PUG2025/01.E02.133.001 | 01 | EDILIZIA | 01.E02 | DEMOLIZIONI E RIMOZIONI | 01.E02.133 | Spicconatura e scrostamento di intonaco a vivo di muro, di spessore fino a 3 cm, compreso l'onere di esecuzione anche a piccole zone e spazzolatura delle superfici | 01.E02.133.001 | vedi voce | m² | 12.94 | 0 | 100 | 0
PUG2025/01.E02.135.001 | 01 | EDILIZIA | 01.E02 | DEMOLIZIONI E RIMOZIONI | 01.E02.135 | Compenso alla spicco natura degli intonaci per l'esecuzione a salvaguardia degli elementi architettonici presenti | 01.E02.135.001 | picco natura degli intonaci | m² | 11.65 | 0 | 100 | 0
PUG2025/01.E02.137.001 | 01 | EDILIZIA | 01.E02 | DEMOLIZIONI E RIMOZIONI | 01.E02.137 | Spicco natura di rincocciatura sotto intonaco normale, di spessore medio pari a 3 cm, compreso l'onere di esecuzione anche a piccole zone | 01.E02.137.001 | spessore medio pari a 3 cm | m² | 13.91 | 0 | 100 | 0
PUG2025/01.E02.139.001 | 01 | EDILIZIA | 01.E02 | DEMOLIZIONI E RIMOZIONI | 01.E02.139 | Rimozione del solo strato di finitura di intonaco (colla o stucco) | 01.E02.139.001 | del solo strato di finitura di intonaco (colla o stucco) | m² | 10.35 | 0 | 100 | 0
PUG2025/01.E02.141.001 | 01 | EDILIZIA | 01.E02 | DEMOLIZIONI E RIMOZIONI | 01.E02.141 | Rimozione di rivestimento di cornicioni in lastre di ardesia, compreso il sottofondo della malta di allettamento, nonché l'eventuale traccia per liberare la presa a muro, la cernita per eventuale recupero e l'avvicinamento al luogo di deposito provvisorio | 01.E02.141.001 | di cornicioni in lastre di ardesia | m² | 16.5 | 0 | 100 | 0
PUG2025/01.E02.143.001 | 01 | EDILIZIA | 01.E02 | DEMOLIZIONI E RIMOZIONI | 01.E02.143 | Smontaggio di opere in pietra a massello (spessore superiore a 10 cm) di parti strutturali o architettoniche semplici comprendente: opere e mezzi necessari allo smontaggio ad esclusione delle puntellature e dei ponti di servizio da computarsi a parte; liberazione dalla muratura di tenuta con allontanamento dei materiali di risulta; fasciatura dell'elemento con assito di legno e con funi di acciaio o fasce di nylon; calo sul piano di calpestio e trasporto in prossimità del castello di tiro per il calo in basso, se necessario (da conteggiarsi a parte); la custodia in deposito di cantiere | 01.E02.143.001 | di opere in pietra a massello (spessore superiore a 10 cm) | dm³ | 1.38 | 1.79 | 98.21 | 0
PUG2025/01.E02.145.001 | 01 | EDILIZIA | 01.E02 | DEMOLIZIONI E RIMOZIONI | 01.E02.145 | Smontaggio di opere architettoniche in pietra a massello (spessore superiore a 10 cm) di pregevole lavorazione quali piattabande, stipiti, elementi di archi o di cornicione, paraste e lesene, capitelli, colonne e basi nonché qualsiasi altro elemento assimilabile, comprendente: opere e mezzi necessari allo smontaggio ad esclusione delle puntellature e dei ponti di servizio da computarsi a parte; liberazione dalla muratura di tenuta con allontanamento dei materiali di risulta; imbracatura con legname di adeguata sezione e consistenza, comprese le legature a mezzo funi di acciaio; calo sul piano di lavoro con adeguate apparecchiature di sollevamento; spostamento dell'elemento in prossimità del castello di tiro per il calo in basso (da conteggiarsi a parte), se necessario | 01.E02.145.001 | di opere architettoniche in pietra a massello (spessore superiore a 10 cm) | dm³ | 2.78 | 1.77 | 98.23 | 0
PUG2025/01.E02.147.001 | 01 | EDILIZIA | 01.E02 | DEMOLIZIONI E RIMOZIONI | 01.E02.147 | Pulitura di superfici intonacate, in pietra o in laterizio mediante uso di idropulitrice o sabbiatrice con pressione pari a 20 ÷ 30 ate | 01.E02.147.001 | con acqua | m² | 16.55 | 4.59 | 95.41 | 0
PUG2025/01.E02.147.003 | 01 | EDILIZIA | 01.E02 | DEMOLIZIONI E RIMOZIONI | 01.E02.147 | Pulitura di superfici intonacate, in pietra o in laterizio mediante uso di idropulitrice o sabbiatrice con pressione pari a 20 ÷ 30 ate | 01.E02.147.003 | con sabbia micronizzata | m² | 17.06 | 26.24 | 73.76 | 0
PUG2025/01.E02.147.005 | 01 | EDILIZIA | 01.E02 | DEMOLIZIONI E RIMOZIONI | 01.E02.147 | Pulitura di superfici intonacate, in pietra o in laterizio mediante uso di idropulitrice o sabbiatrice con pressione pari a 20 ÷ 30 ate | 01.E02.147.005 | con acqua e sabbia micronizzata | m² | 23.71 | 20.54 | 79.46 | 0
PUG2025/01.E02.149.001 | 01 | EDILIZIA | 01.E02 | DEMOLIZIONI E RIMOZIONI | 01.E02.149 | Raschiatura di vecchie tinteggiature a calce, a tempera o lavabile da pareti e soffitti | 01.E02.149.001 | tinteggiature a calce, a tempera o lavabile | m² | 5.07 | 0 | 100 | 0
PUG2025/01.E02.151.001 | 01 | EDILIZIA | 01.E02 | DEMOLIZIONI E RIMOZIONI | 01.E02.151 | Raschiatura di stucco veneziano | 01.E02.151.001 | di stucco veneziano | m² | 10.28 | 0 | 100 | 0
PUG2025/01.E02.153.001 | 01 | EDILIZIA | 01.E02 | DEMOLIZIONI E RIMOZIONI | 01.E02.153 | Asportazione di strati di tinta sintetica dalle superfici intonacate mediante fonte di calore a fiamma o elettrica, compreso l'uso di solventi idonei per le parti più tenaci e successiva raschiatura eseguita a mano | 01.E02.153.001 | eseguita a mano | m² | 19.51 | 0 | 87.03 | 12.97
PUG2025/01.E02.155.001 | 01 | EDILIZIA | 01.E02 | DEMOLIZIONI E RIMOZIONI | 01.E02.155 | Asportazione di carta da parati mediante spatola previa imbibizione, esclusa eventuale ripresa del sottostante intonaco danneggiato | 01.E02.155.001 | per uno strato | m² | 3.43 | 0 | 100 | 0
PUG2025/01.E02.155.003 | 01 | EDILIZIA | 01.E02 | DEMOLIZIONI E RIMOZIONI | 01.E02.155 | Asportazione di carta da parati mediante spatola previa imbibizione, esclusa eventuale ripresa del sottostante intonaco danneggiato | 01.E02.155.003 | per ogni strato sottostante in più | m² | 1.72 | 0 | 100 | 0
PUG2025/01.E02.157.001 | 01 | EDILIZIA | 01.E02 | DEMOLIZIONI E RIMOZIONI | 01.E02.157 | Rimozione di graffiti e scritte vandaliche da superfici di qualunque natura, con formulato a base di tensioattivi biodegradabili ed esenti da COV conforme alla direttiva 2004/42/CE, disgregante degli ossidi coloranti degli spray, inchiostri, pennarelli o vernici, mediante applicazione a più riprese a spruzzo o a pennello, con spugnatura finale ad acqua deionizzata per la rimozione dei residui di lavorazione, per ambienti esterni e interni, su superfici in pietra naturale ed artificiale, calcestruzzo e superfici tinteggiate | 01.E02.157.001 | in una mano su superfici mediamente imbrattate | m² | 22.4 | 0 | 51.61 | 48.39
PUG2025/01.E02.157.003 | 01 | EDILIZIA | 01.E02 | DEMOLIZIONI E RIMOZIONI | 01.E02.157 | Rimozione di graffiti e scritte vandaliche da superfici di qualunque natura, con formulato a base di tensioattivi biodegradabili ed esenti da COV conforme alla direttiva 2004/42/CE, disgregante degli ossidi coloranti degli spray, inchiostri, pennarelli o vernici, mediante applicazione a più riprese a spruzzo o a pennello, con spugnatura finale ad acqua deionizzata per la rimozione dei residui di lavorazione, per ambienti esterni e interni, su superfici in pietra naturale ed artificiale, calcestruzzo e superfici tinteggiate | 01.E02.157.003 | in due mani su superfici fortemente imbrattate | m² | 35.16 | 0 | 38.66 | 61.34
PUG2025/01.E02.159.001 | 01 | EDILIZIA | 01.E02 | DEMOLIZIONI E RIMOZIONI | 01.E02.159 | Smontaggio di porte o cancelli in profilato di ferro o di alluminio calcolato sulla superficie, inclusa l'eventuale parte vetrata, compreso telaio, controtelaio, smuratura delle grappe o dei tasselli di tenuta ed eventuale taglio a sezione degli elementi | 01.E02.159.001 | di porte o cancelli in profilato di ferro o di alluminio | m² | 29.88 | 0 | 100 | 0
PUG2025/01.E02.161.001 | 01 | EDILIZIA | 01.E02 | DEMOLIZIONI E RIMOZIONI | 01.E02.161 | Smontaggio di porte, cancelli, ringhiere, cancellate, ecc. in ferro pieno, inclusa l'eventuale parte vetrata, compreso telaio, controtelaio, smuratura delle grappe o dei tasselli di tenuta ed eventuale taglio a sezione degli elementi | 01.E02.161.001 | di porte, cancelli, ringhiere, cancellate, ecc. in ferro pieno | kg | 1.4 | 0 | 100 | 0
PUG2025/01.E02.163.001 | 01 | EDILIZIA | 01.E02 | DEMOLIZIONI E RIMOZIONI | 01.E02.163 | Smontaggio di recinzioni in pannelli grigliati compreso smuratura delle grappe e rimozione della bulloneria di collegamento ed eventuale taglio a sezione degli elementi | 01.E02.163.001 | di recinzioni in pannelli grigliati | kg | 1.05 | 0 | 100 | 0
PUG2025/01.E02.165.001 | 01 | EDILIZIA | 01.E02 | DEMOLIZIONI E RIMOZIONI | 01.E02.165 | Smontaggio di cancelli, parapetti ecc. in legno, compreso l'eventuale telaio, smuratura delle grappe o dei tasselli di tenuta ed eventuale taglio a sezione degli elementi | 01.E02.165.001 | cancelli, parapetti ecc. in legno | m² | 14.02 | 0 | 100 | 0
PUG2025/01.E02.167.001 | 01 | EDILIZIA | 01.E02 | DEMOLIZIONI E RIMOZIONI | 01.E02.167 | Smontaggio di infissi esterni in legno come finestre, sportelli a vetri, persiane ecc., calcolato sulla superficie, inclusa l'eventuale parte vetrata, compreso telaio, controtelaio, smuratura delle grappe o dei tasselli di tenuta ed eventuale taglio a sezione degli elementi | 01.E02.167.001 | infissi esterni in legno come finestre, sportelli a vetri, persiane ecc. | m² | 21.74 | 0 | 100 | 0
PUG2025/01.E02.169.001 | 01 | EDILIZIA | 01.E02 | DEMOLIZIONI E RIMOZIONI | 01.E02.169 | Smontaggio di infissi in ferro o alluminio, calcolato sulla superficie, inclusa l'eventuale parte vetrata, compreso telaio, controtelaio, smuratura delle grappe o dei tasselli di tenuta ed eventuale taglio a sezione degli elementi | 01.E02.169.001 | infissi in ferro o alluminio | m² | 25.37 | 0 | 100 | 0
PUG2025/01.E02.171.001 | 01 | EDILIZIA | 01.E02 | DEMOLIZIONI E RIMOZIONI | 01.E02.171 | Rimozione di sola superficie vetrata compreso lo stucco fermavetro o i regoletti in legno e metallo | 01.E02.171.001 | di sola superficie vetrata | m² | 17.12 | 0 | 100 | 0
PUG2025/01.E02.173.001 | 01 | EDILIZIA | 01.E02 | DEMOLIZIONI E RIMOZIONI | 01.E02.173 | Smontaggio di avvolgibili in legno o pvc, compreso lo smontaggio del rullo e dell'avvolgitore e la smuratura dei supporti | 01.E02.173.001 | di avvolgibili in legno o pvc | m² | 28.99 | 0 | 100 | 0
PUG2025/01.E02.175.001 | 01 | EDILIZIA | 01.E02 | DEMOLIZIONI E RIMOZIONI | 01.E02.175 | Rimozione di corpi scaldanti compreso ogni onere e magistero per chiusura delle tubazioni di adduzione e scarico, rimozione di mensole, trasporto a rifiuto e quanto altro occorre: radiatori in ghisa e/o in alluminio | 01.E02.175.001 | radiatori in alluminio - fino a 6 elementi, per radiatore | cad | 11.48 | 0 | 100 | 0
PUG2025/01.E02.175.003 | 01 | EDILIZIA | 01.E02 | DEMOLIZIONI E RIMOZIONI | 01.E02.175 | Rimozione di corpi scaldanti compreso ogni onere e magistero per chiusura delle tubazioni di adduzione e scarico, rimozione di mensole, trasporto a rifiuto e quanto altro occorre: radiatori in ghisa e/o in alluminio | 01.E02.175.003 | radiatori in alluminio - da 7 a 12 elementi, per radiatore | cad | 17.03 | 0 | 100 | 0
PUG2025/01.E02.175.005 | 01 | EDILIZIA | 01.E02 | DEMOLIZIONI E RIMOZIONI | 01.E02.175 | Rimozione di corpi scaldanti compreso ogni onere e magistero per chiusura delle tubazioni di adduzione e scarico, rimozione di mensole, trasporto a rifiuto e quanto altro occorre: radiatori in ghisa e/o in alluminio | 01.E02.175.005 | radiatori in alluminio - da 13 elementi in poi, per radiatore | cad | 22.3 | 0 | 100 | 0
PUG2025/01.E02.175.007 | 01 | EDILIZIA | 01.E02 | DEMOLIZIONI E RIMOZIONI | 01.E02.175 | Rimozione di corpi scaldanti compreso ogni onere e magistero per chiusura delle tubazioni di adduzione e scarico, rimozione di mensole, trasporto a rifiuto e quanto altro occorre: radiatori in ghisa e/o in alluminio | 01.E02.175.007 | radiatori in ghisa - fino a 6 elementi, per radiatore | cad | 13.59 | 0 | 100 | 0
PUG2025/01.E02.175.009 | 01 | EDILIZIA | 01.E02 | DEMOLIZIONI E RIMOZIONI | 01.E02.175 | Rimozione di corpi scaldanti compreso ogni onere e magistero per chiusura delle tubazioni di adduzione e scarico, rimozione di mensole, trasporto a rifiuto e quanto altro occorre: radiatori in ghisa e/o in alluminio | 01.E02.175.009 | radiatori in ghisa - da 7 a 12 elementi, per radiatore | cad | 19.42 | 0 | 100 | 0
PUG2025/01.E02.175.011 | 01 | EDILIZIA | 01.E02 | DEMOLIZIONI E RIMOZIONI | 01.E02.175 | Rimozione di corpi scaldanti compreso ogni onere e magistero per chiusura delle tubazioni di adduzione e scarico, rimozione di mensole, trasporto a rifiuto e quanto altro occorre: radiatori in ghisa e/o in alluminio | 01.E02.175.011 | radiatori in ghisa - da 13 elementi in poi, per radiatore | cad | 25.89 | 0 | 100 | 0
PUG2025/01.E02.177.001 | 01 | EDILIZIA | 01.E02 | DEMOLIZIONI E RIMOZIONI | 01.E02.177 | Rimozione di corpi scaldanti compreso ogni onere e magistero per chiusura delle tubazioni di adduzione e scarico, rimozione di mensole, trasporto a rifiuto e quanto altro occorre: piastre radianti in acciaio | 01.E02.177.001 | fino a 600 mm, per piastra radiante | cad | 11.48 | 0 | 100 | 0
PUG2025/01.E02.177.003 | 01 | EDILIZIA | 01.E02 | DEMOLIZIONI E RIMOZIONI | 01.E02.177 | Rimozione di corpi scaldanti compreso ogni onere e magistero per chiusura delle tubazioni di adduzione e scarico, rimozione di mensole, trasporto a rifiuto e quanto altro occorre: piastre radianti in acciaio | 01.E02.177.003 | da 600 a 1.000 mm, per piastra radiante | cad | 17.03 | 0 | 100 | 0
PUG2025/01.E02.177.005 | 01 | EDILIZIA | 01.E02 | DEMOLIZIONI E RIMOZIONI | 01.E02.177 | Rimozione di corpi scaldanti compreso ogni onere e magistero per chiusura delle tubazioni di adduzione e scarico, rimozione di mensole, trasporto a rifiuto e quanto altro occorre: piastre radianti in acciaio | 01.E02.177.005 | oltre 1.000 mm, per piastra radiante | cad | 22.3 | 0 | 100 | 0
PUG2025/01.E02.179.001 | 01 | EDILIZIA | 01.E02 | DEMOLIZIONI E RIMOZIONI | 01.E02.179 | Rimozione di apparecchi sanitari comprese le relative opere murarie e idrauliche e l'accatastamento del cantiere | 01.E02.179.001 | piatto doccia | cad | 66.33 | 0 | 100 | 0
PUG2025/01.E02.179.003 | 01 | EDILIZIA | 01.E02 | DEMOLIZIONI E RIMOZIONI | 01.E02.179 | Rimozione di apparecchi sanitari comprese le relative opere murarie e idrauliche e l'accatastamento del cantiere | 01.E02.179.003 | vasca da bagno | cad | 100.64 | 0 | 100 | 0
PUG2025/01.E02.179.005 | 01 | EDILIZIA | 01.E02 | DEMOLIZIONI E RIMOZIONI | 01.E02.179 | Rimozione di apparecchi sanitari comprese le relative opere murarie e idrauliche e l'accatastamento del cantiere | 01.E02.179.005 | vaso igienico (WC) | cad | 83.48 | 0 | 100 | 0
PUG2025/01.E02.179.007 | 01 | EDILIZIA | 01.E02 | DEMOLIZIONI E RIMOZIONI | 01.E02.179 | Rimozione di apparecchi sanitari comprese le relative opere murarie e idrauliche e l'accatastamento del cantiere | 01.E02.179.007 | bidet | cad | 73.2 | 0 | 100 | 0
PUG2025/01.E02.179.009 | 01 | EDILIZIA | 01.E02 | DEMOLIZIONI E RIMOZIONI | 01.E02.179 | Rimozione di apparecchi sanitari comprese le relative opere murarie e idrauliche e l'accatastamento del cantiere | 01.E02.179.009 | lavabo singolo su mensola | cad | 48.04 | 0 | 100 | 0
PUG2025/01.E02.179.011 | 01 | EDILIZIA | 01.E02 | DEMOLIZIONI E RIMOZIONI | 01.E02.179 | Rimozione di apparecchi sanitari comprese le relative opere murarie e idrauliche e l'accatastamento del cantiere | 01.E02.179.011 | lavello da cucina in porcellana | cad | 64.05 | 0 | 100 | 0
PUG2025/01.E02.179.013 | 01 | EDILIZIA | 01.E02 | DEMOLIZIONI E RIMOZIONI | 01.E02.179 | Rimozione di apparecchi sanitari comprese le relative opere murarie e idrauliche e l'accatastamento del cantiere | 01.E02.179.013 | scaldabagno elettrico | cad | 67.69 | 0 | 100 | 0
PUG2025/01.E02.179.015 | 01 | EDILIZIA | 01.E02 | DEMOLIZIONI E RIMOZIONI | 01.E02.179 | Rimozione di apparecchi sanitari comprese le relative opere murarie e idrauliche e l'accatastamento del cantiere | 01.E02.179.015 | cassetta alta di scarico | cad | 23.54 | 0 | 100 | 0
PUG2025/01.E02.181.001 | 01 | EDILIZIA | 01.E02 | DEMOLIZIONI E RIMOZIONI | 01.E02.181 | Rimozione di plafoniera per lampade ad incandescenza, con copertura in vetro o policarbonato, inclusi gli oneri della rimozione dei sostegni a muro o a soffitto e l'avvicinamento al luogo di deposito nell'ambito del cantiere, escluso l'onere di carico, trasporto e scarico a discarica autorizzata | 01.E02.181.001 | di plafoniera per lampade ad incandescenza | cad | 9.9 | 0 | 100 | 0
PUG2025/01.E02.183.001 | 01 | EDILIZIA | 01.E02 | DEMOLIZIONI E RIMOZIONI | 01.E02.183 | Rimozione di plafoniera per lampade fluorescenti, inclusi gli oneri della rimozione dei sostegni a muro o a soffitto e l'avvicinamento al luogo di deposito provvisorio nell'ambito del cantiere, escluso l'onere di carico, trasporto e scarico a discarica autorizzata | 01.E02.183.001 | 1 x 18 W | cad | 9.9 | 0 | 100 | 0
PUG2025/01.E02.183.003 | 01 | EDILIZIA | 01.E02 | DEMOLIZIONI E RIMOZIONI | 01.E02.183 | Rimozione di plafoniera per lampade fluorescenti, inclusi gli oneri della rimozione dei sostegni a muro o a soffitto e l'avvicinamento al luogo di deposito provvisorio nell'ambito del cantiere, escluso l'onere di carico, trasporto e scarico a discarica autorizzata | 01.E02.183.003 | 2 x 18 W | cad | 11.39 | 0 | 100 | 0
PUG2025/01.E02.183.005 | 01 | EDILIZIA | 01.E02 | DEMOLIZIONI E RIMOZIONI | 01.E02.183 | Rimozione di plafoniera per lampade fluorescenti, inclusi gli oneri della rimozione dei sostegni a muro o a soffitto e l'avvicinamento al luogo di deposito provvisorio nell'ambito del cantiere, escluso l'onere di carico, trasporto e scarico a discarica autorizzata | 01.E02.183.005 | 4 x 18 W | cad | 13.12 | 0 | 100 | 0
PUG2025/01.E02.183.007 | 01 | EDILIZIA | 01.E02 | DEMOLIZIONI E RIMOZIONI | 01.E02.183 | Rimozione di plafoniera per lampade fluorescenti, inclusi gli oneri della rimozione dei sostegni a muro o a soffitto e l'avvicinamento al luogo di deposito provvisorio nell'ambito del cantiere, escluso l'onere di carico, trasporto e scarico a discarica autorizzata | 01.E02.183.007 | 1 x 36 W | cad | 11.69 | 0 | 100 | 0
PUG2025/01.E02.183.009 | 01 | EDILIZIA | 01.E02 | DEMOLIZIONI E RIMOZIONI | 01.E02.183 | Rimozione di plafoniera per lampade fluorescenti, inclusi gli oneri della rimozione dei sostegni a muro o a soffitto e l'avvicinamento al luogo di deposito provvisorio nell'ambito del cantiere, escluso l'onere di carico, trasporto e scarico a discarica autorizzata | 01.E02.183.009 | 2 x 36 W | cad | 13.77 | 0 | 100 | 0
PUG2025/01.E02.183.011 | 01 | EDILIZIA | 01.E02 | DEMOLIZIONI E RIMOZIONI | 01.E02.183 | Rimozione di plafoniera per lampade fluorescenti, inclusi gli oneri della rimozione dei sostegni a muro o a soffitto e l'avvicinamento al luogo di deposito provvisorio nell'ambito del cantiere, escluso l'onere di carico, trasporto e scarico a discarica autorizzata | 01.E02.183.011 | 1 x 58 W | cad | 12.83 | 0 | 100 | 0
PUG2025/01.E02.183.013 | 01 | EDILIZIA | 01.E02 | DEMOLIZIONI E RIMOZIONI | 01.E02.183 | Rimozione di plafoniera per lampade fluorescenti, inclusi gli oneri della rimozione dei sostegni a muro o a soffitto e l'avvicinamento al luogo di deposito provvisorio nell'ambito del cantiere, escluso l'onere di carico, trasporto e scarico a discarica autorizzata | 01.E02.183.013 | 2 x 58 W | cad | 15.13 | 0 | 100 | 0
PUG2025/01.E02.185.001 | 01 | EDILIZIA | 01.E02 | DEMOLIZIONI E RIMOZIONI | 01.E02.185 | Rimozione di discendenti e canali di gronda in lamiera o pvc, compresa la rimozione di grappe e l'avvicinamento al luogo di deposito provvisorio, in attesa del trasporto allo scarico ed escluso il solo calo in basso | 01.E02.185.001 | di discendenti e canali di gronda in lamiera o pvc | m | 8.57 | 0 | 100 | 0
PUG2025/01.E02.187.001 | 01 | EDILIZIA | 01.E02 | DEMOLIZIONI E RIMOZIONI | 01.E02.187 | Rimozione di cappelli per comignoli | 01.E02.187.001 | in lamiera di acciaio o altro materiale metallico | cad | 35.59 | 0 | 100 | 0
PUG2025/01.E02.187.003 | 01 | EDILIZIA | 01.E02 | DEMOLIZIONI E RIMOZIONI | 01.E02.187 | Rimozione di cappelli per comignoli | 01.E02.187.003 | in laterizio o cemento prefabbricato | cad | 53.39 | 0 | 100 | 0
PUG2025/01.E02.189.001 | 01 | EDILIZIA | 01.E02 | DEMOLIZIONI E RIMOZIONI | 01.E02.189 | Rimozione di chiusino di scarico sifonato, esclusa rimozione del sottostante bocchettone, compreso l'avvicinamento al luogo di deposito provvisorio nell'ambito del cantiere, escluso il trasporto alla discarica | 01.E02.189.001 | di chiusino di scarico sifonato | cad | 11.97 | 0 | 100 | 0
PUG2025/01.E02.191.001 | 01 | EDILIZIA | 01.E02 | DEMOLIZIONI E RIMOZIONI | 01.E02.191 | Rimozione di tubazioni in vista di impianti tecnologici di qualsiasi genere (idriche, canalizzazioni elettriche di tipo civile), compresi i trasporti orizzontali, il carico su automezzo o il deposito provvisorio dei materiali (ritenuti recuperabili dalla DL e riservati all’amministrazione e/o di risulta), in apposito luogo individuato a tale scopo entro l’ambito del cantiere; escluso il trasporto a deposito o a rifiuto, nonché l’eventuale onere per il conferimento ad impianto autorizzato; valutata al metro lineare per tubazioni dei seguenti diametri: | 01.E02.191.001 | fino a 10 cm | m | 9.04 | 7 | 93 | 0
PUG2025/01.E02.191.003 | 01 | EDILIZIA | 01.E02 | DEMOLIZIONI E RIMOZIONI | 01.E02.191 | Rimozione di tubazioni in vista di impianti tecnologici di qualsiasi genere (idriche, canalizzazioni elettriche di tipo civile), compresi i trasporti orizzontali, il carico su automezzo o il deposito provvisorio dei materiali (ritenuti recuperabili dalla DL e riservati all’amministrazione e/o di risulta), in apposito luogo individuato a tale scopo entro l’ambito del cantiere; escluso il trasporto a deposito o a rifiuto, nonché l’eventuale onere per il conferimento ad impianto autorizzato; valutata al metro lineare per tubazioni dei seguenti diametri: | 01.E02.191.003 | oltre i 10 cm e fino a 25 cm | m | 14.33 | 4.41 | 95.59 | 0
PUG2025/01.E02.191.005 | 01 | EDILIZIA | 01.E02 | DEMOLIZIONI E RIMOZIONI | 01.E02.191 | Rimozione di tubazioni in vista di impianti tecnologici di qualsiasi genere (idriche, canalizzazioni elettriche di tipo civile), compresi i trasporti orizzontali, il carico su automezzo o il deposito provvisorio dei materiali (ritenuti recuperabili dalla DL e riservati all’amministrazione e/o di risulta), in apposito luogo individuato a tale scopo entro l’ambito del cantiere; escluso il trasporto a deposito o a rifiuto, nonché l’eventuale onere per il conferimento ad impianto autorizzato; valutata al metro lineare per tubazioni dei seguenti diametri: | 01.E02.191.005 | oltre i 25 cm e fino a 50 cm | m | 29.17 | 2.17 | 97.83 | 0
PUG2025/01.E02.193.001 | 01 | EDILIZIA | 01.E02 | DEMOLIZIONI E RIMOZIONI | 01.E02.193 | Rimozione di rubinetterie, saracinesche, apparecchi di intercettazione vari, compresa la rimozione dei relativi accessori, di scatole a sifone, pilette, sifoni e staffe di ancoraggio nonché i trasporti orizzontali, il carico su automezzo o il deposito provvisorio dei materiali (ritenuti recuperabili dalla DL e riservati all’amministrazione e/o di risulta), in apposito luogo individuato all’uopo entro l’ambito del cantiere, escluso il trasporto a deposito o a rifiuto, nonché l’eventuale onere per il conferimento ad impianto autorizzato | 01.E02.193.001 | rubinetto singolo sino al Ø 3/4" | cad | 5.5 | 0 | 100 | 0
PUG2025/01.E02.193.003 | 01 | EDILIZIA | 01.E02 | DEMOLIZIONI E RIMOZIONI | 01.E02.193 | Rimozione di rubinetterie, saracinesche, apparecchi di intercettazione vari, compresa la rimozione dei relativi accessori, di scatole a sifone, pilette, sifoni e staffe di ancoraggio nonché i trasporti orizzontali, il carico su automezzo o il deposito provvisorio dei materiali (ritenuti recuperabili dalla DL e riservati all’amministrazione e/o di risulta), in apposito luogo individuato all’uopo entro l’ambito del cantiere, escluso il trasporto a deposito o a rifiuto, nonché l’eventuale onere per il conferimento ad impianto autorizzato | 01.E02.193.003 | gruppo di rubinetti sino al Ø 3/4" | cad | 7.12 | 0 | 100 | 0
PUG2025/01.E02.193.005 | 01 | EDILIZIA | 01.E02 | DEMOLIZIONI E RIMOZIONI | 01.E02.193 | Rimozione di rubinetterie, saracinesche, apparecchi di intercettazione vari, compresa la rimozione dei relativi accessori, di scatole a sifone, pilette, sifoni e staffe di ancoraggio nonché i trasporti orizzontali, il carico su automezzo o il deposito provvisorio dei materiali (ritenuti recuperabili dalla DL e riservati all’amministrazione e/o di risulta), in apposito luogo individuato all’uopo entro l’ambito del cantiere, escluso il trasporto a deposito o a rifiuto, nonché l’eventuale onere per il conferimento ad impianto autorizzato | 01.E02.193.005 | valutata per effettivo peso in chilogrammi di gruppi di rubinetti di tipo civile rimossi | kg |  | 0 | 0 | 0
PUG2025/01.E02.195.001 | 01 | EDILIZIA | 01.E02 | DEMOLIZIONI E RIMOZIONI | 01.E02.195 | Rimozione di caldaia murale, compreso ogni onere per il taglio e la chiusura delle tubazioni di adduzione e scarico, il trasporto a rifiuto e quanto altro occorre, della potenzialità fino 30.000 W | 01.E02.195.001 | di caldaia murale | cad | 81.58 | 0 | 100 | 0
PUG2025/01.E02.197.001 | 01 | EDILIZIA | 01.E02 | DEMOLIZIONI E RIMOZIONI | 01.E02.197 | Rimozione di caldaia pressurizzata, compreso ogni onere per il taglio e la chiusura delle tubazioni di adduzione e scarico, della potenzialità di | 01.E02.197.001 | 35 ÷ 81 kW | cad | 94.76 | 0 | 100 | 0
PUG2025/01.E02.197.003 | 01 | EDILIZIA | 01.E02 | DEMOLIZIONI E RIMOZIONI | 01.E02.197 | Rimozione di caldaia pressurizzata, compreso ogni onere per il taglio e la chiusura delle tubazioni di adduzione e scarico, della potenzialità di | 01.E02.197.003 | 93 ÷ 174 kW | cad | 121.83 | 0 | 100 | 0
PUG2025/01.E02.197.005 | 01 | EDILIZIA | 01.E02 | DEMOLIZIONI E RIMOZIONI | 01.E02.197 | Rimozione di caldaia pressurizzata, compreso ogni onere per il taglio e la chiusura delle tubazioni di adduzione e scarico, della potenzialità di | 01.E02.197.005 | 203 ÷ 290,5 kW | cad | 169.21 | 0 | 100 | 0
PUG2025/01.E02.197.007 | 01 | EDILIZIA | 01.E02 | DEMOLIZIONI E RIMOZIONI | 01.E02.197 | Rimozione di caldaia pressurizzata, compreso ogni onere per il taglio e la chiusura delle tubazioni di adduzione e scarico, della potenzialità di | 01.E02.197.007 | 348,5 ÷ 581 kW | cad | 257.6 | 10.22 | 89.78 | 0
PUG2025/01.E02.197.009 | 01 | EDILIZIA | 01.E02 | DEMOLIZIONI E RIMOZIONI | 01.E02.197 | Rimozione di caldaia pressurizzata, compreso ogni onere per il taglio e la chiusura delle tubazioni di adduzione e scarico, della potenzialità di | 01.E02.197.009 | 697 ÷ 1.046 kW | cad | 301.4 | 8.72 | 91.28 | 0
PUG2025/01.E02.197.011 | 01 | EDILIZIA | 01.E02 | DEMOLIZIONI E RIMOZIONI | 01.E02.197 | Rimozione di caldaia pressurizzata, compreso ogni onere per il taglio e la chiusura delle tubazioni di adduzione e scarico, della potenzialità di | 01.E02.197.011 | 1.162 ÷ 1.743 kW | cad | 342.7 | 10.02 | 89.98 | 0
PUG2025/01.E02.198.001 | 01 | EDILIZIA | 01.E02 | DEMOLIZIONI E RIMOZIONI | 01.E02.198 | Rimozione unità di impianto in pompa di calore compreso ogni onere e magistero per chiusura delle tubazioni di liquido, gas e scarico condensa, rimozione di eventuali mensole e staffe di ancoraggio nonché i trasporti orizzontali, il carico su automezzo o il deposito provvisorio dei materiali (ritenuti recuperabili dalla DL e riservati all’amministrazione e/o di risulta), in apposito luogo individuato all’uopo entro l’ambito del cantiere; escluso il trasporto a deposito o a rifiuto, nonché l’eventuale onere per il conferimento ad impianto autorizzato; valutata per singola unità interna. | 01.E02.198.001 | unità interne impianto climatizzazione | cad | 59.15 | 1.28 | 98.72 | 0
PUG2025/01.E02.198.003 | 01 | EDILIZIA | 01.E02 | DEMOLIZIONI E RIMOZIONI | 01.E02.198 | Rimozione unità di impianto in pompa di calore compreso ogni onere e magistero per chiusura delle tubazioni di liquido, gas e scarico condensa, rimozione di eventuali mensole e staffe di ancoraggio nonché i trasporti orizzontali, il carico su automezzo o il deposito provvisorio dei materiali (ritenuti recuperabili dalla DL e riservati all’amministrazione e/o di risulta), in apposito luogo individuato all’uopo entro l’ambito del cantiere; escluso il trasporto a deposito o a rifiuto, nonché l’eventuale onere per il conferimento ad impianto autorizzato; valutata per singola unità interna. | 01.E02.198.003 | unità esterne impianto climatizzazione | cad | 61.62 | 5.24 | 94.76 | 0
PUG2025/01.E02.199.001 | 01 | EDILIZIA | 01.E02 | DEMOLIZIONI E RIMOZIONI | 01.E02.199 | Rimozione di caldaia in ghisa, compreso ogni onere per il taglio e la chiusura delle tubazioni di adduzione e scarico, della potenzialità di | 01.E02.199.001 | 16,3 ÷ 30 kW | cad | 81.21 | 0 | 100 | 0
PUG2025/01.E02.199.003 | 01 | EDILIZIA | 01.E02 | DEMOLIZIONI E RIMOZIONI | 01.E02.199 | Rimozione di caldaia in ghisa, compreso ogni onere per il taglio e la chiusura delle tubazioni di adduzione e scarico, della potenzialità di | 01.E02.199.003 | 41,5 ÷ 57 kW | cad | 108.3 | 0 | 100 | 0
PUG2025/01.E02.199.005 | 01 | EDILIZIA | 01.E02 | DEMOLIZIONI E RIMOZIONI | 01.E02.199 | Rimozione di caldaia in ghisa, compreso ogni onere per il taglio e la chiusura delle tubazioni di adduzione e scarico, della potenzialità di | 01.E02.199.005 | 69,7 ÷ 104,5 kW | cad | 115.06 | 0 | 100 | 0
PUG2025/01.E02.199.007 | 01 | EDILIZIA | 01.E02 | DEMOLIZIONI E RIMOZIONI | 01.E02.199 | Rimozione di caldaia in ghisa, compreso ogni onere per il taglio e la chiusura delle tubazioni di adduzione e scarico, della potenzialità di | 01.E02.199.007 | 122 ÷ 174,3 kW | cad | 203.23 | 12.95 | 87.05 | 0
PUG2025/01.E02.199.009 | 01 | EDILIZIA | 01.E02 | DEMOLIZIONI E RIMOZIONI | 01.E02.199 | Rimozione di caldaia in ghisa, compreso ogni onere per il taglio e la chiusura delle tubazioni di adduzione e scarico, della potenzialità di | 01.E02.199.009 | 191,7 ÷ 226,6 kW | cad | 237.08 | 11.08 | 88.92 | 0
PUG2025/01.E02.199.011 | 01 | EDILIZIA | 01.E02 | DEMOLIZIONI E RIMOZIONI | 01.E02.199 | Rimozione di caldaia in ghisa, compreso ogni onere per il taglio e la chiusura delle tubazioni di adduzione e scarico, della potenzialità di | 01.E02.199.011 | 244 ÷ 279 kW | cad | 271.03 | 9.22 | 90.78 | 0
PUG2025/01.E02.201.001 | 01 | EDILIZIA | 01.E02 | DEMOLIZIONI E RIMOZIONI | 01.E02.201 | Demolizione di canne fumarie o di areazione, della sezione sino a cmq 1200, in elementi prefabbricati in calcestruzzo o in mattoni pieni; calcolato sulla superficie laterale, compreso il calo in basso e l’avvicinamento al luogo di deposito provvisorio. | 01.E02.201.001 | i canne fumarie o di areazione | m | 25.29 | 0 | 100 | 0
PUG2025/01.E02.203.001 | 01 | EDILIZIA | 01.E02 | DEMOLIZIONI E RIMOZIONI | 01.E02.203 | Rimozione di cavo flessibile unipolare con conduttore in rame, incluso l'onere per l'avvicinamento al luogo di deposito provvisorio nell'ambito del cantiere, escluso l'onere di carico, trasporto e scarico a discarica autorizzata | 01.E02.203.001 | sezione fino a 16 mmq | kg | 1.16 | 0 | 100 | 0
PUG2025/01.E02.203.003 | 01 | EDILIZIA | 01.E02 | DEMOLIZIONI E RIMOZIONI | 01.E02.203 | Rimozione di cavo flessibile unipolare con conduttore in rame, incluso l'onere per l'avvicinamento al luogo di deposito provvisorio nell'ambito del cantiere, escluso l'onere di carico, trasporto e scarico a discarica autorizzata | 01.E02.203.003 | sezione 16 ÷ 50 mmq | kg | 1.37 | 0 | 100 | 0
PUG2025/01.E02.203.005 | 01 | EDILIZIA | 01.E02 | DEMOLIZIONI E RIMOZIONI | 01.E02.203 | Rimozione di cavo flessibile unipolare con conduttore in rame, incluso l'onere per l'avvicinamento al luogo di deposito provvisorio nell'ambito del cantiere, escluso l'onere di carico, trasporto e scarico a discarica autorizzata | 01.E02.203.005 | sezione 50 ÷ 95 mmq | kg | 1.51 | 0 | 100 | 0
PUG2025/01.E02.203.007 | 01 | EDILIZIA | 01.E02 | DEMOLIZIONI E RIMOZIONI | 01.E02.203 | Rimozione di cavo flessibile unipolare con conduttore in rame, incluso l'onere per l'avvicinamento al luogo di deposito provvisorio nell'ambito del cantiere, escluso l'onere di carico, trasporto e scarico a discarica autorizzata | 01.E02.203.007 | sezione oltre 95 mmq | kg | 1.71 | 0 | 100 | 0
PUG2025/01.E02.205.001 | 01 | EDILIZIA | 01.E02 | DEMOLIZIONI E RIMOZIONI | 01.E02.205 | Rimozione di cavo flessibile multipolare con conduttori in rame, incluso l'onere per l'avvicinamento al luogo di deposito provvisorio nell'ambito del cantiere, escluso l'onere di carico, trasporto e scarico a discarica autorizzata | 01.E02.205.001 | sezione fino a 6 mmq | kg | 1.03 | 0 | 100 | 0
PUG2025/01.E02.205.003 | 01 | EDILIZIA | 01.E02 | DEMOLIZIONI E RIMOZIONI | 01.E02.205 | Rimozione di cavo flessibile multipolare con conduttori in rame, incluso l'onere per l'avvicinamento al luogo di deposito provvisorio nell'ambito del cantiere, escluso l'onere di carico, trasporto e scarico a discarica autorizzata | 01.E02.205.003 | sezione 6 ÷ 16 mmq | kg | 1.16 | 0 | 100 | 0
PUG2025/01.E02.205.005 | 01 | EDILIZIA | 01.E02 | DEMOLIZIONI E RIMOZIONI | 01.E02.205 | Rimozione di cavo flessibile multipolare con conduttori in rame, incluso l'onere per l'avvicinamento al luogo di deposito provvisorio nell'ambito del cantiere, escluso l'onere di carico, trasporto e scarico a discarica autorizzata | 01.E02.205.005 | sezione 16 ÷ 35 mmq | kg | 1.37 | 0 | 100 | 0
PUG2025/01.E02.205.007 | 01 | EDILIZIA | 01.E02 | DEMOLIZIONI E RIMOZIONI | 01.E02.205 | Rimozione di cavo flessibile multipolare con conduttori in rame, incluso l'onere per l'avvicinamento al luogo di deposito provvisorio nell'ambito del cantiere, escluso l'onere di carico, trasporto e scarico a discarica autorizzata | 01.E02.205.007 | sezione oltre 35 mmq | kg | 1.71 | 0 | 100 | 0
PUG2025/01.E02.207.001 | 01 | EDILIZIA | 01.E02 | DEMOLIZIONI E RIMOZIONI | 01.E02.207 | Rimozione di cavo rigido unipolare con conduttore in rame, incluso l'onere per l'avvicinamento al luogo di deposito provvisorio del cantiere, escluso l'onere di carico, trasporto e scarico a discarica autorizzata | 01.E02.207.001 | sezione fino a 16 mmq | kg | 1.37 | 0 | 100 | 0
PUG2025/01.E02.207.003 | 01 | EDILIZIA | 01.E02 | DEMOLIZIONI E RIMOZIONI | 01.E02.207 | Rimozione di cavo rigido unipolare con conduttore in rame, incluso l'onere per l'avvicinamento al luogo di deposito provvisorio del cantiere, escluso l'onere di carico, trasporto e scarico a discarica autorizzata | 01.E02.207.003 | sezione 16 ÷ 50 mmq | kg | 1.57 | 0 | 100 | 0
PUG2025/01.E02.207.005 | 01 | EDILIZIA | 01.E02 | DEMOLIZIONI E RIMOZIONI | 01.E02.207 | Rimozione di cavo rigido unipolare con conduttore in rame, incluso l'onere per l'avvicinamento al luogo di deposito provvisorio del cantiere, escluso l'onere di carico, trasporto e scarico a discarica autorizzata | 01.E02.207.005 | sezione 50 ÷ 95 mmq | kg | 1.71 | 0 | 100 | 0
PUG2025/01.E02.207.007 | 01 | EDILIZIA | 01.E02 | DEMOLIZIONI E RIMOZIONI | 01.E02.207 | Rimozione di cavo rigido unipolare con conduttore in rame, incluso l'onere per l'avvicinamento al luogo di deposito provvisorio del cantiere, escluso l'onere di carico, trasporto e scarico a discarica autorizzata | 01.E02.207.007 | sezione oltre 95 mmq | kg | 1.92 | 0 | 100 | 0
PUG2025/01.E02.209.001 | 01 | EDILIZIA | 01.E02 | DEMOLIZIONI E RIMOZIONI | 01.E02.209 | Rimozione di cavo rigido multipolare con conduttori in rame, incluso l'onere per l'avvicinamento al luogo di deposito provvisorio nell'ambito del cantiere, escluso l'onere di carico, trasporto e scarico a discarica autorizzata | 01.E02.209.001 | sezione fino a 6 mmq | kg | 1.23 | 0 | 100 | 0
PUG2025/01.E02.209.003 | 01 | EDILIZIA | 01.E02 | DEMOLIZIONI E RIMOZIONI | 01.E02.209 | Rimozione di cavo rigido multipolare con conduttori in rame, incluso l'onere per l'avvicinamento al luogo di deposito provvisorio nell'ambito del cantiere, escluso l'onere di carico, trasporto e scarico a discarica autorizzata | 01.E02.209.003 | sezione 6 ÷ 16 mmq | kg | 1.37 | 0 | 100 | 0
PUG2025/01.E02.209.005 | 01 | EDILIZIA | 01.E02 | DEMOLIZIONI E RIMOZIONI | 01.E02.209 | Rimozione di cavo rigido multipolare con conduttori in rame, incluso l'onere per l'avvicinamento al luogo di deposito provvisorio nell'ambito del cantiere, escluso l'onere di carico, trasporto e scarico a discarica autorizzata | 01.E02.209.005 | sezione 16 ÷ 35 mmq | kg | 1.57 | 0 | 100 | 0
PUG2025/01.E02.209.007 | 01 | EDILIZIA | 01.E02 | DEMOLIZIONI E RIMOZIONI | 01.E02.209 | Rimozione di cavo rigido multipolare con conduttori in rame, incluso l'onere per l'avvicinamento al luogo di deposito provvisorio nell'ambito del cantiere, escluso l'onere di carico, trasporto e scarico a discarica autorizzata | 01.E02.209.007 | sezione oltre 35 mmq | kg | 1.71 | 0 | 100 | 0
PUG2025/01.E02.211.001 | 01 | EDILIZIA | 01.E02 | DEMOLIZIONI E RIMOZIONI | 01.E02.211 | Rimozione di apparecchiature elettriche all'interno o all'esterno di fabbricati, per impianti "tipo civile" a vista o incassati, compresi tutti gli accessori quali supporti, placche etc., la cernita dell'eventuale materiale di recupero, l'avvicinamento al luogo di deposito indicato nell'ambito del cantiere, per gruppo di dispositivi alloggiati in scatola | 01.E02.211.001 | da 1-3 posti | cad | 3.85 | 0 | 100 | 0
PUG2025/01.E02.211.003 | 01 | EDILIZIA | 01.E02 | DEMOLIZIONI E RIMOZIONI | 01.E02.211 | Rimozione di apparecchiature elettriche all'interno o all'esterno di fabbricati, per impianti "tipo civile" a vista o incassati, compresi tutti gli accessori quali supporti, placche etc., la cernita dell'eventuale materiale di recupero, l'avvicinamento al luogo di deposito indicato nell'ambito del cantiere, per gruppo di dispositivi alloggiati in scatola | 01.E02.211.003 | fino a 5 posti | cad | 4.55 | 0 | 100 | 0
PUG2025/01.E02.211.005 | 01 | EDILIZIA | 01.E02 | DEMOLIZIONI E RIMOZIONI | 01.E02.211 | Rimozione di apparecchiature elettriche all'interno o all'esterno di fabbricati, per impianti "tipo civile" a vista o incassati, compresi tutti gli accessori quali supporti, placche etc., la cernita dell'eventuale materiale di recupero, l'avvicinamento al luogo di deposito indicato nell'ambito del cantiere, per gruppo di dispositivi alloggiati in scatola | 01.E02.211.005 | fino a 7 posti | cad | 4.9 | 0 | 100 | 0
PUG2025/01.E02.213.001 | 01 | EDILIZIA | 01.E02 | DEMOLIZIONI E RIMOZIONI | 01.E02.213 | Rimozione di apparecchiature elettriche modulari (interruttori, portafusbili, contattori, relè, etc.) installati all'interno di quadri e centralini, compresi tutti gli accessori di cablaggio e relativi conduttori posti all'interno del quadro o centralino | 01.E02.213.001 | unipolari portata fino a 32 A | cad | 4.3 | 0 | 100 | 0
PUG2025/01.E02.213.003 | 01 | EDILIZIA | 01.E02 | DEMOLIZIONI E RIMOZIONI | 01.E02.213 | Rimozione di apparecchiature elettriche modulari (interruttori, portafusbili, contattori, relè, etc.) installati all'interno di quadri e centralini, compresi tutti gli accessori di cablaggio e relativi conduttori posti all'interno del quadro o centralino | 01.E02.213.003 | unipolari portata fino a 125 A | cad | 4.73 | 0 | 100 | 0
PUG2025/01.E02.213.005 | 01 | EDILIZIA | 01.E02 | DEMOLIZIONI E RIMOZIONI | 01.E02.213 | Rimozione di apparecchiature elettriche modulari (interruttori, portafusbili, contattori, relè, etc.) installati all'interno di quadri e centralini, compresi tutti gli accessori di cablaggio e relativi conduttori posti all'interno del quadro o centralino | 01.E02.213.005 | bipolari portata fino a 32 A | cad | 2.8 | 0 | 100 | 0
PUG2025/01.E02.213.007 | 01 | EDILIZIA | 01.E02 | DEMOLIZIONI E RIMOZIONI | 01.E02.213 | Rimozione di apparecchiature elettriche modulari (interruttori, portafusbili, contattori, relè, etc.) installati all'interno di quadri e centralini, compresi tutti gli accessori di cablaggio e relativi conduttori posti all'interno del quadro o centralino | 01.E02.213.007 | bipolari portata fino a 125 A | cad | 3.16 | 0 | 100 | 0
PUG2025/01.E02.213.009 | 01 | EDILIZIA | 01.E02 | DEMOLIZIONI E RIMOZIONI | 01.E02.213 | Rimozione di apparecchiature elettriche modulari (interruttori, portafusbili, contattori, relè, etc.) installati all'interno di quadri e centralini, compresi tutti gli accessori di cablaggio e relativi conduttori posti all'interno del quadro o centralino | 01.E02.213.009 | tripolari portata fino a 32 A | cad | 3.58 | 0 | 100 | 0
PUG2025/01.E02.213.011 | 01 | EDILIZIA | 01.E02 | DEMOLIZIONI E RIMOZIONI | 01.E02.213 | Rimozione di apparecchiature elettriche modulari (interruttori, portafusbili, contattori, relè, etc.) installati all'interno di quadri e centralini, compresi tutti gli accessori di cablaggio e relativi conduttori posti all'interno del quadro o centralino | 01.E02.213.011 | tripolari portata fino a 125 A | cad | 3.94 | 0 | 100 | 0
PUG2025/01.E02.213.013 | 01 | EDILIZIA | 01.E02 | DEMOLIZIONI E RIMOZIONI | 01.E02.213 | Rimozione di apparecchiature elettriche modulari (interruttori, portafusbili, contattori, relè, etc.) installati all'interno di quadri e centralini, compresi tutti gli accessori di cablaggio e relativi conduttori posti all'interno del quadro o centralino | 01.E02.213.013 | tetra polari portata fino a 32 A | cad | 4.3 | 0 | 100 | 0
PUG2025/01.E02.213.015 | 01 | EDILIZIA | 01.E02 | DEMOLIZIONI E RIMOZIONI | 01.E02.213 | Rimozione di apparecchiature elettriche modulari (interruttori, portafusbili, contattori, relè, etc.) installati all'interno di quadri e centralini, compresi tutti gli accessori di cablaggio e relativi conduttori posti all'interno del quadro o centralino | 01.E02.213.015 | tetra polari portata fino a 125 A | cad | 5.37 | 0 | 100 | 0
PUG2025/01.E02.214.001 | 01 | EDILIZIA | 01.E02 | DEMOLIZIONI E RIMOZIONI | 01.E02.214 | Rimozione di apparecchio illuminante in genere (a soffitto o a parete) con relativi accessori, comprese tutte le precauzioni per evitare danni a persone o cose ed ogni altro magistero per consegnare l’opera finita a regola d’arte, compresi inoltre i trasporti orizzontali, il carico su automezzo o il deposito provvisorio dei materiali (ritenuti recuperabili dalla DL e riservati all’amministrazione e/o di risulta), in apposito luogo individuato all’uopo entro l’ambito del cantiere; escluso il trasporto a deposito o a rifiuto, nonché l’eventuale onere per il conferimento ad impianto autorizzato | 01.E02.214.001 | valutata per ogni singolo pezzo | cad | 18.62 | 6.79 | 93.21 | 0
PUG2025/01.E02.215.001 | 01 | EDILIZIA | 01.E02 | DEMOLIZIONI E RIMOZIONI | 01.E02.215 | Rimozione di armadi, contenitori e cassette in materiale isolante, installati a giorno o ad incasso, inclusi, portelli, porte, accessori per montaggio apparecchiature e quant'altro con esclusione dello smontaggio dei dispositivi elettrici e dei cablaggi interni, superficie frontale | 01.E02.215.001 | fino a 250 x 250 mm | cad | 5.37 | 0 | 100 | 0
PUG2025/01.E02.215.003 | 01 | EDILIZIA | 01.E02 | DEMOLIZIONI E RIMOZIONI | 01.E02.215 | Rimozione di armadi, contenitori e cassette in materiale isolante, installati a giorno o ad incasso, inclusi, portelli, porte, accessori per montaggio apparecchiature e quant'altro con esclusione dello smontaggio dei dispositivi elettrici e dei cablaggi interni, superficie frontale | 01.E02.215.003 | fino a 600 x 400 mm | cad | 10.77 | 0 | 100 | 0
PUG2025/01.E02.215.005 | 01 | EDILIZIA | 01.E02 | DEMOLIZIONI E RIMOZIONI | 01.E02.215 | Rimozione di armadi, contenitori e cassette in materiale isolante, installati a giorno o ad incasso, inclusi, portelli, porte, accessori per montaggio apparecchiature e quant'altro con esclusione dello smontaggio dei dispositivi elettrici e dei cablaggi interni, superficie frontale | 01.E02.215.005 | fino a 1000 x 800 mm | cad | 17.94 | 0 | 100 | 0
PUG2025/01.E02.217.001 | 01 | EDILIZIA | 01.E02 | DEMOLIZIONI E RIMOZIONI | 01.E02.217 | Rimozione di armadi, contenitori e cassette in lamiera di acciaio, installati a giorno o ad incasso, inclusi, portelli, porte, accessori per montaggio apparecchiature e quant'altro con esclusione dello smontaggio dei dispositivi elettrici e dei cablaggi interni, superficie frontale | 01.E02.217.001 | fino a 600 x 600 mm | cad | 16.14 | 0 | 100 | 0
PUG2025/01.E02.217.003 | 01 | EDILIZIA | 01.E02 | DEMOLIZIONI E RIMOZIONI | 01.E02.217 | Rimozione di armadi, contenitori e cassette in lamiera di acciaio, installati a giorno o ad incasso, inclusi, portelli, porte, accessori per montaggio apparecchiature e quant'altro con esclusione dello smontaggio dei dispositivi elettrici e dei cablaggi interni, superficie frontale | 01.E02.217.003 | fino a 1200 x 600 mm | cad | 21.51 | 0 | 100 | 0
PUG2025/01.E02.217.005 | 01 | EDILIZIA | 01.E02 | DEMOLIZIONI E RIMOZIONI | 01.E02.217 | Rimozione di armadi, contenitori e cassette in lamiera di acciaio, installati a giorno o ad incasso, inclusi, portelli, porte, accessori per montaggio apparecchiature e quant'altro con esclusione dello smontaggio dei dispositivi elettrici e dei cablaggi interni, superficie frontale | 01.E02.217.005 | fino a 1800 x 600 mm | cad | 28.68 | 0 | 100 | 0
PUG2025/01.E02.217.007 | 01 | EDILIZIA | 01.E02 | DEMOLIZIONI E RIMOZIONI | 01.E02.217 | Rimozione di armadi, contenitori e cassette in lamiera di acciaio, installati a giorno o ad incasso, inclusi, portelli, porte, accessori per montaggio apparecchiature e quant'altro con esclusione dello smontaggio dei dispositivi elettrici e dei cablaggi interni, superficie frontale | 01.E02.217.007 | fino a 2000 x 800 mm | cad | 35.86 | 0 | 100 | 0
PUG2025/01.E02.217.009 | 01 | EDILIZIA | 01.E02 | DEMOLIZIONI E RIMOZIONI | 01.E02.217 | Rimozione di armadi, contenitori e cassette in lamiera di acciaio, installati a giorno o ad incasso, inclusi, portelli, porte, accessori per montaggio apparecchiature e quant'altro con esclusione dello smontaggio dei dispositivi elettrici e dei cablaggi interni, superficie frontale | 01.E02.217.009 | fino a 2200 x 1000 mm | cad | 43.03 | 0 | 100 | 0
PUG2025/01.E02.219.001 | 01 | EDILIZIA | 01.E02 | DEMOLIZIONI E RIMOZIONI | 01.E02.219 | Assistenza muraria per impianti elettrici incassati, relativa all'esecuzione di tracce e brecce su muratura di mattoni pieni a parete e su solai con elementi in laterizio forato, effettuate a mano o con l'ausilio di mezzi meccanici, compresa la muratura degli elementi, la chiusura delle tracce e l'avvicinamento del materiale di risulta al luogo di deposito, valutata a corpo per singolo punto | 01.E02.219.001 | punto luce a parete | cad | 30.35 | 0 | 97.21 | 2.79
PUG2025/01.E02.219.003 | 01 | EDILIZIA | 01.E02 | DEMOLIZIONI E RIMOZIONI | 01.E02.219 | Assistenza muraria per impianti elettrici incassati, relativa all'esecuzione di tracce e brecce su muratura di mattoni pieni a parete e su solai con elementi in laterizio forato, effettuate a mano o con l'ausilio di mezzi meccanici, compresa la muratura degli elementi, la chiusura delle tracce e l'avvicinamento del materiale di risulta al luogo di deposito, valutata a corpo per singolo punto | 01.E02.219.003 | punto luce a soffitto | cad | 33.33 | 0 | 97.3 | 2.7
PUG2025/01.E02.219.005 | 01 | EDILIZIA | 01.E02 | DEMOLIZIONI E RIMOZIONI | 01.E02.219 | Assistenza muraria per impianti elettrici incassati, relativa all'esecuzione di tracce e brecce su muratura di mattoni pieni a parete e su solai con elementi in laterizio forato, effettuate a mano o con l'ausilio di mezzi meccanici, compresa la muratura degli elementi, la chiusura delle tracce e l'avvicinamento del materiale di risulta al luogo di deposito, valutata a corpo per singolo punto | 01.E02.219.005 | punto comando con percorso dei tubi protettivi a parete | cad | 87.58 | 0 | 97.62 | 2.38
PUG2025/01.E02.219.007 | 01 | EDILIZIA | 01.E02 | DEMOLIZIONI E RIMOZIONI | 01.E02.219 | Assistenza muraria per impianti elettrici incassati, relativa all'esecuzione di tracce e brecce su muratura di mattoni pieni a parete e su solai con elementi in laterizio forato, effettuate a mano o con l'ausilio di mezzi meccanici, compresa la muratura degli elementi, la chiusura delle tracce e l'avvicinamento del materiale di risulta al luogo di deposito, valutata a corpo per singolo punto | 01.E02.219.007 | punto presa televisiva con percorso dei tubi protettivi a parete | cad | 47.38 | 0 | 98.59 | 1.41
PUG2025/01.E02.221.001 | 01 | EDILIZIA | 01.E02 | DEMOLIZIONI E RIMOZIONI | 01.E02.221 | Assistenza muraria per impianti elettrici incassati, relativa all'esecuzione di tracce e brecce su muratura di mattoni forati a parete e su solai con elementi in laterizio forato, effettuate a mano o con l'ausilio di mezzi meccanici, compresa la muratura degli elementi, la chiusura delle tracce e l'avvicinamento del materiale di risulta al luogo di deposito, valutata a corpo per singolo punto | 01.E02.221.001 | punto luce a parete | cad | 30.35 | 0 | 97.21 | 2.79
PUG2025/01.E02.221.003 | 01 | EDILIZIA | 01.E02 | DEMOLIZIONI E RIMOZIONI | 01.E02.221 | Assistenza muraria per impianti elettrici incassati, relativa all'esecuzione di tracce e brecce su muratura di mattoni forati a parete e su solai con elementi in laterizio forato, effettuate a mano o con l'ausilio di mezzi meccanici, compresa la muratura degli elementi, la chiusura delle tracce e l'avvicinamento del materiale di risulta al luogo di deposito, valutata a corpo per singolo punto | 01.E02.221.003 | punto luce a soffitto | cad | 33.56 | 0 | 96.63 | 3.37
PUG2025/01.E02.221.005 | 01 | EDILIZIA | 01.E02 | DEMOLIZIONI E RIMOZIONI | 01.E02.221 | Assistenza muraria per impianti elettrici incassati, relativa all'esecuzione di tracce e brecce su muratura di mattoni forati a parete e su solai con elementi in laterizio forato, effettuate a mano o con l'ausilio di mezzi meccanici, compresa la muratura degli elementi, la chiusura delle tracce e l'avvicinamento del materiale di risulta al luogo di deposito, valutata a corpo per singolo punto | 01.E02.221.005 | punto comando con percorso dei tubi protettivi a parete e/o a pavimento | cad | 11.89 | 0 | 98.11 | 1.89
PUG2025/01.E02.221.007 | 01 | EDILIZIA | 01.E02 | DEMOLIZIONI E RIMOZIONI | 01.E02.221 | Assistenza muraria per impianti elettrici incassati, relativa all'esecuzione di tracce e brecce su muratura di mattoni forati a parete e su solai con elementi in laterizio forato, effettuate a mano o con l'ausilio di mezzi meccanici, compresa la muratura degli elementi, la chiusura delle tracce e l'avvicinamento del materiale di risulta al luogo di deposito, valutata a corpo per singolo punto | 01.E02.221.007 | punto presa F.E.M. con percorso dei tubi protettivi a parete | cad | 29.71 | 0 | 98.1 | 1.9
PUG2025/01.E02.221.009 | 01 | EDILIZIA | 01.E02 | DEMOLIZIONI E RIMOZIONI | 01.E02.221 | Assistenza muraria per impianti elettrici incassati, relativa all'esecuzione di tracce e brecce su muratura di mattoni forati a parete e su solai con elementi in laterizio forato, effettuate a mano o con l'ausilio di mezzi meccanici, compresa la muratura degli elementi, la chiusura delle tracce e l'avvicinamento del materiale di risulta al luogo di deposito, valutata a corpo per singolo punto | 01.E02.221.009 | punto presa F.E.M. con percorso dei tubi protettivi a parete ed in parte a pavimento | cad | 8.91 | 0 | 98.13 | 1.87
PUG2025/01.E02.221.011 | 01 | EDILIZIA | 01.E02 | DEMOLIZIONI E RIMOZIONI | 01.E02.221 | Assistenza muraria per impianti elettrici incassati, relativa all'esecuzione di tracce e brecce su muratura di mattoni forati a parete e su solai con elementi in laterizio forato, effettuate a mano o con l'ausilio di mezzi meccanici, compresa la muratura degli elementi, la chiusura delle tracce e l'avvicinamento del materiale di risulta al luogo di deposito, valutata a corpo per singolo punto | 01.E02.221.011 | punto presa televisiva con percorso dei tubi protettivi a parete | cad | 38.54 | 0 | 98.31 | 1.69
PUG2025/01.E02.221.013 | 01 | EDILIZIA | 01.E02 | DEMOLIZIONI E RIMOZIONI | 01.E02.221 | Assistenza muraria per impianti elettrici incassati, relativa all'esecuzione di tracce e brecce su muratura di mattoni forati a parete e su solai con elementi in laterizio forato, effettuate a mano o con l'ausilio di mezzi meccanici, compresa la muratura degli elementi, la chiusura delle tracce e l'avvicinamento del materiale di risulta al luogo di deposito, valutata a corpo per singolo punto | 01.E02.221.013 | punto presa televisiva con percorso dei tubi protettivi a parete ed in parte a pavimento | cad | 9.67 | 0 | 98.07 | 1.93
PUG2025/01.E02.223.001 | 01 | EDILIZIA | 01.E02 | DEMOLIZIONI E RIMOZIONI | 01.E02.223 | Assistenza muraria per impianti elettrici incassati, relativa all'esecuzione di tracce e brecce su muratura di mattoni pieni, effettuate a mano o con l'ausilio di mezzi meccanici, compresa la muratura degli elementi, la chiusura delle tracce e l'avvicinamento del materiale di risulta al luogo di deposito, valutata a corpo per singola dorsale | 01.E02.223.001 | per dorsale con percorso dei tubi protettivi interni alla parete, inclusa l'apertura di brecce per scatole di derivazione | cad | 222.66 | 0 | 96.28 | 3.72
PUG2025/01.E02.223.003 | 01 | EDILIZIA | 01.E02 | DEMOLIZIONI E RIMOZIONI | 01.E02.223 | Assistenza muraria per impianti elettrici incassati, relativa all'esecuzione di tracce e brecce su muratura di mattoni pieni, effettuate a mano o con l'ausilio di mezzi meccanici, compresa la muratura degli elementi, la chiusura delle tracce e l'avvicinamento del materiale di risulta al luogo di deposito, valutata a corpo per singola dorsale | 01.E02.223.003 | per dorsale con percorso dei tubi protettivi in parte a parete ed in parte a pavimento, inclusa l'apertura di brecce per scatole di derivazione | cad | 104.34 | 0 | 96.28 | 3.72
PUG2025/01.E03.001.001 | 01 | EDILIZIA | 01.E03 | DIAFRAMMI, PALI INFISSI, PALI TRIVELLATI | 01.E03.001 | Parete continua costituita da elementi in calcestruzzo in classe C25/30 (Rck 30 N/mmq) eseguita mediante scavo in terreni autosostenenti di granulometria fine o media (limi, limi sabbiosi, alluvioni fini poco cementate, ecc.) sia in presenza che in assenza di acqua, compresa l'esecuzione di corree di guida, l'utilizzo di adeguate attrezzature di scavo, il carico e il trasporto a distanza fino a 5.000 m del materiale di risulta (esclusi gli oneri di discarica). Nel prezzo sono compresi e compensati altri oneri quali: l'esecuzione a campioni, la demolizione della sommità della struttura, la rifinitura della faccia vista la stuccatura e stilatura dei giunti con malta cementizia, la formazione di fori di drenaggio, e quanto altro necessario per dare l'opera finita a perfetta regola d'arte. Per ogni mq di paratia finita, per profondità fino a 20 m: con elementi in cemento armato collegati fra di loro mediante incastri di tipo maschio- femmina | 01.E03.001.001 | dello spessore di 50 cm | m² | 167.79 | 50.36 | 31.36 | 18.28
PUG2025/01.E03.001.003 | 01 | EDILIZIA | 01.E03 | DIAFRAMMI, PALI INFISSI, PALI TRIVELLATI | 01.E03.001 | Parete continua costituita da elementi in calcestruzzo in classe C25/30 (Rck 30 N/mmq) eseguita mediante scavo in terreni autosostenenti di granulometria fine o media (limi, limi sabbiosi, alluvioni fini poco cementate, ecc.) sia in presenza che in assenza di acqua, compresa l'esecuzione di corree di guida, l'utilizzo di adeguate attrezzature di scavo, il carico e il trasporto a distanza fino a 5.000 m del materiale di risulta (esclusi gli oneri di discarica). Nel prezzo sono compresi e compensati altri oneri quali: l'esecuzione a campioni, la demolizione della sommità della struttura, la rifinitura della faccia vista la stuccatura e stilatura dei giunti con malta cementizia, la formazione di fori di drenaggio, e quanto altro necessario per dare l'opera finita a perfetta regola d'arte. Per ogni mq di paratia finita, per profondità fino a 20 m: con elementi in cemento armato collegati fra di loro mediante incastri di tipo maschio- femmina | 01.E03.001.003 | dello spessore di 60 cm | m² | 182.79 | 51.89 | 29.26 | 18.84
PUG2025/01.E03.001.005 | 01 | EDILIZIA | 01.E03 | DIAFRAMMI, PALI INFISSI, PALI TRIVELLATI | 01.E03.001 | Parete continua costituita da elementi in calcestruzzo in classe C25/30 (Rck 30 N/mmq) eseguita mediante scavo in terreni autosostenenti di granulometria fine o media (limi, limi sabbiosi, alluvioni fini poco cementate, ecc.) sia in presenza che in assenza di acqua, compresa l'esecuzione di corree di guida, l'utilizzo di adeguate attrezzature di scavo, il carico e il trasporto a distanza fino a 5.000 m del materiale di risulta (esclusi gli oneri di discarica). Nel prezzo sono compresi e compensati altri oneri quali: l'esecuzione a campioni, la demolizione della sommità della struttura, la rifinitura della faccia vista la stuccatura e stilatura dei giunti con malta cementizia, la formazione di fori di drenaggio, e quanto altro necessario per dare l'opera finita a perfetta regola d'arte. Per ogni mq di paratia finita, per profondità fino a 20 m: con elementi in cemento armato collegati fra di loro mediante incastri di tipo maschio- femmina | 01.E03.001.005 | dello spessore di 80 cm | m² | 219.07 | 53.44 | 27.16 | 19.4
PUG2025/01.E03.001.007 | 01 | EDILIZIA | 01.E03 | DIAFRAMMI, PALI INFISSI, PALI TRIVELLATI | 01.E03.001 | Parete continua costituita da elementi in calcestruzzo in classe C25/30 (Rck 30 N/mmq) eseguita mediante scavo in terreni autosostenenti di granulometria fine o media (limi, limi sabbiosi, alluvioni fini poco cementate, ecc.) sia in presenza che in assenza di acqua, compresa l'esecuzione di corree di guida, l'utilizzo di adeguate attrezzature di scavo, il carico e il trasporto a distanza fino a 5.000 m del materiale di risulta (esclusi gli oneri di discarica). Nel prezzo sono compresi e compensati altri oneri quali: l'esecuzione a campioni, la demolizione della sommità della struttura, la rifinitura della faccia vista la stuccatura e stilatura dei giunti con malta cementizia, la formazione di fori di drenaggio, e quanto altro necessario per dare l'opera finita a perfetta regola d'arte. Per ogni mq di paratia finita, per profondità fino a 20 m: con elementi in cemento armato collegati fra di loro mediante incastri di tipo maschio- femmina | 01.E03.001.007 | dello spessore di 100 cm | m² | 271.68 | 53.44 | 27.16 | 19.4
PUG2025/01.E03.001.009 | 01 | EDILIZIA | 01.E03 | DIAFRAMMI, PALI INFISSI, PALI TRIVELLATI | 01.E03.001 | Parete continua costituita da elementi in calcestruzzo in classe C25/30 (Rck 30 N/mmq) eseguita mediante scavo in terreni autosostenenti di granulometria fine o media (limi, limi sabbiosi, alluvioni fini poco cementate, ecc.) sia in presenza che in assenza di acqua, compresa l'esecuzione di corree di guida, l'utilizzo di adeguate attrezzature di scavo, il carico e il trasporto a distanza fino a 5.000 m del materiale di risulta (esclusi gli oneri di discarica). Nel prezzo sono compresi e compensati altri oneri quali: l'esecuzione a campioni, la demolizione della sommità della struttura, la rifinitura della faccia vista la stuccatura e stilatura dei giunti con malta cementizia, la formazione di fori di drenaggio, e quanto altro necessario per dare l'opera finita a perfetta regola d'arte. Per ogni mq di paratia finita, per profondità fino a 20 m: con elementi in cemento armato collegati fra di loro mediante incastri di tipo maschio- femmina | 01.E03.001.009 | dello spessore di 120 cm | m² | 307.32 | 53.44 | 27.16 | 19.4
PUG2025/01.E03.003.001 | 01 | EDILIZIA | 01.E03 | DIAFRAMMI, PALI INFISSI, PALI TRIVELLATI | 01.E03.003 | Parete continua costituita da elementi in calcestruzzo in classe C25/30 (Rck 30 N/mmq) eseguita mediante scavo in terreni autosostenenti di granulometria fine o media (limi, limi sabbiosi, alluvioni fini poco cementate, ecc.) sia in presenza che in assenza di acqua, compresa l'esecuzione di corree di guida, l'utilizzo di adeguate attrezzature di scavo, il carico e il trasporto a distanza fino a 5.000 m del materiale di risulta (esclusi gli oneri di discarica). Nel prezzo sono compresi e compensati altri oneri quali: l'esecuzione a campioni, la demolizione della sommità della struttura, la rifinitura della faccia vista la stuccatura e stilatura dei giunti con malta cementizia, la formazione di fori di drenaggio, e quanto altro necessario per dare l'opera finita a perfetta regola d'arte. Per ogni mq di paratia finita, per profondità fino a 20 m: con elementi in cemento armato accostati fra loro | 01.E03.003.001 | dello spessore di 50 cm | m² | 161 | 51.13 | 30.31 | 18.56
PUG2025/01.E03.003.003 | 01 | EDILIZIA | 01.E03 | DIAFRAMMI, PALI INFISSI, PALI TRIVELLATI | 01.E03.003 | Parete continua costituita da elementi in calcestruzzo in classe C25/30 (Rck 30 N/mmq) eseguita mediante scavo in terreni autosostenenti di granulometria fine o media (limi, limi sabbiosi, alluvioni fini poco cementate, ecc.) sia in presenza che in assenza di acqua, compresa l'esecuzione di corree di guida, l'utilizzo di adeguate attrezzature di scavo, il carico e il trasporto a distanza fino a 5.000 m del materiale di risulta (esclusi gli oneri di discarica). Nel prezzo sono compresi e compensati altri oneri quali: l'esecuzione a campioni, la demolizione della sommità della struttura, la rifinitura della faccia vista la stuccatura e stilatura dei giunti con malta cementizia, la formazione di fori di drenaggio, e quanto altro necessario per dare l'opera finita a perfetta regola d'arte. Per ogni mq di paratia finita, per profondità fino a 20 m: con elementi in cemento armato accostati fra loro | 01.E03.003.003 | dello spessore di 60 cm | m² | 176.01 | 52.66 | 28.21 | 19.12
PUG2025/01.E03.003.005 | 01 | EDILIZIA | 01.E03 | DIAFRAMMI, PALI INFISSI, PALI TRIVELLATI | 01.E03.003 | Parete continua costituita da elementi in calcestruzzo in classe C25/30 (Rck 30 N/mmq) eseguita mediante scavo in terreni autosostenenti di granulometria fine o media (limi, limi sabbiosi, alluvioni fini poco cementate, ecc.) sia in presenza che in assenza di acqua, compresa l'esecuzione di corree di guida, l'utilizzo di adeguate attrezzature di scavo, il carico e il trasporto a distanza fino a 5.000 m del materiale di risulta (esclusi gli oneri di discarica). Nel prezzo sono compresi e compensati altri oneri quali: l'esecuzione a campioni, la demolizione della sommità della struttura, la rifinitura della faccia vista la stuccatura e stilatura dei giunti con malta cementizia, la formazione di fori di drenaggio, e quanto altro necessario per dare l'opera finita a perfetta regola d'arte. Per ogni mq di paratia finita, per profondità fino a 20 m: con elementi in cemento armato accostati fra loro | 01.E03.003.005 | dello spessore di 80 cm | m² | 212.52 | 53.44 | 27.16 | 19.4
PUG2025/01.E03.003.007 | 01 | EDILIZIA | 01.E03 | DIAFRAMMI, PALI INFISSI, PALI TRIVELLATI | 01.E03.003 | Parete continua costituita da elementi in calcestruzzo in classe C25/30 (Rck 30 N/mmq) eseguita mediante scavo in terreni autosostenenti di granulometria fine o media (limi, limi sabbiosi, alluvioni fini poco cementate, ecc.) sia in presenza che in assenza di acqua, compresa l'esecuzione di corree di guida, l'utilizzo di adeguate attrezzature di scavo, il carico e il trasporto a distanza fino a 5.000 m del materiale di risulta (esclusi gli oneri di discarica). Nel prezzo sono compresi e compensati altri oneri quali: l'esecuzione a campioni, la demolizione della sommità della struttura, la rifinitura della faccia vista la stuccatura e stilatura dei giunti con malta cementizia, la formazione di fori di drenaggio, e quanto altro necessario per dare l'opera finita a perfetta regola d'arte. Per ogni mq di paratia finita, per profondità fino a 20 m: con elementi in cemento armato accostati fra loro | 01.E03.003.007 | dello spessore di 100 cm | m² | 260.81 | 54.21 | 26.1 | 19.69
PUG2025/01.E03.003.009 | 01 | EDILIZIA | 01.E03 | DIAFRAMMI, PALI INFISSI, PALI TRIVELLATI | 01.E03.003 | Parete continua costituita da elementi in calcestruzzo in classe C25/30 (Rck 30 N/mmq) eseguita mediante scavo in terreni autosostenenti di granulometria fine o media (limi, limi sabbiosi, alluvioni fini poco cementate, ecc.) sia in presenza che in assenza di acqua, compresa l'esecuzione di corree di guida, l'utilizzo di adeguate attrezzature di scavo, il carico e il trasporto a distanza fino a 5.000 m del materiale di risulta (esclusi gli oneri di discarica). Nel prezzo sono compresi e compensati altri oneri quali: l'esecuzione a campioni, la demolizione della sommità della struttura, la rifinitura della faccia vista la stuccatura e stilatura dei giunti con malta cementizia, la formazione di fori di drenaggio, e quanto altro necessario per dare l'opera finita a perfetta regola d'arte. Per ogni mq di paratia finita, per profondità fino a 20 m: con elementi in cemento armato accostati fra loro | 01.E03.003.009 | dello spessore di 120 cm | m² | 297.21 | 53.44 | 27.16 | 19.4
PUG2025/01.E03.005.001 | 01 | EDILIZIA | 01.E03 | DIAFRAMMI, PALI INFISSI, PALI TRIVELLATI | 01.E03.005 | Scavo a vuoto per l'esecuzione della paratia misurato dalla quota del piano effettivo di lavoro (piano di campagna) alla quota di sommità della struttura effettivamente gettata, compresa la eventuale fornitura e posa in opera delle armature di sostegno delle pareti o di sistemi equivalenti ed il carico, il trasporto a discarica per distanze entro i 5.000 m e lo scarico del materiale di risulta | 01.E03.005.001 | dello spessore di 50 cm | m² | 59.74 | 42.91 | 57.09 | 0
PUG2025/01.E03.005.003 | 01 | EDILIZIA | 01.E03 | DIAFRAMMI, PALI INFISSI, PALI TRIVELLATI | 01.E03.005 | Scavo a vuoto per l'esecuzione della paratia misurato dalla quota del piano effettivo di lavoro (piano di campagna) alla quota di sommità della struttura effettivamente gettata, compresa la eventuale fornitura e posa in opera delle armature di sostegno delle pareti o di sistemi equivalenti ed il carico, il trasporto a discarica per distanze entro i 5.000 m e lo scarico del materiale di risulta | 01.E03.005.003 | dello spessore di 60 cm | m² | 62.11 | 42.91 | 57.09 | 0
PUG2025/01.E03.005.005 | 01 | EDILIZIA | 01.E03 | DIAFRAMMI, PALI INFISSI, PALI TRIVELLATI | 01.E03.005 | Scavo a vuoto per l'esecuzione della paratia misurato dalla quota del piano effettivo di lavoro (piano di campagna) alla quota di sommità della struttura effettivamente gettata, compresa la eventuale fornitura e posa in opera delle armature di sostegno delle pareti o di sistemi equivalenti ed il carico, il trasporto a discarica per distanze entro i 5.000 m e lo scarico del materiale di risulta | 01.E03.005.005 | dello spessore di 80 cm | m² | 71.3 | 39.96 | 60.04 | 0
PUG2025/01.E03.005.007 | 01 | EDILIZIA | 01.E03 | DIAFRAMMI, PALI INFISSI, PALI TRIVELLATI | 01.E03.005 | Scavo a vuoto per l'esecuzione della paratia misurato dalla quota del piano effettivo di lavoro (piano di campagna) alla quota di sommità della struttura effettivamente gettata, compresa la eventuale fornitura e posa in opera delle armature di sostegno delle pareti o di sistemi equivalenti ed il carico, il trasporto a discarica per distanze entro i 5.000 m e lo scarico del materiale di risulta | 01.E03.005.007 | dello spessore di 100 cm | m² | 89.9 | 42.92 | 57.08 | 0
PUG2025/01.E03.005.009 | 01 | EDILIZIA | 01.E03 | DIAFRAMMI, PALI INFISSI, PALI TRIVELLATI | 01.E03.005 | Scavo a vuoto per l'esecuzione della paratia misurato dalla quota del piano effettivo di lavoro (piano di campagna) alla quota di sommità della struttura effettivamente gettata, compresa la eventuale fornitura e posa in opera delle armature di sostegno delle pareti o di sistemi equivalenti ed il carico, il trasporto a discarica per distanze entro i 5.000 m e lo scarico del materiale di risulta | 01.E03.005.009 | dello spessore di 120 cm | m² | 104.5 | 42.92 | 57.08 | 0
PUG2025/01.E03.007.001 | 01 | EDILIZIA | 01.E03 | DIAFRAMMI, PALI INFISSI, PALI TRIVELLATI | 01.E03.007 | Palo infisso prefabbricato in conglomerato cementizio armato a forma troncoconica con resistenza caratteristica di almeno 50 N/mmq, confezionato con cemento di alta resistenza e con armatura metallica longitudinale e spirale in acciaio del tipo B450 C. Il palo sarà fornito e posto in opera completo di puntazza metallica e sarà infisso fino al rifiuto con maglio del peso non inferiore ad una volta e mezzo il peso proprio del palo; in terreni di qualsiasi natura e consistenza (terre, materiali sciolti o incoerenti, limi, alluvioni poco cementate) asciutti o bagnati. Sono altresì compresi i seguenti oneri: scapitozzatura della testa del palo in modo da scoprire le armature interne per il collegamento delle stesse alle armature delle strutture superiori, utilizzo dell'attrezzatura necessaria all'infissione, prove di carico e quant'altro necessario per dare il palo finito a perfetta regola d'arte | 01.E03.007.001 | per pali di lunghezza fino a 8 m | m | 48.85 | 52.95 | 29.09 | 17.96
PUG2025/01.E03.007.003 | 01 | EDILIZIA | 01.E03 | DIAFRAMMI, PALI INFISSI, PALI TRIVELLATI | 01.E03.007 | Palo infisso prefabbricato in conglomerato cementizio armato a forma troncoconica con resistenza caratteristica di almeno 50 N/mmq, confezionato con cemento di alta resistenza e con armatura metallica longitudinale e spirale in acciaio del tipo B450 C. Il palo sarà fornito e posto in opera completo di puntazza metallica e sarà infisso fino al rifiuto con maglio del peso non inferiore ad una volta e mezzo il peso proprio del palo; in terreni di qualsiasi natura e consistenza (terre, materiali sciolti o incoerenti, limi, alluvioni poco cementate) asciutti o bagnati. Sono altresì compresi i seguenti oneri: scapitozzatura della testa del palo in modo da scoprire le armature interne per il collegamento delle stesse alle armature delle strutture superiori, utilizzo dell'attrezzatura necessaria all'infissione, prove di carico e quant'altro necessario per dare il palo finito a perfetta regola d'arte | 01.E03.007.003 | per pali di lunghezza fino a 9 m | m | 50.77 | 52.09 | 30.07 | 17.84
PUG2025/01.E03.007.005 | 01 | EDILIZIA | 01.E03 | DIAFRAMMI, PALI INFISSI, PALI TRIVELLATI | 01.E03.007 | Palo infisso prefabbricato in conglomerato cementizio armato a forma troncoconica con resistenza caratteristica di almeno 50 N/mmq, confezionato con cemento di alta resistenza e con armatura metallica longitudinale e spirale in acciaio del tipo B450 C. Il palo sarà fornito e posto in opera completo di puntazza metallica e sarà infisso fino al rifiuto con maglio del peso non inferiore ad una volta e mezzo il peso proprio del palo; in terreni di qualsiasi natura e consistenza (terre, materiali sciolti o incoerenti, limi, alluvioni poco cementate) asciutti o bagnati. Sono altresì compresi i seguenti oneri: scapitozzatura della testa del palo in modo da scoprire le armature interne per il collegamento delle stesse alle armature delle strutture superiori, utilizzo dell'attrezzatura necessaria all'infissione, prove di carico e quant'altro necessario per dare il palo finito a perfetta regola d'arte | 01.E03.007.005 | per pali di lunghezza fino a 10 m | m | 54.34 | 52.17 | 30.13 | 17.69
PUG2025/01.E03.007.007 | 01 | EDILIZIA | 01.E03 | DIAFRAMMI, PALI INFISSI, PALI TRIVELLATI | 01.E03.007 | Palo infisso prefabbricato in conglomerato cementizio armato a forma troncoconica con resistenza caratteristica di almeno 50 N/mmq, confezionato con cemento di alta resistenza e con armatura metallica longitudinale e spirale in acciaio del tipo B450 C. Il palo sarà fornito e posto in opera completo di puntazza metallica e sarà infisso fino al rifiuto con maglio del peso non inferiore ad una volta e mezzo il peso proprio del palo; in terreni di qualsiasi natura e consistenza (terre, materiali sciolti o incoerenti, limi, alluvioni poco cementate) asciutti o bagnati. Sono altresì compresi i seguenti oneri: scapitozzatura della testa del palo in modo da scoprire le armature interne per il collegamento delle stesse alle armature delle strutture superiori, utilizzo dell'attrezzatura necessaria all'infissione, prove di carico e quant'altro necessario per dare il palo finito a perfetta regola d'arte | 01.E03.007.007 | per pali di lunghezza fino a 11 m | m | 56.49 | 52.17 | 30.14 | 17.69
PUG2025/01.E03.007.009 | 01 | EDILIZIA | 01.E03 | DIAFRAMMI, PALI INFISSI, PALI TRIVELLATI | 01.E03.007 | Palo infisso prefabbricato in conglomerato cementizio armato a forma troncoconica con resistenza caratteristica di almeno 50 N/mmq, confezionato con cemento di alta resistenza e con armatura metallica longitudinale e spirale in acciaio del tipo B450 C. Il palo sarà fornito e posto in opera completo di puntazza metallica e sarà infisso fino al rifiuto con maglio del peso non inferiore ad una volta e mezzo il peso proprio del palo; in terreni di qualsiasi natura e consistenza (terre, materiali sciolti o incoerenti, limi, alluvioni poco cementate) asciutti o bagnati. Sono altresì compresi i seguenti oneri: scapitozzatura della testa del palo in modo da scoprire le armature interne per il collegamento delle stesse alle armature delle strutture superiori, utilizzo dell'attrezzatura necessaria all'infissione, prove di carico e quant'altro necessario per dare il palo finito a perfetta regola d'arte | 01.E03.007.009 | per pali di lunghezza fino a 12 m | m | 58.17 | 52.19 | 30.15 | 17.66
PUG2025/01.E03.007.011 | 01 | EDILIZIA | 01.E03 | DIAFRAMMI, PALI INFISSI, PALI TRIVELLATI | 01.E03.007 | Palo infisso prefabbricato in conglomerato cementizio armato a forma troncoconica con resistenza caratteristica di almeno 50 N/mmq, confezionato con cemento di alta resistenza e con armatura metallica longitudinale e spirale in acciaio del tipo B450 C. Il palo sarà fornito e posto in opera completo di puntazza metallica e sarà infisso fino al rifiuto con maglio del peso non inferiore ad una volta e mezzo il peso proprio del palo; in terreni di qualsiasi natura e consistenza (terre, materiali sciolti o incoerenti, limi, alluvioni poco cementate) asciutti o bagnati. Sono altresì compresi i seguenti oneri: scapitozzatura della testa del palo in modo da scoprire le armature interne per il collegamento delle stesse alle armature delle strutture superiori, utilizzo dell'attrezzatura necessaria all'infissione, prove di carico e quant'altro necessario per dare il palo finito a perfetta regola d'arte | 01.E03.007.011 | per pali di lunghezza oltre i 12 m | m | 63.15 | 54.71 | 28.56 | 16.72
PUG2025/01.E03.009.001 | 01 | EDILIZIA | 01.E03 | DIAFRAMMI, PALI INFISSI, PALI TRIVELLATI | 01.E03.009 | Palo trivellato di grande diametro eseguito con fusto in calcestruzzo armato C25/30 (Rck 30 N/mmq), compresa la formazione del foro, la scapitozzatura delle teste, l'onere di eventuali sovraspessori di scavo e di calcestruzzo sia alla base che lungo il fusto del palo, le prove di carico, il carico e il trasporto a distanza fino a 5.000 m del materiale di risulta (esclusi gli oneri di discarica), ed ogni eventuale altro onere per dare il palo completo in ogni sua parte con la sola esclusione dell'acciaio di armatura e la fornitura di eventuale controcamicia in lamierino, per ogni metro di palo fino alla profondità di 20 m:in terreni autosostenenti con resistenza alla compressione inferiore a 6 N/mmq | 01.E03.009.001 | per diametro pari a 500 mm | m | 101.62 | 30.01 | 36.75 | 33.24
PUG2025/01.E03.009.003 | 01 | EDILIZIA | 01.E03 | DIAFRAMMI, PALI INFISSI, PALI TRIVELLATI | 01.E03.009 | Palo trivellato di grande diametro eseguito con fusto in calcestruzzo armato C25/30 (Rck 30 N/mmq), compresa la formazione del foro, la scapitozzatura delle teste, l'onere di eventuali sovraspessori di scavo e di calcestruzzo sia alla base che lungo il fusto del palo, le prove di carico, il carico e il trasporto a distanza fino a 5.000 m del materiale di risulta (esclusi gli oneri di discarica), ed ogni eventuale altro onere per dare il palo completo in ogni sua parte con la sola esclusione dell'acciaio di armatura e la fornitura di eventuale controcamicia in lamierino, per ogni metro di palo fino alla profondità di 20 m:in terreni autosostenenti con resistenza alla compressione inferiore a 6 N/mmq | 01.E03.009.003 | per diametro pari a 600 mm | m | 123.01 | 28.91 | 33.54 | 37.55
PUG2025/01.E03.009.005 | 01 | EDILIZIA | 01.E03 | DIAFRAMMI, PALI INFISSI, PALI TRIVELLATI | 01.E03.009 | Palo trivellato di grande diametro eseguito con fusto in calcestruzzo armato C25/30 (Rck 30 N/mmq), compresa la formazione del foro, la scapitozzatura delle teste, l'onere di eventuali sovraspessori di scavo e di calcestruzzo sia alla base che lungo il fusto del palo, le prove di carico, il carico e il trasporto a distanza fino a 5.000 m del materiale di risulta (esclusi gli oneri di discarica), ed ogni eventuale altro onere per dare il palo completo in ogni sua parte con la sola esclusione dell'acciaio di armatura e la fornitura di eventuale controcamicia in lamierino, per ogni metro di palo fino alla profondità di 20 m:in terreni autosostenenti con resistenza alla compressione inferiore a 6 N/mmq | 01.E03.009.005 | per diametro pari a 800 mm | m | 167.31 | 23.97 | 26.01 | 50.02
PUG2025/01.E03.009.007 | 01 | EDILIZIA | 01.E03 | DIAFRAMMI, PALI INFISSI, PALI TRIVELLATI | 01.E03.009 | Palo trivellato di grande diametro eseguito con fusto in calcestruzzo armato C25/30 (Rck 30 N/mmq), compresa la formazione del foro, la scapitozzatura delle teste, l'onere di eventuali sovraspessori di scavo e di calcestruzzo sia alla base che lungo il fusto del palo, le prove di carico, il carico e il trasporto a distanza fino a 5.000 m del materiale di risulta (esclusi gli oneri di discarica), ed ogni eventuale altro onere per dare il palo completo in ogni sua parte con la sola esclusione dell'acciaio di armatura e la fornitura di eventuale controcamicia in lamierino, per ogni metro di palo fino alla profondità di 20 m:in terreni autosostenenti con resistenza alla compressione inferiore a 6 N/mmq | 01.E03.009.007 | per diametro pari a 1.000 mm | m | 231.93 | 20.22 | 21.81 | 57.98
PUG2025/01.E03.009.009 | 01 | EDILIZIA | 01.E03 | DIAFRAMMI, PALI INFISSI, PALI TRIVELLATI | 01.E03.009 | Palo trivellato di grande diametro eseguito con fusto in calcestruzzo armato C25/30 (Rck 30 N/mmq), compresa la formazione del foro, la scapitozzatura delle teste, l'onere di eventuali sovraspessori di scavo e di calcestruzzo sia alla base che lungo il fusto del palo, le prove di carico, il carico e il trasporto a distanza fino a 5.000 m del materiale di risulta (esclusi gli oneri di discarica), ed ogni eventuale altro onere per dare il palo completo in ogni sua parte con la sola esclusione dell'acciaio di armatura e la fornitura di eventuale controcamicia in lamierino, per ogni metro di palo fino alla profondità di 20 m:in terreni autosostenenti con resistenza alla compressione inferiore a 6 N/mmq | 01.E03.009.009 | per diametro pari a 1.200 mm | m | 319.23 | 18.41 | 20.72 | 60.87
PUG2025/01.E03.009.011 | 01 | EDILIZIA | 01.E03 | DIAFRAMMI, PALI INFISSI, PALI TRIVELLATI | 01.E03.009 | Palo trivellato di grande diametro eseguito con fusto in calcestruzzo armato C25/30 (Rck 30 N/mmq), compresa la formazione del foro, la scapitozzatura delle teste, l'onere di eventuali sovraspessori di scavo e di calcestruzzo sia alla base che lungo il fusto del palo, le prove di carico, il carico e il trasporto a distanza fino a 5.000 m del materiale di risulta (esclusi gli oneri di discarica), ed ogni eventuale altro onere per dare il palo completo in ogni sua parte con la sola esclusione dell'acciaio di armatura e la fornitura di eventuale controcamicia in lamierino, per ogni metro di palo fino alla profondità di 20 m:in terreni autosostenenti con resistenza alla compressione inferiore a 6 N/mmq | 01.E03.009.011 | per diametro pari a 1.500 mm | m | 452.77 | 14.84 | 16.64 | 68.52
PUG2025/01.E03.009.013 | 01 | EDILIZIA | 01.E03 | DIAFRAMMI, PALI INFISSI, PALI TRIVELLATI | 01.E03.009 | Palo trivellato di grande diametro eseguito con fusto in calcestruzzo armato C25/30 (Rck 30 N/mmq), compresa la formazione del foro, la scapitozzatura delle teste, l'onere di eventuali sovraspessori di scavo e di calcestruzzo sia alla base che lungo il fusto del palo, le prove di carico, il carico e il trasporto a distanza fino a 5.000 m del materiale di risulta (esclusi gli oneri di discarica), ed ogni eventuale altro onere per dare il palo completo in ogni sua parte con la sola esclusione dell'acciaio di armatura e la fornitura di eventuale controcamicia in lamierino, per ogni metro di palo fino alla profondità di 20 m:in terreni autosostenenti con resistenza alla compressione inferiore a 6 N/mmq | 01.E03.009.013 | per diametro pari a 2.000 mm | m | 738.55 | 11.36 | 12.78 | 75.86
PUG2025/01.E03.011.001 | 01 | EDILIZIA | 01.E03 | DIAFRAMMI, PALI INFISSI, PALI TRIVELLATI | 01.E03.011 | Palo trivellato di grande diametro eseguito con fusto in calcestruzzo armato C25/30 (Rck 30 N/mmq), compresa la formazione del foro, la scapitozzatura delle teste, l'onere di eventuali sovraspessori di scavo e di calcestruzzo sia alla base che lungo il fusto del palo, le prove di carico, il carico e il trasporto a distanza fino a 5.000 m del materiale di risulta (esclusi gli oneri di discarica), ed ogni eventuale altro onere per dare il palo completo in ogni sua parte con la sola esclusione dell'acciaio di armatura e la fornitura di eventuale controcamicia in lamierino, per ogni metro di palo fino alla profondità di 20 m:in terreni autosostenenti con resistenza alla compressione superiore a 6 N/mmq | 01.E03.011.001 | per diametro pari a 500 mm | m | 111.14 | 34.82 | 36.18 | 29
PUG2025/01.E03.011.003 | 01 | EDILIZIA | 01.E03 | DIAFRAMMI, PALI INFISSI, PALI TRIVELLATI | 01.E03.011 | Palo trivellato di grande diametro eseguito con fusto in calcestruzzo armato C25/30 (Rck 30 N/mmq), compresa la formazione del foro, la scapitozzatura delle teste, l'onere di eventuali sovraspessori di scavo e di calcestruzzo sia alla base che lungo il fusto del palo, le prove di carico, il carico e il trasporto a distanza fino a 5.000 m del materiale di risulta (esclusi gli oneri di discarica), ed ogni eventuale altro onere per dare il palo completo in ogni sua parte con la sola esclusione dell'acciaio di armatura e la fornitura di eventuale controcamicia in lamierino, per ogni metro di palo fino alla profondità di 20 m:in terreni autosostenenti con resistenza alla compressione superiore a 6 N/mmq | 01.E03.011.003 | per diametro pari a 600 mm | m | 138.18 | 33.69 | 32.93 | 33.38
PUG2025/01.E03.011.005 | 01 | EDILIZIA | 01.E03 | DIAFRAMMI, PALI INFISSI, PALI TRIVELLATI | 01.E03.011 | Palo trivellato di grande diametro eseguito con fusto in calcestruzzo armato C25/30 (Rck 30 N/mmq), compresa la formazione del foro, la scapitozzatura delle teste, l'onere di eventuali sovraspessori di scavo e di calcestruzzo sia alla base che lungo il fusto del palo, le prove di carico, il carico e il trasporto a distanza fino a 5.000 m del materiale di risulta (esclusi gli oneri di discarica), ed ogni eventuale altro onere per dare il palo completo in ogni sua parte con la sola esclusione dell'acciaio di armatura e la fornitura di eventuale controcamicia in lamierino, per ogni metro di palo fino alla profondità di 20 m:in terreni autosostenenti con resistenza alla compressione superiore a 6 N/mmq | 01.E03.011.005 | per diametro pari a 800 mm | m | 183.02 | 28.61 | 26.35 | 45.04
PUG2025/01.E03.011.007 | 01 | EDILIZIA | 01.E03 | DIAFRAMMI, PALI INFISSI, PALI TRIVELLATI | 01.E03.011 | Palo trivellato di grande diametro eseguito con fusto in calcestruzzo armato C25/30 (Rck 30 N/mmq), compresa la formazione del foro, la scapitozzatura delle teste, l'onere di eventuali sovraspessori di scavo e di calcestruzzo sia alla base che lungo il fusto del palo, le prove di carico, il carico e il trasporto a distanza fino a 5.000 m del materiale di risulta (esclusi gli oneri di discarica), ed ogni eventuale altro onere per dare il palo completo in ogni sua parte con la sola esclusione dell'acciaio di armatura e la fornitura di eventuale controcamicia in lamierino, per ogni metro di palo fino alla profondità di 20 m:in terreni autosostenenti con resistenza alla compressione superiore a 6 N/mmq | 01.E03.011.007 | per diametro pari a 1.000 mm | m | 247.98 | 24.74 | 22.08 | 53.18
PUG2025/01.E03.011.009 | 01 | EDILIZIA | 01.E03 | DIAFRAMMI, PALI INFISSI, PALI TRIVELLATI | 01.E03.011 | Palo trivellato di grande diametro eseguito con fusto in calcestruzzo armato C25/30 (Rck 30 N/mmq), compresa la formazione del foro, la scapitozzatura delle teste, l'onere di eventuali sovraspessori di scavo e di calcestruzzo sia alla base che lungo il fusto del palo, le prove di carico, il carico e il trasporto a distanza fino a 5.000 m del materiale di risulta (esclusi gli oneri di discarica), ed ogni eventuale altro onere per dare il palo completo in ogni sua parte con la sola esclusione dell'acciaio di armatura e la fornitura di eventuale controcamicia in lamierino, per ogni metro di palo fino alla profondità di 20 m:in terreni autosostenenti con resistenza alla compressione superiore a 6 N/mmq | 01.E03.011.009 | per diametro pari a 1.200 mm | m | 330.69 | 21.08 | 20.88 | 58.04
PUG2025/01.E03.011.011 | 01 | EDILIZIA | 01.E03 | DIAFRAMMI, PALI INFISSI, PALI TRIVELLATI | 01.E03.011 | Palo trivellato di grande diametro eseguito con fusto in calcestruzzo armato C25/30 (Rck 30 N/mmq), compresa la formazione del foro, la scapitozzatura delle teste, l'onere di eventuali sovraspessori di scavo e di calcestruzzo sia alla base che lungo il fusto del palo, le prove di carico, il carico e il trasporto a distanza fino a 5.000 m del materiale di risulta (esclusi gli oneri di discarica), ed ogni eventuale altro onere per dare il palo completo in ogni sua parte con la sola esclusione dell'acciaio di armatura e la fornitura di eventuale controcamicia in lamierino, per ogni metro di palo fino alla profondità di 20 m:in terreni autosostenenti con resistenza alla compressione superiore a 6 N/mmq | 01.E03.011.011 | per diametro pari a 1.500 mm | m | 471.67 | 17.45 | 17.78 | 64.77
PUG2025/01.E03.011.013 | 01 | EDILIZIA | 01.E03 | DIAFRAMMI, PALI INFISSI, PALI TRIVELLATI | 01.E03.011 | Palo trivellato di grande diametro eseguito con fusto in calcestruzzo armato C25/30 (Rck 30 N/mmq), compresa la formazione del foro, la scapitozzatura delle teste, l'onere di eventuali sovraspessori di scavo e di calcestruzzo sia alla base che lungo il fusto del palo, le prove di carico, il carico e il trasporto a distanza fino a 5.000 m del materiale di risulta (esclusi gli oneri di discarica), ed ogni eventuale altro onere per dare il palo completo in ogni sua parte con la sola esclusione dell'acciaio di armatura e la fornitura di eventuale controcamicia in lamierino, per ogni metro di palo fino alla profondità di 20 m:in terreni autosostenenti con resistenza alla compressione superiore a 6 N/mmq | 01.E03.011.013 | per diametro pari a 2.000 mm | m | 766.13 | 13.91 | 13.82 | 72.27
PUG2025/01.E03.013.001 | 01 | EDILIZIA | 01.E03 | DIAFRAMMI, PALI INFISSI, PALI TRIVELLATI | 01.E03.013 | Sovrapprezzo ai pali trivellati di grande diametro: per impiego di tubo forma infisso con vibratore, per metro di palo fino alla profondità di 20 metri | 01.E03.013.001 | per diametro pari a 500 mm | m | 13.55 | 26.78 | 9.33 | 63.89
PUG2025/01.E03.013.003 | 01 | EDILIZIA | 01.E03 | DIAFRAMMI, PALI INFISSI, PALI TRIVELLATI | 01.E03.013 | Sovrapprezzo ai pali trivellati di grande diametro: per impiego di tubo forma infisso con vibratore, per metro di palo fino alla profondità di 20 metri | 01.E03.013.003 | per diametro pari a 600 mm | m | 16.98 | 28.99 | 12.41 | 58.6
PUG2025/01.E03.013.005 | 01 | EDILIZIA | 01.E03 | DIAFRAMMI, PALI INFISSI, PALI TRIVELLATI | 01.E03.013 | Sovrapprezzo ai pali trivellati di grande diametro: per impiego di tubo forma infisso con vibratore, per metro di palo fino alla profondità di 20 metri | 01.E03.013.005 | per diametro pari a 800 mm | m | 18.58 | 28.96 | 12.47 | 58.57
PUG2025/01.E03.013.007 | 01 | EDILIZIA | 01.E03 | DIAFRAMMI, PALI INFISSI, PALI TRIVELLATI | 01.E03.013 | Sovrapprezzo ai pali trivellati di grande diametro: per impiego di tubo forma infisso con vibratore, per metro di palo fino alla profondità di 20 metri | 01.E03.013.007 | per diametro pari a 1.000 mm | m | 21.01 | 28.96 | 12.47 | 58.57
PUG2025/01.E03.013.009 | 01 | EDILIZIA | 01.E03 | DIAFRAMMI, PALI INFISSI, PALI TRIVELLATI | 01.E03.013 | Sovrapprezzo ai pali trivellati di grande diametro: per impiego di tubo forma infisso con vibratore, per metro di palo fino alla profondità di 20 metri | 01.E03.013.009 | per diametro pari a 1.200 mm | m | 26.83 | 27.09 | 11.42 | 61.49
PUG2025/01.E03.013.011 | 01 | EDILIZIA | 01.E03 | DIAFRAMMI, PALI INFISSI, PALI TRIVELLATI | 01.E03.013 | Sovrapprezzo ai pali trivellati di grande diametro: per impiego di tubo forma infisso con vibratore, per metro di palo fino alla profondità di 20 metri | 01.E03.013.011 | per diametro pari a 1.500 mm | m | 33.56 | 25.22 | 10.41 | 64.36
PUG2025/01.E03.015.001 | 01 | EDILIZIA | 01.E03 | DIAFRAMMI, PALI INFISSI, PALI TRIVELLATI | 01.E03.015 | Sovrapprezzo ai pali trivellati di grande diametro: per impiego di tubo forma infisso con morse, per metro di palo fino alla profondità di 20 metri | 01.E03.015.001 | per diametro pari a 500 mm | m | 22.12 | 34.59 | 12.67 | 52.74
PUG2025/01.E03.015.003 | 01 | EDILIZIA | 01.E03 | DIAFRAMMI, PALI INFISSI, PALI TRIVELLATI | 01.E03.015 | Sovrapprezzo ai pali trivellati di grande diametro: per impiego di tubo forma infisso con morse, per metro di palo fino alla profondità di 20 metri | 01.E03.015.003 | per diametro pari a 600 mm | m | 25.44 | 36.53 | 12.7 | 50.76
PUG2025/01.E03.015.005 | 01 | EDILIZIA | 01.E03 | DIAFRAMMI, PALI INFISSI, PALI TRIVELLATI | 01.E03.015 | Sovrapprezzo ai pali trivellati di grande diametro: per impiego di tubo forma infisso con morse, per metro di palo fino alla profondità di 20 metri | 01.E03.015.005 | per diametro pari a 800 mm | m | 27.49 | 36.54 | 12.71 | 50.75
PUG2025/01.E03.015.007 | 01 | EDILIZIA | 01.E03 | DIAFRAMMI, PALI INFISSI, PALI TRIVELLATI | 01.E03.015 | Sovrapprezzo ai pali trivellati di grande diametro: per impiego di tubo forma infisso con morse, per metro di palo fino alla profondità di 20 metri | 01.E03.015.007 | per diametro pari a 1.000 mm | m | 31.55 | 37.51 | 12.75 | 49.75
PUG2025/01.E03.015.009 | 01 | EDILIZIA | 01.E03 | DIAFRAMMI, PALI INFISSI, PALI TRIVELLATI | 01.E03.015 | Sovrapprezzo ai pali trivellati di grande diametro: per impiego di tubo forma infisso con morse, per metro di palo fino alla profondità di 20 metri | 01.E03.015.009 | per diametro pari a 1.200 mm | m | 36.28 | 37.55 | 13.76 | 48.69
PUG2025/01.E03.015.011 | 01 | EDILIZIA | 01.E03 | DIAFRAMMI, PALI INFISSI, PALI TRIVELLATI | 01.E03.015 | Sovrapprezzo ai pali trivellati di grande diametro: per impiego di tubo forma infisso con morse, per metro di palo fino alla profondità di 20 metri | 01.E03.015.011 | per diametro pari a 1.500 mm | m | 55.19 | 43.54 | 14.98 | 41.49
PUG2025/01.E03.017.001 | 01 | EDILIZIA | 01.E03 | DIAFRAMMI, PALI INFISSI, PALI TRIVELLATI | 01.E03.017 | Sovrapprezzo ai pali trivellati di grande diametro: per palo di profondità superiore a 20 m fino a 30 m, per ogni metro, esclusa la fornitura del cls | 01.E03.017.001 | per diametro pari a 500 mm | m | 13.52 | 61.23 | 38.77 | 0
PUG2025/01.E03.017.003 | 01 | EDILIZIA | 01.E03 | DIAFRAMMI, PALI INFISSI, PALI TRIVELLATI | 01.E03.017 | Sovrapprezzo ai pali trivellati di grande diametro: per palo di profondità superiore a 20 m fino a 30 m, per ogni metro, esclusa la fornitura del cls | 01.E03.017.003 | per diametro pari a 600 mm | m | 16.44 | 60.27 | 39.73 | 0
PUG2025/01.E03.017.005 | 01 | EDILIZIA | 01.E03 | DIAFRAMMI, PALI INFISSI, PALI TRIVELLATI | 01.E03.017 | Sovrapprezzo ai pali trivellati di grande diametro: per palo di profondità superiore a 20 m fino a 30 m, per ogni metro, esclusa la fornitura del cls | 01.E03.017.005 | per diametro pari a 800 mm | m | 21.97 | 60.23 | 39.77 | 0
PUG2025/01.E03.017.007 | 01 | EDILIZIA | 01.E03 | DIAFRAMMI, PALI INFISSI, PALI TRIVELLATI | 01.E03.017 | Sovrapprezzo ai pali trivellati di grande diametro: per palo di profondità superiore a 20 m fino a 30 m, per ogni metro, esclusa la fornitura del cls | 01.E03.017.007 | per diametro pari a 1.000 mm | m | 27.42 | 60.25 | 39.75 | 0
PUG2025/01.E03.017.009 | 01 | EDILIZIA | 01.E03 | DIAFRAMMI, PALI INFISSI, PALI TRIVELLATI | 01.E03.017 | Sovrapprezzo ai pali trivellati di grande diametro: per palo di profondità superiore a 20 m fino a 30 m, per ogni metro, esclusa la fornitura del cls | 01.E03.017.009 | per diametro pari a 1.200 mm | m | 35.15 | 60.91 | 39.09 | 0
PUG2025/01.E03.017.011 | 01 | EDILIZIA | 01.E03 | DIAFRAMMI, PALI INFISSI, PALI TRIVELLATI | 01.E03.017 | Sovrapprezzo ai pali trivellati di grande diametro: per palo di profondità superiore a 20 m fino a 30 m, per ogni metro, esclusa la fornitura del cls | 01.E03.017.011 | per diametro pari a 1.500 mm | m | 42.36 | 60.25 | 39.75 | 0
PUG2025/01.E03.019.001 | 01 | EDILIZIA | 01.E03 | DIAFRAMMI, PALI INFISSI, PALI TRIVELLATI | 01.E03.019 | Sovrapprezzo ai pali trivellati di grande diametro: per palo di profondità superiore a 30 m fino a 40 m, per ogni metro, esclusa la fornitura del cls | 01.E03.019.001 | per diametro pari a 500 mm | m | 14.99 | 61.24 | 38.76 | 0
PUG2025/01.E03.019.003 | 01 | EDILIZIA | 01.E03 | DIAFRAMMI, PALI INFISSI, PALI TRIVELLATI | 01.E03.019 | Sovrapprezzo ai pali trivellati di grande diametro: per palo di profondità superiore a 30 m fino a 40 m, per ogni metro, esclusa la fornitura del cls | 01.E03.019.003 | per diametro pari a 600 mm | m | 18.31 | 60.61 | 39.39 | 0
PUG2025/01.E03.019.005 | 01 | EDILIZIA | 01.E03 | DIAFRAMMI, PALI INFISSI, PALI TRIVELLATI | 01.E03.019 | Sovrapprezzo ai pali trivellati di grande diametro: per palo di profondità superiore a 30 m fino a 40 m, per ogni metro, esclusa la fornitura del cls | 01.E03.019.005 | per diametro pari a 800 mm | m | 24.94 | 60.63 | 39.37 | 0
PUG2025/01.E03.019.007 | 01 | EDILIZIA | 01.E03 | DIAFRAMMI, PALI INFISSI, PALI TRIVELLATI | 01.E03.019 | Sovrapprezzo ai pali trivellati di grande diametro: per palo di profondità superiore a 30 m fino a 40 m, per ogni metro, esclusa la fornitura del cls | 01.E03.019.007 | per diametro pari a 1.000 mm | m | 27.92 | 59.22 | 40.78 | 0
PUG2025/01.E03.019.009 | 01 | EDILIZIA | 01.E03 | DIAFRAMMI, PALI INFISSI, PALI TRIVELLATI | 01.E03.019 | Sovrapprezzo ai pali trivellati di grande diametro: per palo di profondità superiore a 30 m fino a 40 m, per ogni metro, esclusa la fornitura del cls | 01.E03.019.009 | per diametro pari a 1.200 mm | m | 36.19 | 60.6 | 39.4 | 0
PUG2025/01.E03.019.011 | 01 | EDILIZIA | 01.E03 | DIAFRAMMI, PALI INFISSI, PALI TRIVELLATI | 01.E03.019 | Sovrapprezzo ai pali trivellati di grande diametro: per palo di profondità superiore a 30 m fino a 40 m, per ogni metro, esclusa la fornitura del cls | 01.E03.019.011 | per diametro pari a 1.500 mm | m | 41.54 | 60.24 | 39.76 | 0
PUG2025/01.E03.019.013 | 01 | EDILIZIA | 01.E03 | DIAFRAMMI, PALI INFISSI, PALI TRIVELLATI | 01.E03.019 | Sovrapprezzo ai pali trivellati di grande diametro: per palo di profondità superiore a 30 m fino a 40 m, per ogni metro, esclusa la fornitura del cls | 01.E03.019.013 | per diametro pari a 2.000 mm | m | 50.4 | 59.23 | 40.77 | 0
PUG2025/01.E03.021.001 | 01 | EDILIZIA | 01.E03 | DIAFRAMMI, PALI INFISSI, PALI TRIVELLATI | 01.E03.021 | Sovrapprezzo ai pali trivellati di grande diametro: per esecuzione di palo trivellato in alveo con battente idrico fino a 1,5 m | 01.E03.021.001 | per esecuzione di palo trivellato in alveo con battente idrico fino a 1,5 m | % | 30 | 0 | 0 | 0
PUG2025/01.E03.023.001 | 01 | EDILIZIA | 01.E03 | DIAFRAMMI, PALI INFISSI, PALI TRIVELLATI | 01.E03.023 | Sovrapprezzo per esecuzione di palo trivellato eseguito con impiego di scalpello per l'approfondimento o il passaggio in trovanti o in roccia di letto con resistenza alla compressione superiore a 50 N/mmq, valutato per ogni ora effettiva di impiego | 01.E03.023.001 | valutato per ogni ora effettiva di impiego | h | 194.19 | 61.84 | 38.16 | 0
PUG2025/01.E03.025.001 | 01 | EDILIZIA | 01.E03 | DIAFRAMMI, PALI INFISSI, PALI TRIVELLATI | 01.E03.025 | Scavo a vuoto per l'esecuzione del palo trivellato misurato dalla quota del piano effettivo di lavoro (piano di campagna) alla quota di sommità del palo effettivamente gettato | 01.E03.025.001 | per diametro pari a 500 mm | m | 40.92 | 41.93 | 58.07 | 0
PUG2025/01.E03.025.003 | 01 | EDILIZIA | 01.E03 | DIAFRAMMI, PALI INFISSI, PALI TRIVELLATI | 01.E03.025 | Scavo a vuoto per l'esecuzione del palo trivellato misurato dalla quota del piano effettivo di lavoro (piano di campagna) alla quota di sommità del palo effettivamente gettato | 01.E03.025.003 | per diametro pari a 600 mm | m | 44.08 | 41.76 | 58.24 | 0
PUG2025/01.E03.025.005 | 01 | EDILIZIA | 01.E03 | DIAFRAMMI, PALI INFISSI, PALI TRIVELLATI | 01.E03.025 | Scavo a vuoto per l'esecuzione del palo trivellato misurato dalla quota del piano effettivo di lavoro (piano di campagna) alla quota di sommità del palo effettivamente gettato | 01.E03.025.005 | per diametro pari a 800 mm | m | 47.93 | 42.91 | 57.09 | 0
PUG2025/01.E03.025.007 | 01 | EDILIZIA | 01.E03 | DIAFRAMMI, PALI INFISSI, PALI TRIVELLATI | 01.E03.025 | Scavo a vuoto per l'esecuzione del palo trivellato misurato dalla quota del piano effettivo di lavoro (piano di campagna) alla quota di sommità del palo effettivamente gettato | 01.E03.025.007 | per diametro pari a 1.000 mm | m | 56.05 | 43.9 | 56.1 | 0
PUG2025/01.E03.025.009 | 01 | EDILIZIA | 01.E03 | DIAFRAMMI, PALI INFISSI, PALI TRIVELLATI | 01.E03.025 | Scavo a vuoto per l'esecuzione del palo trivellato misurato dalla quota del piano effettivo di lavoro (piano di campagna) alla quota di sommità del palo effettivamente gettato | 01.E03.025.009 | per diametro pari a 1.200 mm | m | 65.72 | 42.91 | 57.09 | 0
PUG2025/01.E03.025.011 | 01 | EDILIZIA | 01.E03 | DIAFRAMMI, PALI INFISSI, PALI TRIVELLATI | 01.E03.025 | Scavo a vuoto per l'esecuzione del palo trivellato misurato dalla quota del piano effettivo di lavoro (piano di campagna) alla quota di sommità del palo effettivamente gettato | 01.E03.025.011 | per diametro pari a 1.500 mm | m | 74.78 | 41.92 | 58.08 | 0
PUG2025/01.E03.025.013 | 01 | EDILIZIA | 01.E03 | DIAFRAMMI, PALI INFISSI, PALI TRIVELLATI | 01.E03.025 | Scavo a vuoto per l'esecuzione del palo trivellato misurato dalla quota del piano effettivo di lavoro (piano di campagna) alla quota di sommità del palo effettivamente gettato | 01.E03.025.013 | per diametro pari a 2.000 mm | m | 91.59 | 41.93 | 58.07 | 0
PUG2025/01.E03.027.001 | 01 | EDILIZIA | 01.E03 | DIAFRAMMI, PALI INFISSI, PALI TRIVELLATI | 01.E03.027 | Sovrapprezzo per impiego di fanghi bentonitici per scavi in materiale spingente, compresa la confezione degli stessi, escluso il dissabbiamento. Per mc di scavo teorico del palo | 01.E03.027.001 | Per mc di scavo teorico del palo | m³ | 14.6 | 3.69 | 58.66 | 37.66
PUG2025/01.E03.029.001 | 01 | EDILIZIA | 01.E03 | DIAFRAMMI, PALI INFISSI, PALI TRIVELLATI | 01.E03.029 | Dissabbiamento dei fanghi bentonitici eseguito in appositi impianti, compreso il carico su autocarro del materiale di risulta. Per mc di fango dissabbiato | 01.E03.029.001 | Per mc di fango dissabbiato | m³ | 18.96 | 25.48 | 74.52 | 0
PUG2025/01.E03.031.001 | 01 | EDILIZIA | 01.E03 | DIAFRAMMI, PALI INFISSI, PALI TRIVELLATI | 01.E03.031 | Sovrapprezzo per impiego di fanghi biodegradabili per scavi in materiale spingente, ad alta densità ottenuti da miscela di appositi polimeri e acqua, compreso il carico su autocarro del materiale di risulta. Per mc di scavo teorico del palo | 01.E03.031.001 | Per mc di scavo teorico del palo | m³ | 53.02 | 8.16 | 12.51 | 79.33
PUG2025/01.E03.033.001 | 01 | EDILIZIA | 01.E03 | DIAFRAMMI, PALI INFISSI, PALI TRIVELLATI | 01.E03.033 | Gabbia di armatura costituita da barre di acciaio ad aderenza migliorata B450C, fornite, lavorate e poste in opera compresa la saldatura degli stessi e l'eventuale legatura con filo di ferro cotto | 01.E03.033.001 | barre di acciaio ad aderenza migliorata B450C | kg | 1.71 | 31.12 | 24.06 | 44.83
PUG2025/01.E03.035.001 | 01 | EDILIZIA | 01.E03 | DIAFRAMMI, PALI INFISSI, PALI TRIVELLATI | 01.E03.035 | Controcamicia in lamierino a perdere, in opera | 01.E03.035.001 | in lamierino | kg | 1.09 | 0 | 16.5 | 83.5
PUG2025/01.E04.001.001 | 01 | EDILIZIA | 01.E04 | CONGLOMERATI CEMENTIZI, FERRI DI ARMATURA, CASSEFORME | 01.E04.001 | Magrone di sottofondazione eseguito mediante getto di conglomerato cementizio preconfezionato a dosaggio con cemento 42.5 R, per operazioni di media-grande entità, eseguito secondo le prescrizioni tecniche previste, compresa la fornitura del materiale in cantiere, lo spargimento, la vibrazione e quant'altro necessario per dare un'opera eseguita a perfetta regola d'arte, esclusi i soli ponteggi, le casseforme, e acciaio di armatura, con i seguenti dosaggi | 01.E04.001.001 | 150 kg/mc | m³ | 148.89 | 7.8 | 6.9 | 85.3
PUG2025/01.E04.001.003 | 01 | EDILIZIA | 01.E04 | CONGLOMERATI CEMENTIZI, FERRI DI ARMATURA, CASSEFORME | 01.E04.001 | Magrone di sottofondazione eseguito mediante getto di conglomerato cementizio preconfezionato a dosaggio con cemento 42.5 R, per operazioni di media-grande entità, eseguito secondo le prescrizioni tecniche previste, compresa la fornitura del materiale in cantiere, lo spargimento, la vibrazione e quant'altro necessario per dare un'opera eseguita a perfetta regola d'arte, esclusi i soli ponteggi, le casseforme, e acciaio di armatura, con i seguenti dosaggi | 01.E04.001.003 | 200 kg/mc | m³ | 171 | 10.19 | 6.81 | 83
PUG2025/01.E04.001.005 | 01 | EDILIZIA | 01.E04 | CONGLOMERATI CEMENTIZI, FERRI DI ARMATURA, CASSEFORME | 01.E04.001 | Magrone di sottofondazione eseguito mediante getto di conglomerato cementizio preconfezionato a dosaggio con cemento 42.5 R, per operazioni di media-grande entità, eseguito secondo le prescrizioni tecniche previste, compresa la fornitura del materiale in cantiere, lo spargimento, la vibrazione e quant'altro necessario per dare un'opera eseguita a perfetta regola d'arte, esclusi i soli ponteggi, le casseforme, e acciaio di armatura, con i seguenti dosaggi | 01.E04.001.005 | 250 kg/mc | m³ | 193.45 | 11.26 | 7.79 | 80.95
PUG2025/01.E04.001.007 | 01 | EDILIZIA | 01.E04 | CONGLOMERATI CEMENTIZI, FERRI DI ARMATURA, CASSEFORME | 01.E04.001 | Magrone di sottofondazione eseguito mediante getto di conglomerato cementizio preconfezionato a dosaggio con cemento 42.5 R, per operazioni di media-grande entità, eseguito secondo le prescrizioni tecniche previste, compresa la fornitura del materiale in cantiere, lo spargimento, la vibrazione e quant'altro necessario per dare un'opera eseguita a perfetta regola d'arte, esclusi i soli ponteggi, le casseforme, e acciaio di armatura, con i seguenti dosaggi | 01.E04.001.007 | 300 kg/mc | m³ | 214.92 | 12.16 | 7.97 | 79.87
PUG2025/01.E04.001.009 | 01 | EDILIZIA | 01.E04 | CONGLOMERATI CEMENTIZI, FERRI DI ARMATURA, CASSEFORME | 01.E04.001 | Magrone di sottofondazione eseguito mediante getto di conglomerato cementizio preconfezionato a dosaggio con cemento 42.5 R, per operazioni di media-grande entità, eseguito secondo le prescrizioni tecniche previste, compresa la fornitura del materiale in cantiere, lo spargimento, la vibrazione e quant'altro necessario per dare un'opera eseguita a perfetta regola d'arte, esclusi i soli ponteggi, le casseforme, e acciaio di armatura, con i seguenti dosaggi | 01.E04.001.009 | 350 kg/mc | m³ | 237.94 | 13.43 | 8.63 | 77.94
PUG2025/01.E04.003.001 | 01 | EDILIZIA | 01.E04 | CONGLOMERATI CEMENTIZI, FERRI DI ARMATURA, CASSEFORME | 01.E04.003 | Conglomerato cementizio preconfezionato a resistenza caratteristica per impieghi non strutturali, a norma UNI EN 206-1 e UNI 11104, con dimensione massima degli inerti pari a 31,5 mm (Ø massimo 31,5 mm) e classe di lavorabilità S4 (fluida), comprensivo di tutti gli oneri tra cui quelli di controllo previsti dalle vigenti norme, magisteri e quanto altro necessario a fornirlo, dopo idonea miscelazione, fornito in autobetoniera franco cantiere, classe di resistenza a compressione | 01.E04.003.001 | C8/10 (Rck 10 N/mmq) | m³ | 184.35 | 6.3 | 6.69 | 87.01
PUG2025/01.E04.003.003 | 01 | EDILIZIA | 01.E04 | CONGLOMERATI CEMENTIZI, FERRI DI ARMATURA, CASSEFORME | 01.E04.003 | Conglomerato cementizio preconfezionato a resistenza caratteristica per impieghi non strutturali, a norma UNI EN 206-1 e UNI 11104, con dimensione massima degli inerti pari a 31,5 mm (Ø massimo 31,5 mm) e classe di lavorabilità S4 (fluida), comprensivo di tutti gli oneri tra cui quelli di controllo previsti dalle vigenti norme, magisteri e quanto altro necessario a fornirlo, dopo idonea miscelazione, fornito in autobetoniera franco cantiere, classe di resistenza a compressione | 01.E04.003.003 | C12/15 (Rck 15 N/mmq) | m³ | 182.32 | 6.37 | 6.76 | 86.87
PUG2025/01.E04.003.005 | 01 | EDILIZIA | 01.E04 | CONGLOMERATI CEMENTIZI, FERRI DI ARMATURA, CASSEFORME | 01.E04.003 | Conglomerato cementizio preconfezionato a resistenza caratteristica per impieghi non strutturali, a norma UNI EN 206-1 e UNI 11104, con dimensione massima degli inerti pari a 31,5 mm (Ø massimo 31,5 mm) e classe di lavorabilità S4 (fluida), comprensivo di tutti gli oneri tra cui quelli di controllo previsti dalle vigenti norme, magisteri e quanto altro necessario a fornirlo, dopo idonea miscelazione, fornito in autobetoniera franco cantiere, classe di resistenza a compressione | 01.E04.003.005 | C16/20 (Rck 20 N/mmq) | m³ | 186.12 | 6.24 | 6.62 | 87.14
PUG2025/01.E04.003.007 | 01 | EDILIZIA | 01.E04 | CONGLOMERATI CEMENTIZI, FERRI DI ARMATURA, CASSEFORME | 01.E04.003 | Conglomerato cementizio preconfezionato a resistenza caratteristica per impieghi non strutturali, a norma UNI EN 206-1 e UNI 11104, con dimensione massima degli inerti pari a 31,5 mm (Ø massimo 31,5 mm) e classe di lavorabilità S4 (fluida), comprensivo di tutti gli oneri tra cui quelli di controllo previsti dalle vigenti norme, magisteri e quanto altro necessario a fornirlo, dopo idonea miscelazione, fornito in autobetoniera franco cantiere, classe di resistenza a compressione | 01.E04.003.007 | C20/25 (Rck 25 N/mmq) | m³ | 198.13 | 5.86 | 6.22 | 87.92
PUG2025/01.E04.005.001 | 01 | EDILIZIA | 01.E04 | CONGLOMERATI CEMENTIZI, FERRI DI ARMATURA, CASSEFORME | 01.E04.005 | Conglomerato cementizio preconfezionato a resistenza caratteristica e classe di esposizione XC1-XC2, dimensione massima degli inerti pari a 31,5 mm, classe di lavorabilità (slump) S4 (fluida), rapporto A/C <= 0,60, gettato in opera, per operazioni di media-grande entità, secondo le prescrizioni tecniche previste, compresa la fornitura del materiale in cantiere, il suo spargimento, la vibrazione e quant'altro necessario per dare un'opera realizzata a perfetta regola d'arte, esclusi i soli ponteggi, casseforme e acciaio di armatura: plinti di fondazione | 01.E04.005.001 | C25/30 (Rck 30 N/mmq) | m³ | 201.04 | 5.78 | 6.13 | 88.09
PUG2025/01.E04.005.003 | 01 | EDILIZIA | 01.E04 | CONGLOMERATI CEMENTIZI, FERRI DI ARMATURA, CASSEFORME | 01.E04.005 | Conglomerato cementizio preconfezionato a resistenza caratteristica e classe di esposizione XC1-XC2, dimensione massima degli inerti pari a 31,5 mm, classe di lavorabilità (slump) S4 (fluida), rapporto A/C <= 0,60, gettato in opera, per operazioni di media-grande entità, secondo le prescrizioni tecniche previste, compresa la fornitura del materiale in cantiere, il suo spargimento, la vibrazione e quant'altro necessario per dare un'opera realizzata a perfetta regola d'arte, esclusi i soli ponteggi, casseforme e acciaio di armatura: plinti di fondazione | 01.E04.005.003 | C28/35 (Rck 35 N/mmq) | m³ | 212.11 | 5.48 | 5.81 | 88.71
PUG2025/01.E04.005.005 | 01 | EDILIZIA | 01.E04 | CONGLOMERATI CEMENTIZI, FERRI DI ARMATURA, CASSEFORME | 01.E04.005 | Conglomerato cementizio preconfezionato a resistenza caratteristica e classe di esposizione XC1-XC2, dimensione massima degli inerti pari a 31,5 mm, classe di lavorabilità (slump) S4 (fluida), rapporto A/C <= 0,60, gettato in opera, per operazioni di media-grande entità, secondo le prescrizioni tecniche previste, compresa la fornitura del materiale in cantiere, il suo spargimento, la vibrazione e quant'altro necessario per dare un'opera realizzata a perfetta regola d'arte, esclusi i soli ponteggi, casseforme e acciaio di armatura: plinti di fondazione | 01.E04.005.005 | C32/40 (Rck 40 N/mmq) | m³ | 224.45 | 5.18 | 5.49 | 89.33
PUG2025/01.E04.005.007 | 01 | EDILIZIA | 01.E04 | CONGLOMERATI CEMENTIZI, FERRI DI ARMATURA, CASSEFORME | 01.E04.005 | Conglomerato cementizio preconfezionato a resistenza caratteristica e classe di esposizione XC1-XC2, dimensione massima degli inerti pari a 31,5 mm, classe di lavorabilità (slump) S4 (fluida), rapporto A/C <= 0,60, gettato in opera, per operazioni di media-grande entità, secondo le prescrizioni tecniche previste, compresa la fornitura del materiale in cantiere, il suo spargimento, la vibrazione e quant'altro necessario per dare un'opera realizzata a perfetta regola d'arte, esclusi i soli ponteggi, casseforme e acciaio di armatura: plinti di fondazione | 01.E04.005.007 | C35/45 (Rck 45 N/mmq) | m³ | 237.1 | 4.9 | 5.2 | 89.9
PUG2025/01.E04.007.001 | 01 | EDILIZIA | 01.E04 | CONGLOMERATI CEMENTIZI, FERRI DI ARMATURA, CASSEFORME | 01.E04.007 | Conglomerato cementizio preconfezionato a resistenza caratteristica e classe di esposizione XC1-XC2, dimensione massima degli inerti pari a 31,5 mm, classe di lavorabilità (slump) S4 (fluida), rapporto A/C <= 0,60, gettato in opera, per operazioni di media-grande entità, secondo le prescrizioni tecniche previste, compresa la fornitura del materiale in cantiere, il suo spargimento, la vibrazione e quant'altro necessario per dare un'opera realizzata a perfetta regola d'arte, esclusi i soli ponteggi, casseforme e acciaio di armatura: platee di fondazione | 01.E04.007.001 | C25/30 (Rck 30 N/mmq) | m³ | 199.67 | 5.82 | 5.49 | 88.69
PUG2025/01.E04.007.003 | 01 | EDILIZIA | 01.E04 | CONGLOMERATI CEMENTIZI, FERRI DI ARMATURA, CASSEFORME | 01.E04.007 | Conglomerato cementizio preconfezionato a resistenza caratteristica e classe di esposizione XC1-XC2, dimensione massima degli inerti pari a 31,5 mm, classe di lavorabilità (slump) S4 (fluida), rapporto A/C <= 0,60, gettato in opera, per operazioni di media-grande entità, secondo le prescrizioni tecniche previste, compresa la fornitura del materiale in cantiere, il suo spargimento, la vibrazione e quant'altro necessario per dare un'opera realizzata a perfetta regola d'arte, esclusi i soli ponteggi, casseforme e acciaio di armatura: platee di fondazione | 01.E04.007.003 | C28/35 (Rck 35 N/mmq) | m³ | 210.06 | 5.53 | 4.89 | 89.58
PUG2025/01.E04.007.005 | 01 | EDILIZIA | 01.E04 | CONGLOMERATI CEMENTIZI, FERRI DI ARMATURA, CASSEFORME | 01.E04.007 | Conglomerato cementizio preconfezionato a resistenza caratteristica e classe di esposizione XC1-XC2, dimensione massima degli inerti pari a 31,5 mm, classe di lavorabilità (slump) S4 (fluida), rapporto A/C <= 0,60, gettato in opera, per operazioni di media-grande entità, secondo le prescrizioni tecniche previste, compresa la fornitura del materiale in cantiere, il suo spargimento, la vibrazione e quant'altro necessario per dare un'opera realizzata a perfetta regola d'arte, esclusi i soli ponteggi, casseforme e acciaio di armatura: platee di fondazione | 01.E04.007.005 | C32/40 (Rck 40 N/mmq) | m³ | 222.39 | 5.22 | 4.62 | 90.16
PUG2025/01.E04.007.007 | 01 | EDILIZIA | 01.E04 | CONGLOMERATI CEMENTIZI, FERRI DI ARMATURA, CASSEFORME | 01.E04.007 | Conglomerato cementizio preconfezionato a resistenza caratteristica e classe di esposizione XC1-XC2, dimensione massima degli inerti pari a 31,5 mm, classe di lavorabilità (slump) S4 (fluida), rapporto A/C <= 0,60, gettato in opera, per operazioni di media-grande entità, secondo le prescrizioni tecniche previste, compresa la fornitura del materiale in cantiere, il suo spargimento, la vibrazione e quant'altro necessario per dare un'opera realizzata a perfetta regola d'arte, esclusi i soli ponteggi, casseforme e acciaio di armatura: platee di fondazione | 01.E04.007.007 | C35/45 (Rck 45 N/mmq) | m³ | 235.04 | 4.94 | 4.37 | 90.69
PUG2025/01.E04.009.001 | 01 | EDILIZIA | 01.E04 | CONGLOMERATI CEMENTIZI, FERRI DI ARMATURA, CASSEFORME | 01.E04.009 | Conglomerato cementizio preconfezionato a resistenza caratteristica e classe di esposizione XC1-XC2, dimensione massima degli inerti pari a 31,5 mm, classe di lavorabilità (slump) S4 (fluida), rapporto A/C <= 0,60, gettato in opera, per operazioni di media-grande entità, secondo le prescrizioni tecniche previste, compresa la fornitura del materiale in cantiere, il suo spargimento, la vibrazione e quant'altro necessario per dare un'opera realizzata a perfetta regola d'arte, esclusi i soli ponteggi, casseforme e acciaio di armatura: travi rovesce e di collegamento | 01.E04.009.001 | C25/30 (Rck 30 N/mmq) | m³ | 205.32 | 7.07 | 6.67 | 86.26
PUG2025/01.E04.009.003 | 01 | EDILIZIA | 01.E04 | CONGLOMERATI CEMENTIZI, FERRI DI ARMATURA, CASSEFORME | 01.E04.009 | Conglomerato cementizio preconfezionato a resistenza caratteristica e classe di esposizione XC1-XC2, dimensione massima degli inerti pari a 31,5 mm, classe di lavorabilità (slump) S4 (fluida), rapporto A/C <= 0,60, gettato in opera, per operazioni di media-grande entità, secondo le prescrizioni tecniche previste, compresa la fornitura del materiale in cantiere, il suo spargimento, la vibrazione e quant'altro necessario per dare un'opera realizzata a perfetta regola d'arte, esclusi i soli ponteggi, casseforme e acciaio di armatura: travi rovesce e di collegamento | 01.E04.009.003 | C28/35 (Rck 35 N/mmq) | m³ | 216.39 | 6.71 | 6.33 | 86.96
PUG2025/01.E04.009.005 | 01 | EDILIZIA | 01.E04 | CONGLOMERATI CEMENTIZI, FERRI DI ARMATURA, CASSEFORME | 01.E04.009 | Conglomerato cementizio preconfezionato a resistenza caratteristica e classe di esposizione XC1-XC2, dimensione massima degli inerti pari a 31,5 mm, classe di lavorabilità (slump) S4 (fluida), rapporto A/C <= 0,60, gettato in opera, per operazioni di media-grande entità, secondo le prescrizioni tecniche previste, compresa la fornitura del materiale in cantiere, il suo spargimento, la vibrazione e quant'altro necessario per dare un'opera realizzata a perfetta regola d'arte, esclusi i soli ponteggi, casseforme e acciaio di armatura: travi rovesce e di collegamento | 01.E04.009.005 | C32/40 (Rck 40 N/mmq) | m³ | 228.72 | 6.35 | 5.99 | 87.66
PUG2025/01.E04.009.007 | 01 | EDILIZIA | 01.E04 | CONGLOMERATI CEMENTIZI, FERRI DI ARMATURA, CASSEFORME | 01.E04.009 | Conglomerato cementizio preconfezionato a resistenza caratteristica e classe di esposizione XC1-XC2, dimensione massima degli inerti pari a 31,5 mm, classe di lavorabilità (slump) S4 (fluida), rapporto A/C <= 0,60, gettato in opera, per operazioni di media-grande entità, secondo le prescrizioni tecniche previste, compresa la fornitura del materiale in cantiere, il suo spargimento, la vibrazione e quant'altro necessario per dare un'opera realizzata a perfetta regola d'arte, esclusi i soli ponteggi, casseforme e acciaio di armatura: travi rovesce e di collegamento | 01.E04.009.007 | C35/45 (Rck 45 N/mmq) | m³ | 237.95 | 6.1 | 4.32 | 89.58
PUG2025/01.E04.011.001 | 01 | EDILIZIA | 01.E04 | CONGLOMERATI CEMENTIZI, FERRI DI ARMATURA, CASSEFORME | 01.E04.011 | Conglomerato cementizio preconfezionato a resistenza caratteristica e classe di esposizione XC1-XC2, dimensione massima degli inerti pari a 31,5 mm, classe di lavorabilità (slump) S4 (fluida), rapporto A/C <= 0,60, gettato in opera, per operazioni di media-grande entità, secondo le prescrizioni tecniche previste, compresa la fornitura del materiale in cantiere, il suo spargimento, la vibrazione e quant'altro necessario per dare un'opera realizzata a perfetta regola d'arte, esclusi i soli ponteggi, casseforme e acciaio di armatura: fondazione di muri di sostegno, di sottoscarpa, di controripa | 01.E04.011.001 | C25/30 (Rck 30 N/mmq) | m³ | 201.73 | 5.76 | 6.45 | 87.79
PUG2025/01.E04.011.003 | 01 | EDILIZIA | 01.E04 | CONGLOMERATI CEMENTIZI, FERRI DI ARMATURA, CASSEFORME | 01.E04.011 | Conglomerato cementizio preconfezionato a resistenza caratteristica e classe di esposizione XC1-XC2, dimensione massima degli inerti pari a 31,5 mm, classe di lavorabilità (slump) S4 (fluida), rapporto A/C <= 0,60, gettato in opera, per operazioni di media-grande entità, secondo le prescrizioni tecniche previste, compresa la fornitura del materiale in cantiere, il suo spargimento, la vibrazione e quant'altro necessario per dare un'opera realizzata a perfetta regola d'arte, esclusi i soli ponteggi, casseforme e acciaio di armatura: fondazione di muri di sostegno, di sottoscarpa, di controripa | 01.E04.011.003 | C28/35 (Rck 35 N/mmq) | m³ | 212.8 | 5.46 | 6.11 | 88.43
PUG2025/01.E04.011.005 | 01 | EDILIZIA | 01.E04 | CONGLOMERATI CEMENTIZI, FERRI DI ARMATURA, CASSEFORME | 01.E04.011 | Conglomerato cementizio preconfezionato a resistenza caratteristica e classe di esposizione XC1-XC2, dimensione massima degli inerti pari a 31,5 mm, classe di lavorabilità (slump) S4 (fluida), rapporto A/C <= 0,60, gettato in opera, per operazioni di media-grande entità, secondo le prescrizioni tecniche previste, compresa la fornitura del materiale in cantiere, il suo spargimento, la vibrazione e quant'altro necessario per dare un'opera realizzata a perfetta regola d'arte, esclusi i soli ponteggi, casseforme e acciaio di armatura: fondazione di muri di sostegno, di sottoscarpa, di controripa | 01.E04.011.005 | C32/40 (Rck 40 N/mmq) | m³ | 225.13 | 5.16 | 5.78 | 89.06
PUG2025/01.E04.011.007 | 01 | EDILIZIA | 01.E04 | CONGLOMERATI CEMENTIZI, FERRI DI ARMATURA, CASSEFORME | 01.E04.011 | Conglomerato cementizio preconfezionato a resistenza caratteristica e classe di esposizione XC1-XC2, dimensione massima degli inerti pari a 31,5 mm, classe di lavorabilità (slump) S4 (fluida), rapporto A/C <= 0,60, gettato in opera, per operazioni di media-grande entità, secondo le prescrizioni tecniche previste, compresa la fornitura del materiale in cantiere, il suo spargimento, la vibrazione e quant'altro necessario per dare un'opera realizzata a perfetta regola d'arte, esclusi i soli ponteggi, casseforme e acciaio di armatura: fondazione di muri di sostegno, di sottoscarpa, di controripa | 01.E04.011.007 | C35/45 (Rck 45 N/mmq) | m³ | 237.78 | 4.89 | 5.47 | 89.64
PUG2025/01.E04.013.001 | 01 | EDILIZIA | 01.E04 | CONGLOMERATI CEMENTIZI, FERRI DI ARMATURA, CASSEFORME | 01.E04.013 | Conglomerato cementizio preconfezionato a resistenza caratteristica e classe di esposizione XC1-XC2, dimensione massima degli inerti pari a 31,5 mm, classe di lavorabilità (slump) S4 (fluida), rapporto A/C <= 0,60, gettato in opera, per operazioni di media-grande entità, secondo le prescrizioni tecniche previste, compresa la fornitura del materiale in cantiere, il suo spargimento, la vibrazione e quant'altro necessario per dare un'opera realizzata a perfetta regola d'arte, esclusi i soli ponteggi, casseforme e acciaio di armatura: rivestimento di fosse e cunette | 01.E04.013.001 | C 25/30 (Rck 30 N/mmq) | m³ | 207.11 | 7.71 | 6.78 | 85.51
PUG2025/01.E04.013.003 | 01 | EDILIZIA | 01.E04 | CONGLOMERATI CEMENTIZI, FERRI DI ARMATURA, CASSEFORME | 01.E04.013 | Conglomerato cementizio preconfezionato a resistenza caratteristica e classe di esposizione XC1-XC2, dimensione massima degli inerti pari a 31,5 mm, classe di lavorabilità (slump) S4 (fluida), rapporto A/C <= 0,60, gettato in opera, per operazioni di media-grande entità, secondo le prescrizioni tecniche previste, compresa la fornitura del materiale in cantiere, il suo spargimento, la vibrazione e quant'altro necessario per dare un'opera realizzata a perfetta regola d'arte, esclusi i soli ponteggi, casseforme e acciaio di armatura: rivestimento di fosse e cunette | 01.E04.013.003 | C 28/35 (Rck 35 N/mmq) | m³ | 218.18 | 7.32 | 6.43 | 86.24
PUG2025/01.E04.013.005 | 01 | EDILIZIA | 01.E04 | CONGLOMERATI CEMENTIZI, FERRI DI ARMATURA, CASSEFORME | 01.E04.013 | Conglomerato cementizio preconfezionato a resistenza caratteristica e classe di esposizione XC1-XC2, dimensione massima degli inerti pari a 31,5 mm, classe di lavorabilità (slump) S4 (fluida), rapporto A/C <= 0,60, gettato in opera, per operazioni di media-grande entità, secondo le prescrizioni tecniche previste, compresa la fornitura del materiale in cantiere, il suo spargimento, la vibrazione e quant'altro necessario per dare un'opera realizzata a perfetta regola d'arte, esclusi i soli ponteggi, casseforme e acciaio di armatura: rivestimento di fosse e cunette | 01.E04.013.005 | C 32/40 (Rck 40 N/mmq) | m³ | 230.51 | 6.93 | 6.09 | 86.98
PUG2025/01.E04.013.007 | 01 | EDILIZIA | 01.E04 | CONGLOMERATI CEMENTIZI, FERRI DI ARMATURA, CASSEFORME | 01.E04.013 | Conglomerato cementizio preconfezionato a resistenza caratteristica e classe di esposizione XC1-XC2, dimensione massima degli inerti pari a 31,5 mm, classe di lavorabilità (slump) S4 (fluida), rapporto A/C <= 0,60, gettato in opera, per operazioni di media-grande entità, secondo le prescrizioni tecniche previste, compresa la fornitura del materiale in cantiere, il suo spargimento, la vibrazione e quant'altro necessario per dare un'opera realizzata a perfetta regola d'arte, esclusi i soli ponteggi, casseforme e acciaio di armatura: rivestimento di fosse e cunette | 01.E04.013.007 | C 35/45 (Rck 45 N/mmq) | m³ | 243.16 | 6.57 | 5.77 | 87.66
PUG2025/01.E04.015.001 | 01 | EDILIZIA | 01.E04 | CONGLOMERATI CEMENTIZI, FERRI DI ARMATURA, CASSEFORME | 01.E04.015 | Conglomerato cementizio preconfezionato a resistenza caratteristica e classe di esposizione XC1-XC2, dimensione massima degli inerti pari a 31,5 mm, classe di lavorabilità (slump) S4 (fluida), rapporto A/C <= 0,60, gettato in opera, per operazioni di media-grande entità, secondo le prescrizioni tecniche previste, compresa la fornitura del materiale in cantiere, il suo spargimento, la vibrazione e quant'altro necessario per dare un'opera realizzata a perfetta regola d'arte, esclusi i soli ponteggi, casseforme e acciaio di armatura: elevazione di muri di sostegno, di sottoscarpa, di controripa | 01.E04.015.001 | C25/30 (Rck 30 N/mmq) | m³ | 206.04 | 7.4 | 6.65 | 85.95
PUG2025/01.E04.015.003 | 01 | EDILIZIA | 01.E04 | CONGLOMERATI CEMENTIZI, FERRI DI ARMATURA, CASSEFORME | 01.E04.015 | Conglomerato cementizio preconfezionato a resistenza caratteristica e classe di esposizione XC1-XC2, dimensione massima degli inerti pari a 31,5 mm, classe di lavorabilità (slump) S4 (fluida), rapporto A/C <= 0,60, gettato in opera, per operazioni di media-grande entità, secondo le prescrizioni tecniche previste, compresa la fornitura del materiale in cantiere, il suo spargimento, la vibrazione e quant'altro necessario per dare un'opera realizzata a perfetta regola d'arte, esclusi i soli ponteggi, casseforme e acciaio di armatura: elevazione di muri di sostegno, di sottoscarpa, di controripa | 01.E04.015.003 | C28/35 (Rck 35 N/mmq) | m³ | 217.11 | 7.02 | 6.31 | 86.67
PUG2025/01.E04.015.005 | 01 | EDILIZIA | 01.E04 | CONGLOMERATI CEMENTIZI, FERRI DI ARMATURA, CASSEFORME | 01.E04.015 | Conglomerato cementizio preconfezionato a resistenza caratteristica e classe di esposizione XC1-XC2, dimensione massima degli inerti pari a 31,5 mm, classe di lavorabilità (slump) S4 (fluida), rapporto A/C <= 0,60, gettato in opera, per operazioni di media-grande entità, secondo le prescrizioni tecniche previste, compresa la fornitura del materiale in cantiere, il suo spargimento, la vibrazione e quant'altro necessario per dare un'opera realizzata a perfetta regola d'arte, esclusi i soli ponteggi, casseforme e acciaio di armatura: elevazione di muri di sostegno, di sottoscarpa, di controripa | 01.E04.015.005 | C32/40 (Rck 40 N/mmq) | m³ | 229.45 | 6.65 | 5.97 | 87.39
PUG2025/01.E04.015.007 | 01 | EDILIZIA | 01.E04 | CONGLOMERATI CEMENTIZI, FERRI DI ARMATURA, CASSEFORME | 01.E04.015 | Conglomerato cementizio preconfezionato a resistenza caratteristica e classe di esposizione XC1-XC2, dimensione massima degli inerti pari a 31,5 mm, classe di lavorabilità (slump) S4 (fluida), rapporto A/C <= 0,60, gettato in opera, per operazioni di media-grande entità, secondo le prescrizioni tecniche previste, compresa la fornitura del materiale in cantiere, il suo spargimento, la vibrazione e quant'altro necessario per dare un'opera realizzata a perfetta regola d'arte, esclusi i soli ponteggi, casseforme e acciaio di armatura: elevazione di muri di sostegno, di sottoscarpa, di controripa | 01.E04.015.007 | C35/45 (Rck 45 N/mmq) | m³ | 242.1 | 6.3 | 5.66 | 88.04
PUG2025/01.E04.017.001 | 01 | EDILIZIA | 01.E04 | CONGLOMERATI CEMENTIZI, FERRI DI ARMATURA, CASSEFORME | 01.E04.017 | Conglomerato cementizio preconfezionato a resistenza caratteristica e classe di esposizione XC1-XC2, dimensione massima degli inerti pari a 31,5 mm, classe di lavorabilità (slump) S4 (fluida), rapporto A/C <= 0,60, gettato in opera, per operazioni di media-grande entità, secondo le prescrizioni tecniche previste, compresa la fornitura del materiale in cantiere, il suo spargimento, la vibrazione e quant'altro necessario per dare un'opera realizzata a perfetta regola d'arte, esclusi i soli ponteggi, casseforme e acciaio di armatura: per pareti di spessore >= 150 mm | 01.E04.017.001 | C25/30 (Rck 30 N/mmq) | m³ | 208.22 | 8.37 | 6.58 | 85.05
PUG2025/01.E04.017.003 | 01 | EDILIZIA | 01.E04 | CONGLOMERATI CEMENTIZI, FERRI DI ARMATURA, CASSEFORME | 01.E04.017 | Conglomerato cementizio preconfezionato a resistenza caratteristica e classe di esposizione XC1-XC2, dimensione massima degli inerti pari a 31,5 mm, classe di lavorabilità (slump) S4 (fluida), rapporto A/C <= 0,60, gettato in opera, per operazioni di media-grande entità, secondo le prescrizioni tecniche previste, compresa la fornitura del materiale in cantiere, il suo spargimento, la vibrazione e quant'altro necessario per dare un'opera realizzata a perfetta regola d'arte, esclusi i soli ponteggi, casseforme e acciaio di armatura: per pareti di spessore >= 150 mm | 01.E04.017.003 | C28/35 (Rck 35 N/mmq) | m³ | 219.29 | 7.95 | 6.25 | 85.81
PUG2025/01.E04.017.005 | 01 | EDILIZIA | 01.E04 | CONGLOMERATI CEMENTIZI, FERRI DI ARMATURA, CASSEFORME | 01.E04.017 | Conglomerato cementizio preconfezionato a resistenza caratteristica e classe di esposizione XC1-XC2, dimensione massima degli inerti pari a 31,5 mm, classe di lavorabilità (slump) S4 (fluida), rapporto A/C <= 0,60, gettato in opera, per operazioni di media-grande entità, secondo le prescrizioni tecniche previste, compresa la fornitura del materiale in cantiere, il suo spargimento, la vibrazione e quant'altro necessario per dare un'opera realizzata a perfetta regola d'arte, esclusi i soli ponteggi, casseforme e acciaio di armatura: per pareti di spessore >= 150 mm | 01.E04.017.005 | C32/40 (Rck 40 N/mmq) | m³ | 231.62 | 7.52 | 5.91 | 86.56
PUG2025/01.E04.017.007 | 01 | EDILIZIA | 01.E04 | CONGLOMERATI CEMENTIZI, FERRI DI ARMATURA, CASSEFORME | 01.E04.017 | Conglomerato cementizio preconfezionato a resistenza caratteristica e classe di esposizione XC1-XC2, dimensione massima degli inerti pari a 31,5 mm, classe di lavorabilità (slump) S4 (fluida), rapporto A/C <= 0,60, gettato in opera, per operazioni di media-grande entità, secondo le prescrizioni tecniche previste, compresa la fornitura del materiale in cantiere, il suo spargimento, la vibrazione e quant'altro necessario per dare un'opera realizzata a perfetta regola d'arte, esclusi i soli ponteggi, casseforme e acciaio di armatura: per pareti di spessore >= 150 mm | 01.E04.017.007 | C35/45 (Rck 45 N/mmq) | m³ | 244.27 | 7.13 | 5.61 | 87.26
PUG2025/01.E04.019.001 | 01 | EDILIZIA | 01.E04 | CONGLOMERATI CEMENTIZI, FERRI DI ARMATURA, CASSEFORME | 01.E04.019 | Conglomerato cementizio preconfezionato a resistenza caratteristica e classe di esposizione XC1-XC2, dimensione massima degli inerti pari a 31,5 mm, classe di lavorabilità (slump) S4 (fluida), rapporto A/C <= 0,60, gettato in opera, per operazioni di media-grande entità, secondo le prescrizioni tecniche previste, compresa la fornitura del materiale in cantiere, il suo spargimento, la vibrazione e quant'altro necessario per dare un'opera realizzata a perfetta regola d'arte, esclusi i soli ponteggi, casseforme e acciaio di armatura: per pareti di spessore < 150 mm | 01.E04.019.001 | C25/30 (Rck 30 N/mmq) | m³ | 230.71 | 11.96 | 11.28 | 76.76
PUG2025/01.E04.019.003 | 01 | EDILIZIA | 01.E04 | CONGLOMERATI CEMENTIZI, FERRI DI ARMATURA, CASSEFORME | 01.E04.019 | Conglomerato cementizio preconfezionato a resistenza caratteristica e classe di esposizione XC1-XC2, dimensione massima degli inerti pari a 31,5 mm, classe di lavorabilità (slump) S4 (fluida), rapporto A/C <= 0,60, gettato in opera, per operazioni di media-grande entità, secondo le prescrizioni tecniche previste, compresa la fornitura del materiale in cantiere, il suo spargimento, la vibrazione e quant'altro necessario per dare un'opera realizzata a perfetta regola d'arte, esclusi i soli ponteggi, casseforme e acciaio di armatura: per pareti di spessore < 150 mm | 01.E04.019.003 | C28/35 (Rck 35 N/mmq) | m³ | 241.78 | 11.41 | 10.76 | 77.83
PUG2025/01.E04.019.005 | 01 | EDILIZIA | 01.E04 | CONGLOMERATI CEMENTIZI, FERRI DI ARMATURA, CASSEFORME | 01.E04.019 | Conglomerato cementizio preconfezionato a resistenza caratteristica e classe di esposizione XC1-XC2, dimensione massima degli inerti pari a 31,5 mm, classe di lavorabilità (slump) S4 (fluida), rapporto A/C <= 0,60, gettato in opera, per operazioni di media-grande entità, secondo le prescrizioni tecniche previste, compresa la fornitura del materiale in cantiere, il suo spargimento, la vibrazione e quant'altro necessario per dare un'opera realizzata a perfetta regola d'arte, esclusi i soli ponteggi, casseforme e acciaio di armatura: per pareti di spessore < 150 mm | 01.E04.019.005 | C32/40 (Rck 40 N/mmq) | m³ | 254.11 | 10.86 | 10.24 | 78.9
PUG2025/01.E04.019.007 | 01 | EDILIZIA | 01.E04 | CONGLOMERATI CEMENTIZI, FERRI DI ARMATURA, CASSEFORME | 01.E04.019 | Conglomerato cementizio preconfezionato a resistenza caratteristica e classe di esposizione XC1-XC2, dimensione massima degli inerti pari a 31,5 mm, classe di lavorabilità (slump) S4 (fluida), rapporto A/C <= 0,60, gettato in opera, per operazioni di media-grande entità, secondo le prescrizioni tecniche previste, compresa la fornitura del materiale in cantiere, il suo spargimento, la vibrazione e quant'altro necessario per dare un'opera realizzata a perfetta regola d'arte, esclusi i soli ponteggi, casseforme e acciaio di armatura: per pareti di spessore < 150 mm | 01.E04.019.007 | C35/45 (Rck 45 N/mmq) | m³ | 266.76 | 10.34 | 9.75 | 79.9
PUG2025/01.E04.021.001 | 01 | EDILIZIA | 01.E04 | CONGLOMERATI CEMENTIZI, FERRI DI ARMATURA, CASSEFORME | 01.E04.021 | Conglomerato cementizio preconfezionato a resistenza caratteristica e classe di esposizione XC1-XC2, dimensione massima degli inerti pari a 31,5 mm, classe di lavorabilità (slump) S4 (fluida), rapporto A/C <= 0,60, gettato in opera, per operazioni di media-grande entità, secondo le prescrizioni tecniche previste, compresa la fornitura del materiale in cantiere, il suo spargimento, la vibrazione e quant'altro necessario per dare un'opera realizzata a perfetta regola d'arte, esclusi i soli ponteggi, casseforme e acciaio di armatura: pile di viadotti del tipo pieno | 01.E04.021.001 | C 25/30 (Rck 30 N/mmq) | m³ | 233.53 | 12.44 | 11.73 | 75.83
PUG2025/01.E04.021.003 | 01 | EDILIZIA | 01.E04 | CONGLOMERATI CEMENTIZI, FERRI DI ARMATURA, CASSEFORME | 01.E04.021 | Conglomerato cementizio preconfezionato a resistenza caratteristica e classe di esposizione XC1-XC2, dimensione massima degli inerti pari a 31,5 mm, classe di lavorabilità (slump) S4 (fluida), rapporto A/C <= 0,60, gettato in opera, per operazioni di media-grande entità, secondo le prescrizioni tecniche previste, compresa la fornitura del materiale in cantiere, il suo spargimento, la vibrazione e quant'altro necessario per dare un'opera realizzata a perfetta regola d'arte, esclusi i soli ponteggi, casseforme e acciaio di armatura: pile di viadotti del tipo pieno | 01.E04.021.003 | C 28/35 (Rck 35 N/mmq) | m³ | 244.6 | 11.87 | 11.2 | 76.93
PUG2025/01.E04.021.005 | 01 | EDILIZIA | 01.E04 | CONGLOMERATI CEMENTIZI, FERRI DI ARMATURA, CASSEFORME | 01.E04.021 | Conglomerato cementizio preconfezionato a resistenza caratteristica e classe di esposizione XC1-XC2, dimensione massima degli inerti pari a 31,5 mm, classe di lavorabilità (slump) S4 (fluida), rapporto A/C <= 0,60, gettato in opera, per operazioni di media-grande entità, secondo le prescrizioni tecniche previste, compresa la fornitura del materiale in cantiere, il suo spargimento, la vibrazione e quant'altro necessario per dare un'opera realizzata a perfetta regola d'arte, esclusi i soli ponteggi, casseforme e acciaio di armatura: pile di viadotti del tipo pieno | 01.E04.021.005 | C 32/40 (Rck 40 N/mmq) | m³ | 256.94 | 11.3 | 10.66 | 78.04
PUG2025/01.E04.021.007 | 01 | EDILIZIA | 01.E04 | CONGLOMERATI CEMENTIZI, FERRI DI ARMATURA, CASSEFORME | 01.E04.021 | Conglomerato cementizio preconfezionato a resistenza caratteristica e classe di esposizione XC1-XC2, dimensione massima degli inerti pari a 31,5 mm, classe di lavorabilità (slump) S4 (fluida), rapporto A/C <= 0,60, gettato in opera, per operazioni di media-grande entità, secondo le prescrizioni tecniche previste, compresa la fornitura del materiale in cantiere, il suo spargimento, la vibrazione e quant'altro necessario per dare un'opera realizzata a perfetta regola d'arte, esclusi i soli ponteggi, casseforme e acciaio di armatura: pile di viadotti del tipo pieno | 01.E04.021.007 | C 35/45 (Rck 45 N/mmq) | m³ | 269.59 | 10.77 | 10.16 | 79.07
PUG2025/01.E04.023.001 | 01 | EDILIZIA | 01.E04 | CONGLOMERATI CEMENTIZI, FERRI DI ARMATURA, CASSEFORME | 01.E04.023 | Conglomerato cementizio preconfezionato a resistenza caratteristica e classe di esposizione XC1-XC2, dimensione massima degli inerti pari a 31,5 mm, classe di lavorabilità (slump) S4 (fluida), rapporto A/C <= 0,60, gettato in opera, per operazioni di media-grande entità, secondo le prescrizioni tecniche previste, compresa la fornitura del materiale in cantiere, il suo spargimento, la vibrazione e quant'altro necessario per dare un'opera realizzata a perfetta regola d'arte, esclusi i soli ponteggi, casseforme e acciaio di armatura: pulvini di viadotti | 01.E04.023.001 | C 25/30 (Rck 30 N/mmq) | m³ | 222.25 | 10.45 | 9.86 | 79.69
PUG2025/01.E04.023.003 | 01 | EDILIZIA | 01.E04 | CONGLOMERATI CEMENTIZI, FERRI DI ARMATURA, CASSEFORME | 01.E04.023 | Conglomerato cementizio preconfezionato a resistenza caratteristica e classe di esposizione XC1-XC2, dimensione massima degli inerti pari a 31,5 mm, classe di lavorabilità (slump) S4 (fluida), rapporto A/C <= 0,60, gettato in opera, per operazioni di media-grande entità, secondo le prescrizioni tecniche previste, compresa la fornitura del materiale in cantiere, il suo spargimento, la vibrazione e quant'altro necessario per dare un'opera realizzata a perfetta regola d'arte, esclusi i soli ponteggi, casseforme e acciaio di armatura: pulvini di viadotti | 01.E04.023.003 | C 28/35 (Rck 35 N/mmq) | m³ | 233.32 | 9.96 | 9.39 | 80.65
PUG2025/01.E04.023.005 | 01 | EDILIZIA | 01.E04 | CONGLOMERATI CEMENTIZI, FERRI DI ARMATURA, CASSEFORME | 01.E04.023 | Conglomerato cementizio preconfezionato a resistenza caratteristica e classe di esposizione XC1-XC2, dimensione massima degli inerti pari a 31,5 mm, classe di lavorabilità (slump) S4 (fluida), rapporto A/C <= 0,60, gettato in opera, per operazioni di media-grande entità, secondo le prescrizioni tecniche previste, compresa la fornitura del materiale in cantiere, il suo spargimento, la vibrazione e quant'altro necessario per dare un'opera realizzata a perfetta regola d'arte, esclusi i soli ponteggi, casseforme e acciaio di armatura: pulvini di viadotti | 01.E04.023.005 | C 32/40 (Rck 40 N/mmq) | m³ | 245.65 | 9.46 | 8.92 | 81.62
PUG2025/01.E04.023.007 | 01 | EDILIZIA | 01.E04 | CONGLOMERATI CEMENTIZI, FERRI DI ARMATURA, CASSEFORME | 01.E04.023 | Conglomerato cementizio preconfezionato a resistenza caratteristica e classe di esposizione XC1-XC2, dimensione massima degli inerti pari a 31,5 mm, classe di lavorabilità (slump) S4 (fluida), rapporto A/C <= 0,60, gettato in opera, per operazioni di media-grande entità, secondo le prescrizioni tecniche previste, compresa la fornitura del materiale in cantiere, il suo spargimento, la vibrazione e quant'altro necessario per dare un'opera realizzata a perfetta regola d'arte, esclusi i soli ponteggi, casseforme e acciaio di armatura: pulvini di viadotti | 01.E04.023.007 | C 35/45 (Rck 45 N/mmq) | m³ | 258.3 | 9 | 8.48 | 82.52
PUG2025/01.E04.025.001 | 01 | EDILIZIA | 01.E04 | CONGLOMERATI CEMENTIZI, FERRI DI ARMATURA, CASSEFORME | 01.E04.025 | Conglomerato cementizio preconfezionato a resistenza caratteristica e classe di esposizione XC1-XC2, dimensione massima degli inerti pari a 31,5 mm, classe di lavorabilità (slump) S4 (fluida), rapporto A/C <= 0,60, gettato in opera, per operazioni di media-grande entità, secondo le prescrizioni tecniche previste, compresa la fornitura del materiale in cantiere, il suo spargimento, la vibrazione e quant'altro necessario per dare un'opera realizzata a perfetta regola d'arte, esclusi i soli ponteggi, casseforme e acciaio di armatura: per pilastri di superficie trasversale >= 800 cmq | 01.E04.025.001 | C25/30 (Rck 30 N/mmq) | m³ | 219.43 | 9.93 | 9.36 | 80.71
PUG2025/01.E04.025.003 | 01 | EDILIZIA | 01.E04 | CONGLOMERATI CEMENTIZI, FERRI DI ARMATURA, CASSEFORME | 01.E04.025 | Conglomerato cementizio preconfezionato a resistenza caratteristica e classe di esposizione XC1-XC2, dimensione massima degli inerti pari a 31,5 mm, classe di lavorabilità (slump) S4 (fluida), rapporto A/C <= 0,60, gettato in opera, per operazioni di media-grande entità, secondo le prescrizioni tecniche previste, compresa la fornitura del materiale in cantiere, il suo spargimento, la vibrazione e quant'altro necessario per dare un'opera realizzata a perfetta regola d'arte, esclusi i soli ponteggi, casseforme e acciaio di armatura: per pilastri di superficie trasversale >= 800 cmq | 01.E04.025.003 | C28/35 (Rck 35 N/mmq) | m³ | 230.49 | 9.45 | 8.91 | 81.64
PUG2025/01.E04.025.005 | 01 | EDILIZIA | 01.E04 | CONGLOMERATI CEMENTIZI, FERRI DI ARMATURA, CASSEFORME | 01.E04.025 | Conglomerato cementizio preconfezionato a resistenza caratteristica e classe di esposizione XC1-XC2, dimensione massima degli inerti pari a 31,5 mm, classe di lavorabilità (slump) S4 (fluida), rapporto A/C <= 0,60, gettato in opera, per operazioni di media-grande entità, secondo le prescrizioni tecniche previste, compresa la fornitura del materiale in cantiere, il suo spargimento, la vibrazione e quant'altro necessario per dare un'opera realizzata a perfetta regola d'arte, esclusi i soli ponteggi, casseforme e acciaio di armatura: per pilastri di superficie trasversale >= 800 cmq | 01.E04.025.005 | C32/40 (Rck 40 N/mmq) | m³ | 242.83 | 8.97 | 8.46 | 82.57
PUG2025/01.E04.025.007 | 01 | EDILIZIA | 01.E04 | CONGLOMERATI CEMENTIZI, FERRI DI ARMATURA, CASSEFORME | 01.E04.025 | Conglomerato cementizio preconfezionato a resistenza caratteristica e classe di esposizione XC1-XC2, dimensione massima degli inerti pari a 31,5 mm, classe di lavorabilità (slump) S4 (fluida), rapporto A/C <= 0,60, gettato in opera, per operazioni di media-grande entità, secondo le prescrizioni tecniche previste, compresa la fornitura del materiale in cantiere, il suo spargimento, la vibrazione e quant'altro necessario per dare un'opera realizzata a perfetta regola d'arte, esclusi i soli ponteggi, casseforme e acciaio di armatura: per pilastri di superficie trasversale >= 800 cmq | 01.E04.025.007 | C35/45 (Rck 45 N/mmq) | m³ | 255.48 | 8.53 | 8.04 | 83.43
PUG2025/01.E04.027.001 | 01 | EDILIZIA | 01.E04 | CONGLOMERATI CEMENTIZI, FERRI DI ARMATURA, CASSEFORME | 01.E04.027 | Conglomerato cementizio preconfezionato a resistenza caratteristica e classe di esposizione XC1-XC2, dimensione massima degli inerti pari a 31,5 mm, classe di lavorabilità (slump) S4 (fluida), rapporto A/C <= 0,60, gettato in opera, per operazioni di media-grande entità, secondo le prescrizioni tecniche previste, compresa la fornitura del materiale in cantiere, il suo spargimento, la vibrazione e quant'altro necessario per dare un'opera realizzata a perfetta regola d'arte, esclusi i soli ponteggi, casseforme e acciaio di armatura: per pilastri di superficie trasversale < 800 cmq | 01.E04.027.001 | C25/30 (Rck 30 N/mmq) | m³ | 239.18 | 13.36 | 12.6 | 74.05
PUG2025/01.E04.027.003 | 01 | EDILIZIA | 01.E04 | CONGLOMERATI CEMENTIZI, FERRI DI ARMATURA, CASSEFORME | 01.E04.027 | Conglomerato cementizio preconfezionato a resistenza caratteristica e classe di esposizione XC1-XC2, dimensione massima degli inerti pari a 31,5 mm, classe di lavorabilità (slump) S4 (fluida), rapporto A/C <= 0,60, gettato in opera, per operazioni di media-grande entità, secondo le prescrizioni tecniche previste, compresa la fornitura del materiale in cantiere, il suo spargimento, la vibrazione e quant'altro necessario per dare un'opera realizzata a perfetta regola d'arte, esclusi i soli ponteggi, casseforme e acciaio di armatura: per pilastri di superficie trasversale < 800 cmq | 01.E04.027.003 | C28/35 (Rck 35 N/mmq) | m³ | 250.25 | 12.77 | 12.04 | 75.19
PUG2025/01.E04.027.005 | 01 | EDILIZIA | 01.E04 | CONGLOMERATI CEMENTIZI, FERRI DI ARMATURA, CASSEFORME | 01.E04.027 | Conglomerato cementizio preconfezionato a resistenza caratteristica e classe di esposizione XC1-XC2, dimensione massima degli inerti pari a 31,5 mm, classe di lavorabilità (slump) S4 (fluida), rapporto A/C <= 0,60, gettato in opera, per operazioni di media-grande entità, secondo le prescrizioni tecniche previste, compresa la fornitura del materiale in cantiere, il suo spargimento, la vibrazione e quant'altro necessario per dare un'opera realizzata a perfetta regola d'arte, esclusi i soli ponteggi, casseforme e acciaio di armatura: per pilastri di superficie trasversale < 800 cmq | 01.E04.027.005 | C32/40 (Rck 40 N/mmq) | m³ | 262.58 | 12.17 | 11.47 | 76.36
PUG2025/01.E04.027.007 | 01 | EDILIZIA | 01.E04 | CONGLOMERATI CEMENTIZI, FERRI DI ARMATURA, CASSEFORME | 01.E04.027 | Conglomerato cementizio preconfezionato a resistenza caratteristica e classe di esposizione XC1-XC2, dimensione massima degli inerti pari a 31,5 mm, classe di lavorabilità (slump) S4 (fluida), rapporto A/C <= 0,60, gettato in opera, per operazioni di media-grande entità, secondo le prescrizioni tecniche previste, compresa la fornitura del materiale in cantiere, il suo spargimento, la vibrazione e quant'altro necessario per dare un'opera realizzata a perfetta regola d'arte, esclusi i soli ponteggi, casseforme e acciaio di armatura: per pilastri di superficie trasversale < 800 cmq | 01.E04.027.007 | C35/45 (Rck 45 N/mmq) | m³ | 275.23 | 11.61 | 10.95 | 77.45
PUG2025/01.E04.029.001 | 01 | EDILIZIA | 01.E04 | CONGLOMERATI CEMENTIZI, FERRI DI ARMATURA, CASSEFORME | 01.E04.029 | Conglomerato cementizio preconfezionato a resistenza caratteristica e classe di esposizione XC1-XC2, dimensione massima degli inerti pari a 31,5 mm, classe di lavorabilità (slump) S4 (fluida), rapporto A/C <= 0,60, gettato in opera, per operazioni di media-grande entità, secondo le prescrizioni tecniche previste, compresa la fornitura del materiale in cantiere, il suo spargimento, la vibrazione e quant'altro necessario per dare un'opera realizzata a perfetta regola d'arte, esclusi i soli ponteggi, casseforme e acciaio di armatura: per travi, cordoli e piattabande | 01.E04.029.001 | C25/30 (Rck 30 N/mmq) | m³ | 218.74 | 9.96 | 9.08 | 80.96
PUG2025/01.E04.029.003 | 01 | EDILIZIA | 01.E04 | CONGLOMERATI CEMENTIZI, FERRI DI ARMATURA, CASSEFORME | 01.E04.029 | Conglomerato cementizio preconfezionato a resistenza caratteristica e classe di esposizione XC1-XC2, dimensione massima degli inerti pari a 31,5 mm, classe di lavorabilità (slump) S4 (fluida), rapporto A/C <= 0,60, gettato in opera, per operazioni di media-grande entità, secondo le prescrizioni tecniche previste, compresa la fornitura del materiale in cantiere, il suo spargimento, la vibrazione e quant'altro necessario per dare un'opera realizzata a perfetta regola d'arte, esclusi i soli ponteggi, casseforme e acciaio di armatura: per travi, cordoli e piattabande | 01.E04.029.003 | C28/35 (Rck 35 N/mmq) | m³ | 229.81 | 9.48 | 8.64 | 81.88
PUG2025/01.E04.029.005 | 01 | EDILIZIA | 01.E04 | CONGLOMERATI CEMENTIZI, FERRI DI ARMATURA, CASSEFORME | 01.E04.029 | Conglomerato cementizio preconfezionato a resistenza caratteristica e classe di esposizione XC1-XC2, dimensione massima degli inerti pari a 31,5 mm, classe di lavorabilità (slump) S4 (fluida), rapporto A/C <= 0,60, gettato in opera, per operazioni di media-grande entità, secondo le prescrizioni tecniche previste, compresa la fornitura del materiale in cantiere, il suo spargimento, la vibrazione e quant'altro necessario per dare un'opera realizzata a perfetta regola d'arte, esclusi i soli ponteggi, casseforme e acciaio di armatura: per travi, cordoli e piattabande | 01.E04.029.005 | C32/40 (Rck 40 N/mmq) | m³ | 242.14 | 9 | 8.2 | 82.8
PUG2025/01.E04.029.007 | 01 | EDILIZIA | 01.E04 | CONGLOMERATI CEMENTIZI, FERRI DI ARMATURA, CASSEFORME | 01.E04.029 | Conglomerato cementizio preconfezionato a resistenza caratteristica e classe di esposizione XC1-XC2, dimensione massima degli inerti pari a 31,5 mm, classe di lavorabilità (slump) S4 (fluida), rapporto A/C <= 0,60, gettato in opera, per operazioni di media-grande entità, secondo le prescrizioni tecniche previste, compresa la fornitura del materiale in cantiere, il suo spargimento, la vibrazione e quant'altro necessario per dare un'opera realizzata a perfetta regola d'arte, esclusi i soli ponteggi, casseforme e acciaio di armatura: per travi, cordoli e piattabande | 01.E04.029.007 | C35/45 (Rck 45 N/mmq) | m³ | 254.79 | 8.55 | 7.79 | 83.66
PUG2025/01.E04.031.001 | 01 | EDILIZIA | 01.E04 | CONGLOMERATI CEMENTIZI, FERRI DI ARMATURA, CASSEFORME | 01.E04.031 | Conglomerato cementizio preconfezionato a resistenza caratteristica e classe di esposizione XC1-XC2, dimensione massima degli inerti pari a 31,5 mm, classe di lavorabilità (slump) S4 (fluida), rapporto A/C <= 0,60, gettato in opera, per operazioni di media-grande entità, secondo le prescrizioni tecniche previste, compresa la fornitura del materiale in cantiere, il suo spargimento, la vibrazione e quant'altro necessario per dare un'opera realizzata a perfetta regola d'arte, esclusi i soli ponteggi, casseforme e acciaio di armatura: per solai pieni di spessore >= 150 mm | 01.E04.031.001 | C25/30 (Rck 30 N/mmq) | m³ | 209.67 | 9 | 6.53 | 84.46
PUG2025/01.E04.031.003 | 01 | EDILIZIA | 01.E04 | CONGLOMERATI CEMENTIZI, FERRI DI ARMATURA, CASSEFORME | 01.E04.031 | Conglomerato cementizio preconfezionato a resistenza caratteristica e classe di esposizione XC1-XC2, dimensione massima degli inerti pari a 31,5 mm, classe di lavorabilità (slump) S4 (fluida), rapporto A/C <= 0,60, gettato in opera, per operazioni di media-grande entità, secondo le prescrizioni tecniche previste, compresa la fornitura del materiale in cantiere, il suo spargimento, la vibrazione e quant'altro necessario per dare un'opera realizzata a perfetta regola d'arte, esclusi i soli ponteggi, casseforme e acciaio di armatura: per solai pieni di spessore >= 150 mm | 01.E04.031.003 | C28/35 (Rck 35 N/mmq) | m³ | 220.74 | 8.55 | 6.2 | 85.24
PUG2025/01.E04.031.005 | 01 | EDILIZIA | 01.E04 | CONGLOMERATI CEMENTIZI, FERRI DI ARMATURA, CASSEFORME | 01.E04.031 | Conglomerato cementizio preconfezionato a resistenza caratteristica e classe di esposizione XC1-XC2, dimensione massima degli inerti pari a 31,5 mm, classe di lavorabilità (slump) S4 (fluida), rapporto A/C <= 0,60, gettato in opera, per operazioni di media-grande entità, secondo le prescrizioni tecniche previste, compresa la fornitura del materiale in cantiere, il suo spargimento, la vibrazione e quant'altro necessario per dare un'opera realizzata a perfetta regola d'arte, esclusi i soli ponteggi, casseforme e acciaio di armatura: per solai pieni di spessore >= 150 mm | 01.E04.031.005 | C32/40 (Rck 40 N/mmq) | m³ | 233.08 | 8.1 | 5.88 | 86.02
PUG2025/01.E04.031.007 | 01 | EDILIZIA | 01.E04 | CONGLOMERATI CEMENTIZI, FERRI DI ARMATURA, CASSEFORME | 01.E04.031 | Conglomerato cementizio preconfezionato a resistenza caratteristica e classe di esposizione XC1-XC2, dimensione massima degli inerti pari a 31,5 mm, classe di lavorabilità (slump) S4 (fluida), rapporto A/C <= 0,60, gettato in opera, per operazioni di media-grande entità, secondo le prescrizioni tecniche previste, compresa la fornitura del materiale in cantiere, il suo spargimento, la vibrazione e quant'altro necessario per dare un'opera realizzata a perfetta regola d'arte, esclusi i soli ponteggi, casseforme e acciaio di armatura: per solai pieni di spessore >= 150 mm | 01.E04.031.007 | C35/45 (Rck 45 N/mmq) | m³ | 245.73 | 7.68 | 5.57 | 86.74
PUG2025/01.E04.033.001 | 01 | EDILIZIA | 01.E04 | CONGLOMERATI CEMENTIZI, FERRI DI ARMATURA, CASSEFORME | 01.E04.033 | Conglomerato cementizio preconfezionato a resistenza caratteristica e classe di esposizione XC1-XC2, dimensione massima degli inerti pari a 31,5 mm, classe di lavorabilità (slump) S4 (fluida), rapporto A/C <= 0,60, gettato in opera, per operazioni di media-grande entità, secondo le prescrizioni tecniche previste, compresa la fornitura del materiale in cantiere, il suo spargimento, la vibrazione e quant'altro necessario per dare un'opera realizzata a perfetta regola d'arte, esclusi i soli ponteggi, casseforme e acciaio di armatura: per solette di spessore < 150 mm | 01.E04.033.001 | C25/30 (Rck 30 N/mmq) | m³ | 233.19 | 12.46 | 11.6 | 75.95
PUG2025/01.E04.033.003 | 01 | EDILIZIA | 01.E04 | CONGLOMERATI CEMENTIZI, FERRI DI ARMATURA, CASSEFORME | 01.E04.033 | Conglomerato cementizio preconfezionato a resistenza caratteristica e classe di esposizione XC1-XC2, dimensione massima degli inerti pari a 31,5 mm, classe di lavorabilità (slump) S4 (fluida), rapporto A/C <= 0,60, gettato in opera, per operazioni di media-grande entità, secondo le prescrizioni tecniche previste, compresa la fornitura del materiale in cantiere, il suo spargimento, la vibrazione e quant'altro necessario per dare un'opera realizzata a perfetta regola d'arte, esclusi i soli ponteggi, casseforme e acciaio di armatura: per solette di spessore < 150 mm | 01.E04.033.003 | C28/35 (Rck 35 N/mmq) | m³ | 244.26 | 11.89 | 11.07 | 77.04
PUG2025/01.E04.033.005 | 01 | EDILIZIA | 01.E04 | CONGLOMERATI CEMENTIZI, FERRI DI ARMATURA, CASSEFORME | 01.E04.033 | Conglomerato cementizio preconfezionato a resistenza caratteristica e classe di esposizione XC1-XC2, dimensione massima degli inerti pari a 31,5 mm, classe di lavorabilità (slump) S4 (fluida), rapporto A/C <= 0,60, gettato in opera, per operazioni di media-grande entità, secondo le prescrizioni tecniche previste, compresa la fornitura del materiale in cantiere, il suo spargimento, la vibrazione e quant'altro necessario per dare un'opera realizzata a perfetta regola d'arte, esclusi i soli ponteggi, casseforme e acciaio di armatura: per solette di spessore < 150 mm | 01.E04.033.005 | C32/40 (Rck 40 N/mmq) | m³ | 256.59 | 11.32 | 10.54 | 78.14
PUG2025/01.E04.033.007 | 01 | EDILIZIA | 01.E04 | CONGLOMERATI CEMENTIZI, FERRI DI ARMATURA, CASSEFORME | 01.E04.033 | Conglomerato cementizio preconfezionato a resistenza caratteristica e classe di esposizione XC1-XC2, dimensione massima degli inerti pari a 31,5 mm, classe di lavorabilità (slump) S4 (fluida), rapporto A/C <= 0,60, gettato in opera, per operazioni di media-grande entità, secondo le prescrizioni tecniche previste, compresa la fornitura del materiale in cantiere, il suo spargimento, la vibrazione e quant'altro necessario per dare un'opera realizzata a perfetta regola d'arte, esclusi i soli ponteggi, casseforme e acciaio di armatura: per solette di spessore < 150 mm | 01.E04.033.007 | C35/45 (Rck 45 N/mmq) | m³ | 269.24 | 10.79 | 10.05 | 79.17
PUG2025/01.E04.035.001 | 01 | EDILIZIA | 01.E04 | CONGLOMERATI CEMENTIZI, FERRI DI ARMATURA, CASSEFORME | 01.E04.035 | Conglomerato cementizio preconfezionato a resistenza caratteristica e classe di esposizione XC1-XC2, dimensione massima degli inerti pari a 31,5 mm, classe di lavorabilità (slump) S4 (fluida), rapporto A/C <= 0,60, gettato in opera, per operazioni di media-grande entità, secondo le prescrizioni tecniche previste, compresa la fornitura del materiale in cantiere, il suo spargimento, la vibrazione e quant'altro necessario per dare un'opera realizzata a perfetta regola d'arte, esclusi i soli ponteggi, casseforme e acciaio di armatura: per rampe, scale e pianerottoli | 01.E04.035.001 | C25/30 (Rck 30 N/mmq) | m³ | 256.68 | 15.84 | 15.16 | 69
PUG2025/01.E04.035.003 | 01 | EDILIZIA | 01.E04 | CONGLOMERATI CEMENTIZI, FERRI DI ARMATURA, CASSEFORME | 01.E04.035 | Conglomerato cementizio preconfezionato a resistenza caratteristica e classe di esposizione XC1-XC2, dimensione massima degli inerti pari a 31,5 mm, classe di lavorabilità (slump) S4 (fluida), rapporto A/C <= 0,60, gettato in opera, per operazioni di media-grande entità, secondo le prescrizioni tecniche previste, compresa la fornitura del materiale in cantiere, il suo spargimento, la vibrazione e quant'altro necessario per dare un'opera realizzata a perfetta regola d'arte, esclusi i soli ponteggi, casseforme e acciaio di armatura: per rampe, scale e pianerottoli | 01.E04.035.003 | C28/35 (Rck 35 N/mmq) | m³ | 267.75 | 15.19 | 14.53 | 70.28
PUG2025/01.E04.035.005 | 01 | EDILIZIA | 01.E04 | CONGLOMERATI CEMENTIZI, FERRI DI ARMATURA, CASSEFORME | 01.E04.035 | Conglomerato cementizio preconfezionato a resistenza caratteristica e classe di esposizione XC1-XC2, dimensione massima degli inerti pari a 31,5 mm, classe di lavorabilità (slump) S4 (fluida), rapporto A/C <= 0,60, gettato in opera, per operazioni di media-grande entità, secondo le prescrizioni tecniche previste, compresa la fornitura del materiale in cantiere, il suo spargimento, la vibrazione e quant'altro necessario per dare un'opera realizzata a perfetta regola d'arte, esclusi i soli ponteggi, casseforme e acciaio di armatura: per rampe, scale e pianerottoli | 01.E04.035.005 | C32/40 (Rck 40 N/mmq) | m³ | 280.08 | 14.52 | 13.89 | 71.59
PUG2025/01.E04.035.007 | 01 | EDILIZIA | 01.E04 | CONGLOMERATI CEMENTIZI, FERRI DI ARMATURA, CASSEFORME | 01.E04.035 | Conglomerato cementizio preconfezionato a resistenza caratteristica e classe di esposizione XC1-XC2, dimensione massima degli inerti pari a 31,5 mm, classe di lavorabilità (slump) S4 (fluida), rapporto A/C <= 0,60, gettato in opera, per operazioni di media-grande entità, secondo le prescrizioni tecniche previste, compresa la fornitura del materiale in cantiere, il suo spargimento, la vibrazione e quant'altro necessario per dare un'opera realizzata a perfetta regola d'arte, esclusi i soli ponteggi, casseforme e acciaio di armatura: per rampe, scale e pianerottoli | 01.E04.035.007 | C35/45 (Rck 45 N/mmq) | m³ | 292.73 | 13.89 | 13.29 | 72.82
PUG2025/01.E04.037.001 | 01 | EDILIZIA | 01.E04 | CONGLOMERATI CEMENTIZI, FERRI DI ARMATURA, CASSEFORME | 01.E04.037 | Conglomerato cementizio autocompattante (SCC) preconfezionato conforme alla norma UNI 11040, conforme alle prescrizioni del punto 8.2.2 della norma UNI EN 206-1, con dimensione massima degli inerti a 25 mm (UNI 11040), classe di esposizione XC, Slump Flow compreso tra a 550 e 650 mm, comprensivo di tutti gli oneri e magisteri tra cui quelli di controllo previsti dalle vigenti norme UNI, la fornitura del materiale in cantiere, il suo spargimento e quant'altro necessario per dare un'opera realizzata a perfetta regola d'arte, esclusi i soli ponteggi, le casseforme e l'acciaio di armatura: per opere di fondazione | 01.E04.037.001 | C 25/30 (Rck 30 N/mmq) | m³ | 234.64 | 9.42 | 4.67 | 85.91
PUG2025/01.E04.037.003 | 01 | EDILIZIA | 01.E04 | CONGLOMERATI CEMENTIZI, FERRI DI ARMATURA, CASSEFORME | 01.E04.037 | Conglomerato cementizio autocompattante (SCC) preconfezionato conforme alla norma UNI 11040, conforme alle prescrizioni del punto 8.2.2 della norma UNI EN 206-1, con dimensione massima degli inerti a 25 mm (UNI 11040), classe di esposizione XC, Slump Flow compreso tra a 550 e 650 mm, comprensivo di tutti gli oneri e magisteri tra cui quelli di controllo previsti dalle vigenti norme UNI, la fornitura del materiale in cantiere, il suo spargimento e quant'altro necessario per dare un'opera realizzata a perfetta regola d'arte, esclusi i soli ponteggi, le casseforme e l'acciaio di armatura: per opere di fondazione | 01.E04.037.003 | C 28/35 (Rck 35 N/mmq) | m³ | 244.95 | 9.02 | 4.47 | 86.5
PUG2025/01.E04.037.005 | 01 | EDILIZIA | 01.E04 | CONGLOMERATI CEMENTIZI, FERRI DI ARMATURA, CASSEFORME | 01.E04.037 | Conglomerato cementizio autocompattante (SCC) preconfezionato conforme alla norma UNI 11040, conforme alle prescrizioni del punto 8.2.2 della norma UNI EN 206-1, con dimensione massima degli inerti a 25 mm (UNI 11040), classe di esposizione XC, Slump Flow compreso tra a 550 e 650 mm, comprensivo di tutti gli oneri e magisteri tra cui quelli di controllo previsti dalle vigenti norme UNI, la fornitura del materiale in cantiere, il suo spargimento e quant'altro necessario per dare un'opera realizzata a perfetta regola d'arte, esclusi i soli ponteggi, le casseforme e l'acciaio di armatura: per opere di fondazione | 01.E04.037.005 | C 32/40 (Rck 40 N/mmq) | m³ | 256.01 | 8.63 | 4.28 | 87.09
PUG2025/01.E04.037.007 | 01 | EDILIZIA | 01.E04 | CONGLOMERATI CEMENTIZI, FERRI DI ARMATURA, CASSEFORME | 01.E04.037 | Conglomerato cementizio autocompattante (SCC) preconfezionato conforme alla norma UNI 11040, conforme alle prescrizioni del punto 8.2.2 della norma UNI EN 206-1, con dimensione massima degli inerti a 25 mm (UNI 11040), classe di esposizione XC, Slump Flow compreso tra a 550 e 650 mm, comprensivo di tutti gli oneri e magisteri tra cui quelli di controllo previsti dalle vigenti norme UNI, la fornitura del materiale in cantiere, il suo spargimento e quant'altro necessario per dare un'opera realizzata a perfetta regola d'arte, esclusi i soli ponteggi, le casseforme e l'acciaio di armatura: per opere di fondazione | 01.E04.037.007 | C 35/45 (Rck 45 N/mmq) | m³ | 264.43 | 8.36 | 4.14 | 87.5
PUG2025/01.E04.039.001 | 01 | EDILIZIA | 01.E04 | CONGLOMERATI CEMENTIZI, FERRI DI ARMATURA, CASSEFORME | 01.E04.039 | Conglomerato cementizio autocompattante (SCC) preconfezionato conforme alla norma UNI 11040, conforme alle prescrizioni del punto 8.2.2 della norma UNI EN 206-1, con dimensione massima degli inerti a 25 mm (UNI 11040), classe di esposizione XC, Slump Flow compreso tra a 550 e 650 mm, comprensivo di tutti gli oneri e magisteri tra cui quelli di controllo previsti dalle vigenti norme UNI, la fornitura del materiale in cantiere, il suo spargimento e quant'altro necessario per dare un'opera realizzata a perfetta regola d'arte, esclusi i soli ponteggi, le casseforme e l'acciaio di armatura: per opere in elevazione | 01.E04.039.001 | C 25/30 (Rck 30 N/mmq) | m³ | 248.43 | 13.35 | 5.51 | 81.14
PUG2025/01.E04.039.003 | 01 | EDILIZIA | 01.E04 | CONGLOMERATI CEMENTIZI, FERRI DI ARMATURA, CASSEFORME | 01.E04.039 | Conglomerato cementizio autocompattante (SCC) preconfezionato conforme alla norma UNI 11040, conforme alle prescrizioni del punto 8.2.2 della norma UNI EN 206-1, con dimensione massima degli inerti a 25 mm (UNI 11040), classe di esposizione XC, Slump Flow compreso tra a 550 e 650 mm, comprensivo di tutti gli oneri e magisteri tra cui quelli di controllo previsti dalle vigenti norme UNI, la fornitura del materiale in cantiere, il suo spargimento e quant'altro necessario per dare un'opera realizzata a perfetta regola d'arte, esclusi i soli ponteggi, le casseforme e l'acciaio di armatura: per opere in elevazione | 01.E04.039.003 | C 28/35 (Rck 35 N/mmq) | m³ | 253.21 | 10.91 | 5.41 | 83.68
PUG2025/01.E04.039.005 | 01 | EDILIZIA | 01.E04 | CONGLOMERATI CEMENTIZI, FERRI DI ARMATURA, CASSEFORME | 01.E04.039 | Conglomerato cementizio autocompattante (SCC) preconfezionato conforme alla norma UNI 11040, conforme alle prescrizioni del punto 8.2.2 della norma UNI EN 206-1, con dimensione massima degli inerti a 25 mm (UNI 11040), classe di esposizione XC, Slump Flow compreso tra a 550 e 650 mm, comprensivo di tutti gli oneri e magisteri tra cui quelli di controllo previsti dalle vigenti norme UNI, la fornitura del materiale in cantiere, il suo spargimento e quant'altro necessario per dare un'opera realizzata a perfetta regola d'arte, esclusi i soli ponteggi, le casseforme e l'acciaio di armatura: per opere in elevazione | 01.E04.039.005 | C 32/40 (Rck 40 N/mmq) | m³ | 264.28 | 10.45 | 5.18 | 84.36
PUG2025/01.E04.039.007 | 01 | EDILIZIA | 01.E04 | CONGLOMERATI CEMENTIZI, FERRI DI ARMATURA, CASSEFORME | 01.E04.039 | Conglomerato cementizio autocompattante (SCC) preconfezionato conforme alla norma UNI 11040, conforme alle prescrizioni del punto 8.2.2 della norma UNI EN 206-1, con dimensione massima degli inerti a 25 mm (UNI 11040), classe di esposizione XC, Slump Flow compreso tra a 550 e 650 mm, comprensivo di tutti gli oneri e magisteri tra cui quelli di controllo previsti dalle vigenti norme UNI, la fornitura del materiale in cantiere, il suo spargimento e quant'altro necessario per dare un'opera realizzata a perfetta regola d'arte, esclusi i soli ponteggi, le casseforme e l'acciaio di armatura: per opere in elevazione | 01.E04.039.007 | C 35/45 (Rck 45 N/mmq) | m³ | 272.69 | 10.13 | 5.02 | 84.85
PUG2025/01.E04.041.001 | 01 | EDILIZIA | 01.E04 | CONGLOMERATI CEMENTIZI, FERRI DI ARMATURA, CASSEFORME | 01.E04.041 | Sovrapprezzo ai getti di conglomerato cementizio preconfezionato a resistenza caratteristica per cambiamento della classe di esposizione rispetto alle classi XC1-XC2-XC3-XC4, valutato in percentuale per mc di getto | 01.E04.041.001 | per passaggio a classe di esposizione XD1-XD2 | % | 2 | 0 | 0 | 0
PUG2025/01.E04.041.003 | 01 | EDILIZIA | 01.E04 | CONGLOMERATI CEMENTIZI, FERRI DI ARMATURA, CASSEFORME | 01.E04.041 | Sovrapprezzo ai getti di conglomerato cementizio preconfezionato a resistenza caratteristica per cambiamento della classe di esposizione rispetto alle classi XC1-XC2-XC3-XC4, valutato in percentuale per mc di getto | 01.E04.041.003 | per passaggio a classe di esposizione XF1 | % | 2 | 0 | 0 | 0
PUG2025/01.E04.041.005 | 01 | EDILIZIA | 01.E04 | CONGLOMERATI CEMENTIZI, FERRI DI ARMATURA, CASSEFORME | 01.E04.041 | Sovrapprezzo ai getti di conglomerato cementizio preconfezionato a resistenza caratteristica per cambiamento della classe di esposizione rispetto alle classi XC1-XC2-XC3-XC4, valutato in percentuale per mc di getto | 01.E04.041.005 | per passaggio a classe di esposizione XF2-XF3-XF4 | % | 13 | 0 | 0 | 0
PUG2025/01.E04.041.007 | 01 | EDILIZIA | 01.E04 | CONGLOMERATI CEMENTIZI, FERRI DI ARMATURA, CASSEFORME | 01.E04.041 | Sovrapprezzo ai getti di conglomerato cementizio preconfezionato a resistenza caratteristica per cambiamento della classe di esposizione rispetto alle classi XC1-XC2-XC3-XC4, valutato in percentuale per mc di getto | 01.E04.041.007 | per passaggio a classe di esposizione XA1 | % | 2 | 0 | 0 | 0
PUG2025/01.E04.041.009 | 01 | EDILIZIA | 01.E04 | CONGLOMERATI CEMENTIZI, FERRI DI ARMATURA, CASSEFORME | 01.E04.041 | Sovrapprezzo ai getti di conglomerato cementizio preconfezionato a resistenza caratteristica per cambiamento della classe di esposizione rispetto alle classi XC1-XC2-XC3-XC4, valutato in percentuale per mc di getto | 01.E04.041.009 | per passaggio a classe di esposizione XA2-XA3 | % | 4 | 0 | 0 | 0
PUG2025/01.E04.043.001 | 01 | EDILIZIA | 01.E04 | CONGLOMERATI CEMENTIZI, FERRI DI ARMATURA, CASSEFORME | 01.E04.043 | Sovrapprezzo ai conglomerati cementizi a resistenza caratteristica: | 01.E04.043.001 | per aumento della classe di lavorabilità da S4 a S5 | m³ | 5.41 | 0 | 0 | 0
PUG2025/01.E04.043.003 | 01 | EDILIZIA | 01.E04 | CONGLOMERATI CEMENTIZI, FERRI DI ARMATURA, CASSEFORME | 01.E04.043 | Sovrapprezzo ai conglomerati cementizi a resistenza caratteristica: | 01.E04.043.003 | per impiego di inerti con D massimo 15 mm | m³ | 7.79 | 0 | 0 | 0
PUG2025/01.E04.045.001 | 01 | EDILIZIA | 01.E04 | CONGLOMERATI CEMENTIZI, FERRI DI ARMATURA, CASSEFORME | 01.E04.045 | Sovrapprezzi ai conglomerati cementizi autocompattanti per aumento della classe di consistenza | 01.E04.045.001 | da Slump Flow compreso tra a 550 e 650 mm a Slump Flow compreso tra a 660 e 750 mm | m³ | 5 | 0 | 0 | 0
PUG2025/01.E04.045.003 | 01 | EDILIZIA | 01.E04 | CONGLOMERATI CEMENTIZI, FERRI DI ARMATURA, CASSEFORME | 01.E04.045 | Sovrapprezzi ai conglomerati cementizi autocompattanti per aumento della classe di consistenza | 01.E04.045.003 | da Slump Flow compreso tra a 660 e 750 mm a Slump Flow compreso tra a 760 e 850 mm | m³ | 7 | 0 | 0 | 0
PUG2025/01.E04.047.001 | 01 | EDILIZIA | 01.E04 | CONGLOMERATI CEMENTIZI, FERRI DI ARMATURA, CASSEFORME | 01.E04.047 | Sovrapprezzo per utilizzo di pompa per conglomerato cementizio | 01.E04.047.001 | quota fissa per montaggio e posizionamento, braccio fino a 36 m | cad | 248.82 | 0 | 0 | 0
PUG2025/01.E04.047.003 | 01 | EDILIZIA | 01.E04 | CONGLOMERATI CEMENTIZI, FERRI DI ARMATURA, CASSEFORME | 01.E04.047 | Sovrapprezzo per utilizzo di pompa per conglomerato cementizio | 01.E04.047.003 | quota fissa per montaggio e posizionamento, braccio da 37 a 42 m | cad | 308.88 | 0 | 0 | 0
PUG2025/01.E04.047.005 | 01 | EDILIZIA | 01.E04 | CONGLOMERATI CEMENTIZI, FERRI DI ARMATURA, CASSEFORME | 01.E04.047 | Sovrapprezzo per utilizzo di pompa per conglomerato cementizio | 01.E04.047.005 | per ogni mc pompato, con braccio fino a 36 m | m³ | 12.48 | 0 | 0 | 0
PUG2025/01.E04.047.007 | 01 | EDILIZIA | 01.E04 | CONGLOMERATI CEMENTIZI, FERRI DI ARMATURA, CASSEFORME | 01.E04.047 | Sovrapprezzo per utilizzo di pompa per conglomerato cementizio | 01.E04.047.007 | per ogni mc pompato, con braccio da 37 a 42 m | m³ | 15.12 | 0 | 0 | 0
PUG2025/01.E04.047.009 | 01 | EDILIZIA | 01.E04 | CONGLOMERATI CEMENTIZI, FERRI DI ARMATURA, CASSEFORME | 01.E04.047 | Sovrapprezzo per utilizzo di pompa per conglomerato cementizio | 01.E04.047.009 | per ogni metro lineare di tubo aggiuntivo al braccio della pompa | m | 13.06 | 0 | 0 | 0
PUG2025/01.E04.047.011 | 01 | EDILIZIA | 01.E04 | CONGLOMERATI CEMENTIZI, FERRI DI ARMATURA, CASSEFORME | 01.E04.047 | Sovrapprezzo per utilizzo di pompa per conglomerato cementizio | 01.E04.047.011 | riposizionamento della pompa oltre il normale piazzamento | cad | 153.15 | 0 | 0 | 0
PUG2025/01.E04.047.013 | 01 | EDILIZIA | 01.E04 | CONGLOMERATI CEMENTIZI, FERRI DI ARMATURA, CASSEFORME | 01.E04.047 | Sovrapprezzo per utilizzo di pompa per conglomerato cementizio | 01.E04.047.013 | per ogni minuto in più di scarico oltre la prima ora | min | 1.93 | 0 | 0 | 0
PUG2025/01.E04.049.001 | 01 | EDILIZIA | 01.E04 | CONGLOMERATI CEMENTIZI, FERRI DI ARMATURA, CASSEFORME | 01.E04.049 | Sovrapprezzo ai calcestruzzi per l’utilizzo di additivi con requisiti rispondenti alla norma UNI EN 934-2, valutato in litri per ogni mc di calcestruzzo | 01.E04.049.001 | Ritentore di acqua | l | 4.15 | 0 | 0 | 0
PUG2025/01.E04.049.003 | 01 | EDILIZIA | 01.E04 | CONGLOMERATI CEMENTIZI, FERRI DI ARMATURA, CASSEFORME | 01.E04.049 | Sovrapprezzo ai calcestruzzi per l’utilizzo di additivi con requisiti rispondenti alla norma UNI EN 934-2, valutato in litri per ogni mc di calcestruzzo | 01.E04.049.003 | Aerante | l | 2.55 | 0 | 0 | 0
PUG2025/01.E04.049.005 | 01 | EDILIZIA | 01.E04 | CONGLOMERATI CEMENTIZI, FERRI DI ARMATURA, CASSEFORME | 01.E04.049 | Sovrapprezzo ai calcestruzzi per l’utilizzo di additivi con requisiti rispondenti alla norma UNI EN 934-2, valutato in litri per ogni mc di calcestruzzo | 01.E04.049.005 | Accelerante di presa | l | 2.55 | 0 | 0 | 0
PUG2025/01.E04.049.007 | 01 | EDILIZIA | 01.E04 | CONGLOMERATI CEMENTIZI, FERRI DI ARMATURA, CASSEFORME | 01.E04.049 | Sovrapprezzo ai calcestruzzi per l’utilizzo di additivi con requisiti rispondenti alla norma UNI EN 934-2, valutato in litri per ogni mc di calcestruzzo | 01.E04.049.007 | Accelerante di indurimento | l | 4.15 | 0 | 0 | 0
PUG2025/01.E04.049.009 | 01 | EDILIZIA | 01.E04 | CONGLOMERATI CEMENTIZI, FERRI DI ARMATURA, CASSEFORME | 01.E04.049 | Sovrapprezzo ai calcestruzzi per l’utilizzo di additivi con requisiti rispondenti alla norma UNI EN 934-2, valutato in litri per ogni mc di calcestruzzo | 01.E04.049.009 | Ritardante di presa | l | 2.75 | 0 | 0 | 0
PUG2025/01.E04.049.011 | 01 | EDILIZIA | 01.E04 | CONGLOMERATI CEMENTIZI, FERRI DI ARMATURA, CASSEFORME | 01.E04.049 | Sovrapprezzo ai calcestruzzi per l’utilizzo di additivi con requisiti rispondenti alla norma UNI EN 934-2, valutato in litri per ogni mc di calcestruzzo | 01.E04.049.011 | Resistente all’acqua | l | 2.75 | 0 | 0 | 0
PUG2025/01.E04.051.001 | 01 | EDILIZIA | 01.E04 | CONGLOMERATI CEMENTIZI, FERRI DI ARMATURA, CASSEFORME | 01.E04.051 | Sovrapprezzo ai getti di calcestruzzo: | 01.E04.051.001 | getto eseguito a mano in strutture di fondazione | m³ | 13.43 | 0 | 0 | 0
PUG2025/01.E04.051.003 | 01 | EDILIZIA | 01.E04 | CONGLOMERATI CEMENTIZI, FERRI DI ARMATURA, CASSEFORME | 01.E04.051 | Sovrapprezzo ai getti di calcestruzzo: | 01.E04.051.003 | getto eseguito a mano in strutture in elevazione non armate | m³ | 16.78 | 0 | 0 | 0
PUG2025/01.E04.051.005 | 01 | EDILIZIA | 01.E04 | CONGLOMERATI CEMENTIZI, FERRI DI ARMATURA, CASSEFORME | 01.E04.051 | Sovrapprezzo ai getti di calcestruzzo: | 01.E04.051.005 | getto eseguito a mano in strutture armate | m³ | 20.14 | 0 | 0 | 0
PUG2025/01.E04.051.007 | 01 | EDILIZIA | 01.E04 | CONGLOMERATI CEMENTIZI, FERRI DI ARMATURA, CASSEFORME | 01.E04.051 | Sovrapprezzo ai getti di calcestruzzo: | 01.E04.051.007 | getto eseguito direttamente da autobetoniera con apposita canaletta in strutture di fondazione | m³ | 10.31 | 0 | 0 | 0
PUG2025/01.E04.051.009 | 01 | EDILIZIA | 01.E04 | CONGLOMERATI CEMENTIZI, FERRI DI ARMATURA, CASSEFORME | 01.E04.051 | Sovrapprezzo ai getti di calcestruzzo: | 01.E04.051.009 | getto eseguito direttamente da autobetoniera con apposita canaletta in strutture in elevazione non armate | m³ | 11.94 | 0 | 0 | 0
PUG2025/01.E04.051.011 | 01 | EDILIZIA | 01.E04 | CONGLOMERATI CEMENTIZI, FERRI DI ARMATURA, CASSEFORME | 01.E04.051 | Sovrapprezzo ai getti di calcestruzzo: | 01.E04.051.011 | getto eseguito direttamente da autobetoniera con apposita canaletta in strutture armate | m³ | 19.12 | 0 | 0 | 0
PUG2025/01.E04.053.001 | 01 | EDILIZIA | 01.E04 | CONGLOMERATI CEMENTIZI, FERRI DI ARMATURA, CASSEFORME | 01.E04.053 | Conglomerato cementizio strutturale, alleggerito con argilla espansa, preconfezionato da centrale di betonaggio, eseguito secondo le prescrizioni tecniche previste, compresa la fornitura del materiale in cantiere, lo spargimento e quant'altro necessario per dare un'opera eseguita a perfetta regola d'arte, esclusi i soli ponteggi, le casseforme e l'acciaio di armatura | 01.E04.053.001 | LC28 (Rck 28 N/mmq), massa volumica 1.600 ÷ 1.800 kg/mc | m³ | 330.6 | 6.69 | 1.66 | 91.66
PUG2025/01.E04.053.003 | 01 | EDILIZIA | 01.E04 | CONGLOMERATI CEMENTIZI, FERRI DI ARMATURA, CASSEFORME | 01.E04.053 | Conglomerato cementizio strutturale, alleggerito con argilla espansa, preconfezionato da centrale di betonaggio, eseguito secondo le prescrizioni tecniche previste, compresa la fornitura del materiale in cantiere, lo spargimento e quant'altro necessario per dare un'opera eseguita a perfetta regola d'arte, esclusi i soli ponteggi, le casseforme e l'acciaio di armatura | 01.E04.053.003 | LC33 (Rck 33 N/mmq), massa volumica 1.600 ÷ 1.800 kg/mc | m³ | 344.23 | 6.42 | 1.59 | 91.99
PUG2025/01.E04.053.005 | 01 | EDILIZIA | 01.E04 | CONGLOMERATI CEMENTIZI, FERRI DI ARMATURA, CASSEFORME | 01.E04.053 | Conglomerato cementizio strutturale, alleggerito con argilla espansa, preconfezionato da centrale di betonaggio, eseguito secondo le prescrizioni tecniche previste, compresa la fornitura del materiale in cantiere, lo spargimento e quant'altro necessario per dare un'opera eseguita a perfetta regola d'arte, esclusi i soli ponteggi, le casseforme e l'acciaio di armatura | 01.E04.053.005 | LC38 (Rck 38 N/mmq), massa volumica 1.800 ÷ 2.000 kg/mc | m³ | 357.87 | 6.18 | 1.53 | 92.29
PUG2025/01.E04.055.001 | 01 | EDILIZIA | 01.E04 | CONGLOMERATI CEMENTIZI, FERRI DI ARMATURA, CASSEFORME | 01.E04.055 | Malte confezionate in cantiere | 01.E04.055.001 | malta cementizia, composta da un metro cubo di sabbia e quintali quattro di cemento tipo R 325 | m³ | 157.43 | 1.34 | 14.39 | 84.27
PUG2025/01.E04.055.003 | 01 | EDILIZIA | 01.E04 | CONGLOMERATI CEMENTIZI, FERRI DI ARMATURA, CASSEFORME | 01.E04.055 | Malte confezionate in cantiere | 01.E04.055.003 | malta bastarda, dosata con 150-200 kg. di cemento e 200 kg. di calce grassa per ogni metro cubo di sabbia | m³ | 153.87 | 1.37 | 17.12 | 81.51
PUG2025/01.E04.055.005 | 01 | EDILIZIA | 01.E04 | CONGLOMERATI CEMENTIZI, FERRI DI ARMATURA, CASSEFORME | 01.E04.055 | Malte confezionate in cantiere | 01.E04.055.005 | malta con calce idraulica, composta da 400 kg di calce idraulica per 1,00 m³ di sabbia | m³ | 133.98 | 1.83 | 19.66 | 78.51
PUG2025/01.E04.055.007 | 01 | EDILIZIA | 01.E04 | CONGLOMERATI CEMENTIZI, FERRI DI ARMATURA, CASSEFORME | 01.E04.055 | Malte confezionate in cantiere | 01.E04.055.007 | con malta di calce spenta e sabbia composta da 500 kg di calce per 1,00 mc di sabbia | m³ | 155.08 | 10.85 | 10.43 | 78.72
PUG2025/01.E04.055.009 | 01 | EDILIZIA | 01.E04 | CONGLOMERATI CEMENTIZI, FERRI DI ARMATURA, CASSEFORME | 01.E04.055 | Malte confezionate in cantiere | 01.E04.055.009 | con malta di calce spenta e sabbia composta da 400 kg di calce per 1,00 mc di sabbia | m³ | 138 | 12.19 | 11.72 | 76.08
PUG2025/01.E04.055.011 | 01 | EDILIZIA | 01.E04 | CONGLOMERATI CEMENTIZI, FERRI DI ARMATURA, CASSEFORME | 01.E04.055 | Malte confezionate in cantiere | 01.E04.055.011 | con malta di cemento tipo 32.5 e sabbia, composta da 400 kg di cemento per 1,00 mc di sabbia | m³ | 168.36 | 9.99 | 9.61 | 80.4
PUG2025/01.E04.055.013 | 01 | EDILIZIA | 01.E04 | CONGLOMERATI CEMENTIZI, FERRI DI ARMATURA, CASSEFORME | 01.E04.055 | Malte confezionate in cantiere | 01.E04.055.013 | per stucchi composta da grassello di calce e di polvere di marmo grassello di calce e di polvere di marmo | m³ | 551 | 3.05 | 4.11 | 92.84
PUG2025/01.E04.057.001 | 01 | EDILIZIA | 01.E04 | CONGLOMERATI CEMENTIZI, FERRI DI ARMATURA, CASSEFORME | 01.E04.057 | Casseforme rette o centinate per getti di conglomerati cementizi semplici o armati compreso armo, disarmante, disarmo, opere di puntellatura e sostegno fino ad un'altezza di 4 m dal piano di appoggio; eseguite a regola d'arte e misurate secondo la superficie effettiva delle casseforme a contatto con il calcestruzzo | 01.E04.057.001 | per plinti di fondazione | m² | 43.21 | 5.51 | 88.22 | 6.27
PUG2025/01.E04.057.003 | 01 | EDILIZIA | 01.E04 | CONGLOMERATI CEMENTIZI, FERRI DI ARMATURA, CASSEFORME | 01.E04.057 | Casseforme rette o centinate per getti di conglomerati cementizi semplici o armati compreso armo, disarmante, disarmo, opere di puntellatura e sostegno fino ad un'altezza di 4 m dal piano di appoggio; eseguite a regola d'arte e misurate secondo la superficie effettiva delle casseforme a contatto con il calcestruzzo | 01.E04.057.003 | per fondazioni rettilinee continue (travi rovesce, murature di sotterraneo) | m² | 40.56 | 1.82 | 89.2 | 8.98
PUG2025/01.E04.057.005 | 01 | EDILIZIA | 01.E04 | CONGLOMERATI CEMENTIZI, FERRI DI ARMATURA, CASSEFORME | 01.E04.057 | Casseforme rette o centinate per getti di conglomerati cementizi semplici o armati compreso armo, disarmante, disarmo, opere di puntellatura e sostegno fino ad un'altezza di 4 m dal piano di appoggio; eseguite a regola d'arte e misurate secondo la superficie effettiva delle casseforme a contatto con il calcestruzzo | 01.E04.057.005 | per pareti rettilinee in elevazione | m² | 41.91 | 4.51 | 85.58 | 9.91
PUG2025/01.E04.057.007 | 01 | EDILIZIA | 01.E04 | CONGLOMERATI CEMENTIZI, FERRI DI ARMATURA, CASSEFORME | 01.E04.057 | Casseforme rette o centinate per getti di conglomerati cementizi semplici o armati compreso armo, disarmante, disarmo, opere di puntellatura e sostegno fino ad un'altezza di 4 m dal piano di appoggio; eseguite a regola d'arte e misurate secondo la superficie effettiva delle casseforme a contatto con il calcestruzzo | 01.E04.057.007 | per pilastri | m² | 44.26 | 5.4 | 84.69 | 9.9
PUG2025/01.E04.057.009 | 01 | EDILIZIA | 01.E04 | CONGLOMERATI CEMENTIZI, FERRI DI ARMATURA, CASSEFORME | 01.E04.057 | Casseforme rette o centinate per getti di conglomerati cementizi semplici o armati compreso armo, disarmante, disarmo, opere di puntellatura e sostegno fino ad un'altezza di 4 m dal piano di appoggio; eseguite a regola d'arte e misurate secondo la superficie effettiva delle casseforme a contatto con il calcestruzzo | 01.E04.057.009 | per travi poste ad altezza fino a 4 m | m² | 46.22 | 3.6 | 85.42 | 10.98
PUG2025/01.E04.057.011 | 01 | EDILIZIA | 01.E04 | CONGLOMERATI CEMENTIZI, FERRI DI ARMATURA, CASSEFORME | 01.E04.057 | Casseforme rette o centinate per getti di conglomerati cementizi semplici o armati compreso armo, disarmante, disarmo, opere di puntellatura e sostegno fino ad un'altezza di 4 m dal piano di appoggio; eseguite a regola d'arte e misurate secondo la superficie effettiva delle casseforme a contatto con il calcestruzzo | 01.E04.057.011 | per travi poste ad altezza oltre i 4 m | m² | 52.04 | 3.59 | 86.52 | 9.9
PUG2025/01.E04.057.013 | 01 | EDILIZIA | 01.E04 | CONGLOMERATI CEMENTIZI, FERRI DI ARMATURA, CASSEFORME | 01.E04.057 | Casseforme rette o centinate per getti di conglomerati cementizi semplici o armati compreso armo, disarmante, disarmo, opere di puntellatura e sostegno fino ad un'altezza di 4 m dal piano di appoggio; eseguite a regola d'arte e misurate secondo la superficie effettiva delle casseforme a contatto con il calcestruzzo | 01.E04.057.013 | per solai e solette piene con travi a spessore | m² | 42.82 | 31.35 | 62.43 | 6.21
PUG2025/01.E04.057.015 | 01 | EDILIZIA | 01.E04 | CONGLOMERATI CEMENTIZI, FERRI DI ARMATURA, CASSEFORME | 01.E04.057 | Casseforme rette o centinate per getti di conglomerati cementizi semplici o armati compreso armo, disarmante, disarmo, opere di puntellatura e sostegno fino ad un'altezza di 4 m dal piano di appoggio; eseguite a regola d'arte e misurate secondo la superficie effettiva delle casseforme a contatto con il calcestruzzo | 01.E04.057.015 | per solai e solette piene con travi ribassate | m² | 47.79 | 28.1 | 65.2 | 6.7
PUG2025/01.E04.057.017 | 01 | EDILIZIA | 01.E04 | CONGLOMERATI CEMENTIZI, FERRI DI ARMATURA, CASSEFORME | 01.E04.057 | Casseforme rette o centinate per getti di conglomerati cementizi semplici o armati compreso armo, disarmante, disarmo, opere di puntellatura e sostegno fino ad un'altezza di 4 m dal piano di appoggio; eseguite a regola d'arte e misurate secondo la superficie effettiva delle casseforme a contatto con il calcestruzzo | 01.E04.057.017 | per rampe scale, pianerottoli, cornicioni e gronde | m² | 50.04 | 26.83 | 63.75 | 9.42
PUG2025/01.E04.059.001 | 01 | EDILIZIA | 01.E04 | CONGLOMERATI CEMENTIZI, FERRI DI ARMATURA, CASSEFORME | 01.E04.059 | Casseforme in legno | 01.E04.059.001 | per opere di fondazione, plinti, travi rovesce | m² | 36.65 | 7.93 | 63.28 | 28.79
PUG2025/01.E04.059.003 | 01 | EDILIZIA | 01.E04 | CONGLOMERATI CEMENTIZI, FERRI DI ARMATURA, CASSEFORME | 01.E04.059 | Casseforme in legno | 01.E04.059.003 | per opere in elevazione travi, pilastri, solette, setti e muri | m² | 46.84 | 6.2 | 66.57 | 27.23
PUG2025/01.E04.061.001 | 01 | EDILIZIA | 01.E04 | CONGLOMERATI CEMENTIZI, FERRI DI ARMATURA, CASSEFORME | 01.E04.061 | Sovrapprezzo per casseforme con superficie piallata per formazione di getti in conglomerato cementizio a faccia vista | 01.E04.061.001 | per casseforme con superficie piallata | m² | 7.75 | 0 | 95.05 | 4.95
PUG2025/01.E04.063.001 | 01 | EDILIZIA | 01.E04 | CONGLOMERATI CEMENTIZI, FERRI DI ARMATURA, CASSEFORME | 01.E04.063 | Sovrapprezzo alle casseforme rette o centinate per getti di conglomerato cementizio semplice o armato superiore ai 4 m dal piano di appoggio delle armature di sostegno | 01.E04.063.001 | superiore ai 4 m dal piano di appoggio delle armature di sostegno | m² | 7.38 | 0 | 74.93 | 25.07
PUG2025/01.E04.065.001 | 01 | EDILIZIA | 01.E04 | CONGLOMERATI CEMENTIZI, FERRI DI ARMATURA, CASSEFORME | 01.E04.065 | Sovrapprezzo alle casseforme di ogni genere e tipo, per l'utilizzo del manto casserante a contatto del conglomerato realizzato in materiale sintetico ed ecologico, proveniente dal recupero e riciclaggio di rifiuti, alternativo al legno naturale, ed a sua volta riciclabile alla fine del suo ciclo di vita per l'ottenimento di materiali simili e/o diversi, dotati di certificazione del produttore del manto e del sistema casserante | 01.E04.065.001 | per l'utilizzo del manto casserante a contatto del conglomerato realizzato in materiale sintetico ed ecologico | m² | 0.77 | 0 | 0 | 0
PUG2025/01.E04.067.001 | 01 | EDILIZIA | 01.E04 | CONGLOMERATI CEMENTIZI, FERRI DI ARMATURA, CASSEFORME | 01.E04.067 | Acciaio in barre per armature di conglomerato cementizio prelavorato e pretagliato a misura, sagomato e posto in opera a regola d'arte, compreso ogni sfrido, legature, ecc.; nonché tutti gli oneri relativi ai controlli di legge; del tipo B450C prodotto da azienda in possesso di attestato di qualificazione rilasciato dal Servizio Tecnico Centrale della Presidenza del Consiglio Superiore dei LL.PP. | 01.E04.067.001 | acciaio tipo B450C | kg | 2.22 | 0 | 57.29 | 42.71
PUG2025/01.E04.069.001 | 01 | EDILIZIA | 01.E04 | CONGLOMERATI CEMENTIZI, FERRI DI ARMATURA, CASSEFORME | 01.E04.069 | Rete elettrosaldata a maglia quadra in acciaio di qualità B450C, prodotto da azienda in possesso di attestato di qualificazione rilasciato dal Servizio Tecnico Centrale della Presidenza del Consiglio Superiore dei LL.PP., per armature di conglomerati cementizi, prelavorata e pretagliata a misura, posta in opera a regola d'arte, compreso ogni sfrido, legature, ecc. | 01.E04.069.001 | a maglia quadra in acciaio di qualità B450C | kg | 2.34 | 0 | 54.23 | 45.77
PUG2025/01.E04.071.001 | 01 | EDILIZIA | 01.E04 | CONGLOMERATI CEMENTIZI, FERRI DI ARMATURA, CASSEFORME | 01.E04.071 | Prova di resistenza a compressione di provini cubici da 20x20x20 cm da eseguirsi su due provini. Per ogni coppia di provini | 01.E04.071.001 | Per ogni coppia di provini | cad | 33.6 | 0 | 0 | 0
PUG2025/01.E04.073.001 | 01 | EDILIZIA | 01.E04 | CONGLOMERATI CEMENTIZI, FERRI DI ARMATURA, CASSEFORME | 01.E04.073 | Taglio e preparazione in laboratorio dei provini di calcestruzzo da sottoporre a prove di lavoratorio – per ogni campione. | 01.E04.073.001 | per ogni campione. | cad | 32 | 0 | 0 | 0
PUG2025/01.E04.075.001 | 01 | EDILIZIA | 01.E04 | CONGLOMERATI CEMENTIZI, FERRI DI ARMATURA, CASSEFORME | 01.E04.075 | Prova di trazione con determinazione di snervamento, rottura, allungamento. Per ogni terna di provini per ogni prova. | 01.E04.075.001 | Per ogni terna di provini per ogni prova | cad | 71.4 | 0 | 0 | 0
PUG2025/01.E04.077.001 | 01 | EDILIZIA | 01.E04 | CONGLOMERATI CEMENTIZI, FERRI DI ARMATURA, CASSEFORME | 01.E04.077 | Taglio e preparazione della barra di acciaio in tondo ad aderenza migliorata o liscio per ogni campione. | 01.E04.077.001 | per ogni campione | cad | 6.35 | 0 | 0 | 0
PUG2025/01.E04.079.001 | 01 | EDILIZIA | 01.E04 | CONGLOMERATI CEMENTIZI, FERRI DI ARMATURA, CASSEFORME | 01.E04.079 | Prova di carico su solaio o trave a carico uniformemente distribuito eseguita con 5 comparatori analogici centesimali (precisione di 0,01 mm) e serbatoio flessibile riempibile con acqua, per luci massime fino a 6,00 m, escluse strutture di contenimento da compensarsi a parte. Prova eseguita fino a 4 gradini di carico per la durata massima di 6 ore, compresa a fase di scarico. Con carico di collaudo fino a 350 kg/mq. – per ogni prova | 01.E04.079.001 | per ogni prova | cad | 1108 | 0 | 0 | 0
PUG2025/01.E05.001.001 | 01 | EDILIZIA | 01.E05 | PREFABBRICATI IN CALCESTRUZZO | 01.E05.001 | Fornitura e posa in opera di plinto prefabbricato in cls vibrato, dotato di bicchiere per alloggiamento di pilastro prefabbricato in cls dosato per dare una classe non minore di 45 N/mmq, adeguatamente armato come da calcoli strutturali, dato su magrone o sottoplinto di fondazione da pagare a parte, compreso il trasporto, il sollevamento e la posa in opera per distanze di 30 km dalla produzione, i getti e le armature di completamento; sono esclusi gli scavi e i riempimenti. | 01.E05.001.001 | per dimensioni massime del pilastro di cm 50 x 50 | cad | 1111.24 | 1.18 | 0.92 | 97.9
PUG2025/01.E05.001.003 | 01 | EDILIZIA | 01.E05 | PREFABBRICATI IN CALCESTRUZZO | 01.E05.001 | Fornitura e posa in opera di plinto prefabbricato in cls vibrato, dotato di bicchiere per alloggiamento di pilastro prefabbricato in cls dosato per dare una classe non minore di 45 N/mmq, adeguatamente armato come da calcoli strutturali, dato su magrone o sottoplinto di fondazione da pagare a parte, compreso il trasporto, il sollevamento e la posa in opera per distanze di 30 km dalla produzione, i getti e le armature di completamento; sono esclusi gli scavi e i riempimenti. | 01.E05.001.003 | per dimensioni massime del pilastro di cm 60 x 60 | cad | 1238.25 | 1.67 | 1.38 | 96.95
PUG2025/01.E05.001.005 | 01 | EDILIZIA | 01.E05 | PREFABBRICATI IN CALCESTRUZZO | 01.E05.001 | Fornitura e posa in opera di plinto prefabbricato in cls vibrato, dotato di bicchiere per alloggiamento di pilastro prefabbricato in cls dosato per dare una classe non minore di 45 N/mmq, adeguatamente armato come da calcoli strutturali, dato su magrone o sottoplinto di fondazione da pagare a parte, compreso il trasporto, il sollevamento e la posa in opera per distanze di 30 km dalla produzione, i getti e le armature di completamento; sono esclusi gli scavi e i riempimenti. | 01.E05.001.005 | delle dimensioni massime di base di cm 120 x 120 e cm 105 di altezza | cad | 742.37 | 2.78 | 2.31 | 94.91
PUG2025/01.E05.001.007 | 01 | EDILIZIA | 01.E05 | PREFABBRICATI IN CALCESTRUZZO | 01.E05.001 | Fornitura e posa in opera di plinto prefabbricato in cls vibrato, dotato di bicchiere per alloggiamento di pilastro prefabbricato in cls dosato per dare una classe non minore di 45 N/mmq, adeguatamente armato come da calcoli strutturali, dato su magrone o sottoplinto di fondazione da pagare a parte, compreso il trasporto, il sollevamento e la posa in opera per distanze di 30 km dalla produzione, i getti e le armature di completamento; sono esclusi gli scavi e i riempimenti. | 01.E05.001.007 | delle dimensioni massime di base di cm 150 x 150 e cm 110 di altezza | cad | 1163.62 | 1.77 | 1.47 | 96.75
PUG2025/01.E05.001.009 | 01 | EDILIZIA | 01.E05 | PREFABBRICATI IN CALCESTRUZZO | 01.E05.001 | Fornitura e posa in opera di plinto prefabbricato in cls vibrato, dotato di bicchiere per alloggiamento di pilastro prefabbricato in cls dosato per dare una classe non minore di 45 N/mmq, adeguatamente armato come da calcoli strutturali, dato su magrone o sottoplinto di fondazione da pagare a parte, compreso il trasporto, il sollevamento e la posa in opera per distanze di 30 km dalla produzione, i getti e le armature di completamento; sono esclusi gli scavi e i riempimenti. | 01.E05.001.009 | delle dimensioni massime di base di cm 180 x 180 e cm 130 di altezza | cad | 1732.87 | 1.19 | 0.99 | 97.82
PUG2025/01.E05.003.001 | 01 | EDILIZIA | 01.E05 | PREFABBRICATI IN CALCESTRUZZO | 01.E05.003 | Fornitura e posa in opera di pilastro prefabbricato in cls vibrato, dosato per dare una classe non minore di 45 N/mmq, adeguatamente armato come da calcoli strutturali, completo di spinotti di centraggio e di pluviali in PVC incorporati, compreso il trasporto, il sollevamento e la posa in opera per distanze di 30 km dalla produzione. | 01.E05.003.001 | della sezione di cm 50 x 40 ed altezza sino a m 6,00 | m | 167.82 | 2.49 | 1.02 | 96.49
PUG2025/01.E05.003.003 | 01 | EDILIZIA | 01.E05 | PREFABBRICATI IN CALCESTRUZZO | 01.E05.003 | Fornitura e posa in opera di pilastro prefabbricato in cls vibrato, dosato per dare una classe non minore di 45 N/mmq, adeguatamente armato come da calcoli strutturali, completo di spinotti di centraggio e di pluviali in PVC incorporati, compreso il trasporto, il sollevamento e la posa in opera per distanze di 30 km dalla produzione. | 01.E05.003.003 | della sezione di cm 50 x 50 ed altezza sino a m 8,00 | m | 214.33 | 1.95 | 4.79 | 93.25
PUG2025/01.E05.003.005 | 01 | EDILIZIA | 01.E05 | PREFABBRICATI IN CALCESTRUZZO | 01.E05.003 | Fornitura e posa in opera di pilastro prefabbricato in cls vibrato, dosato per dare una classe non minore di 45 N/mmq, adeguatamente armato come da calcoli strutturali, completo di spinotti di centraggio e di pluviali in PVC incorporati, compreso il trasporto, il sollevamento e la posa in opera per distanze di 30 km dalla produzione. | 01.E05.003.005 | della sezione di cm 50 x 60 ed altezza sino a m 10,00 | m | 237.1 | 1.77 | 4.33 | 93.9
PUG2025/01.E05.003.007 | 01 | EDILIZIA | 01.E05 | PREFABBRICATI IN CALCESTRUZZO | 01.E05.003 | Fornitura e posa in opera di pilastro prefabbricato in cls vibrato, dosato per dare una classe non minore di 45 N/mmq, adeguatamente armato come da calcoli strutturali, completo di spinotti di centraggio e di pluviali in PVC incorporati, compreso il trasporto, il sollevamento e la posa in opera per distanze di 30 km dalla produzione. | 01.E05.003.007 | della sezione di cm 50 x 70 ed altezza sino a m 12,00 | m | 268.72 | 1.56 | 3.82 | 94.62
PUG2025/01.E05.003.009 | 01 | EDILIZIA | 01.E05 | PREFABBRICATI IN CALCESTRUZZO | 01.E05.003 | Fornitura e posa in opera di pilastro prefabbricato in cls vibrato, dosato per dare una classe non minore di 45 N/mmq, adeguatamente armato come da calcoli strutturali, completo di spinotti di centraggio e di pluviali in PVC incorporati, compreso il trasporto, il sollevamento e la posa in opera per distanze di 30 km dalla produzione. | 01.E05.003.009 | della sezione di cm 60 x 70 ed altezza sino a m 15,00 | m | 327.54 | 1.28 | 3.14 | 95.59
PUG2025/01.E05.005.001 | 01 | EDILIZIA | 01.E05 | PREFABBRICATI IN CALCESTRUZZO | 01.E05.005 | Fornitura e posa in opera di pilastro prefabbricato in cls vibrato, dosato per dare una classe non minore di 45 N/mmq, adeguatamente armato come da calcoli strutturali, completo di spinotti di centraggio e di pluviali in PVC incorporati, con formazione di mensole per carroponte di portata massima di 10 t, compreso il trasporto, il sollevamento e la posa in opera per distanze di 30 km dalla produzione. | 01.E05.005.001 | della sezione di cm 50 x 50 ed altezza sino a m 8,00 | m | 232.06 | 8.9 | 4.43 | 86.67
PUG2025/01.E05.005.003 | 01 | EDILIZIA | 01.E05 | PREFABBRICATI IN CALCESTRUZZO | 01.E05.005 | Fornitura e posa in opera di pilastro prefabbricato in cls vibrato, dosato per dare una classe non minore di 45 N/mmq, adeguatamente armato come da calcoli strutturali, completo di spinotti di centraggio e di pluviali in PVC incorporati, con formazione di mensole per carroponte di portata massima di 10 t, compreso il trasporto, il sollevamento e la posa in opera per distanze di 30 km dalla produzione. | 01.E05.005.003 | della sezione di cm 50 x 60 ed altezza sino a m 10,00 | m | 263.68 | 7.83 | 3.9 | 88.27
PUG2025/01.E05.005.005 | 01 | EDILIZIA | 01.E05 | PREFABBRICATI IN CALCESTRUZZO | 01.E05.005 | Fornitura e posa in opera di pilastro prefabbricato in cls vibrato, dosato per dare una classe non minore di 45 N/mmq, adeguatamente armato come da calcoli strutturali, completo di spinotti di centraggio e di pluviali in PVC incorporati, con formazione di mensole per carroponte di portata massima di 10 t, compreso il trasporto, il sollevamento e la posa in opera per distanze di 30 km dalla produzione. | 01.E05.005.005 | della sezione di cm 50 x 70 ed altezza sino a m 12,00 | m | 285.19 | 7.24 | 3.6 | 89.16
PUG2025/01.E05.005.007 | 01 | EDILIZIA | 01.E05 | PREFABBRICATI IN CALCESTRUZZO | 01.E05.005 | Fornitura e posa in opera di pilastro prefabbricato in cls vibrato, dosato per dare una classe non minore di 45 N/mmq, adeguatamente armato come da calcoli strutturali, completo di spinotti di centraggio e di pluviali in PVC incorporati, con formazione di mensole per carroponte di portata massima di 10 t, compreso il trasporto, il sollevamento e la posa in opera per distanze di 30 km dalla produzione. | 01.E05.005.007 | della sezione di cm 60 x 70 ed altezza sino a m 15,00 | m | 357.29 | 5.78 | 2.87 | 91.35
PUG2025/01.E05.007.001 | 01 | EDILIZIA | 01.E05 | PREFABBRICATI IN CALCESTRUZZO | 01.E05.007 | Fornitura e posa in opera di pilastro prefabbricato in cls vibrato, in cls dosato per dare una classe non minore di 45 N/mmq, adeguatamente armato come da calcoli strutturali, completo di spinotti di centraggio, di pluviali in PVC incorporati e di formazione di mensole per edifici multipiano, compreso il trasporto, il sollevamento e la posa in opera per distanze di 30 km dalla produzione. | 01.E05.007.001 | della sezione di cm 50 x 50 ed altezza sino a m 8,00 | m | 251.18 | 13.11 | 6.82 | 80.07
PUG2025/01.E05.007.003 | 01 | EDILIZIA | 01.E05 | PREFABBRICATI IN CALCESTRUZZO | 01.E05.007 | Fornitura e posa in opera di pilastro prefabbricato in cls vibrato, in cls dosato per dare una classe non minore di 45 N/mmq, adeguatamente armato come da calcoli strutturali, completo di spinotti di centraggio, di pluviali in PVC incorporati e di formazione di mensole per edifici multipiano, compreso il trasporto, il sollevamento e la posa in opera per distanze di 30 km dalla produzione. | 01.E05.007.003 | della sezione di cm 50 x 60 ed altezza sino a m 10,00 | m | 282.81 | 11.64 | 6.05 | 82.3
PUG2025/01.E05.007.005 | 01 | EDILIZIA | 01.E05 | PREFABBRICATI IN CALCESTRUZZO | 01.E05.007 | Fornitura e posa in opera di pilastro prefabbricato in cls vibrato, in cls dosato per dare una classe non minore di 45 N/mmq, adeguatamente armato come da calcoli strutturali, completo di spinotti di centraggio, di pluviali in PVC incorporati e di formazione di mensole per edifici multipiano, compreso il trasporto, il sollevamento e la posa in opera per distanze di 30 km dalla produzione. | 01.E05.007.005 | della sezione di cm 50 x 70 ed altezza sino a m 12,00 | m | 304.31 | 10.82 | 5.63 | 83.55
PUG2025/01.E05.007.007 | 01 | EDILIZIA | 01.E05 | PREFABBRICATI IN CALCESTRUZZO | 01.E05.007 | Fornitura e posa in opera di pilastro prefabbricato in cls vibrato, in cls dosato per dare una classe non minore di 45 N/mmq, adeguatamente armato come da calcoli strutturali, completo di spinotti di centraggio, di pluviali in PVC incorporati e di formazione di mensole per edifici multipiano, compreso il trasporto, il sollevamento e la posa in opera per distanze di 30 km dalla produzione. | 01.E05.007.007 | della sezione di cm 60 x 70 ed altezza sino a m 15,00 | m | 376.42 | 8.75 | 4.55 | 86.7
PUG2025/01.E05.009.001 | 01 | EDILIZIA | 01.E05 | PREFABBRICATI IN CALCESTRUZZO | 01.E05.009 | Fornitura e posa in opera di travi prefabbricate in C.A.P. ad altezza variabile per luce netta compresa tra 12,00 e 15,00 m, con cls ottenuto da inerti di buona qualità e cemento dosato per dare una classe non minore di 55 N/mmq, armate con tondini di acciaio B450C e trefoli in acciaio armonico stabilizzato, aventi una sezione a doppio T, con tutto quanto occorra per il varo e gli ancoraggi, compreso il trasporto, il sollevamento e la posa in opera per distanze di 30 km dalla produzione. | 01.E05.009.001 | con interasse sino a m 8,00 | m | 256.1 | 5.1 | 4.01 | 90.89
PUG2025/01.E05.009.003 | 01 | EDILIZIA | 01.E05 | PREFABBRICATI IN CALCESTRUZZO | 01.E05.009 | Fornitura e posa in opera di travi prefabbricate in C.A.P. ad altezza variabile per luce netta compresa tra 12,00 e 15,00 m, con cls ottenuto da inerti di buona qualità e cemento dosato per dare una classe non minore di 55 N/mmq, armate con tondini di acciaio B450C e trefoli in acciaio armonico stabilizzato, aventi una sezione a doppio T, con tutto quanto occorra per il varo e gli ancoraggi, compreso il trasporto, il sollevamento e la posa in opera per distanze di 30 km dalla produzione. | 01.E05.009.003 | con interasse da m 8,01 a m 10,00 | m | 307.96 | 4.24 | 3.34 | 92.42
PUG2025/01.E05.011.001 | 01 | EDILIZIA | 01.E05 | PREFABBRICATI IN CALCESTRUZZO | 01.E05.011 | Fornitura e posa in opera di travi prefabbricate in C.A.P. ad altezza variabile per luce netta compresa tra 15,01 e 20,00 m, con cls ottenuto da inerti di buona qualità e cemento dosato per dare una classe non minore di 55 N/mmq, armate con tondini di acciaio B450C e trefoli in acciaio armonico stabilizzato, aventi una sezione a doppio T, con tutto quanto occorra per il varo e gli ancoraggi, compreso il trasporto, il sollevamento e la posa in opera per distanze di 30 km dalla produzione. | 01.E05.011.001 | con interasse sino a m 8,00 | m | 319.35 | 4.09 | 3.22 | 92.69
PUG2025/01.E05.011.003 | 01 | EDILIZIA | 01.E05 | PREFABBRICATI IN CALCESTRUZZO | 01.E05.011 | Fornitura e posa in opera di travi prefabbricate in C.A.P. ad altezza variabile per luce netta compresa tra 15,01 e 20,00 m, con cls ottenuto da inerti di buona qualità e cemento dosato per dare una classe non minore di 55 N/mmq, armate con tondini di acciaio B450C e trefoli in acciaio armonico stabilizzato, aventi una sezione a doppio T, con tutto quanto occorra per il varo e gli ancoraggi, compreso il trasporto, il sollevamento e la posa in opera per distanze di 30 km dalla produzione. | 01.E05.011.003 | con interasse da m 8,01 a m 10,00 | m | 353.5 | 3.7 | 2.91 | 93.4
PUG2025/01.E05.013.001 | 01 | EDILIZIA | 01.E05 | PREFABBRICATI IN CALCESTRUZZO | 01.E05.013 | Fornitura e posa in opera di travi prefabbricate in C.A.P. ad altezza variabile per luce netta compresa tra 20,01 e 25,00 m, con cls ottenuto da inerti di buona qualità e cemento dosato per dare una classe non minore di 45 N/mmq, armate con tondini di acciaio B450C e trefoli in acciaio armonico stabilizzato, aventi una sezione a doppio T, con tutto quanto occorra per il varo e gli ancoraggi, compreso il trasporto, il sollevamento e la posa in opera per distanze di 30 km dalla produzione. | 01.E05.013.001 | con interasse sino a m 8,00 | m | 344.64 | 5.99 | 2.98 | 91.03
PUG2025/01.E05.013.003 | 01 | EDILIZIA | 01.E05 | PREFABBRICATI IN CALCESTRUZZO | 01.E05.013 | Fornitura e posa in opera di travi prefabbricate in C.A.P. ad altezza variabile per luce netta compresa tra 20,01 e 25,00 m, con cls ottenuto da inerti di buona qualità e cemento dosato per dare una classe non minore di 45 N/mmq, armate con tondini di acciaio B450C e trefoli in acciaio armonico stabilizzato, aventi una sezione a doppio T, con tutto quanto occorra per il varo e gli ancoraggi, compreso il trasporto, il sollevamento e la posa in opera per distanze di 30 km dalla produzione. | 01.E05.013.003 | con interasse da m 8,01 a m 10,00 | m | 390.18 | 5.29 | 2.63 | 92.07
PUG2025/01.E05.015.001 | 01 | EDILIZIA | 01.E05 | PREFABBRICATI IN CALCESTRUZZO | 01.E05.015 | Fornitura e posa in opera di travi prefabbricate in C.A.P. ad altezza costante per luce netta compresa tra 10,00 e 15,00 m, con cls ottenuto da inerti di buona qualità e cemento dosato per dare una classe non minore di 55 N/mmq, armate con tondini di acciaio B450C e trefoli in acciaio armonico stabilizzato, aventi una sezione a doppio T, con tutto quanto occorra per il varo e gli ancoraggi, compreso il trasporto, il sollevamento e la posa in opera per distanze di 30 km dalla produzione. | 01.E05.015.001 | con interasse sino a m 6.00 | m | 307.96 | 6.71 | 3.34 | 89.96
PUG2025/01.E05.015.003 | 01 | EDILIZIA | 01.E05 | PREFABBRICATI IN CALCESTRUZZO | 01.E05.015 | Fornitura e posa in opera di travi prefabbricate in C.A.P. ad altezza costante per luce netta compresa tra 10,00 e 15,00 m, con cls ottenuto da inerti di buona qualità e cemento dosato per dare una classe non minore di 55 N/mmq, armate con tondini di acciaio B450C e trefoli in acciaio armonico stabilizzato, aventi una sezione a doppio T, con tutto quanto occorra per il varo e gli ancoraggi, compreso il trasporto, il sollevamento e la posa in opera per distanze di 30 km dalla produzione. | 01.E05.015.003 | con interasse da m 6.01 a m 8.00 | m | 333.26 | 6.2 | 3.08 | 90.72
PUG2025/01.E05.015.005 | 01 | EDILIZIA | 01.E05 | PREFABBRICATI IN CALCESTRUZZO | 01.E05.015 | Fornitura e posa in opera di travi prefabbricate in C.A.P. ad altezza costante per luce netta compresa tra 10,00 e 15,00 m, con cls ottenuto da inerti di buona qualità e cemento dosato per dare una classe non minore di 55 N/mmq, armate con tondini di acciaio B450C e trefoli in acciaio armonico stabilizzato, aventi una sezione a doppio T, con tutto quanto occorra per il varo e gli ancoraggi, compreso il trasporto, il sollevamento e la posa in opera per distanze di 30 km dalla produzione. | 01.E05.015.005 | con interasse da m 8.01 a m 10.00 | m | 352.23 | 5.86 | 2.92 | 91.22
PUG2025/01.E05.017.001 | 01 | EDILIZIA | 01.E05 | PREFABBRICATI IN CALCESTRUZZO | 01.E05.017 | Fornitura e posa in opera di travi prefabbricate in C.A.P. ad altezza costante per luce netta compresa tra 15,01 e 20,00 m, con cls ottenuto da inerti di buona qualità e cemento dosato per dare una classe non minore di 55 N/mmq, armate con tondini di acciaio B450C e trefoli in acciaio armonico stabilizzato, aventi una sezione a doppio T, con tutto quanto occorra per il varo e gli ancoraggi, compreso il trasporto, il sollevamento e la posa in opera per distanze di 30 km dalla produzione. | 01.E05.017.001 | con interasse sino a m 6.00 | m | 350.97 | 5.88 | 2.93 | 91.19
PUG2025/01.E05.017.003 | 01 | EDILIZIA | 01.E05 | PREFABBRICATI IN CALCESTRUZZO | 01.E05.017 | Fornitura e posa in opera di travi prefabbricate in C.A.P. ad altezza costante per luce netta compresa tra 15,01 e 20,00 m, con cls ottenuto da inerti di buona qualità e cemento dosato per dare una classe non minore di 55 N/mmq, armate con tondini di acciaio B450C e trefoli in acciaio armonico stabilizzato, aventi una sezione a doppio T, con tutto quanto occorra per il varo e gli ancoraggi, compreso il trasporto, il sollevamento e la posa in opera per distanze di 30 km dalla produzione. | 01.E05.017.003 | con interasse da m 6.01 a m 8.00 | m | 375 | 5.51 | 2.74 | 91.75
PUG2025/01.E05.017.005 | 01 | EDILIZIA | 01.E05 | PREFABBRICATI IN CALCESTRUZZO | 01.E05.017 | Fornitura e posa in opera di travi prefabbricate in C.A.P. ad altezza costante per luce netta compresa tra 15,01 e 20,00 m, con cls ottenuto da inerti di buona qualità e cemento dosato per dare una classe non minore di 55 N/mmq, armate con tondini di acciaio B450C e trefoli in acciaio armonico stabilizzato, aventi una sezione a doppio T, con tutto quanto occorra per il varo e gli ancoraggi, compreso il trasporto, il sollevamento e la posa in opera per distanze di 30 km dalla produzione. | 01.E05.017.005 | con interasse da m 8.01 a m 10.00 | m | 407.89 | 5.06 | 2.52 | 92.42
PUG2025/01.E05.019.001 | 01 | EDILIZIA | 01.E05 | PREFABBRICATI IN CALCESTRUZZO | 01.E05.019 | Fornitura e posa in opera di travi prefabbricate in C.A.P. ad altezza costante per luce netta sino a 10,00 m, per impalcati intermedi, con sezione a T rovescio o a L, in cls ottenuto da inerti di buona qualità e cemento dosato per dare una classe non minore di 45 N/mmq, armate con tondini di acciaio B450C e trefoli in acciaio armonico stabilizzato, aventi una sezione a doppio T, con tutto quanto occorra per il varo e gli ancoraggi, compreso il trasporto, il sollevamento e la posa in opera per distanze di 30 km dalla produzione. | 01.E05.019.001 | per un’altezza di cm 70 | m | 383.49 | 5.39 | 3.57 | 91.04
PUG2025/01.E05.019.003 | 01 | EDILIZIA | 01.E05 | PREFABBRICATI IN CALCESTRUZZO | 01.E05.019 | Fornitura e posa in opera di travi prefabbricate in C.A.P. ad altezza costante per luce netta sino a 10,00 m, per impalcati intermedi, con sezione a T rovescio o a L, in cls ottenuto da inerti di buona qualità e cemento dosato per dare una classe non minore di 45 N/mmq, armate con tondini di acciaio B450C e trefoli in acciaio armonico stabilizzato, aventi una sezione a doppio T, con tutto quanto occorra per il varo e gli ancoraggi, compreso il trasporto, il sollevamento e la posa in opera per distanze di 30 km dalla produzione. | 01.E05.019.003 | per un’altezza di cm 90 | m | 387.98 | 1.73 | 1.76 | 96.51
PUG2025/01.E05.019.005 | 01 | EDILIZIA | 01.E05 | PREFABBRICATI IN CALCESTRUZZO | 01.E05.019 | Fornitura e posa in opera di travi prefabbricate in C.A.P. ad altezza costante per luce netta sino a 10,00 m, per impalcati intermedi, con sezione a T rovescio o a L, in cls ottenuto da inerti di buona qualità e cemento dosato per dare una classe non minore di 45 N/mmq, armate con tondini di acciaio B450C e trefoli in acciaio armonico stabilizzato, aventi una sezione a doppio T, con tutto quanto occorra per il varo e gli ancoraggi, compreso il trasporto, il sollevamento e la posa in opera per distanze di 30 km dalla produzione. | 01.E05.019.005 | per un’altezza di cm 110 | m | 448 | 4.61 | 3.06 | 92.33
PUG2025/01.E05.019.007 | 01 | EDILIZIA | 01.E05 | PREFABBRICATI IN CALCESTRUZZO | 01.E05.019 | Fornitura e posa in opera di travi prefabbricate in C.A.P. ad altezza costante per luce netta sino a 10,00 m, per impalcati intermedi, con sezione a T rovescio o a L, in cls ottenuto da inerti di buona qualità e cemento dosato per dare una classe non minore di 45 N/mmq, armate con tondini di acciaio B450C e trefoli in acciaio armonico stabilizzato, aventi una sezione a doppio T, con tutto quanto occorra per il varo e gli ancoraggi, compreso il trasporto, il sollevamento e la posa in opera per distanze di 30 km dalla produzione. | 01.E05.019.007 | per un’altezza di cm 130 | m | 478.36 | 4.32 | 2.86 | 92.82
PUG2025/01.E05.021.001 | 01 | EDILIZIA | 01.E05 | PREFABBRICATI IN CALCESTRUZZO | 01.E05.021 | Travi prefabbricate in C.A.P. ad altezza costante per luce netta sino a 10 m, per travi di gronda o architravi di portoni con sezione a U o rettangolari, in cls ottenuto da inerti di buona qualità e cemento dosato per dare una classe non minore di 45 N/mmq, armate con tondini di acciaio B450C e trefoli in acciaio armonico stabilizzato, aventi una sezione a doppio T, con tutto quanto occorra per il varo e gli ancoraggi, compreso il trasporto, il sollevamento e la posa in opera per distanze di 30 km dalla produzione. | 01.E05.021.001 | ad altezza costante per luce netta sino a 10 m | m | 165.27 | 10.13 | 4.14 | 85.73
PUG2025/01.E05.023.001 | 01 | EDILIZIA | 01.E05 | PREFABBRICATI IN CALCESTRUZZO | 01.E05.023 | Fornitura, posa in opera e trasporto per distanze di 30 km dalla produzione di travi prefabbricate plafonate piane all’intradosso e a doppia pendenza all’estradosso con pendenza delle falde di circa 18%, realizzate in cemento armato precompresso con calcestruzzo Rck 55, armate con trefoli in acciaio armonico stabilizzato fpyk 19.000 Kg/cmq e con acciaio B450C controllato nella quantità e sezioni derivanti dai calcoli. Nel prezzo sono compresi tutti gli oneri e magisteri quali sollevamento a qualsiasi altezza, fissaggio alla struttura esistente e tutto quanto altro occorre per dare il lavoro compiuto a perfetta regola d’arte. Per mq di superficie misurato alla base della trave. | 01.E05.023.001 | per travi da m 12,01 a m 20,00 | m² | 123.93 | 1.65 | 1.38 | 96.97
PUG2025/01.E05.023.003 | 01 | EDILIZIA | 01.E05 | PREFABBRICATI IN CALCESTRUZZO | 01.E05.023 | Fornitura, posa in opera e trasporto per distanze di 30 km dalla produzione di travi prefabbricate plafonate piane all’intradosso e a doppia pendenza all’estradosso con pendenza delle falde di circa 18%, realizzate in cemento armato precompresso con calcestruzzo Rck 55, armate con trefoli in acciaio armonico stabilizzato fpyk 19.000 Kg/cmq e con acciaio B450C controllato nella quantità e sezioni derivanti dai calcoli. Nel prezzo sono compresi tutti gli oneri e magisteri quali sollevamento a qualsiasi altezza, fissaggio alla struttura esistente e tutto quanto altro occorre per dare il lavoro compiuto a perfetta regola d’arte. Per mq di superficie misurato alla base della trave. | 01.E05.023.003 | per travi da m 20,01 a m 24,00 | m² | 153.03 | 1.34 | 1.12 | 97.55
PUG2025/01.E05.025.001 | 01 | EDILIZIA | 01.E05 | PREFABBRICATI IN CALCESTRUZZO | 01.E05.025 | Fornitura, posa in opera e trasporto per distanze di 30 km dalla produzione di travi prefabbricate piane di banchina per coperture di capannoni industriali, palestre, etc., aventi sezione a doppio T, di altezza da 80 a 100 cm e di lunghezza sino a m. 12,00, realizzate in cemento armato precompresso con calcestruzzo Rck 55 ed armate con acciaio B450C controllato e trefoli di acciaio armonico fpyk 19.000 Kg/cmq. Nel prezzo sono compresi tutti gli oneri e magisteri quali sollevamento a qualsiasi altezza, fissaggio alla struttura esistente e tutto quanto altro occorre per dare il lavoro compiuto a perfetta regola d’arte. | 01.E05.025.001 | sezione a doppio T, di altezza da 80 a 100 cm e di lunghezza sino a m. 12,00 | m | 484.8 | 5.07 | 2.82 | 92.11
PUG2025/01.E05.027.001 | 01 | EDILIZIA | 01.E05 | PREFABBRICATI IN CALCESTRUZZO | 01.E05.027 | Fornitura e posa in opera di tegoli prefabbricati in C.A.P. di coperture con sezione trasversale a pigreco, di larghezza sino a m 2,5, in cls ottenuto da inerti di buona qualità e cemento dosato per dare una classe non minore di 55 N/mmq, con armature rivenienti da calcolo strutturale, con tutto quanto occorra per il varo e gli ancoraggi, compreso il trasporto, il sollevamento e la posa in opera per distanze di 30 Km dalla produzione, con l’esclusione della impermeabilizzazione ed eventuale coibentazione. Per sovraccarico sino a 120 kg/mq. | 01.E05.027.001 | per luci nette sino a m 10,00 | m | 101.11 | 8.28 | 6.77 | 84.95
PUG2025/01.E05.027.003 | 01 | EDILIZIA | 01.E05 | PREFABBRICATI IN CALCESTRUZZO | 01.E05.027 | Fornitura e posa in opera di tegoli prefabbricati in C.A.P. di coperture con sezione trasversale a pigreco, di larghezza sino a m 2,5, in cls ottenuto da inerti di buona qualità e cemento dosato per dare una classe non minore di 55 N/mmq, con armature rivenienti da calcolo strutturale, con tutto quanto occorra per il varo e gli ancoraggi, compreso il trasporto, il sollevamento e la posa in opera per distanze di 30 Km dalla produzione, con l’esclusione della impermeabilizzazione ed eventuale coibentazione. Per sovraccarico sino a 120 kg/mq. | 01.E05.027.003 | per luci nette da m 10,01 a m 15,00 | m | 125.91 | 6.65 | 5.44 | 87.91
PUG2025/01.E05.027.005 | 01 | EDILIZIA | 01.E05 | PREFABBRICATI IN CALCESTRUZZO | 01.E05.027 | Fornitura e posa in opera di tegoli prefabbricati in C.A.P. di coperture con sezione trasversale a pigreco, di larghezza sino a m 2,5, in cls ottenuto da inerti di buona qualità e cemento dosato per dare una classe non minore di 55 N/mmq, con armature rivenienti da calcolo strutturale, con tutto quanto occorra per il varo e gli ancoraggi, compreso il trasporto, il sollevamento e la posa in opera per distanze di 30 Km dalla produzione, con l’esclusione della impermeabilizzazione ed eventuale coibentazione. Per sovraccarico sino a 120 kg/mq. | 01.E05.027.005 | per luci nette da m 15,01 a m 20,00 | m | 157.28 | 5.32 | 4.35 | 90.32
PUG2025/01.E05.029.001 | 01 | EDILIZIA | 01.E05 | PREFABBRICATI IN CALCESTRUZZO | 01.E05.029 | Fornitura e posa in opera di tegoli prefabbricati in C.A.P. per solaio industriale con sezione trasversale a pigreco, di larghezza m 2,5 e per una luce da 8,01 a 10,00 m, in cls ottenuto da inerti di buona qualità e cemento dosato per dare una classe non minore di 55 N/mmq, con armature rivenienti da calcolo strutturale in acciaio B450C e trefoli in acciaio armonico stabilizzato, con tutto quanto occorra per il varo e gli ancoraggi, compreso il trasporto, il sollevamento e la posa in opera per distanze di 30 km dalla produzione, con l’esclusione del getto di completamento. | 01.E05.029.001 | per sovraccarico sino a 600 Kg/mq | m | 101.11 | 8.28 | 6.77 | 84.95
PUG2025/01.E05.029.003 | 01 | EDILIZIA | 01.E05 | PREFABBRICATI IN CALCESTRUZZO | 01.E05.029 | Fornitura e posa in opera di tegoli prefabbricati in C.A.P. per solaio industriale con sezione trasversale a pigreco, di larghezza m 2,5 e per una luce da 8,01 a 10,00 m, in cls ottenuto da inerti di buona qualità e cemento dosato per dare una classe non minore di 55 N/mmq, con armature rivenienti da calcolo strutturale in acciaio B450C e trefoli in acciaio armonico stabilizzato, con tutto quanto occorra per il varo e gli ancoraggi, compreso il trasporto, il sollevamento e la posa in opera per distanze di 30 km dalla produzione, con l’esclusione del getto di completamento. | 01.E05.029.003 | per sovraccarico da 601 a 900 Kg/mq | m | 125.91 | 6.65 | 5.44 | 87.91
PUG2025/01.E05.029.005 | 01 | EDILIZIA | 01.E05 | PREFABBRICATI IN CALCESTRUZZO | 01.E05.029 | Fornitura e posa in opera di tegoli prefabbricati in C.A.P. per solaio industriale con sezione trasversale a pigreco, di larghezza m 2,5 e per una luce da 8,01 a 10,00 m, in cls ottenuto da inerti di buona qualità e cemento dosato per dare una classe non minore di 55 N/mmq, con armature rivenienti da calcolo strutturale in acciaio B450C e trefoli in acciaio armonico stabilizzato, con tutto quanto occorra per il varo e gli ancoraggi, compreso il trasporto, il sollevamento e la posa in opera per distanze di 30 km dalla produzione, con l’esclusione del getto di completamento. | 01.E05.029.005 | per sovraccarico da 901 a 1200 Kg/mq | m | 157.28 | 5.32 | 4.35 | 90.32
PUG2025/01.E05.031.001 | 01 | EDILIZIA | 01.E05 | PREFABBRICATI IN CALCESTRUZZO | 01.E05.031 | Fornitura e posa in opera di tegoli prefabbricati in C.A.P. per solaio industriale con sezione trasversale a pigreco, di larghezza m 2,5 e per una luce da 10,01 a 12,00 m, in cls ottenuto da inerti di buona qualità e cemento dosato per dare una classe non minore di 55 N/mmq, con armature rivenienti da calcolo strutturale in acciaio B450C e trefoli in acciaio armonico stabilizzato, con tutto quanto occorra per il varo e gli ancoraggi, compreso il trasporto, il sollevamento e la posa in opera per distanze di 30 km dalla produzione, con l’esclusione del getto di completamento. | 01.E05.031.001 | per sovraccarico sino a 600 Kg/mq | m | 144.06 | 5.81 | 4.75 | 89.44
PUG2025/01.E05.031.003 | 01 | EDILIZIA | 01.E05 | PREFABBRICATI IN CALCESTRUZZO | 01.E05.031 | Fornitura e posa in opera di tegoli prefabbricati in C.A.P. per solaio industriale con sezione trasversale a pigreco, di larghezza m 2,5 e per una luce da 10,01 a 12,00 m, in cls ottenuto da inerti di buona qualità e cemento dosato per dare una classe non minore di 55 N/mmq, con armature rivenienti da calcolo strutturale in acciaio B450C e trefoli in acciaio armonico stabilizzato, con tutto quanto occorra per il varo e gli ancoraggi, compreso il trasporto, il sollevamento e la posa in opera per distanze di 30 km dalla produzione, con l’esclusione del getto di completamento. | 01.E05.031.003 | per sovraccarico da 601 a 900 Kg/mq | m | 159.11 | 5.26 | 4.3 | 90.44
PUG2025/01.E05.031.005 | 01 | EDILIZIA | 01.E05 | PREFABBRICATI IN CALCESTRUZZO | 01.E05.031 | Fornitura e posa in opera di tegoli prefabbricati in C.A.P. per solaio industriale con sezione trasversale a pigreco, di larghezza m 2,5 e per una luce da 10,01 a 12,00 m, in cls ottenuto da inerti di buona qualità e cemento dosato per dare una classe non minore di 55 N/mmq, con armature rivenienti da calcolo strutturale in acciaio B450C e trefoli in acciaio armonico stabilizzato, con tutto quanto occorra per il varo e gli ancoraggi, compreso il trasporto, il sollevamento e la posa in opera per distanze di 30 km dalla produzione, con l’esclusione del getto di completamento. | 01.E05.031.005 | per sovraccarico da 901 a 1200 Kg/mq | m | 174.33 | 4.8 | 3.93 | 91.27
PUG2025/01.E05.033.001 | 01 | EDILIZIA | 01.E05 | PREFABBRICATI IN CALCESTRUZZO | 01.E05.033 | Fornitura e posa in opera di pannelli di tamponamento ad orditura verticale della larghezza di m 1,0/2,5, composti da un corpo unico di calcestruzzo con interposto strato di materiale coibente. Finitura esterna fondo da cassero metallico, interna a frattazzo fino. Con tutto quanto occorra per il varo e gli ancoraggi, compreso il trasporto, il sollevamento e la posa in opera per distanze di 30 km dalla produzione con esclusione del getto di completamento. | 01.E05.033.001 | per un’altezza massima sino a m 8,00 e spessore di cm 16 | m² | 126.43 | 6.62 | 10.83 | 82.55
PUG2025/01.E05.033.003 | 01 | EDILIZIA | 01.E05 | PREFABBRICATI IN CALCESTRUZZO | 01.E05.033 | Fornitura e posa in opera di pannelli di tamponamento ad orditura verticale della larghezza di m 1,0/2,5, composti da un corpo unico di calcestruzzo con interposto strato di materiale coibente. Finitura esterna fondo da cassero metallico, interna a frattazzo fino. Con tutto quanto occorra per il varo e gli ancoraggi, compreso il trasporto, il sollevamento e la posa in opera per distanze di 30 km dalla produzione con esclusione del getto di completamento. | 01.E05.033.003 | per un’altezza massima da m 8,01 a 12,00 e spessore di cm 20 | m² | 140.85 | 5.94 | 9.72 | 84.33
PUG2025/01.E05.035.001 | 01 | EDILIZIA | 01.E05 | PREFABBRICATI IN CALCESTRUZZO | 01.E05.035 | Fornitura e posa in opera di pannelli di tamponamento ad orditura orizzontale della larghezza di m 1,0/2,5, composti da un corpo unico di calcestruzzo con interposto strato di materiale coibente. Finitura esterna fondo da cassero metallico, interna a frattazzo fino. Con tutto quanto occorra per il varo e gli ancoraggi, compreso il trasporto, il sollevamento e la posa in opera per distanze di 30 km dalla produzione con esclusione del getto di completamento. | 01.E05.035.001 | per un’altezza massima sino a m 8,00 e spessore di cm 16 | m² | 146.67 | 5.71 | 9.34 | 84.96
PUG2025/01.E05.035.003 | 01 | EDILIZIA | 01.E05 | PREFABBRICATI IN CALCESTRUZZO | 01.E05.035 | Fornitura e posa in opera di pannelli di tamponamento ad orditura orizzontale della larghezza di m 1,0/2,5, composti da un corpo unico di calcestruzzo con interposto strato di materiale coibente. Finitura esterna fondo da cassero metallico, interna a frattazzo fino. Con tutto quanto occorra per il varo e gli ancoraggi, compreso il trasporto, il sollevamento e la posa in opera per distanze di 30 km dalla produzione con esclusione del getto di completamento. | 01.E05.035.003 | per un’altezza massima da m 8,01 a 12,00 e spessore di cm 20 | m² | 143.82 | 5.82 | 9.52 | 84.66
PUG2025/01.E06.001.001 | 01 | EDILIZIA | 01.E06 | MURATURE E TRAMEZZATURE | 01.E06.001 | Muratura in mattoni dello spessore di una testa, retta o curva ed a qualsiasi, altezza compresi oneri e magisteri per l'esecuzione di ammorsature e quanto altro si renda necessario a realizzare l'opera a perfetta regola d'arte: con mattoni pieni comuni | 01.E06.001.001 | con malta idraulica | m² | 134.87 | 0.84 | 21.64 | 77.51
PUG2025/01.E06.001.003 | 01 | EDILIZIA | 01.E06 | MURATURE E TRAMEZZATURE | 01.E06.001 | Muratura in mattoni dello spessore di una testa, retta o curva ed a qualsiasi, altezza compresi oneri e magisteri per l'esecuzione di ammorsature e quanto altro si renda necessario a realizzare l'opera a perfetta regola d'arte: con mattoni pieni comuni | 01.E06.001.003 | con malta di cemento e sabbia | m² | 115.56 | 0.99 | 26.98 | 72.04
PUG2025/01.E06.003.001 | 01 | EDILIZIA | 01.E06 | MURATURE E TRAMEZZATURE | 01.E06.003 | Muratura di fondazione retta o curva formata da scheggioni di pietrame o di tufo e malta, di qualsiasi spessore, assestati a mano: con pietrame di recupero, compresa la cernita | 01.E06.003.001 | con malta idraulica | m³ | 140.22 | 0.49 | 78.51 | 21
PUG2025/01.E06.003.003 | 01 | EDILIZIA | 01.E06 | MURATURE E TRAMEZZATURE | 01.E06.003 | Muratura di fondazione retta o curva formata da scheggioni di pietrame o di tufo e malta, di qualsiasi spessore, assestati a mano: con pietrame di recupero, compresa la cernita | 01.E06.003.003 | con malta cementizia | m³ | 146.79 | 0.4 | 74.29 | 25.31
PUG2025/01.E06.003.005 | 01 | EDILIZIA | 01.E06 | MURATURE E TRAMEZZATURE | 01.E06.003 | Muratura di fondazione retta o curva formata da scheggioni di pietrame o di tufo e malta, di qualsiasi spessore, assestati a mano: con pietrame di recupero, compresa la cernita | 01.E06.003.005 | con malta bastarda | m³ | 152.64 | 0.39 | 76.61 | 23.01
PUG2025/01.E06.005.001 | 01 | EDILIZIA | 01.E06 | MURATURE E TRAMEZZATURE | 01.E06.005 | Muratura di fondazione retta o curva formata da scheggioni di pietrame o di tufo e malta, di qualsiasi spessore, assestati a mano: con fornitura del pietrame | 01.E06.005.001 | con malta idraulica | m³ | 155.87 | 0.44 | 70.63 | 28.93
PUG2025/01.E06.005.003 | 01 | EDILIZIA | 01.E06 | MURATURE E TRAMEZZATURE | 01.E06.005 | Muratura di fondazione retta o curva formata da scheggioni di pietrame o di tufo e malta, di qualsiasi spessore, assestati a mano: con fornitura del pietrame | 01.E06.005.003 | con malta cementizia | m³ | 169.29 | 0.35 | 68.46 | 31.19
PUG2025/01.E06.005.005 | 01 | EDILIZIA | 01.E06 | MURATURE E TRAMEZZATURE | 01.E06.005 | Muratura di fondazione retta o curva formata da scheggioni di pietrame o di tufo e malta, di qualsiasi spessore, assestati a mano: con fornitura del pietrame | 01.E06.005.005 | con malta bastarda | m³ | 168.29 | 0.35 | 69.48 | 30.17
PUG2025/01.E06.007.001 | 01 | EDILIZIA | 01.E06 | MURATURE E TRAMEZZATURE | 01.E06.007 | Muratura in elevazione formata da pietrame tufaceo in scaglioni sbozzati al martellone e malta, di qualsiasi genere e spessore, eseguita a qualsiasi altezza, compreso ogni magistero per immorsature, spigoli, riseghe, ecc.: con pietrame di recupero, compresa la cernita | 01.E06.007.001 | con malta idraulica | m³ | 245.62 | 0.3 | 86.85 | 12.85
PUG2025/01.E06.007.003 | 01 | EDILIZIA | 01.E06 | MURATURE E TRAMEZZATURE | 01.E06.007 | Muratura in elevazione formata da pietrame tufaceo in scaglioni sbozzati al martellone e malta, di qualsiasi genere e spessore, eseguita a qualsiasi altezza, compreso ogni magistero per immorsature, spigoli, riseghe, ecc.: con pietrame di recupero, compresa la cernita | 01.E06.007.003 | con malta bastarda | m³ | 251.59 | 0.25 | 84.79 | 14.96
PUG2025/01.E06.009.001 | 01 | EDILIZIA | 01.E06 | MURATURE E TRAMEZZATURE | 01.E06.009 | Muratura in elevazione formata da pietrame tufaceo in scaglioni sbozzati al martellone e malta, di qualsiasi genere e spessore, eseguita a qualsiasi altezza, compreso ogni magistero per immorsature, spigoli, riseghe, ecc.: con fornitura del pietrame | 01.E06.009.001 | con malta idraulica | m³ | 284.11 | 0.26 | 83.13 | 16.61
PUG2025/01.E06.009.003 | 01 | EDILIZIA | 01.E06 | MURATURE E TRAMEZZATURE | 01.E06.009 | Muratura in elevazione formata da pietrame tufaceo in scaglioni sbozzati al martellone e malta, di qualsiasi genere e spessore, eseguita a qualsiasi altezza, compreso ogni magistero per immorsature, spigoli, riseghe, ecc.: con fornitura del pietrame | 01.E06.009.003 | con malta bastarda | m³ | 293.15 | 0.23 | 80.74 | 19.03
PUG2025/01.E06.011.001 | 01 | EDILIZIA | 01.E06 | MURATURE E TRAMEZZATURE | 01.E06.011 | Muratura in elevazione formata da pietrame calcareo in scaglioni sbozzati al martellone e malta, di qualsiasi genere e spessore, eseguita a qualsiasi altezza, compreso ogni magistero per fornitura del materiale, immorsature, spigoli, riseghe, ecc. | 01.E06.011.001 | con malta idraulica | m³ | 299.06 | 0.25 | 81.35 | 18.4
PUG2025/01.E06.011.003 | 01 | EDILIZIA | 01.E06 | MURATURE E TRAMEZZATURE | 01.E06.011 | Muratura in elevazione formata da pietrame calcareo in scaglioni sbozzati al martellone e malta, di qualsiasi genere e spessore, eseguita a qualsiasi altezza, compreso ogni magistero per fornitura del materiale, immorsature, spigoli, riseghe, ecc. | 01.E06.011.003 | con malta bastarda | m³ | 306.57 | 0.21 | 79.45 | 20.34
PUG2025/01.E06.011.005 | 01 | EDILIZIA | 01.E06 | MURATURE E TRAMEZZATURE | 01.E06.011 | Muratura in elevazione formata da pietrame calcareo in scaglioni sbozzati al martellone e malta, di qualsiasi genere e spessore, eseguita a qualsiasi altezza, compreso ogni magistero per fornitura del materiale, immorsature, spigoli, riseghe, ecc. | 01.E06.011.005 | con malta idraulica | m³ | 292.79 | 0.18 | 83.15 | 16.67
PUG2025/01.E06.011.007 | 01 | EDILIZIA | 01.E06 | MURATURE E TRAMEZZATURE | 01.E06.011 | Muratura in elevazione formata da pietrame calcareo in scaglioni sbozzati al martellone e malta, di qualsiasi genere e spessore, eseguita a qualsiasi altezza, compreso ogni magistero per fornitura del materiale, immorsature, spigoli, riseghe, ecc. | 01.E06.011.007 | con malta bastarda | m³ | 326.14 | 0.16 | 85.43 | 14.41
PUG2025/01.E06.013.001 | 01 | EDILIZIA | 01.E06 | MURATURE E TRAMEZZATURE | 01.E06.013 | Muratura mista per opere in elevazione formata da scheggioni di pietrame di tufo e malta bastarda, con doppio ricorso di mattoni pieni estesi a tutta la lunghezza del muro, retta o centinata di qualsiasi spessore ed a qualsiasi altezza, compresa l'esecuzione di spallette in mattoni o calcestruzzo, spigoli, immorsature, riseghe, ecc.: con esclusione dei fabbricati, eseguita con ricorsi posti ad interasse di 0,80 m | 01.E06.013.001 | con pietrame di recupero, compresa la cernita | m³ | 332.26 | 0.38 | 65.92 | 33.7
PUG2025/01.E06.013.003 | 01 | EDILIZIA | 01.E06 | MURATURE E TRAMEZZATURE | 01.E06.013 | Muratura mista per opere in elevazione formata da scheggioni di pietrame di tufo e malta bastarda, con doppio ricorso di mattoni pieni estesi a tutta la lunghezza del muro, retta o centinata di qualsiasi spessore ed a qualsiasi altezza, compresa l'esecuzione di spallette in mattoni o calcestruzzo, spigoli, immorsature, riseghe, ecc.: con esclusione dei fabbricati, eseguita con ricorsi posti ad interasse di 0,80 m | 01.E06.013.003 | con fornitura del pietrame | m³ | 361.59 | 0.35 | 64.92 | 34.74
PUG2025/01.E06.015.001 | 01 | EDILIZIA | 01.E06 | MURATURE E TRAMEZZATURE | 01.E06.015 | Muratura mista per opere in elevazione formata da scheggioni di pietrame di tufo e malta bastarda, con doppio ricorso di mattoni pieni estesi a tutta la lunghezza del muro, retta o centinata di qualsiasi spessore ed a qualsiasi altezza, compresa l'esecuzione di spallette in mattoni o calcestruzzo, spigoli, immorsature, riseghe, ecc.: con esclusione dei fabbricati, eseguita con ricorsi posti ad interasse di 1,00 m | 01.E06.015.001 | con pietrame di recupero, compresa la cernita | m³ | 340.84 | 0.37 | 66.77 | 32.86
PUG2025/01.E06.015.003 | 01 | EDILIZIA | 01.E06 | MURATURE E TRAMEZZATURE | 01.E06.015 | Muratura mista per opere in elevazione formata da scheggioni di pietrame di tufo e malta bastarda, con doppio ricorso di mattoni pieni estesi a tutta la lunghezza del muro, retta o centinata di qualsiasi spessore ed a qualsiasi altezza, compresa l'esecuzione di spallette in mattoni o calcestruzzo, spigoli, immorsature, riseghe, ecc.: con esclusione dei fabbricati, eseguita con ricorsi posti ad interasse di 1,00 m | 01.E06.015.003 | con fornitura del pietrame | m³ | 368.72 | 0.34 | 65.59 | 34.06
PUG2025/01.E06.017.001 | 01 | EDILIZIA | 01.E06 | MURATURE E TRAMEZZATURE | 01.E06.017 | Muratura mista per opere in elevazione formata da scheggioni di pietrame di tufo e malta bastarda, con doppio ricorso di mattoni pieni estesi a tutta la lunghezza del muro, retta o centinata di qualsiasi spessore ed a qualsiasi altezza, compresa l'esecuzione di spallette in mattoni o calcestruzzo, spigoli, immorsature, riseghe, ecc.: per fabbricati, eseguita con ricorsi posti ad interasse di 0,80 m | 01.E06.017.001 | con pietrame di recupero, compresa la cernita | m³ | 347.97 | 0.36 | 67.45 | 32.18
PUG2025/01.E06.017.003 | 01 | EDILIZIA | 01.E06 | MURATURE E TRAMEZZATURE | 01.E06.017 | Muratura mista per opere in elevazione formata da scheggioni di pietrame di tufo e malta bastarda, con doppio ricorso di mattoni pieni estesi a tutta la lunghezza del muro, retta o centinata di qualsiasi spessore ed a qualsiasi altezza, compresa l'esecuzione di spallette in mattoni o calcestruzzo, spigoli, immorsature, riseghe, ecc.: per fabbricati, eseguita con ricorsi posti ad interasse di 0,80 m | 01.E06.017.003 | con fornitura del pietrame | m³ | 375.85 | 0.34 | 66.25 | 33.42
PUG2025/01.E06.019.001 | 01 | EDILIZIA | 01.E06 | MURATURE E TRAMEZZATURE | 01.E06.019 | Muratura mista per opere in elevazione formata da scheggioni di pietrame di tufo e malta bastarda, con doppio ricorso di mattoni pieni estesi a tutta la lunghezza del muro, retta o centinata di qualsiasi spessore ed a qualsiasi altezza, compresa l'esecuzione di spallette in mattoni o calcestruzzo, spigoli, immorsature, riseghe, ecc.: per fabbricati, eseguita con ricorsi posti ad interasse di 1,00 m | 01.E06.019.001 | con pietrame di recupero, compresa la cernita | m³ | 326.57 | 0.39 | 65.32 | 34.29
PUG2025/01.E06.019.003 | 01 | EDILIZIA | 01.E06 | MURATURE E TRAMEZZATURE | 01.E06.019 | Muratura mista per opere in elevazione formata da scheggioni di pietrame di tufo e malta bastarda, con doppio ricorso di mattoni pieni estesi a tutta la lunghezza del muro, retta o centinata di qualsiasi spessore ed a qualsiasi altezza, compresa l'esecuzione di spallette in mattoni o calcestruzzo, spigoli, immorsature, riseghe, ecc.: per fabbricati, eseguita con ricorsi posti ad interasse di 1,00 m | 01.E06.019.003 | con fornitura del pietrame | m³ | 368.72 | 0.34 | 65.59 | 34.06
PUG2025/01.E06.021.001 | 01 | EDILIZIA | 01.E06 | MURATURE E TRAMEZZATURE | 01.E06.021 | Sovrapprezzo alle murature in pietrame per l'esecuzione faccia a vista comprendente la lavorazione dei blocchi presi a seconda delle necessità della tessitura muraria, l'allineamento in fase di realizzazione e la stuccatura rasata delle connessure | 01.E06.021.001 | con pietrame calcareo | m² | 50.38 | 0.21 | 44.72 | 55.07
PUG2025/01.E06.021.003 | 01 | EDILIZIA | 01.E06 | MURATURE E TRAMEZZATURE | 01.E06.021 | Sovrapprezzo alle murature in pietrame per l'esecuzione faccia a vista comprendente la lavorazione dei blocchi presi a seconda delle necessità della tessitura muraria, l'allineamento in fase di realizzazione e la stuccatura rasata delle connessure | 01.E06.021.003 | con pietrame tufaceo | m² | 38.09 | 0.22 | 36.09 | 63.69
PUG2025/01.E06.023.001 | 01 | EDILIZIA | 01.E06 | MURATURE E TRAMEZZATURE | 01.E06.023 | Muratura di tufo in blocchetti scelti e squadrati, 11 x 27 x 37 cm, eseguita con malta bastarda a qualsiasi altezza o profondità compreso l'onere di immorsature, spigoli, riseghe, ecc. | 01.E06.023.001 | spessore 11 cm | m² | 35.1 | 0.36 | 42.87 | 56.78
PUG2025/01.E06.023.003 | 01 | EDILIZIA | 01.E06 | MURATURE E TRAMEZZATURE | 01.E06.023 | Muratura di tufo in blocchetti scelti e squadrati, 11 x 27 x 37 cm, eseguita con malta bastarda a qualsiasi altezza o profondità compreso l'onere di immorsature, spigoli, riseghe, ecc. | 01.E06.023.003 | spessore 27 cm | m² | 74.48 | 0.37 | 40.77 | 58.86
PUG2025/01.E06.023.005 | 01 | EDILIZIA | 01.E06 | MURATURE E TRAMEZZATURE | 01.E06.023 | Muratura di tufo in blocchetti scelti e squadrati, 11 x 27 x 37 cm, eseguita con malta bastarda a qualsiasi altezza o profondità compreso l'onere di immorsature, spigoli, riseghe, ecc. | 01.E06.023.005 | spessore 37 cm | m² | 107.46 | 0.41 | 40.11 | 59.48
PUG2025/01.E06.023.007 | 01 | EDILIZIA | 01.E06 | MURATURE E TRAMEZZATURE | 01.E06.023 | Muratura di tufo in blocchetti scelti e squadrati, 11 x 27 x 37 cm, eseguita con malta bastarda a qualsiasi altezza o profondità compreso l'onere di immorsature, spigoli, riseghe, ecc. | 01.E06.023.007 | spessore oltre 37 cm | m³ | 255.45 | 0.44 | 52.99 | 46.57
PUG2025/01.E06.025.001 | 01 | EDILIZIA | 01.E06 | MURATURE E TRAMEZZATURE | 01.E06.025 | Sovrapprezzo alla muratura di tufo in blocchetti se eseguita con paramento a faccia vista, compreso l'onere della cernita del materiale, pulitura, stuccatura e stilatura dei giunti con malta cementizia | 01.E06.025.001 | Sovrapprezzo alla muratura di tufo in blocchetti se eseguita con paramento a faccia vista | m² | 27.39 | 0 | 100 | 0
PUG2025/01.E06.027.001 | 01 | EDILIZIA | 01.E06 | MURATURE E TRAMEZZATURE | 01.E06.027 | Fornitura e posa in opera di muratura retta per strutture in fondazione e/o elevazione, squadrati, delle dimensioni correnti, comunque non inferiori a cm 20, in opera con malta comune, idraulica o pozzolanica e giunti non eccedenti lo spessore di cm 2, eseguita a qualsiasi profondità o altezza per murature portanti, di tamponamento o a cassa vuota. Compresa l’eventuale lavorazione della testa e l’onere per il pareggiamento delle superfici, la formazione di architravi, spallette, riseghe, ammorsature, lo sfrido, il trasporto, lo scarico dall’automezzo, l’accatastamento, il tiro in alto, l’avvicinamento al luogo di posa e quant’altro occorre per dare l’opera completa a perfetta regola d’arte: | 01.E06.027.001 | eseguita con blocchi di pietra calcarenitica delle cave di Cursi | m² | 179.26 | 0.8 | 7.19 | 92.01
PUG2025/01.E06.027.003 | 01 | EDILIZIA | 01.E06 | MURATURE E TRAMEZZATURE | 01.E06.027 | Fornitura e posa in opera di muratura retta per strutture in fondazione e/o elevazione, squadrati, delle dimensioni correnti, comunque non inferiori a cm 20, in opera con malta comune, idraulica o pozzolanica e giunti non eccedenti lo spessore di cm 2, eseguita a qualsiasi profondità o altezza per murature portanti, di tamponamento o a cassa vuota. Compresa l’eventuale lavorazione della testa e l’onere per il pareggiamento delle superfici, la formazione di architravi, spallette, riseghe, ammorsature, lo sfrido, il trasporto, lo scarico dall’automezzo, l’accatastamento, il tiro in alto, l’avvicinamento al luogo di posa e quant’altro occorre per dare l’opera completa a perfetta regola d’arte: | 01.E06.027.003 | eseguita con blocchi di carparo delle cave di Alezio | m² | 146.88 | 0.98 | 8.78 | 90.24
PUG2025/01.E06.027.005 | 01 | EDILIZIA | 01.E06 | MURATURE E TRAMEZZATURE | 01.E06.027 | Fornitura e posa in opera di muratura retta per strutture in fondazione e/o elevazione, squadrati, delle dimensioni correnti, comunque non inferiori a cm 20, in opera con malta comune, idraulica o pozzolanica e giunti non eccedenti lo spessore di cm 2, eseguita a qualsiasi profondità o altezza per murature portanti, di tamponamento o a cassa vuota. Compresa l’eventuale lavorazione della testa e l’onere per il pareggiamento delle superfici, la formazione di architravi, spallette, riseghe, ammorsature, lo sfrido, il trasporto, lo scarico dall’automezzo, l’accatastamento, il tiro in alto, l’avvicinamento al luogo di posa e quant’altro occorre per dare l’opera completa a perfetta regola d’arte: | 01.E06.027.005 | sovrapprezzo per l'esecuzione a facciavista | m² | 14.5 | 0 | 0 | 0
PUG2025/01.E06.029.001 | 01 | EDILIZIA | 01.E06 | MURATURE E TRAMEZZATURE | 01.E06.029 | Esecuzione di lavori artistici a sagoma semplice in pietra da taglio tenera, squadrata a bolognini con spigoli cesellati e a setti lavorati a scalpello, per armille, cantonali, stipiti, archi, volte e simili, in opera con malta cementizia. Compresa l’eventuale cernita dei blocchetti, la formazione di architravi, spallette, riseghe, ammorsature, lo sfrido, il trasporto, lo scarico dall’automezzo, l’accatastamento, il tiro in alto, l’avvicinamento al luogo di posa e quant’altro occorre per dare l’opera completa a perfetta regola d’arte. | 01.E06.029.001 | muratura di pietra da taglio lavorata a grana fine | m³ | 2694.7 | 3.93 | 80.64 | 15.43
PUG2025/01.E06.029.003 | 01 | EDILIZIA | 01.E06 | MURATURE E TRAMEZZATURE | 01.E06.029 | Esecuzione di lavori artistici a sagoma semplice in pietra da taglio tenera, squadrata a bolognini con spigoli cesellati e a setti lavorati a scalpello, per armille, cantonali, stipiti, archi, volte e simili, in opera con malta cementizia. Compresa l’eventuale cernita dei blocchetti, la formazione di architravi, spallette, riseghe, ammorsature, lo sfrido, il trasporto, lo scarico dall’automezzo, l’accatastamento, il tiro in alto, l’avvicinamento al luogo di posa e quant’altro occorre per dare l’opera completa a perfetta regola d’arte. | 01.E06.029.003 | muratura di pietra da taglio lavorata a grana ordinaria | m³ | 2381.94 | 4.44 | 82.76 | 12.79
PUG2025/01.E06.031.001 | 01 | EDILIZIA | 01.E06 | MURATURE E TRAMEZZATURE | 01.E06.031 | Muratura realizzata con blocchi in laterizio alleggeriti in pasta con percentuale di foratura 45% e fori per l'alloggiamento delle armature verticali, per murature portanti sismiche armate a qualsiasi altezza, compresi oneri e magisteri per l'esecuzione di ammorsature, acciaio d'armatura e quanto altro occorre a realizzare l'opera a perfetta regola d'arte | 01.E06.031.001 | 30 x 19 cm, spessore 25 cm | m² | 133.41 | 0.13 | 42.42 | 57.45
PUG2025/01.E06.031.003 | 01 | EDILIZIA | 01.E06 | MURATURE E TRAMEZZATURE | 01.E06.031 | Muratura realizzata con blocchi in laterizio alleggeriti in pasta con percentuale di foratura 45% e fori per l'alloggiamento delle armature verticali, per murature portanti sismiche armate a qualsiasi altezza, compresi oneri e magisteri per l'esecuzione di ammorsature, acciaio d'armatura e quanto altro occorre a realizzare l'opera a perfetta regola d'arte | 01.E06.031.003 | 21 x 19 cm, spessore 30 cm | m² | 154.34 | 0.11 | 36.67 | 63.22
PUG2025/01.E06.031.005 | 01 | EDILIZIA | 01.E06 | MURATURE E TRAMEZZATURE | 01.E06.031 | Muratura realizzata con blocchi in laterizio alleggeriti in pasta con percentuale di foratura 45% e fori per l'alloggiamento delle armature verticali, per murature portanti sismiche armate a qualsiasi altezza, compresi oneri e magisteri per l'esecuzione di ammorsature, acciaio d'armatura e quanto altro occorre a realizzare l'opera a perfetta regola d'arte | 01.E06.031.005 | 25 x 19 cm, spessore 35 cm | m² | 167.4 | 0.1 | 41.99 | 57.91
PUG2025/01.E06.033.001 | 01 | EDILIZIA | 01.E06 | MURATURE E TRAMEZZATURE | 01.E06.033 | Muratura per tramezzi e divisori non portanti realizzata con blocchi pieni di calcestruzzo aerato autoclavato, densità da 500 a 550 kg/mc, conducibilità termica lambda da 0,12 a 0,14 W/mK, posti in opera con malta collante classe M10 ad alta resistenza ai solfati nello spessore di 2 mm circa, esclusi intonaci, pezzi speciali, eventuali calcestruzzi armati di riempimento, architravi e sollevamento ai piani: lisci, spessore 8 cm, resistenza al fuoco EI 120 | 01.E06.033.001 | on blocchi pieni di calcestruzzo aerato autoclavato, densità da 500 a 550 kg/mc | m² | 49.87 | 0 | 54.92 | 45.08
PUG2025/01.E06.035.001 | 01 | EDILIZIA | 01.E06 | MURATURE E TRAMEZZATURE | 01.E06.035 | Muratura per tramezzi e divisori non portanti realizzata con blocchi pieni di calcestruzzo aerato autoclavato, densità da 500 a 550 kg/mc, conducibilità termica lambda da 0,12 a 0,14 W/mK, posti in opera con malta collante classe M10 ad alta resistenza ai solfati nello spessore di 2 mm circa, esclusi intonaci, pezzi speciali, eventuali calcestruzzi armati di riempimento, architravi e sollevamento ai piani: lisci o con incastro maschio/femmina | 01.E06.035.001 | spessore 10 cm, resistenza al fuoco EI 180 | m² | 54.73 | 0 | 50.05 | 49.95
PUG2025/01.E06.035.003 | 01 | EDILIZIA | 01.E06 | MURATURE E TRAMEZZATURE | 01.E06.035 | Muratura per tramezzi e divisori non portanti realizzata con blocchi pieni di calcestruzzo aerato autoclavato, densità da 500 a 550 kg/mc, conducibilità termica lambda da 0,12 a 0,14 W/mK, posti in opera con malta collante classe M10 ad alta resistenza ai solfati nello spessore di 2 mm circa, esclusi intonaci, pezzi speciali, eventuali calcestruzzi armati di riempimento, architravi e sollevamento ai piani: lisci o con incastro maschio/femmina | 01.E06.035.003 | spessore 12 cm, resistenza al fuoco EI 180 | m² | 63.58 | 0 | 48.46 | 51.54
PUG2025/01.E06.037.001 | 01 | EDILIZIA | 01.E06 | MURATURE E TRAMEZZATURE | 01.E06.037 | Fornitura e posa in opera di rivestimento di pareti comunque realizzate, rette o curve, per opere in elevazione, eseguito a faccia vista con lastre di carparo delle cave di Alezio o di pietra delle cave di Cursi, squadrate, delle dimensioni correnti, comunque non superiori a cm 10, dato in opera con malta comune o idraulica con polvere della stessa pietra, con giunti non eccedenti lo spessore di cm 1, eseguito a piombo a qualsiasi altezza per murature di tamponamento a cassa vuota o rivestimento. Compresa la lavorazione a grana fina della faccia vista, l’onere per i cantonali, per la formazione di architravi, spallette, riseghe, ammorsature, lo sfrido, la stilatura dei giunti con malta a base di cemento bianco e polvere della stessa pietra, il trasporto, lo scarico dall’automezzo, l’accatastamento, il tiro in alto, l’avvicinamento al luogo di posa e quant’altro occorre per dare l’opera completa a perfetta regola d’arte. | 01.E06.037.001 | rivestimento con lastre di pietra di carparo di spessore da 3 cm | m² | 83.49 | 0.73 | 9.3 | 89.96
PUG2025/01.E06.037.003 | 01 | EDILIZIA | 01.E06 | MURATURE E TRAMEZZATURE | 01.E06.037 | Fornitura e posa in opera di rivestimento di pareti comunque realizzate, rette o curve, per opere in elevazione, eseguito a faccia vista con lastre di carparo delle cave di Alezio o di pietra delle cave di Cursi, squadrate, delle dimensioni correnti, comunque non superiori a cm 10, dato in opera con malta comune o idraulica con polvere della stessa pietra, con giunti non eccedenti lo spessore di cm 1, eseguito a piombo a qualsiasi altezza per murature di tamponamento a cassa vuota o rivestimento. Compresa la lavorazione a grana fina della faccia vista, l’onere per i cantonali, per la formazione di architravi, spallette, riseghe, ammorsature, lo sfrido, la stilatura dei giunti con malta a base di cemento bianco e polvere della stessa pietra, il trasporto, lo scarico dall’automezzo, l’accatastamento, il tiro in alto, l’avvicinamento al luogo di posa e quant’altro occorre per dare l’opera completa a perfetta regola d’arte. | 01.E06.037.003 | rivestimento con lastre di pietra di carparo di spessore da 5 cm | m² | 88.55 | 0.69 | 8.77 | 90.54
PUG2025/01.E06.037.005 | 01 | EDILIZIA | 01.E06 | MURATURE E TRAMEZZATURE | 01.E06.037 | Fornitura e posa in opera di rivestimento di pareti comunque realizzate, rette o curve, per opere in elevazione, eseguito a faccia vista con lastre di carparo delle cave di Alezio o di pietra delle cave di Cursi, squadrate, delle dimensioni correnti, comunque non superiori a cm 10, dato in opera con malta comune o idraulica con polvere della stessa pietra, con giunti non eccedenti lo spessore di cm 1, eseguito a piombo a qualsiasi altezza per murature di tamponamento a cassa vuota o rivestimento. Compresa la lavorazione a grana fina della faccia vista, l’onere per i cantonali, per la formazione di architravi, spallette, riseghe, ammorsature, lo sfrido, la stilatura dei giunti con malta a base di cemento bianco e polvere della stessa pietra, il trasporto, lo scarico dall’automezzo, l’accatastamento, il tiro in alto, l’avvicinamento al luogo di posa e quant’altro occorre per dare l’opera completa a perfetta regola d’arte. | 01.E06.037.005 | rivestimento con lastre di pietra di carparo di spessore da 8,5 9 cm | m² | 102.13 | 0.6 | 15.95 | 83.45
PUG2025/01.E06.037.007 | 01 | EDILIZIA | 01.E06 | MURATURE E TRAMEZZATURE | 01.E06.037 | Fornitura e posa in opera di rivestimento di pareti comunque realizzate, rette o curve, per opere in elevazione, eseguito a faccia vista con lastre di carparo delle cave di Alezio o di pietra delle cave di Cursi, squadrate, delle dimensioni correnti, comunque non superiori a cm 10, dato in opera con malta comune o idraulica con polvere della stessa pietra, con giunti non eccedenti lo spessore di cm 1, eseguito a piombo a qualsiasi altezza per murature di tamponamento a cassa vuota o rivestimento. Compresa la lavorazione a grana fina della faccia vista, l’onere per i cantonali, per la formazione di architravi, spallette, riseghe, ammorsature, lo sfrido, la stilatura dei giunti con malta a base di cemento bianco e polvere della stessa pietra, il trasporto, lo scarico dall’automezzo, l’accatastamento, il tiro in alto, l’avvicinamento al luogo di posa e quant’altro occorre per dare l’opera completa a perfetta regola d’arte. | 01.E06.037.007 | rivestimento con lastre di pietra di Cursi di spessore da 3 cm | m² | 73.37 | 0.84 | 10.59 | 88.58
PUG2025/01.E06.037.009 | 01 | EDILIZIA | 01.E06 | MURATURE E TRAMEZZATURE | 01.E06.037 | Fornitura e posa in opera di rivestimento di pareti comunque realizzate, rette o curve, per opere in elevazione, eseguito a faccia vista con lastre di carparo delle cave di Alezio o di pietra delle cave di Cursi, squadrate, delle dimensioni correnti, comunque non superiori a cm 10, dato in opera con malta comune o idraulica con polvere della stessa pietra, con giunti non eccedenti lo spessore di cm 1, eseguito a piombo a qualsiasi altezza per murature di tamponamento a cassa vuota o rivestimento. Compresa la lavorazione a grana fina della faccia vista, l’onere per i cantonali, per la formazione di architravi, spallette, riseghe, ammorsature, lo sfrido, la stilatura dei giunti con malta a base di cemento bianco e polvere della stessa pietra, il trasporto, lo scarico dall’automezzo, l’accatastamento, il tiro in alto, l’avvicinamento al luogo di posa e quant’altro occorre per dare l’opera completa a perfetta regola d’arte. | 01.E06.037.009 | rivestimento con lastre di pietra di Cursi di spessore da 5 6 cm | m² | 78.43 | 0.78 | 9.9 | 89.32
PUG2025/01.E06.037.011 | 01 | EDILIZIA | 01.E06 | MURATURE E TRAMEZZATURE | 01.E06.037 | Fornitura e posa in opera di rivestimento di pareti comunque realizzate, rette o curve, per opere in elevazione, eseguito a faccia vista con lastre di carparo delle cave di Alezio o di pietra delle cave di Cursi, squadrate, delle dimensioni correnti, comunque non superiori a cm 10, dato in opera con malta comune o idraulica con polvere della stessa pietra, con giunti non eccedenti lo spessore di cm 1, eseguito a piombo a qualsiasi altezza per murature di tamponamento a cassa vuota o rivestimento. Compresa la lavorazione a grana fina della faccia vista, l’onere per i cantonali, per la formazione di architravi, spallette, riseghe, ammorsature, lo sfrido, la stilatura dei giunti con malta a base di cemento bianco e polvere della stessa pietra, il trasporto, lo scarico dall’automezzo, l’accatastamento, il tiro in alto, l’avvicinamento al luogo di posa e quant’altro occorre per dare l’opera completa a perfetta regola d’arte. | 01.E06.037.011 | rivestimento con lastre di pietra di Cursi di spessore da 9,510 cm | m² | 96.81 | 0.63 | 10.03 | 89.34
PUG2025/01.E06.041.001 | 01 | EDILIZIA | 01.E06 | MURATURE E TRAMEZZATURE | 01.E06.041 | Sovrapprezzo per la realizzazione di muratura a cassa vuota per chiusura di pareti esterne, di vani porte, finestre od altre aperture, costituita da doppie pareti di laterizi con malta mezzana di calce e pozzolana con interposta camera d'aria per uno spessore complessivo non superiore a 55 cm, compresa la formazione di mazzette, stipiti, sguinci, voltine, parapetti, collegamenti trasversali, ecc.; da applicarsi alle murature realizzate, misurate a superficie effettiva senza sguinci e vuoti | 01.E06.041.001 | misurata a superficie effettiva senza sguinci e vuoti | % | 10 | 0 | 0 | 0
PUG2025/01.E06.043.001 | 01 | EDILIZIA | 01.E06 | MURATURE E TRAMEZZATURE | 01.E06.043 | Muratura in mattoni posti in foglio e malta, retta o curva ed a qualsiasi altezza, compresi oneri e magisteri per l'esecuzione di ammorsature e quanto altro si renda necessario a realizzare l'opera a perfetta regola d'arte: con mattoni pieni comuni | 01.E06.043.001 | con malta bastarda | m² | 52.01 | 0 | 32.91 | 67.09
PUG2025/01.E06.045.001 | 01 | EDILIZIA | 01.E06 | MURATURE E TRAMEZZATURE | 01.E06.045 | Muratura in mattoni posti in foglio e malta, retta o curva ed a qualsiasi altezza, compresi oneri e magisteri per l'esecuzione di ammorsature e quanto altro si renda necessario a realizzare l'opera a perfetta regola d'arte: con foratelle a dieci fori (8 x 25 x 25 cm) | 01.E06.045.001 | con malta bastarda | m² | 45.26 | 0 | 68.08 | 31.92
PUG2025/01.E06.047.001 | 01 | EDILIZIA | 01.E06 | MURATURE E TRAMEZZATURE | 01.E06.047 | Muratura in mattoni posti in foglio e malta, retta o curva ed a qualsiasi altezza, compresi oneri e magisteri per l'esecuzione di ammorsature e quanto altro si renda necessario a realizzare l'opera a perfetta regola d'arte: con foratelle a 15 fori (12 x 25 x 25 cm) | 01.E06.047.001 | con malta bastarda | m² | 51.34 | 0 | 60.02 | 39.98
PUG2025/01.E06.049.001 | 01 | EDILIZIA | 01.E06 | MURATURE E TRAMEZZATURE | 01.E06.049 | Parete divisoria in lastre di cartongesso dello spessore di 12,5 mm fissate mediante viti autoperforanti ad una struttura costituita da profilati in lamiera di acciaio zincato da 0,6 mm con montanti ad interasse di 600 mm e guide al pavimento e soffitto fissate alle strutture, compresa la formazione degli spigoli vivi, retinati o sporgenti, la stuccatura dei giunti e la sigillatura all'incontro con il soffitto con nastro vinilico monoadesivo e la formazione di eventuali vani porta e vani finestra, con i contorni dotati di profilati metallici per il fissaggio dei serramenti | 01.E06.049.001 | con una lastra di cartongesso su entrambi i lati della parete | m² | 31.96 | 0 | 24.3 | 75.7
PUG2025/01.E06.049.003 | 01 | EDILIZIA | 01.E06 | MURATURE E TRAMEZZATURE | 01.E06.049 | Parete divisoria in lastre di cartongesso dello spessore di 12,5 mm fissate mediante viti autoperforanti ad una struttura costituita da profilati in lamiera di acciaio zincato da 0,6 mm con montanti ad interasse di 600 mm e guide al pavimento e soffitto fissate alle strutture, compresa la formazione degli spigoli vivi, retinati o sporgenti, la stuccatura dei giunti e la sigillatura all'incontro con il soffitto con nastro vinilico monoadesivo e la formazione di eventuali vani porta e vani finestra, con i contorni dotati di profilati metallici per il fissaggio dei serramenti | 01.E06.049.003 | con due lastre di cartongesso su entrambi i lati della parete | m² | 50.14 | 0 | 25.82 | 74.18
PUG2025/01.E06.050.001 | 01 | EDILIZIA | 01.E06 | MURATURE E TRAMEZZATURE | 01.E06.050 | Fornitura e posa in opera di parete divisoria modulare cieca, spessore totale 101 mm, finitura patinata verniciata colore bianco, realizzata con pannelli in truciolare classe E1 a bassa emissione di formaldeide secondo norma UNI EN 13986, rivestiti in finitura cera con superfice antigraffio, antiriflesso e lavabili, di spessore 18 mm e con bordature in ABS da 2 mm, e composta internamente da una struttura costituita da montanti verticali in alluminio, rinforzati all'interno con tubolari in acciaio sez. 50x30 mm, e da traversi orizzontali in acciaio o in alluminio. La struttura interamente assemblata è posizionata all’interno di due correnti in acciaio 8/10 preverniciato fissati a terra, ed eventualmente anche a soffitto, tramite dei tasselli ad espansione oppure con biadesivo nel caso in cui il pavimento non potesse essere forato, con possibilità di accogliere qualsiasi tipo di distribuzione elettrica, telefonica, ecc. mediante n°3 asolature di dimensione 50x26 mm su ogni montante e di compensare eventuali dislivelli del pavimento o del soffitto nell’ordine di ± 15 mm. A completamento della parete vengono agganciati ai montanti verticali, tramite particolari “clip” a scatto, le cornici delle eventuali porte, i pannelli in melaminico e le cornici fermavetro. Compreso gli accessori di montaggio, la ferramenta, il trasporto in cantiere, lo scarico dall'automezzo, l'accatastamento, il tiro in alto, l'avvicinamento al luogo di posa, la pulizia finale e quanto altro occorre per dare il lavoro finito a perfetta regola d'arte. Esclusa la fornitura e posa in opera di porte, moduli vetrati e la realizzazione delle asolature, da conteggiarsi separatamente | 01.E06.050.001 | moduli di larghezza variabile sino a 100 cm, altezza massima 310 cm | m² | 538.85 | 6.44 | 41.79 | 51.76
PUG2025/01.E06.050.003 | 01 | EDILIZIA | 01.E06 | MURATURE E TRAMEZZATURE | 01.E06.050 | Fornitura e posa in opera di parete divisoria modulare cieca, spessore totale 101 mm, finitura patinata verniciata colore bianco, realizzata con pannelli in truciolare classe E1 a bassa emissione di formaldeide secondo norma UNI EN 13986, rivestiti in finitura cera con superfice antigraffio, antiriflesso e lavabili, di spessore 18 mm e con bordature in ABS da 2 mm, e composta internamente da una struttura costituita da montanti verticali in alluminio, rinforzati all'interno con tubolari in acciaio sez. 50x30 mm, e da traversi orizzontali in acciaio o in alluminio. La struttura interamente assemblata è posizionata all’interno di due correnti in acciaio 8/10 preverniciato fissati a terra, ed eventualmente anche a soffitto, tramite dei tasselli ad espansione oppure con biadesivo nel caso in cui il pavimento non potesse essere forato, con possibilità di accogliere qualsiasi tipo di distribuzione elettrica, telefonica, ecc. mediante n°3 asolature di dimensione 50x26 mm su ogni montante e di compensare eventuali dislivelli del pavimento o del soffitto nell’ordine di ± 15 mm. A completamento della parete vengono agganciati ai montanti verticali, tramite particolari “clip” a scatto, le cornici delle eventuali porte, i pannelli in melaminico e le cornici fermavetro. Compreso gli accessori di montaggio, la ferramenta, il trasporto in cantiere, lo scarico dall'automezzo, l'accatastamento, il tiro in alto, l'avvicinamento al luogo di posa, la pulizia finale e quanto altro occorre per dare il lavoro finito a perfetta regola d'arte. Esclusa la fornitura e posa in opera di porte, moduli vetrati e la realizzazione delle asolature, da conteggiarsi separatamente | 01.E06.050.003 | moduli di larghezza 50 o 100 cm, altezza: cieco fino a 100 cm, vetrato da 101 cm fino a 220 cm, cieco da 221 cm fino a massimo 310 cm. | m² | 595.15 | 5.83 | 47.3 | 46.87
PUG2025/01.E06.051.001 | 01 | EDILIZIA | 01.E06 | MURATURE E TRAMEZZATURE | 01.E06.051 | Parete divisoria antincendio con resistenza al fuoco EI 60 ed omologata in Euroclasse A1, costituita da due lastre in calcio silicato idrato e rinforzato con fibre di cellulosa, esenti da amianto, ciascuna di densità 900 kg/mc, con bordi cianfrinati, spessore 10 mm, fissate mediante viti d'acciaio su una struttura di sostegno in profilati di acciaio zincato con interposto un pannello di lana di roccia di densità 50 kg/mc e spessore 50 mm | 01.E06.051.001 | Parete divisoria antincendio con resistenza al fuoco EI 60 | m² | 95.22 | 0 | 23.79 | 76.21
PUG2025/01.E06.053.001 | 01 | EDILIZIA | 01.E06 | MURATURE E TRAMEZZATURE | 01.E06.053 | Parete divisoria antincendio con resistenza al fuoco EI 180 ed omologata in Euroclasse A1, costituita da due lastre in calcio silicato idrato e rinforzato, esenti da amianto, ciascuna di densità 900 kg/mc e spessore 12 mm, con bordi dritti, fissate mediante viti d'acciaio su una struttura di sostegno in profilati di acciaio zincato con interposti due pannelli di lana di roccia ciascuno di densità 50 kg/mc e spessore 100 mm | 01.E06.053.001 | Parete divisoria antincendio con resistenza al fuoco EI 180 | m² | 156.89 | 0 | 14.44 | 85.56
PUG2025/01.E06.055.001 | 01 | EDILIZIA | 01.E06 | MURATURE E TRAMEZZATURE | 01.E06.055 | Partizione antincendio omologata in Euroclasse A1, costituita da più lastre in calcio silicato, esenti da amianto, densità 900 kg/mc, con bordi dritti, di diversi spessori sovrapposte a giunti sfalsati ed ancorate ad un profilo perimetrale in acciaio zincato mediante viti in acciaio | 01.E06.055.001 | con due lastre sovrapposte, spessore 15 e 20 mm, per resistenza al fuoco EI 60 | m² | 127.59 | 0 | 24.35 | 75.65
PUG2025/01.E06.055.003 | 01 | EDILIZIA | 01.E06 | MURATURE E TRAMEZZATURE | 01.E06.055 | Partizione antincendio omologata in Euroclasse A1, costituita da più lastre in calcio silicato, esenti da amianto, densità 900 kg/mc, con bordi dritti, di diversi spessori sovrapposte a giunti sfalsati ed ancorate ad un profilo perimetrale in acciaio zincato mediante viti in acciaio | 01.E06.055.003 | con tre lastre sovrapposte dello spessore ciascuna di 15 mm, per resistenza al fuoco EI 120 | m² | 158.77 | 0 | 19.57 | 80.43
PUG2025/01.E06.055.005 | 01 | EDILIZIA | 01.E06 | MURATURE E TRAMEZZATURE | 01.E06.055 | Partizione antincendio omologata in Euroclasse A1, costituita da più lastre in calcio silicato, esenti da amianto, densità 900 kg/mc, con bordi dritti, di diversi spessori sovrapposte a giunti sfalsati ed ancorate ad un profilo perimetrale in acciaio zincato mediante viti in acciaio | 01.E06.055.005 | con tre lastre sovrapposte dello spessore ciascuna di 20 mm, per resistenza al fuoco EI 180 | m² | 187.62 | 0 | 16.56 | 83.44
PUG2025/01.E06.057.001 | 01 | EDILIZIA | 01.E06 | MURATURE E TRAMEZZATURE | 01.E06.057 | Parete divisoria interna con caratteristiche antincendio ed acustiche, costituita da due pannelli prefabbricati in gesso ceramico fibrorinforzato e perlite, omologati in Euroclasse A1, E.I. 120 min., con incastri maschio-femmina sui bordi perimetrali, delle dimensioni di 1.200 x 600 ÷ 700 mm, spessore 25 mm, fissati mediante incollaggio e viti autoperforanti alla struttura portante in profilati di acciaio zincato dello spessore di 0,6 mm e successiva rasatura con idoneo stucco, comprese guide a pavimento e soffitto ad U fissate alla struttura portante con opportuni ancoraggi, guarnizioni acustiche monoadesive, montanti verticali a C posti ad interasse 600 mm, la formazione di eventuali vani porta o finestra con i contorni dotati di profilati metallici per il fissaggio dei serramenti ed ogni onere e magistero per fornire l'opera eseguita a perfetta regola d'arte | 01.E06.057.001 | spessore parete finita 100 mm | m² | 63.65 | 0 | 28.47 | 71.53
PUG2025/01.E06.057.003 | 01 | EDILIZIA | 01.E06 | MURATURE E TRAMEZZATURE | 01.E06.057 | Parete divisoria interna con caratteristiche antincendio ed acustiche, costituita da due pannelli prefabbricati in gesso ceramico fibrorinforzato e perlite, omologati in Euroclasse A1, E.I. 120 min., con incastri maschio-femmina sui bordi perimetrali, delle dimensioni di 1.200 x 600 ÷ 700 mm, spessore 25 mm, fissati mediante incollaggio e viti autoperforanti alla struttura portante in profilati di acciaio zincato dello spessore di 0,6 mm e successiva rasatura con idoneo stucco, comprese guide a pavimento e soffitto ad U fissate alla struttura portante con opportuni ancoraggi, guarnizioni acustiche monoadesive, montanti verticali a C posti ad interasse 600 mm, la formazione di eventuali vani porta o finestra con i contorni dotati di profilati metallici per il fissaggio dei serramenti ed ogni onere e magistero per fornire l'opera eseguita a perfetta regola d'arte | 01.E06.057.003 | spessore parete finita 125 mm | m² | 64.95 | 0 | 29.89 | 70.11
PUG2025/01.E06.057.005 | 01 | EDILIZIA | 01.E06 | MURATURE E TRAMEZZATURE | 01.E06.057 | Parete divisoria interna con caratteristiche antincendio ed acustiche, costituita da due pannelli prefabbricati in gesso ceramico fibrorinforzato e perlite, omologati in Euroclasse A1, E.I. 120 min., con incastri maschio-femmina sui bordi perimetrali, delle dimensioni di 1.200 x 600 ÷ 700 mm, spessore 25 mm, fissati mediante incollaggio e viti autoperforanti alla struttura portante in profilati di acciaio zincato dello spessore di 0,6 mm e successiva rasatura con idoneo stucco, comprese guide a pavimento e soffitto ad U fissate alla struttura portante con opportuni ancoraggi, guarnizioni acustiche monoadesive, montanti verticali a C posti ad interasse 600 mm, la formazione di eventuali vani porta o finestra con i contorni dotati di profilati metallici per il fissaggio dei serramenti ed ogni onere e magistero per fornire l'opera eseguita a perfetta regola d'arte | 01.E06.057.005 | spessore parete finita 150 mm | m² | 66.24 | 0 | 31.26 | 68.74
PUG2025/01.E06.057.007 | 01 | EDILIZIA | 01.E06 | MURATURE E TRAMEZZATURE | 01.E06.057 | Parete divisoria interna con caratteristiche antincendio ed acustiche, costituita da due pannelli prefabbricati in gesso ceramico fibrorinforzato e perlite, omologati in Euroclasse A1, E.I. 120 min., con incastri maschio-femmina sui bordi perimetrali, delle dimensioni di 1.200 x 600 ÷ 700 mm, spessore 25 mm, fissati mediante incollaggio e viti autoperforanti alla struttura portante in profilati di acciaio zincato dello spessore di 0,6 mm e successiva rasatura con idoneo stucco, comprese guide a pavimento e soffitto ad U fissate alla struttura portante con opportuni ancoraggi, guarnizioni acustiche monoadesive, montanti verticali a C posti ad interasse 600 mm, la formazione di eventuali vani porta o finestra con i contorni dotati di profilati metallici per il fissaggio dei serramenti ed ogni onere e magistero per fornire l'opera eseguita a perfetta regola d'arte | 01.E06.057.007 | sovrapprezzo inserimento pannello in lana di roccia spessore 60 mm densità 70 kg/mc | m² | 20.73 | 0 | 15.61 | 84.39
PUG2025/01.E06.059.001 | 01 | EDILIZIA | 01.E06 | MURATURE E TRAMEZZATURE | 01.E06.059 | Parete divisoria interna o controparete con caratteristiche per l'impiego in ambienti umidi, costituita da pannelli in cemento ed inerti minerali rinforzati esternamente con tessuto in fibra di vetro, omologati in classe 0, delle dimensioni di 1.200 x 900 mm, spessore 12,5 mm, fissati mediante incollaggio e viti autoperforanti alla struttura portante in profilati di acciaio zincato dello spessore di 0,6 mm, comprese guide a pavimento e soffitto fissate alla struttura portante con opportuni ancoraggi, montanti verticali posti ad interasse 600 mm, la formazione degli spigoli vivi o rientranti, la stuccatura dei giunti e la formazione di eventuali vani porta e finestra con i contorni dotati di profilati metallici per il fissaggio dei serramenti ed ogni onere e magistero per fornire l'opera eseguita a perfetta regola d'arte | 01.E06.059.001 | per pareti divisorie | m² | 62.37 | 0 | 29.05 | 70.95
PUG2025/01.E06.059.003 | 01 | EDILIZIA | 01.E06 | MURATURE E TRAMEZZATURE | 01.E06.059 | Parete divisoria interna o controparete con caratteristiche per l'impiego in ambienti umidi, costituita da pannelli in cemento ed inerti minerali rinforzati esternamente con tessuto in fibra di vetro, omologati in classe 0, delle dimensioni di 1.200 x 900 mm, spessore 12,5 mm, fissati mediante incollaggio e viti autoperforanti alla struttura portante in profilati di acciaio zincato dello spessore di 0,6 mm, comprese guide a pavimento e soffitto fissate alla struttura portante con opportuni ancoraggi, montanti verticali posti ad interasse 600 mm, la formazione degli spigoli vivi o rientranti, la stuccatura dei giunti e la formazione di eventuali vani porta e finestra con i contorni dotati di profilati metallici per il fissaggio dei serramenti ed ogni onere e magistero per fornire l'opera eseguita a perfetta regola d'arte | 01.E06.059.003 | per contropareti | m² | 56.28 | 0 | 32.2 | 67.8
PUG2025/01.E06.061.001 | 01 | EDILIZIA | 01.E06 | MURATURE E TRAMEZZATURE | 01.E06.061 | Traliccio in acciaio a struttura reticolare per il rinforzo delle murature, diametro equivalente per conformità ai requisiti di progettazione con resistenza alla trazione minima caratteristica di 500 N/mm², composto da doppio tondino di acciaio galvanizzato rivestito di zinco, conforme alla norma UNI EN 10244-2:2009 e BS EN 10244-2:2009, classe di protezione contro la corrosione R13. Sono inclusi nel prezzo tutti gli oneri principali e accessori per l’esecuzione a qualunque altezza ed eventuali ponteggi | 01.E06.061.001 | diametro 5 mm, larghezza 50 mm, spessore blocco o mattone 90-110 mm | m | 7.9 | 0 | 31.05 | 68.95
PUG2025/01.E06.061.003 | 01 | EDILIZIA | 01.E06 | MURATURE E TRAMEZZATURE | 01.E06.061 | Traliccio in acciaio a struttura reticolare per il rinforzo delle murature, diametro equivalente per conformità ai requisiti di progettazione con resistenza alla trazione minima caratteristica di 500 N/mm², composto da doppio tondino di acciaio galvanizzato rivestito di zinco, conforme alla norma UNI EN 10244-2:2009 e BS EN 10244-2:2009, classe di protezione contro la corrosione R13. Sono inclusi nel prezzo tutti gli oneri principali e accessori per l’esecuzione a qualunque altezza ed eventuali ponteggi | 01.E06.061.003 | diametro 5 mm, larghezza 80 mm, spessore blocco o mattone 110-140 mm | m | 8.04 | 0 | 32.23 | 67.77
PUG2025/01.E06.061.005 | 01 | EDILIZIA | 01.E06 | MURATURE E TRAMEZZATURE | 01.E06.061 | Traliccio in acciaio a struttura reticolare per il rinforzo delle murature, diametro equivalente per conformità ai requisiti di progettazione con resistenza alla trazione minima caratteristica di 500 N/mm², composto da doppio tondino di acciaio galvanizzato rivestito di zinco, conforme alla norma UNI EN 10244-2:2009 e BS EN 10244-2:2009, classe di protezione contro la corrosione R13. Sono inclusi nel prezzo tutti gli oneri principali e accessori per l’esecuzione a qualunque altezza ed eventuali ponteggi | 01.E06.061.005 | diametro 5 mm, larghezza 100 mm, spessore blocco o mattone 140-190 mm | m | 8.31 | 0 | 34.49 | 65.51
PUG2025/01.E06.061.007 | 01 | EDILIZIA | 01.E06 | MURATURE E TRAMEZZATURE | 01.E06.061 | Traliccio in acciaio a struttura reticolare per il rinforzo delle murature, diametro equivalente per conformità ai requisiti di progettazione con resistenza alla trazione minima caratteristica di 500 N/mm², composto da doppio tondino di acciaio galvanizzato rivestito di zinco, conforme alla norma UNI EN 10244-2:2009 e BS EN 10244-2:2009, classe di protezione contro la corrosione R13. Sono inclusi nel prezzo tutti gli oneri principali e accessori per l’esecuzione a qualunque altezza ed eventuali ponteggi | 01.E06.061.007 | diametro 5 mm, larghezza 150 mm, spessore blocco o mattone 190-240 mm | m | 8.52 | 0 | 36.04 | 63.96
PUG2025/01.E06.061.009 | 01 | EDILIZIA | 01.E06 | MURATURE E TRAMEZZATURE | 01.E06.061 | Traliccio in acciaio a struttura reticolare per il rinforzo delle murature, diametro equivalente per conformità ai requisiti di progettazione con resistenza alla trazione minima caratteristica di 500 N/mm², composto da doppio tondino di acciaio galvanizzato rivestito di zinco, conforme alla norma UNI EN 10244-2:2009 e BS EN 10244-2:2009, classe di protezione contro la corrosione R13. Sono inclusi nel prezzo tutti gli oneri principali e accessori per l’esecuzione a qualunque altezza ed eventuali ponteggi | 01.E06.061.009 | diametro 5 mm, larghezza 200 mm, spessore blocco o mattone 240-260 mm | m | 9.19 | 0 | 37.86 | 62.14
PUG2025/01.E06.061.011 | 01 | EDILIZIA | 01.E06 | MURATURE E TRAMEZZATURE | 01.E06.061 | Traliccio in acciaio a struttura reticolare per il rinforzo delle murature, diametro equivalente per conformità ai requisiti di progettazione con resistenza alla trazione minima caratteristica di 500 N/mm², composto da doppio tondino di acciaio galvanizzato rivestito di zinco, conforme alla norma UNI EN 10244-2:2009 e BS EN 10244-2:2009, classe di protezione contro la corrosione R13. Sono inclusi nel prezzo tutti gli oneri principali e accessori per l’esecuzione a qualunque altezza ed eventuali ponteggi | 01.E06.061.011 | diametro 5 mm, larghezza 250 mm, spessore blocco o mattone 260-300 mm | m | 9.37 | 0 | 39.06 | 60.94
PUG2025/01.E06.070.001 | 01 | EDILIZIA | 01.E06 | MURATURE E TRAMEZZATURE | 01.E06.070 | Pannello in legno multistrato formato da lamelle giuntate di tavole in legno massello di abete rosso, con funzione portante, utilizzati come parete portante, incollate a strati incrociati ortogonali (X-LAM/ CLT) successivamente pressati (con presa meccanica), larghezza 125 cm minimo, lunghezza 1200 cm. Gli elementi in X-LAM, classe C24 prodotti da stabilimento in possesso del Certificato di Valutazione Tecnica (CVT) rilasciato dal Consiglio Superiore dei Lavori Pubblici ai sensi del Cap. 11, punto 11.1, lett. C del D.M. 17/01/2018 e possiede certificato ambientale della gestione sostenibile del materiale PEFC. Sono compresi inoltre le lavorazioni orinarie (tagli, bordi, riquadrature finestre) e gli oneri per il trasporto, la posa in opera ed i i mezzi di sollevamento per lo scarico e tiri in quota (esclusi ponteggi e tiri in quota) il montaggio a cura di personale specializzato, i sistemi di fissaggi standard (Old Down, Una, Rua, viti, chiodi, ecc.), le cuciture con strisce di OSB sp. 12 mm. minimo. Sono altresì compresi gli elaborati esecutivi timbrati e firmati da tecnico abilitato della ditta produttrice da sottoporre alla D.L. prima dell'inizio della produzione | 01.E06.070.001 | pannello in X-LAM spessore 6 cm, 3 strati | m² | 151.93 | 14.74 | 25.31 | 59.95
PUG2025/01.E06.070.003 | 01 | EDILIZIA | 01.E06 | MURATURE E TRAMEZZATURE | 01.E06.070 | Pannello in legno multistrato formato da lamelle giuntate di tavole in legno massello di abete rosso, con funzione portante, utilizzati come parete portante, incollate a strati incrociati ortogonali (X-LAM/ CLT) successivamente pressati (con presa meccanica), larghezza 125 cm minimo, lunghezza 1200 cm. Gli elementi in X-LAM, classe C24 prodotti da stabilimento in possesso del Certificato di Valutazione Tecnica (CVT) rilasciato dal Consiglio Superiore dei Lavori Pubblici ai sensi del Cap. 11, punto 11.1, lett. C del D.M. 17/01/2018 e possiede certificato ambientale della gestione sostenibile del materiale PEFC. Sono compresi inoltre le lavorazioni orinarie (tagli, bordi, riquadrature finestre) e gli oneri per il trasporto, la posa in opera ed i i mezzi di sollevamento per lo scarico e tiri in quota (esclusi ponteggi e tiri in quota) il montaggio a cura di personale specializzato, i sistemi di fissaggi standard (Old Down, Una, Rua, viti, chiodi, ecc.), le cuciture con strisce di OSB sp. 12 mm. minimo. Sono altresì compresi gli elaborati esecutivi timbrati e firmati da tecnico abilitato della ditta produttrice da sottoporre alla D.L. prima dell'inizio della produzione | 01.E06.070.003 | pannello in X-LAM spessore 8 cm, 3 strati | m² | 169.64 | 13.2 | 22.67 | 64.13
PUG2025/01.E06.070.005 | 01 | EDILIZIA | 01.E06 | MURATURE E TRAMEZZATURE | 01.E06.070 | Pannello in legno multistrato formato da lamelle giuntate di tavole in legno massello di abete rosso, con funzione portante, utilizzati come parete portante, incollate a strati incrociati ortogonali (X-LAM/ CLT) successivamente pressati (con presa meccanica), larghezza 125 cm minimo, lunghezza 1200 cm. Gli elementi in X-LAM, classe C24 prodotti da stabilimento in possesso del Certificato di Valutazione Tecnica (CVT) rilasciato dal Consiglio Superiore dei Lavori Pubblici ai sensi del Cap. 11, punto 11.1, lett. C del D.M. 17/01/2018 e possiede certificato ambientale della gestione sostenibile del materiale PEFC. Sono compresi inoltre le lavorazioni orinarie (tagli, bordi, riquadrature finestre) e gli oneri per il trasporto, la posa in opera ed i i mezzi di sollevamento per lo scarico e tiri in quota (esclusi ponteggi e tiri in quota) il montaggio a cura di personale specializzato, i sistemi di fissaggi standard (Old Down, Una, Rua, viti, chiodi, ecc.), le cuciture con strisce di OSB sp. 12 mm. minimo. Sono altresì compresi gli elaborati esecutivi timbrati e firmati da tecnico abilitato della ditta produttrice da sottoporre alla D.L. prima dell'inizio della produzione | 01.E06.070.005 | pannello in X-LAM spessore 10 cm, 3 strati | m² | 205.06 | 10.92 | 18.76 | 70.33
PUG2025/01.E06.070.007 | 01 | EDILIZIA | 01.E06 | MURATURE E TRAMEZZATURE | 01.E06.070 | Pannello in legno multistrato formato da lamelle giuntate di tavole in legno massello di abete rosso, con funzione portante, utilizzati come parete portante, incollate a strati incrociati ortogonali (X-LAM/ CLT) successivamente pressati (con presa meccanica), larghezza 125 cm minimo, lunghezza 1200 cm. Gli elementi in X-LAM, classe C24 prodotti da stabilimento in possesso del Certificato di Valutazione Tecnica (CVT) rilasciato dal Consiglio Superiore dei Lavori Pubblici ai sensi del Cap. 11, punto 11.1, lett. C del D.M. 17/01/2018 e possiede certificato ambientale della gestione sostenibile del materiale PEFC. Sono compresi inoltre le lavorazioni orinarie (tagli, bordi, riquadrature finestre) e gli oneri per il trasporto, la posa in opera ed i i mezzi di sollevamento per lo scarico e tiri in quota (esclusi ponteggi e tiri in quota) il montaggio a cura di personale specializzato, i sistemi di fissaggi standard (Old Down, Una, Rua, viti, chiodi, ecc.), le cuciture con strisce di OSB sp. 12 mm. minimo. Sono altresì compresi gli elaborati esecutivi timbrati e firmati da tecnico abilitato della ditta produttrice da sottoporre alla D.L. prima dell'inizio della produzione | 01.E06.070.007 | pannello in X-LAM spessore 12 cm, 3 strati | m² |  | 0 | 0 | 0
PUG2025/01.E06.070.009 | 01 | EDILIZIA | 01.E06 | MURATURE E TRAMEZZATURE | 01.E06.070 | Pannello in legno multistrato formato da lamelle giuntate di tavole in legno massello di abete rosso, con funzione portante, utilizzati come parete portante, incollate a strati incrociati ortogonali (X-LAM/ CLT) successivamente pressati (con presa meccanica), larghezza 125 cm minimo, lunghezza 1200 cm. Gli elementi in X-LAM, classe C24 prodotti da stabilimento in possesso del Certificato di Valutazione Tecnica (CVT) rilasciato dal Consiglio Superiore dei Lavori Pubblici ai sensi del Cap. 11, punto 11.1, lett. C del D.M. 17/01/2018 e possiede certificato ambientale della gestione sostenibile del materiale PEFC. Sono compresi inoltre le lavorazioni orinarie (tagli, bordi, riquadrature finestre) e gli oneri per il trasporto, la posa in opera ed i i mezzi di sollevamento per lo scarico e tiri in quota (esclusi ponteggi e tiri in quota) il montaggio a cura di personale specializzato, i sistemi di fissaggi standard (Old Down, Una, Rua, viti, chiodi, ecc.), le cuciture con strisce di OSB sp. 12 mm. minimo. Sono altresì compresi gli elaborati esecutivi timbrati e firmati da tecnico abilitato della ditta produttrice da sottoporre alla D.L. prima dell'inizio della produzione | 01.E06.070.009 | pannello in X-LAM spessore 12,6 cm, 3 strati | m² | 215.18 | 10.41 | 17.87 | 71.72
PUG2025/01.E06.070.011 | 01 | EDILIZIA | 01.E06 | MURATURE E TRAMEZZATURE | 01.E06.070 | Pannello in legno multistrato formato da lamelle giuntate di tavole in legno massello di abete rosso, con funzione portante, utilizzati come parete portante, incollate a strati incrociati ortogonali (X-LAM/ CLT) successivamente pressati (con presa meccanica), larghezza 125 cm minimo, lunghezza 1200 cm. Gli elementi in X-LAM, classe C24 prodotti da stabilimento in possesso del Certificato di Valutazione Tecnica (CVT) rilasciato dal Consiglio Superiore dei Lavori Pubblici ai sensi del Cap. 11, punto 11.1, lett. C del D.M. 17/01/2018 e possiede certificato ambientale della gestione sostenibile del materiale PEFC. Sono compresi inoltre le lavorazioni orinarie (tagli, bordi, riquadrature finestre) e gli oneri per il trasporto, la posa in opera ed i i mezzi di sollevamento per lo scarico e tiri in quota (esclusi ponteggi e tiri in quota) il montaggio a cura di personale specializzato, i sistemi di fissaggi standard (Old Down, Una, Rua, viti, chiodi, ecc.), le cuciture con strisce di OSB sp. 12 mm. minimo. Sono altresì compresi gli elaborati esecutivi timbrati e firmati da tecnico abilitato della ditta produttrice da sottoporre alla D.L. prima dell'inizio della produzione | 01.E06.070.011 | pannello in X-LAM spessore 14 cm, 5 strati | m² | 227.83 | 9.83 | 16.88 | 73.29
PUG2025/01.E06.070.013 | 01 | EDILIZIA | 01.E06 | MURATURE E TRAMEZZATURE | 01.E06.070 | Pannello in legno multistrato formato da lamelle giuntate di tavole in legno massello di abete rosso, con funzione portante, utilizzati come parete portante, incollate a strati incrociati ortogonali (X-LAM/ CLT) successivamente pressati (con presa meccanica), larghezza 125 cm minimo, lunghezza 1200 cm. Gli elementi in X-LAM, classe C24 prodotti da stabilimento in possesso del Certificato di Valutazione Tecnica (CVT) rilasciato dal Consiglio Superiore dei Lavori Pubblici ai sensi del Cap. 11, punto 11.1, lett. C del D.M. 17/01/2018 e possiede certificato ambientale della gestione sostenibile del materiale PEFC. Sono compresi inoltre le lavorazioni orinarie (tagli, bordi, riquadrature finestre) e gli oneri per il trasporto, la posa in opera ed i i mezzi di sollevamento per lo scarico e tiri in quota (esclusi ponteggi e tiri in quota) il montaggio a cura di personale specializzato, i sistemi di fissaggi standard (Old Down, Una, Rua, viti, chiodi, ecc.), le cuciture con strisce di OSB sp. 12 mm. minimo. Sono altresì compresi gli elaborati esecutivi timbrati e firmati da tecnico abilitato della ditta produttrice da sottoporre alla D.L. prima dell'inizio della produzione | 01.E06.070.013 | pannello in X-LAM spessore 16 cm, 5 strati | m² | 248.07 | 9.03 | 15.5 | 75.47
PUG2025/01.E06.070.015 | 01 | EDILIZIA | 01.E06 | MURATURE E TRAMEZZATURE | 01.E06.070 | Pannello in legno multistrato formato da lamelle giuntate di tavole in legno massello di abete rosso, con funzione portante, utilizzati come parete portante, incollate a strati incrociati ortogonali (X-LAM/ CLT) successivamente pressati (con presa meccanica), larghezza 125 cm minimo, lunghezza 1200 cm. Gli elementi in X-LAM, classe C24 prodotti da stabilimento in possesso del Certificato di Valutazione Tecnica (CVT) rilasciato dal Consiglio Superiore dei Lavori Pubblici ai sensi del Cap. 11, punto 11.1, lett. C del D.M. 17/01/2018 e possiede certificato ambientale della gestione sostenibile del materiale PEFC. Sono compresi inoltre le lavorazioni orinarie (tagli, bordi, riquadrature finestre) e gli oneri per il trasporto, la posa in opera ed i i mezzi di sollevamento per lo scarico e tiri in quota (esclusi ponteggi e tiri in quota) il montaggio a cura di personale specializzato, i sistemi di fissaggi standard (Old Down, Una, Rua, viti, chiodi, ecc.), le cuciture con strisce di OSB sp. 12 mm. minimo. Sono altresì compresi gli elaborati esecutivi timbrati e firmati da tecnico abilitato della ditta produttrice da sottoporre alla D.L. prima dell'inizio della produzione | 01.E06.070.015 | pannello in X-LAM spessore 18 cm, 5 strati | m² | 264.52 | 8.46 | 14.54 | 77
PUG2025/01.E06.070.017 | 01 | EDILIZIA | 01.E06 | MURATURE E TRAMEZZATURE | 01.E06.070 | Pannello in legno multistrato formato da lamelle giuntate di tavole in legno massello di abete rosso, con funzione portante, utilizzati come parete portante, incollate a strati incrociati ortogonali (X-LAM/ CLT) successivamente pressati (con presa meccanica), larghezza 125 cm minimo, lunghezza 1200 cm. Gli elementi in X-LAM, classe C24 prodotti da stabilimento in possesso del Certificato di Valutazione Tecnica (CVT) rilasciato dal Consiglio Superiore dei Lavori Pubblici ai sensi del Cap. 11, punto 11.1, lett. C del D.M. 17/01/2018 e possiede certificato ambientale della gestione sostenibile del materiale PEFC. Sono compresi inoltre le lavorazioni orinarie (tagli, bordi, riquadrature finestre) e gli oneri per il trasporto, la posa in opera ed i i mezzi di sollevamento per lo scarico e tiri in quota (esclusi ponteggi e tiri in quota) il montaggio a cura di personale specializzato, i sistemi di fissaggi standard (Old Down, Una, Rua, viti, chiodi, ecc.), le cuciture con strisce di OSB sp. 12 mm. minimo. Sono altresì compresi gli elaborati esecutivi timbrati e firmati da tecnico abilitato della ditta produttrice da sottoporre alla D.L. prima dell'inizio della produzione | 01.E06.070.017 | pannello in X-LAM spessore 20 cm, 5 strati | m² | 283.49 | 7.9 | 13.57 | 78.53
PUG2025/01.E06.070.019 | 01 | EDILIZIA | 01.E06 | MURATURE E TRAMEZZATURE | 01.E06.070 | Pannello in legno multistrato formato da lamelle giuntate di tavole in legno massello di abete rosso, con funzione portante, utilizzati come parete portante, incollate a strati incrociati ortogonali (X-LAM/ CLT) successivamente pressati (con presa meccanica), larghezza 125 cm minimo, lunghezza 1200 cm. Gli elementi in X-LAM, classe C24 prodotti da stabilimento in possesso del Certificato di Valutazione Tecnica (CVT) rilasciato dal Consiglio Superiore dei Lavori Pubblici ai sensi del Cap. 11, punto 11.1, lett. C del D.M. 17/01/2018 e possiede certificato ambientale della gestione sostenibile del materiale PEFC. Sono compresi inoltre le lavorazioni orinarie (tagli, bordi, riquadrature finestre) e gli oneri per il trasporto, la posa in opera ed i i mezzi di sollevamento per lo scarico e tiri in quota (esclusi ponteggi e tiri in quota) il montaggio a cura di personale specializzato, i sistemi di fissaggi standard (Old Down, Una, Rua, viti, chiodi, ecc.), le cuciture con strisce di OSB sp. 12 mm. minimo. Sono altresì compresi gli elaborati esecutivi timbrati e firmati da tecnico abilitato della ditta produttrice da sottoporre alla D.L. prima dell'inizio della produzione | 01.E06.070.019 | pannello in X-LAM spessore 22 cm, 7 strati | m² | 302.47 | 7.4 | 12.72 | 79.88
PUG2025/01.E06.070.021 | 01 | EDILIZIA | 01.E06 | MURATURE E TRAMEZZATURE | 01.E06.070 | Pannello in legno multistrato formato da lamelle giuntate di tavole in legno massello di abete rosso, con funzione portante, utilizzati come parete portante, incollate a strati incrociati ortogonali (X-LAM/ CLT) successivamente pressati (con presa meccanica), larghezza 125 cm minimo, lunghezza 1200 cm. Gli elementi in X-LAM, classe C24 prodotti da stabilimento in possesso del Certificato di Valutazione Tecnica (CVT) rilasciato dal Consiglio Superiore dei Lavori Pubblici ai sensi del Cap. 11, punto 11.1, lett. C del D.M. 17/01/2018 e possiede certificato ambientale della gestione sostenibile del materiale PEFC. Sono compresi inoltre le lavorazioni orinarie (tagli, bordi, riquadrature finestre) e gli oneri per il trasporto, la posa in opera ed i i mezzi di sollevamento per lo scarico e tiri in quota (esclusi ponteggi e tiri in quota) il montaggio a cura di personale specializzato, i sistemi di fissaggi standard (Old Down, Una, Rua, viti, chiodi, ecc.), le cuciture con strisce di OSB sp. 12 mm. minimo. Sono altresì compresi gli elaborati esecutivi timbrati e firmati da tecnico abilitato della ditta produttrice da sottoporre alla D.L. prima dell'inizio della produzione | 01.E06.070.021 | pannello in X-LAM spessore 24 cm, 7 strati | m² | 320.18 | 6.99 | 12.01 | 80.99
PUG2025/01.E06.070.023 | 01 | EDILIZIA | 01.E06 | MURATURE E TRAMEZZATURE | 01.E06.070 | Pannello in legno multistrato formato da lamelle giuntate di tavole in legno massello di abete rosso, con funzione portante, utilizzati come parete portante, incollate a strati incrociati ortogonali (X-LAM/ CLT) successivamente pressati (con presa meccanica), larghezza 125 cm minimo, lunghezza 1200 cm. Gli elementi in X-LAM, classe C24 prodotti da stabilimento in possesso del Certificato di Valutazione Tecnica (CVT) rilasciato dal Consiglio Superiore dei Lavori Pubblici ai sensi del Cap. 11, punto 11.1, lett. C del D.M. 17/01/2018 e possiede certificato ambientale della gestione sostenibile del materiale PEFC. Sono compresi inoltre le lavorazioni orinarie (tagli, bordi, riquadrature finestre) e gli oneri per il trasporto, la posa in opera ed i i mezzi di sollevamento per lo scarico e tiri in quota (esclusi ponteggi e tiri in quota) il montaggio a cura di personale specializzato, i sistemi di fissaggi standard (Old Down, Una, Rua, viti, chiodi, ecc.), le cuciture con strisce di OSB sp. 12 mm. minimo. Sono altresì compresi gli elaborati esecutivi timbrati e firmati da tecnico abilitato della ditta produttrice da sottoporre alla D.L. prima dell'inizio della produzione | 01.E06.070.023 | pannello in X-LAM spessore 26 cm, 7 strati | m² | 339.15 | 6.6 | 11.34 | 82.06
PUG2025/01.E06.070.025 | 01 | EDILIZIA | 01.E06 | MURATURE E TRAMEZZATURE | 01.E06.070 | Pannello in legno multistrato formato da lamelle giuntate di tavole in legno massello di abete rosso, con funzione portante, utilizzati come parete portante, incollate a strati incrociati ortogonali (X-LAM/ CLT) successivamente pressati (con presa meccanica), larghezza 125 cm minimo, lunghezza 1200 cm. Gli elementi in X-LAM, classe C24 prodotti da stabilimento in possesso del Certificato di Valutazione Tecnica (CVT) rilasciato dal Consiglio Superiore dei Lavori Pubblici ai sensi del Cap. 11, punto 11.1, lett. C del D.M. 17/01/2018 e possiede certificato ambientale della gestione sostenibile del materiale PEFC. Sono compresi inoltre le lavorazioni orinarie (tagli, bordi, riquadrature finestre) e gli oneri per il trasporto, la posa in opera ed i i mezzi di sollevamento per lo scarico e tiri in quota (esclusi ponteggi e tiri in quota) il montaggio a cura di personale specializzato, i sistemi di fissaggi standard (Old Down, Una, Rua, viti, chiodi, ecc.), le cuciture con strisce di OSB sp. 12 mm. minimo. Sono altresì compresi gli elaborati esecutivi timbrati e firmati da tecnico abilitato della ditta produttrice da sottoporre alla D.L. prima dell'inizio della produzione | 01.E06.070.025 | pannello in X-LAM spessore 28 cm, 7 strati | m² | 356.86 | 6.27 | 10.78 | 82.95
PUG2025/01.E06CAM.001.001 | 01 | EDILIZIA | 01.E06CAM | MURATURE E TRAMEZZATURE CAM | 01.E06CAM.001 | Muratura in blocchi pieni in calcestruzzo, rispondenti ai CAM (Criteri Ambientali Minimi), 11 x 26 x 37 cm, retta o centinata, eseguita con malta bastarda, a qualsiasi altezza, compreso ogni onere e magistero per fornire l'opera eseguita a perfetta regola d'arte | 01.E06CAM.001.001 | spessore 11 cm | m² | 49.92 | 0.42 | 45.69 | 53.89
PUG2025/01.E06CAM.001.003 | 01 | EDILIZIA | 01.E06CAM | MURATURE E TRAMEZZATURE CAM | 01.E06CAM.001 | Muratura in blocchi pieni in calcestruzzo, rispondenti ai CAM (Criteri Ambientali Minimi), 11 x 26 x 37 cm, retta o centinata, eseguita con malta bastarda, a qualsiasi altezza, compreso ogni onere e magistero per fornire l'opera eseguita a perfetta regola d'arte | 01.E06CAM.001.003 | spessore 26 cm | m² | 99.81 | 0.43 | 42.4 | 57.16
PUG2025/01.E06CAM.001.005 | 01 | EDILIZIA | 01.E06CAM | MURATURE E TRAMEZZATURE CAM | 01.E06CAM.001 | Muratura in blocchi pieni in calcestruzzo, rispondenti ai CAM (Criteri Ambientali Minimi), 11 x 26 x 37 cm, retta o centinata, eseguita con malta bastarda, a qualsiasi altezza, compreso ogni onere e magistero per fornire l'opera eseguita a perfetta regola d'arte | 01.E06CAM.001.005 | spessore 37 cm | m² | 133.19 | 0.44 | 41.22 | 58.34
PUG2025/01.E06CAM.001.007 | 01 | EDILIZIA | 01.E06CAM | MURATURE E TRAMEZZATURE CAM | 01.E06CAM.001 | Muratura in blocchi pieni in calcestruzzo, rispondenti ai CAM (Criteri Ambientali Minimi), 11 x 26 x 37 cm, retta o centinata, eseguita con malta bastarda, a qualsiasi altezza, compreso ogni onere e magistero per fornire l'opera eseguita a perfetta regola d'arte | 01.E06CAM.001.007 | spessore oltre 37 cm | m³ | 354.48 | 0.44 | 49.06 | 50.5
PUG2025/01.E06CAM.003.001 | 01 | EDILIZIA | 01.E06CAM | MURATURE E TRAMEZZATURE CAM | 01.E06CAM.003 | Muratura in blocchi forati in calcestruzzo, rispondenti ai CAM (Criteri Ambientali Minimi), 20 x 50 cm, a superficie piana, eseguita con malta bastarda, a qualsiasi altezza, compreso ogni onere e magistero per fornire l'opera eseguita a perfetta regola d'arte | 01.E06CAM.003.001 | spessore 8 cm | m² | 55.96 | 0.27 | 36.04 | 63.69
PUG2025/01.E06CAM.003.002 | 01 | EDILIZIA | 01.E06CAM | MURATURE E TRAMEZZATURE CAM | 01.E06CAM.003 | Muratura in blocchi forati in calcestruzzo, rispondenti ai CAM (Criteri Ambientali Minimi), 20 x 50 cm, a superficie piana, eseguita con malta bastarda, a qualsiasi altezza, compreso ogni onere e magistero per fornire l'opera eseguita a perfetta regola d'arte | 01.E06CAM.003.002 | spessore 10 cm | m² | 55.96 | 0.27 | 36.04 | 63.69
PUG2025/01.E06CAM.003.003 | 01 | EDILIZIA | 01.E06CAM | MURATURE E TRAMEZZATURE CAM | 01.E06CAM.003 | Muratura in blocchi forati in calcestruzzo, rispondenti ai CAM (Criteri Ambientali Minimi), 20 x 50 cm, a superficie piana, eseguita con malta bastarda, a qualsiasi altezza, compreso ogni onere e magistero per fornire l'opera eseguita a perfetta regola d'arte | 01.E06CAM.003.003 | spessore 12 cm | m² | 58.24 | 0.26 | 34.63 | 65.11
PUG2025/01.E06CAM.003.005 | 01 | EDILIZIA | 01.E06CAM | MURATURE E TRAMEZZATURE CAM | 01.E06CAM.003 | Muratura in blocchi forati in calcestruzzo, rispondenti ai CAM (Criteri Ambientali Minimi), 20 x 50 cm, a superficie piana, eseguita con malta bastarda, a qualsiasi altezza, compreso ogni onere e magistero per fornire l'opera eseguita a perfetta regola d'arte | 01.E06CAM.003.005 | spessore 15 cm | m² | 70.76 | 0.02 | 28.5 | 71.49
PUG2025/01.E06CAM.003.007 | 01 | EDILIZIA | 01.E06CAM | MURATURE E TRAMEZZATURE CAM | 01.E06CAM.003 | Muratura in blocchi forati in calcestruzzo, rispondenti ai CAM (Criteri Ambientali Minimi), 20 x 50 cm, a superficie piana, eseguita con malta bastarda, a qualsiasi altezza, compreso ogni onere e magistero per fornire l'opera eseguita a perfetta regola d'arte | 01.E06CAM.003.007 | spessore 20 cm | m² | 71.1 | 0.06 | 35.45 | 64.49
PUG2025/01.E06CAM.003.009 | 01 | EDILIZIA | 01.E06CAM | MURATURE E TRAMEZZATURE CAM | 01.E06CAM.003 | Muratura in blocchi forati in calcestruzzo, rispondenti ai CAM (Criteri Ambientali Minimi), 20 x 50 cm, a superficie piana, eseguita con malta bastarda, a qualsiasi altezza, compreso ogni onere e magistero per fornire l'opera eseguita a perfetta regola d'arte | 01.E06CAM.003.009 | spessore 25 cm | m² | 103.94 | 0.01 | 19.4 | 80.59
PUG2025/01.E06CAM.005.001 | 01 | EDILIZIA | 01.E06CAM | MURATURE E TRAMEZZATURE CAM | 01.E06CAM.005 | Muratura in elevazione retta o curva ed a qualsiasi altezza realizzata con laterizi alleggeriti in pasta in blocchi forati termoisolanti, rispondenti ai CAM (Criteri Ambientali Minimi), compresi oneri e magisteri per l'esecuzione di ammorsature e quanto altro si renda necessario a realizzare l'opera a perfetta regola d'arte: blocchi con giacitura a fori orizzontali, percentuale di foratura ≤ 65%, densità 600 kg/mc, per murature di tamponamento, contropareti e divisori, anche in zona sismica, 25 x 25 cm | 01.E06CAM.005.001 | spessore 12 cm | m² | 58.19 | 0.11 | 60.01 | 39.88
PUG2025/01.E06CAM.005.003 | 01 | EDILIZIA | 01.E06CAM | MURATURE E TRAMEZZATURE CAM | 01.E06CAM.005 | Muratura in elevazione retta o curva ed a qualsiasi altezza realizzata con laterizi alleggeriti in pasta in blocchi forati termoisolanti, rispondenti ai CAM (Criteri Ambientali Minimi), compresi oneri e magisteri per l'esecuzione di ammorsature e quanto altro si renda necessario a realizzare l'opera a perfetta regola d'arte: blocchi con giacitura a fori orizzontali, percentuale di foratura ≤ 65%, densità 600 kg/mc, per murature di tamponamento, contropareti e divisori, anche in zona sismica, 25 x 25 cm | 01.E06CAM.005.003 | spessore 15 cm | m² | 63.05 | 0.1 | 55.38 | 44.52
PUG2025/01.E06CAM.005.005 | 01 | EDILIZIA | 01.E06CAM | MURATURE E TRAMEZZATURE CAM | 01.E06CAM.005 | Muratura in elevazione retta o curva ed a qualsiasi altezza realizzata con laterizi alleggeriti in pasta in blocchi forati termoisolanti, rispondenti ai CAM (Criteri Ambientali Minimi), compresi oneri e magisteri per l'esecuzione di ammorsature e quanto altro si renda necessario a realizzare l'opera a perfetta regola d'arte: blocchi con giacitura a fori orizzontali, percentuale di foratura ≤ 65%, densità 600 kg/mc, per murature di tamponamento, contropareti e divisori, anche in zona sismica, 25 x 25 cm | 01.E06CAM.005.005 | spessore 20 cm | m² | 68.31 | 0.09 | 51.12 | 48.79
PUG2025/01.E06CAM.005.007 | 01 | EDILIZIA | 01.E06CAM | MURATURE E TRAMEZZATURE CAM | 01.E06CAM.005 | Muratura in elevazione retta o curva ed a qualsiasi altezza realizzata con laterizi alleggeriti in pasta in blocchi forati termoisolanti, rispondenti ai CAM (Criteri Ambientali Minimi), compresi oneri e magisteri per l'esecuzione di ammorsature e quanto altro si renda necessario a realizzare l'opera a perfetta regola d'arte: blocchi con giacitura a fori orizzontali, percentuale di foratura ≤ 65%, densità 600 kg/mc, per murature di tamponamento, contropareti e divisori, anche in zona sismica, 25 x 25 cm | 01.E06CAM.005.007 | spessore 30 cm | m² | 72.36 | 0.09 | 48.26 | 51.66
PUG2025/01.E06CAM.007.001 | 01 | EDILIZIA | 01.E06CAM | MURATURE E TRAMEZZATURE CAM | 01.E06CAM.007 | Muratura in elevazione retta o curva ed a qualsiasi altezza realizzata con laterizi alleggeriti in pasta in blocchi forati termoisolanti, rispondenti ai CAM (Criteri Ambientali Minimi), compresi oneri e magisteri per l'esecuzione di ammorsature e quanto altro si renda necessario a realizzare l'opera a perfetta regola d'arte: blocchi con giacitura a fori verticali, percentuale di foratura ≤ 65%, densità 600 kg/mc, per murature di tamponamento, contropareti e divisori, anche in zona sismica, 30 x 25 cm | 01.E06CAM.007.001 | spessore 19 cm | m² | 74.32 | 0.09 | 46.98 | 52.93
PUG2025/01.E06CAM.007.003 | 01 | EDILIZIA | 01.E06CAM | MURATURE E TRAMEZZATURE CAM | 01.E06CAM.007 | Muratura in elevazione retta o curva ed a qualsiasi altezza realizzata con laterizi alleggeriti in pasta in blocchi forati termoisolanti, rispondenti ai CAM (Criteri Ambientali Minimi), compresi oneri e magisteri per l'esecuzione di ammorsature e quanto altro si renda necessario a realizzare l'opera a perfetta regola d'arte: blocchi con giacitura a fori verticali, percentuale di foratura ≤ 65%, densità 600 kg/mc, per murature di tamponamento, contropareti e divisori, anche in zona sismica, 30 x 25 cm | 01.E06CAM.007.003 | spessore 25 cm | m² | 84.18 | 0.08 | 41.48 | 58.45
PUG2025/01.E06CAM.009.001 | 01 | EDILIZIA | 01.E06CAM | MURATURE E TRAMEZZATURE CAM | 01.E06CAM.009 | Muratura in elevazione retta o curva ed a qualsiasi altezza realizzata con laterizi alleggeriti in pasta in blocchi forati termoisolanti, rispondenti ai CAM (Criteri Ambientali Minimi), compresi oneri e magisteri per l'esecuzione di ammorsature e quanto altro si renda necessario a realizzare l'opera a perfetta regola d'arte: blocchi con giacitura a fori verticali, percentuale di foratura 45%, per murature portanti anche in zona sismica | 01.E06CAM.009.001 | 25 x 19 cm, spessore 20 cm | m² | 88.11 | 0.07 | 39.63 | 60.3
PUG2025/01.E06CAM.009.003 | 01 | EDILIZIA | 01.E06CAM | MURATURE E TRAMEZZATURE CAM | 01.E06CAM.009 | Muratura in elevazione retta o curva ed a qualsiasi altezza realizzata con laterizi alleggeriti in pasta in blocchi forati termoisolanti, rispondenti ai CAM (Criteri Ambientali Minimi), compresi oneri e magisteri per l'esecuzione di ammorsature e quanto altro si renda necessario a realizzare l'opera a perfetta regola d'arte: blocchi con giacitura a fori verticali, percentuale di foratura 45%, per murature portanti anche in zona sismica | 01.E06CAM.009.003 | 20 x 19 cm, spessore 25 cm | m² | 104.99 | 0.06 | 33.26 | 66.68
PUG2025/01.E06CAM.009.005 | 01 | EDILIZIA | 01.E06CAM | MURATURE E TRAMEZZATURE CAM | 01.E06CAM.009 | Muratura in elevazione retta o curva ed a qualsiasi altezza realizzata con laterizi alleggeriti in pasta in blocchi forati termoisolanti, rispondenti ai CAM (Criteri Ambientali Minimi), compresi oneri e magisteri per l'esecuzione di ammorsature e quanto altro si renda necessario a realizzare l'opera a perfetta regola d'arte: blocchi con giacitura a fori verticali, percentuale di foratura 45%, per murature portanti anche in zona sismica | 01.E06CAM.009.005 | 25 x 19 cm, spessore 30 cm | m² | 116 | 0.05 | 30.1 | 69.84
PUG2025/01.E06CAM.009.007 | 01 | EDILIZIA | 01.E06CAM | MURATURE E TRAMEZZATURE CAM | 01.E06CAM.009 | Muratura in elevazione retta o curva ed a qualsiasi altezza realizzata con laterizi alleggeriti in pasta in blocchi forati termoisolanti, rispondenti ai CAM (Criteri Ambientali Minimi), compresi oneri e magisteri per l'esecuzione di ammorsature e quanto altro si renda necessario a realizzare l'opera a perfetta regola d'arte: blocchi con giacitura a fori verticali, percentuale di foratura 45%, per murature portanti anche in zona sismica | 01.E06CAM.009.007 | 25 x 19 cm, spessore 35 cm | m² | 112.01 | 0.06 | 31.17 | 68.77
PUG2025/01.E06CAM.009.009 | 01 | EDILIZIA | 01.E06CAM | MURATURE E TRAMEZZATURE CAM | 01.E06CAM.009 | Muratura in elevazione retta o curva ed a qualsiasi altezza realizzata con laterizi alleggeriti in pasta in blocchi forati termoisolanti, rispondenti ai CAM (Criteri Ambientali Minimi), compresi oneri e magisteri per l'esecuzione di ammorsature e quanto altro si renda necessario a realizzare l'opera a perfetta regola d'arte: blocchi con giacitura a fori verticali, percentuale di foratura 45%, per murature portanti anche in zona sismica | 01.E06CAM.009.009 | 25 x 19 cm, spessore 40 cm | m² | 117.33 | 0.05 | 29.76 | 70.19
PUG2025/01.E06CAM.009.011 | 01 | EDILIZIA | 01.E06CAM | MURATURE E TRAMEZZATURE CAM | 01.E06CAM.009 | Muratura in elevazione retta o curva ed a qualsiasi altezza realizzata con laterizi alleggeriti in pasta in blocchi forati termoisolanti, rispondenti ai CAM (Criteri Ambientali Minimi), compresi oneri e magisteri per l'esecuzione di ammorsature e quanto altro si renda necessario a realizzare l'opera a perfetta regola d'arte: blocchi con giacitura a fori verticali, percentuale di foratura 45%, per murature portanti anche in zona sismica | 01.E06CAM.009.011 | 25 x 19 cm, spessore 45 cm | m² | 154.52 | 0.04 | 22.6 | 77.36
PUG2025/01.E06CAM.011.001 | 01 | EDILIZIA | 01.E06CAM | MURATURE E TRAMEZZATURE CAM | 01.E06CAM.011 | Muratura in elevazione retta o curva ed a qualsiasi altezza realizzata con laterizi alleggeriti in pasta in blocchi forati termoisolanti, rispondenti ai CAM (Criteri Ambientali Minimi), compresi oneri e magisteri per l'esecuzione di ammorsature e quanto altro si renda necessario a realizzare l'opera a perfetta regola d'arte: blocchi con giacitura a fori verticali, percentuale di foratura ≤ 55%, per murature di tamponamento o portanti anche in zona non sismica | 01.E06CAM.011.001 | 25 x 19 cm, spessore 20 cm, facce lisce | m² | 80.14 | 0.08 | 43.57 | 56.35
PUG2025/01.E06CAM.011.003 | 01 | EDILIZIA | 01.E06CAM | MURATURE E TRAMEZZATURE CAM | 01.E06CAM.011 | Muratura in elevazione retta o curva ed a qualsiasi altezza realizzata con laterizi alleggeriti in pasta in blocchi forati termoisolanti, rispondenti ai CAM (Criteri Ambientali Minimi), compresi oneri e magisteri per l'esecuzione di ammorsature e quanto altro si renda necessario a realizzare l'opera a perfetta regola d'arte: blocchi con giacitura a fori verticali, percentuale di foratura ≤ 55%, per murature di tamponamento o portanti anche in zona non sismica | 01.E06CAM.011.003 | 25 x 19 cm, spessore 30 cm, facce lisce | m² | 98.73 | 0.06 | 35.37 | 64.57
PUG2025/01.E06CAM.011.005 | 01 | EDILIZIA | 01.E06CAM | MURATURE E TRAMEZZATURE CAM | 01.E06CAM.011 | Muratura in elevazione retta o curva ed a qualsiasi altezza realizzata con laterizi alleggeriti in pasta in blocchi forati termoisolanti, rispondenti ai CAM (Criteri Ambientali Minimi), compresi oneri e magisteri per l'esecuzione di ammorsature e quanto altro si renda necessario a realizzare l'opera a perfetta regola d'arte: blocchi con giacitura a fori verticali, percentuale di foratura ≤ 55%, per murature di tamponamento o portanti anche in zona non sismica | 01.E06CAM.011.005 | 50 x 19 cm, spessore 25 cm, con incastri maschio/femmina | m² | 99.76 | 0.06 | 42.24 | 57.69
PUG2025/01.E06CAM.011.007 | 01 | EDILIZIA | 01.E06CAM | MURATURE E TRAMEZZATURE CAM | 01.E06CAM.011 | Muratura in elevazione retta o curva ed a qualsiasi altezza realizzata con laterizi alleggeriti in pasta in blocchi forati termoisolanti, rispondenti ai CAM (Criteri Ambientali Minimi), compresi oneri e magisteri per l'esecuzione di ammorsature e quanto altro si renda necessario a realizzare l'opera a perfetta regola d'arte: blocchi con giacitura a fori verticali, percentuale di foratura ≤ 55%, per murature di tamponamento o portanti anche in zona non sismica | 01.E06CAM.011.007 | 50 x 19 cm, spessore 30 cm, con incastri maschio/femmina | m² | 98.1 | 0.06 | 35.59 | 64.34
PUG2025/01.E06CAM.013.001 | 01 | EDILIZIA | 01.E06CAM | MURATURE E TRAMEZZATURE CAM | 01.E06CAM.013 | Muratura in elevazione retta o curva ed a qualsiasi altezza realizzata con laterizi alleggeriti in pasta in blocchi forati termoisolanti, rispondenti ai CAM (Criteri Ambientali Minimi), compresi oneri e magisteri per l'esecuzione di ammorsature e quanto altro si renda necessario a realizzare l'opera a perfetta regola d'arte: blocchi rettificati con incastri verticali maschio-femmina, percentuale di foratura ≤ 55%, per murature di tamponamento | 01.E06CAM.013.001 | 28 x 24 cm, spessore 25 cm | m² | 117.75 | 0.05 | 44.19 | 55.75
PUG2025/01.E06CAM.013.003 | 01 | EDILIZIA | 01.E06CAM | MURATURE E TRAMEZZATURE CAM | 01.E06CAM.013 | Muratura in elevazione retta o curva ed a qualsiasi altezza realizzata con laterizi alleggeriti in pasta in blocchi forati termoisolanti, rispondenti ai CAM (Criteri Ambientali Minimi), compresi oneri e magisteri per l'esecuzione di ammorsature e quanto altro si renda necessario a realizzare l'opera a perfetta regola d'arte: blocchi rettificati con incastri verticali maschio-femmina, percentuale di foratura ≤ 55%, per murature di tamponamento | 01.E06CAM.013.003 | 22 x 24 cm, spessore 30 cm | m² | 124.3 | 0.05 | 33.9 | 66.05
PUG2025/01.E06CAM.013.005 | 01 | EDILIZIA | 01.E06CAM | MURATURE E TRAMEZZATURE CAM | 01.E06CAM.013 | Muratura in elevazione retta o curva ed a qualsiasi altezza realizzata con laterizi alleggeriti in pasta in blocchi forati termoisolanti, rispondenti ai CAM (Criteri Ambientali Minimi), compresi oneri e magisteri per l'esecuzione di ammorsature e quanto altro si renda necessario a realizzare l'opera a perfetta regola d'arte: blocchi rettificati con incastri verticali maschio-femmina, percentuale di foratura ≤ 55%, per murature di tamponamento | 01.E06CAM.013.005 | 23 x 24 cm, spessore 35 cm | m² | 136.35 | 0.05 | 30.91 | 69.05
PUG2025/01.E06CAM.013.007 | 01 | EDILIZIA | 01.E06CAM | MURATURE E TRAMEZZATURE CAM | 01.E06CAM.013 | Muratura in elevazione retta o curva ed a qualsiasi altezza realizzata con laterizi alleggeriti in pasta in blocchi forati termoisolanti, rispondenti ai CAM (Criteri Ambientali Minimi), compresi oneri e magisteri per l'esecuzione di ammorsature e quanto altro si renda necessario a realizzare l'opera a perfetta regola d'arte: blocchi rettificati con incastri verticali maschio-femmina, percentuale di foratura ≤ 55%, per murature di tamponamento | 01.E06CAM.013.007 | 23 x 24 cm, spessore 38 cm | m² | 147.51 | 0.04 | 28.57 | 71.39
PUG2025/01.E06CAM.013.009 | 01 | EDILIZIA | 01.E06CAM | MURATURE E TRAMEZZATURE CAM | 01.E06CAM.013 | Muratura in elevazione retta o curva ed a qualsiasi altezza realizzata con laterizi alleggeriti in pasta in blocchi forati termoisolanti, rispondenti ai CAM (Criteri Ambientali Minimi), compresi oneri e magisteri per l'esecuzione di ammorsature e quanto altro si renda necessario a realizzare l'opera a perfetta regola d'arte: blocchi rettificati con incastri verticali maschio-femmina, percentuale di foratura ≤ 55%, per murature di tamponamento | 01.E06CAM.013.009 | 23 x 24 cm, spessore 40 cm | m² | 164.59 | 0.04 | 25.6 | 74.36
PUG2025/01.E06CAM.013.011 | 01 | EDILIZIA | 01.E06CAM | MURATURE E TRAMEZZATURE CAM | 01.E06CAM.013 | Muratura in elevazione retta o curva ed a qualsiasi altezza realizzata con laterizi alleggeriti in pasta in blocchi forati termoisolanti, rispondenti ai CAM (Criteri Ambientali Minimi), compresi oneri e magisteri per l'esecuzione di ammorsature e quanto altro si renda necessario a realizzare l'opera a perfetta regola d'arte: blocchi rettificati con incastri verticali maschio-femmina, percentuale di foratura ≤ 55%, per murature di tamponamento | 01.E06CAM.013.011 | 23 x 24 cm, spessore 45 cm | m² | 175.97 | 0.04 | 23.95 | 76.02
PUG2025/01.E06CAM.015.001 | 01 | EDILIZIA | 01.E06CAM | MURATURE E TRAMEZZATURE CAM | 01.E06CAM.015 | Muratura realizzata con laterizi alleggeriti in pasta a setti sottili, rispondenti ai CAM (Criteri Ambientali Minimi), 25 x 19 cm, con giacitura a fori verticali, con incastri verticali maschio- femmina, a qualsiasi altezza, compresi oneri e magisteri per l'esecuzione di ammorsature e quanto altro si renda necessario a realizzare l'opera a perfetta regola d'arte: percentuale di foratura 50 55%, per murature di tamponamento | 01.E06CAM.015.001 | spessore 30 cm | m² | 112.43 | 0.06 | 43.24 | 56.71
PUG2025/01.E06CAM.015.003 | 01 | EDILIZIA | 01.E06CAM | MURATURE E TRAMEZZATURE CAM | 01.E06CAM.015 | Muratura realizzata con laterizi alleggeriti in pasta a setti sottili, rispondenti ai CAM (Criteri Ambientali Minimi), 25 x 19 cm, con giacitura a fori verticali, con incastri verticali maschio- femmina, a qualsiasi altezza, compresi oneri e magisteri per l'esecuzione di ammorsature e quanto altro si renda necessario a realizzare l'opera a perfetta regola d'arte: percentuale di foratura 50 55%, per murature di tamponamento | 01.E06CAM.015.003 | spessore 35 cm | m² | 121.93 | 0.05 | 45.48 | 54.46
PUG2025/01.E06CAM.015.005 | 01 | EDILIZIA | 01.E06CAM | MURATURE E TRAMEZZATURE CAM | 01.E06CAM.015 | Muratura realizzata con laterizi alleggeriti in pasta a setti sottili, rispondenti ai CAM (Criteri Ambientali Minimi), 25 x 19 cm, con giacitura a fori verticali, con incastri verticali maschio- femmina, a qualsiasi altezza, compresi oneri e magisteri per l'esecuzione di ammorsature e quanto altro si renda necessario a realizzare l'opera a perfetta regola d'arte: percentuale di foratura 50 55%, per murature di tamponamento | 01.E06CAM.015.005 | spessore 40 cm | m² | 140.73 | 0.04 | 44.27 | 55.68
PUG2025/01.E06CAM.015.007 | 01 | EDILIZIA | 01.E06CAM | MURATURE E TRAMEZZATURE CAM | 01.E06CAM.015 | Muratura realizzata con laterizi alleggeriti in pasta a setti sottili, rispondenti ai CAM (Criteri Ambientali Minimi), 25 x 19 cm, con giacitura a fori verticali, con incastri verticali maschio- femmina, a qualsiasi altezza, compresi oneri e magisteri per l'esecuzione di ammorsature e quanto altro si renda necessario a realizzare l'opera a perfetta regola d'arte: percentuale di foratura 50 55%, per murature di tamponamento | 01.E06CAM.015.007 | spessore 45 cm | m² | 161.98 | 0.04 | 38.46 | 61.5
PUG2025/01.E06CAM.017.001 | 01 | EDILIZIA | 01.E06CAM | MURATURE E TRAMEZZATURE CAM | 01.E06CAM.017 | Muratura realizzata con laterizi alleggeriti in pasta a setti sottili, rispondenti ai CAM (Criteri Ambientali Minimi), 25 x 19 cm, con giacitura a fori verticali, con incastri verticali maschio- femmina, a qualsiasi altezza, compresi oneri e magisteri per l'esecuzione di ammorsature e quanto altro si renda necessario a realizzare l'opera a perfetta regola d'arte: percentuale di foratura 45%, per murature portanti in zona sismica | 01.E06CAM.017.001 | spessore 30 cm | m² | 119.86 | 0.05 | 40.56 | 59.39
PUG2025/01.E06CAM.017.003 | 01 | EDILIZIA | 01.E06CAM | MURATURE E TRAMEZZATURE CAM | 01.E06CAM.017 | Muratura realizzata con laterizi alleggeriti in pasta a setti sottili, rispondenti ai CAM (Criteri Ambientali Minimi), 25 x 19 cm, con giacitura a fori verticali, con incastri verticali maschio- femmina, a qualsiasi altezza, compresi oneri e magisteri per l'esecuzione di ammorsature e quanto altro si renda necessario a realizzare l'opera a perfetta regola d'arte: percentuale di foratura 45%, per murature portanti in zona sismica | 01.E06CAM.017.003 | spessore 35 cm | m² | 145.57 | 0.04 | 38.1 | 61.86
PUG2025/01.E06CAM.017.005 | 01 | EDILIZIA | 01.E06CAM | MURATURE E TRAMEZZATURE CAM | 01.E06CAM.017 | Muratura realizzata con laterizi alleggeriti in pasta a setti sottili, rispondenti ai CAM (Criteri Ambientali Minimi), 25 x 19 cm, con giacitura a fori verticali, con incastri verticali maschio- femmina, a qualsiasi altezza, compresi oneri e magisteri per l'esecuzione di ammorsature e quanto altro si renda necessario a realizzare l'opera a perfetta regola d'arte: percentuale di foratura 45%, per murature portanti in zona sismica | 01.E06CAM.017.005 | spessore 40 cm | m² | 170.75 | 0.04 | 36.49 | 63.47
PUG2025/01.E06CAM.019.001 | 01 | EDILIZIA | 01.E06CAM | MURATURE E TRAMEZZATURE CAM | 01.E06CAM.019 | Muratura in blocchi forati in conglomerato di argilla espansa, rispondenti ai CAM (Criteri Ambientali Minimi), 20 x 50 cm, a superficie piana, eseguita con malta bastarda, a qualsiasi altezza, compreso ogni onere e magistero per fornire l'opera eseguita a perfetta regola d'arte | 01.E06CAM.019.001 | spessore 8 cm | m² | 43.48 | 0 | 31.5 | 68.5
PUG2025/01.E06CAM.019.003 | 01 | EDILIZIA | 01.E06CAM | MURATURE E TRAMEZZATURE CAM | 01.E06CAM.019 | Muratura in blocchi forati in conglomerato di argilla espansa, rispondenti ai CAM (Criteri Ambientali Minimi), 20 x 50 cm, a superficie piana, eseguita con malta bastarda, a qualsiasi altezza, compreso ogni onere e magistero per fornire l'opera eseguita a perfetta regola d'arte | 01.E06CAM.019.003 | spessore 12 cm | m² | 50.3 | 0 | 27.23 | 72.77
PUG2025/01.E06CAM.019.005 | 01 | EDILIZIA | 01.E06CAM | MURATURE E TRAMEZZATURE CAM | 01.E06CAM.019 | Muratura in blocchi forati in conglomerato di argilla espansa, rispondenti ai CAM (Criteri Ambientali Minimi), 20 x 50 cm, a superficie piana, eseguita con malta bastarda, a qualsiasi altezza, compreso ogni onere e magistero per fornire l'opera eseguita a perfetta regola d'arte | 01.E06CAM.019.005 | spessore 15 cm | m² | 59.34 | 0 | 23.08 | 76.92
PUG2025/01.E06CAM.019.007 | 01 | EDILIZIA | 01.E06CAM | MURATURE E TRAMEZZATURE CAM | 01.E06CAM.019 | Muratura in blocchi forati in conglomerato di argilla espansa, rispondenti ai CAM (Criteri Ambientali Minimi), 20 x 50 cm, a superficie piana, eseguita con malta bastarda, a qualsiasi altezza, compreso ogni onere e magistero per fornire l'opera eseguita a perfetta regola d'arte | 01.E06CAM.019.007 | spessore 20 cm | m² | 74.68 | 0 | 27.51 | 72.49
PUG2025/01.E06CAM.019.009 | 01 | EDILIZIA | 01.E06CAM | MURATURE E TRAMEZZATURE CAM | 01.E06CAM.019 | Muratura in blocchi forati in conglomerato di argilla espansa, rispondenti ai CAM (Criteri Ambientali Minimi), 20 x 50 cm, a superficie piana, eseguita con malta bastarda, a qualsiasi altezza, compreso ogni onere e magistero per fornire l'opera eseguita a perfetta regola d'arte | 01.E06CAM.019.009 | spessore 25 cm | m² | 88.87 | 0 | 23.11 | 76.89
PUG2025/01.E06CAM.019.011 | 01 | EDILIZIA | 01.E06CAM | MURATURE E TRAMEZZATURE CAM | 01.E06CAM.019 | Muratura in blocchi forati in conglomerato di argilla espansa, rispondenti ai CAM (Criteri Ambientali Minimi), 20 x 50 cm, a superficie piana, eseguita con malta bastarda, a qualsiasi altezza, compreso ogni onere e magistero per fornire l'opera eseguita a perfetta regola d'arte | 01.E06CAM.019.011 | spessore 30 cm | m² | 116.55 | 0 | 24.18 | 75.82
PUG2025/01.E06CAM.021.001 | 01 | EDILIZIA | 01.E06CAM | MURATURE E TRAMEZZATURE CAM | 01.E06CAM.021 | Muratura faccia a vista in blocchi forati idrorepellenti in conglomerato di argilla espansa, rispondenti ai CAM (Criteri Ambientali Minimi), 20 x 50 cm, con malta bastarda, a qualsiasi altezza, compreso ogni onere e magistero per fornire l'opera eseguita a perfetta regola d'arte | 01.E06CAM.021.001 | spessore 8 cm | m² | 75.23 | 0.08 | 42.01 | 57.9
PUG2025/01.E06CAM.021.003 | 01 | EDILIZIA | 01.E06CAM | MURATURE E TRAMEZZATURE CAM | 01.E06CAM.021 | Muratura faccia a vista in blocchi forati idrorepellenti in conglomerato di argilla espansa, rispondenti ai CAM (Criteri Ambientali Minimi), 20 x 50 cm, con malta bastarda, a qualsiasi altezza, compreso ogni onere e magistero per fornire l'opera eseguita a perfetta regola d'arte | 01.E06CAM.021.003 | spessore 12 cm | m² | 84.69 | 0.07 | 37.32 | 62.61
PUG2025/01.E06CAM.021.005 | 01 | EDILIZIA | 01.E06CAM | MURATURE E TRAMEZZATURE CAM | 01.E06CAM.021 | Muratura faccia a vista in blocchi forati idrorepellenti in conglomerato di argilla espansa, rispondenti ai CAM (Criteri Ambientali Minimi), 20 x 50 cm, con malta bastarda, a qualsiasi altezza, compreso ogni onere e magistero per fornire l'opera eseguita a perfetta regola d'arte | 01.E06CAM.021.005 | spessore 15 cm | m² | 95.63 | 0.07 | 36.63 | 63.3
PUG2025/01.E06CAM.021.007 | 01 | EDILIZIA | 01.E06CAM | MURATURE E TRAMEZZATURE CAM | 01.E06CAM.021 | Muratura faccia a vista in blocchi forati idrorepellenti in conglomerato di argilla espansa, rispondenti ai CAM (Criteri Ambientali Minimi), 20 x 50 cm, con malta bastarda, a qualsiasi altezza, compreso ogni onere e magistero per fornire l'opera eseguita a perfetta regola d'arte | 01.E06CAM.021.007 | spessore 20 cm | m² | 111.38 | 0.06 | 37.6 | 62.35
PUG2025/01.E06CAM.021.009 | 01 | EDILIZIA | 01.E06CAM | MURATURE E TRAMEZZATURE CAM | 01.E06CAM.021 | Muratura faccia a vista in blocchi forati idrorepellenti in conglomerato di argilla espansa, rispondenti ai CAM (Criteri Ambientali Minimi), 20 x 50 cm, con malta bastarda, a qualsiasi altezza, compreso ogni onere e magistero per fornire l'opera eseguita a perfetta regola d'arte | 01.E06CAM.021.009 | spessore 25 cm | m² | 130.39 | 0.05 | 34.74 | 65.21
PUG2025/01.E06CAM.021.011 | 01 | EDILIZIA | 01.E06CAM | MURATURE E TRAMEZZATURE CAM | 01.E06CAM.021 | Muratura faccia a vista in blocchi forati idrorepellenti in conglomerato di argilla espansa, rispondenti ai CAM (Criteri Ambientali Minimi), 20 x 50 cm, con malta bastarda, a qualsiasi altezza, compreso ogni onere e magistero per fornire l'opera eseguita a perfetta regola d'arte | 01.E06CAM.021.011 | spessore 30 cm | m² | 147.73 | 0.04 | 26.95 | 73
PUG2025/01.E06CAM.023.001 | 01 | EDILIZIA | 01.E06CAM | MURATURE E TRAMEZZATURE CAM | 01.E06CAM.023 | Muratura di blocchi multistrato in calcestruzzo di argilla espansa, rispondente ai CAM (Criteri Ambientali Minimi), in blocchi multistrato costituiti da due elementi semipieni con interposto un pannello di polistirene con grafite dello spessore di 7,5 ÷ 13,5 cm, trasmittanza termica U da 0,18 0,29 W/mqK, 20 x 25 da intonacare, eseguita con malta, striscia isolante e leggere armatura metallica | 01.E06CAM.023.001 | di tamponamento, spessore totale 30 cm | m² | 192.07 | 0 | 26.74 | 73.26
PUG2025/01.E06CAM.023.003 | 01 | EDILIZIA | 01.E06CAM | MURATURE E TRAMEZZATURE CAM | 01.E06CAM.023 | Muratura di blocchi multistrato in calcestruzzo di argilla espansa, rispondente ai CAM (Criteri Ambientali Minimi), in blocchi multistrato costituiti da due elementi semipieni con interposto un pannello di polistirene con grafite dello spessore di 7,5 ÷ 13,5 cm, trasmittanza termica U da 0,18 0,29 W/mqK, 20 x 25 da intonacare, eseguita con malta, striscia isolante e leggere armatura metallica | 01.E06CAM.023.003 | di tamponamento, spessore totale 36 cm | m² | 254.41 | 0 | 21.53 | 78.47
PUG2025/01.E06CAM.023.005 | 01 | EDILIZIA | 01.E06CAM | MURATURE E TRAMEZZATURE CAM | 01.E06CAM.023 | Muratura di blocchi multistrato in calcestruzzo di argilla espansa, rispondente ai CAM (Criteri Ambientali Minimi), in blocchi multistrato costituiti da due elementi semipieni con interposto un pannello di polistirene con grafite dello spessore di 7,5 ÷ 13,5 cm, trasmittanza termica U da 0,18 0,29 W/mqK, 20 x 25 da intonacare, eseguita con malta, striscia isolante e leggere armatura metallica | 01.E06CAM.023.005 | di tamponamento, spessore totale 38 cm | m² | 274.14 | 0 | 19.98 | 80.02
PUG2025/01.E06CAM.023.007 | 01 | EDILIZIA | 01.E06CAM | MURATURE E TRAMEZZATURE CAM | 01.E06CAM.023 | Muratura di blocchi multistrato in calcestruzzo di argilla espansa, rispondente ai CAM (Criteri Ambientali Minimi), in blocchi multistrato costituiti da due elementi semipieni con interposto un pannello di polistirene con grafite dello spessore di 7,5 ÷ 13,5 cm, trasmittanza termica U da 0,18 0,29 W/mqK, 20 x 25 da intonacare, eseguita con malta, striscia isolante e leggere armatura metallica | 01.E06CAM.023.007 | portante, spessore totale 38 cm | m² | 243.53 | 0 | 22.49 | 77.51
PUG2025/01.E06CAM.023.009 | 01 | EDILIZIA | 01.E06CAM | MURATURE E TRAMEZZATURE CAM | 01.E06CAM.023 | Muratura di blocchi multistrato in calcestruzzo di argilla espansa, rispondente ai CAM (Criteri Ambientali Minimi), in blocchi multistrato costituiti da due elementi semipieni con interposto un pannello di polistirene con grafite dello spessore di 7,5 ÷ 13,5 cm, trasmittanza termica U da 0,18 0,29 W/mqK, 20 x 25 da intonacare, eseguita con malta, striscia isolante e leggere armatura metallica | 01.E06CAM.023.009 | portante, spessore totale 40 cm | m² | 249.54 | 0 | 23.32 | 76.68
PUG2025/01.E06CAM.023.011 | 01 | EDILIZIA | 01.E06CAM | MURATURE E TRAMEZZATURE CAM | 01.E06CAM.023 | Muratura di blocchi multistrato in calcestruzzo di argilla espansa, rispondente ai CAM (Criteri Ambientali Minimi), in blocchi multistrato costituiti da due elementi semipieni con interposto un pannello di polistirene con grafite dello spessore di 7,5 ÷ 13,5 cm, trasmittanza termica U da 0,18 0,29 W/mqK, 20 x 25 da intonacare, eseguita con malta, striscia isolante e leggere armatura metallica | 01.E06CAM.023.011 | portante, spessore totale 44 cm | m² | 280.93 | 0 | 20.72 | 79.28
PUG2025/01.E06CAM.025.001 | 01 | EDILIZIA | 01.E06CAM | MURATURE E TRAMEZZATURE CAM | 01.E06CAM.025 | Muratura faccia a vista in blocchi forati idrorepellenti in calcestruzzo, rispondenti ai CAM (Criteri Ambientali Minimi), 20 x 50 cm, con malta bastarda, a qualsiasi altezza, compreso ogni onere e magistero per fornire l'opera eseguita a perfetta regola d'arte | 01.E06CAM.025.001 | spessore 8 cm | m² | 56.12 | 0 | 42.71 | 57.29
PUG2025/01.E06CAM.025.003 | 01 | EDILIZIA | 01.E06CAM | MURATURE E TRAMEZZATURE CAM | 01.E06CAM.025 | Muratura faccia a vista in blocchi forati idrorepellenti in calcestruzzo, rispondenti ai CAM (Criteri Ambientali Minimi), 20 x 50 cm, con malta bastarda, a qualsiasi altezza, compreso ogni onere e magistero per fornire l'opera eseguita a perfetta regola d'arte | 01.E06CAM.025.003 | spessore 12 cm | m² | 74.15 | 0 | 46.17 | 53.83
PUG2025/01.E06CAM.025.005 | 01 | EDILIZIA | 01.E06CAM | MURATURE E TRAMEZZATURE CAM | 01.E06CAM.025 | Muratura faccia a vista in blocchi forati idrorepellenti in calcestruzzo, rispondenti ai CAM (Criteri Ambientali Minimi), 20 x 50 cm, con malta bastarda, a qualsiasi altezza, compreso ogni onere e magistero per fornire l'opera eseguita a perfetta regola d'arte | 01.E06CAM.025.005 | spessore 15 cm | m² | 80.89 | 0 | 46.56 | 53.44
PUG2025/01.E06CAM.025.007 | 01 | EDILIZIA | 01.E06CAM | MURATURE E TRAMEZZATURE CAM | 01.E06CAM.025 | Muratura faccia a vista in blocchi forati idrorepellenti in calcestruzzo, rispondenti ai CAM (Criteri Ambientali Minimi), 20 x 50 cm, con malta bastarda, a qualsiasi altezza, compreso ogni onere e magistero per fornire l'opera eseguita a perfetta regola d'arte | 01.E06CAM.025.007 | spessore 20 cm | m² | 94.02 | 0 | 43.7 | 56.3
PUG2025/01.E06CAM.025.009 | 01 | EDILIZIA | 01.E06CAM | MURATURE E TRAMEZZATURE CAM | 01.E06CAM.025 | Muratura faccia a vista in blocchi forati idrorepellenti in calcestruzzo, rispondenti ai CAM (Criteri Ambientali Minimi), 20 x 50 cm, con malta bastarda, a qualsiasi altezza, compreso ogni onere e magistero per fornire l'opera eseguita a perfetta regola d'arte | 01.E06CAM.025.009 | spessore 25 cm | m² | 105.13 | 0 | 39.08 | 60.92
PUG2025/01.E06CAM.027.001 | 01 | EDILIZIA | 01.E06CAM | MURATURE E TRAMEZZATURE CAM | 01.E06CAM.027 | Muratura faccia a vista in blocchi di cemento splittati, con finitura bugnata, 20 x 20 x 50 cm, rispondenti ai CAM (Criteri Ambientali Minimi), con malta bastarda, a qualsiasi altezza, compreso ogni onere e magistero per fornire l'opera eseguita a perfetta regola d'arte | 01.E06CAM.027.001 | grigio | m² | 100.57 | 0.02 | 13.62 | 86.37
PUG2025/01.E06CAM.027.003 | 01 | EDILIZIA | 01.E06CAM | MURATURE E TRAMEZZATURE CAM | 01.E06CAM.027 | Muratura faccia a vista in blocchi di cemento splittati, con finitura bugnata, 20 x 20 x 50 cm, rispondenti ai CAM (Criteri Ambientali Minimi), con malta bastarda, a qualsiasi altezza, compreso ogni onere e magistero per fornire l'opera eseguita a perfetta regola d'arte | 01.E06CAM.027.003 | colorati su base grigia | m² | 117.41 | 0.01 | 11.66 | 88.32
PUG2025/01.E06CAM.027.005 | 01 | EDILIZIA | 01.E06CAM | MURATURE E TRAMEZZATURE CAM | 01.E06CAM.027 | Muratura faccia a vista in blocchi di cemento splittati, con finitura bugnata, 20 x 20 x 50 cm, rispondenti ai CAM (Criteri Ambientali Minimi), con malta bastarda, a qualsiasi altezza, compreso ogni onere e magistero per fornire l'opera eseguita a perfetta regola d'arte | 01.E06CAM.027.005 | marmorizzati bianchi | m² | 133.83 | 0.01 | 10.23 | 89.75
PUG2025/01.E06CAM.027.007 | 01 | EDILIZIA | 01.E06CAM | MURATURE E TRAMEZZATURE CAM | 01.E06CAM.027 | Muratura faccia a vista in blocchi di cemento splittati, con finitura bugnata, 20 x 20 x 50 cm, rispondenti ai CAM (Criteri Ambientali Minimi), con malta bastarda, a qualsiasi altezza, compreso ogni onere e magistero per fornire l'opera eseguita a perfetta regola d'arte | 01.E06CAM.027.007 | marmorizzati colorati | m² | 138 | 0.01 | 9.92 | 90.06
PUG2025/01.E06CAM.029.001 | 01 | EDILIZIA | 01.E06CAM | MURATURE E TRAMEZZATURE CAM | 01.E06CAM.029 | Tramezzature di gesso in pannelli, rispondenti ai CAM (Criteri Ambientali Minimi), con superficie liscia, delle dimensioni di 50 x 65 cm, con incastri laterali maschio-femmina, comprese tracce alle testate ed immorsature, stuccatura dei giunti, tagli a misura ed ogni altro onere e magistero per fornire l'opera a perfetta regola d'arte | 01.E06CAM.029.001 | spessore 8 cm | m² | 44.75 | 0 | 36.15 | 63.85
PUG2025/01.E06CAM.029.003 | 01 | EDILIZIA | 01.E06CAM | MURATURE E TRAMEZZATURE CAM | 01.E06CAM.029 | Tramezzature di gesso in pannelli, rispondenti ai CAM (Criteri Ambientali Minimi), con superficie liscia, delle dimensioni di 50 x 65 cm, con incastri laterali maschio-femmina, comprese tracce alle testate ed immorsature, stuccatura dei giunti, tagli a misura ed ogni altro onere e magistero per fornire l'opera a perfetta regola d'arte | 01.E06CAM.029.003 | spessore 10 cm | m² | 48.35 | 0 | 37.48 | 62.52
PUG2025/01.E06CAM.031.001 | 01 | EDILIZIA | 01.E06CAM | MURATURE E TRAMEZZATURE CAM | 01.E06CAM.031 | Tramezzature di latero-gesso in pannelli preintonacati, rispondenti ai CAM (Criteri Ambientali Minimi), delle dimensioni di 33 x 100 cm, con incastri laterali maschio-femmina, euroclasse di reazione al fuoco A1, comprese tracce alle testate ed ammorsature, stuccatura dei giunti, tagli a misura ed ogni altro onere e magistero per fornire l'opera eseguita a perfetta regola d'arte | 01.E06CAM.031.001 | spessore 8 cm, E.I. 90 | m² | 61.29 | 0 | 36.96 | 63.04
PUG2025/01.E06CAM.031.003 | 01 | EDILIZIA | 01.E06CAM | MURATURE E TRAMEZZATURE CAM | 01.E06CAM.031 | Tramezzature di latero-gesso in pannelli preintonacati, rispondenti ai CAM (Criteri Ambientali Minimi), delle dimensioni di 33 x 100 cm, con incastri laterali maschio-femmina, euroclasse di reazione al fuoco A1, comprese tracce alle testate ed ammorsature, stuccatura dei giunti, tagli a misura ed ogni altro onere e magistero per fornire l'opera eseguita a perfetta regola d'arte | 01.E06CAM.031.003 | spessore 10 cm, E.I. 120 | m² | 62.15 | 0 | 36.44 | 63.56
PUG2025/01.E06CAM.031.005 | 01 | EDILIZIA | 01.E06CAM | MURATURE E TRAMEZZATURE CAM | 01.E06CAM.031 | Tramezzature di latero-gesso in pannelli preintonacati, rispondenti ai CAM (Criteri Ambientali Minimi), delle dimensioni di 33 x 100 cm, con incastri laterali maschio-femmina, euroclasse di reazione al fuoco A1, comprese tracce alle testate ed ammorsature, stuccatura dei giunti, tagli a misura ed ogni altro onere e magistero per fornire l'opera eseguita a perfetta regola d'arte | 01.E06CAM.031.005 | spessore 12 cm, E.I. 180 | m² | 64.61 | 0 | 35.06 | 64.94
PUG2025/01.E06CAM.050.001 | 01 | EDILIZIA | 01.E06CAM | MURATURE E TRAMEZZATURE CAM | 01.E06CAM.050 | Muratura di tamponamento monostrato in blocchi di ecolaterizio termoisolante, con giacitura a fori verticali, alleggerito nella massa, a setti sfalsati, alto numero di file di camere d’aria in opposizione al flusso termico e dispositivo laterale di incastro a più risalti, in opera con giunti verticali a secco ad incastro e giunti orizzontali con malta cementizia, di spessore non superiore a mm 7. I blocchi avranno un contenuto di recuperato/riciclato maggiore del 15% in peso secco (D.M. 23/06/2022), una percentuale di foratura compresa tra 45 e 55, saranno conformi alle specifiche del marchio CE secondo la norma armonizzata UNI EN 771-1 per la categoria “I” con sistema di attestazione conformità 2+. La malta cementizia deve garantire Classe di Resistenza meccanica non inferiore a M2,5 e prestazioni adeguate in termini di durabilità. Essa deve essere conforme alla norma armonizzata UNI EN 998-2 e, recare la Marcatura CE, secondo il sistema di attestazione della conformità 2+. In opera, compresi i ponteggi ed ogni altro onere e magistero per ottenere un lavoro finito a regola d'arte (misurazioni da eseguirsi "vuoto per pieno" a compenso di architravi, stipiti, sguinci, mazzette, collegamenti). | 01.E06CAM.050.001 | spessore 30 cm a 21 file di camere e 3 incastri | m² | 76.87 | 2.11 | 32.44 | 65.45
PUG2025/01.E06CAM.050.003 | 01 | EDILIZIA | 01.E06CAM | MURATURE E TRAMEZZATURE CAM | 01.E06CAM.050 | Muratura di tamponamento monostrato in blocchi di ecolaterizio termoisolante, con giacitura a fori verticali, alleggerito nella massa, a setti sfalsati, alto numero di file di camere d’aria in opposizione al flusso termico e dispositivo laterale di incastro a più risalti, in opera con giunti verticali a secco ad incastro e giunti orizzontali con malta cementizia, di spessore non superiore a mm 7. I blocchi avranno un contenuto di recuperato/riciclato maggiore del 15% in peso secco (D.M. 23/06/2022), una percentuale di foratura compresa tra 45 e 55, saranno conformi alle specifiche del marchio CE secondo la norma armonizzata UNI EN 771-1 per la categoria “I” con sistema di attestazione conformità 2+. La malta cementizia deve garantire Classe di Resistenza meccanica non inferiore a M2,5 e prestazioni adeguate in termini di durabilità. Essa deve essere conforme alla norma armonizzata UNI EN 998-2 e, recare la Marcatura CE, secondo il sistema di attestazione della conformità 2+. In opera, compresi i ponteggi ed ogni altro onere e magistero per ottenere un lavoro finito a regola d'arte (misurazioni da eseguirsi "vuoto per pieno" a compenso di architravi, stipiti, sguinci, mazzette, collegamenti). | 01.E06CAM.050.003 | spessore 36 cm a 25 file di camere e 4 incastri | m² | 84.96 | 1.91 | 29.35 | 68.74
PUG2025/01.E06CAM.050.005 | 01 | EDILIZIA | 01.E06CAM | MURATURE E TRAMEZZATURE CAM | 01.E06CAM.050 | Muratura di tamponamento monostrato in blocchi di ecolaterizio termoisolante, con giacitura a fori verticali, alleggerito nella massa, a setti sfalsati, alto numero di file di camere d’aria in opposizione al flusso termico e dispositivo laterale di incastro a più risalti, in opera con giunti verticali a secco ad incastro e giunti orizzontali con malta cementizia, di spessore non superiore a mm 7. I blocchi avranno un contenuto di recuperato/riciclato maggiore del 15% in peso secco (D.M. 23/06/2022), una percentuale di foratura compresa tra 45 e 55, saranno conformi alle specifiche del marchio CE secondo la norma armonizzata UNI EN 771-1 per la categoria “I” con sistema di attestazione conformità 2+. La malta cementizia deve garantire Classe di Resistenza meccanica non inferiore a M2,5 e prestazioni adeguate in termini di durabilità. Essa deve essere conforme alla norma armonizzata UNI EN 998-2 e, recare la Marcatura CE, secondo il sistema di attestazione della conformità 2+. In opera, compresi i ponteggi ed ogni altro onere e magistero per ottenere un lavoro finito a regola d'arte (misurazioni da eseguirsi "vuoto per pieno" a compenso di architravi, stipiti, sguinci, mazzette, collegamenti). | 01.E06CAM.050.005 | spessore 40 cm a 29 file di camere e 4 incastri | m² | 94.53 | 1.72 | 27.94 | 70.35
PUG2025/01.E06CAM.050.007 | 01 | EDILIZIA | 01.E06CAM | MURATURE E TRAMEZZATURE CAM | 01.E06CAM.050 | Muratura di tamponamento monostrato in blocchi di ecolaterizio termoisolante, con giacitura a fori verticali, alleggerito nella massa, a setti sfalsati, alto numero di file di camere d’aria in opposizione al flusso termico e dispositivo laterale di incastro a più risalti, in opera con giunti verticali a secco ad incastro e giunti orizzontali con malta cementizia, di spessore non superiore a mm 7. I blocchi avranno un contenuto di recuperato/riciclato maggiore del 15% in peso secco (D.M. 23/06/2022), una percentuale di foratura compresa tra 45 e 55, saranno conformi alle specifiche del marchio CE secondo la norma armonizzata UNI EN 771-1 per la categoria “I” con sistema di attestazione conformità 2+. La malta cementizia deve garantire Classe di Resistenza meccanica non inferiore a M2,5 e prestazioni adeguate in termini di durabilità. Essa deve essere conforme alla norma armonizzata UNI EN 998-2 e, recare la Marcatura CE, secondo il sistema di attestazione della conformità 2+. In opera, compresi i ponteggi ed ogni altro onere e magistero per ottenere un lavoro finito a regola d'arte (misurazioni da eseguirsi "vuoto per pieno" a compenso di architravi, stipiti, sguinci, mazzette, collegamenti). | 01.E06CAM.050.007 | spessore 41 cm a 33 file di camere e 5 incastri | m² | 96.55 | 1.68 | 27.35 | 70.97
PUG2025/01.E06CAM.050.009 | 01 | EDILIZIA | 01.E06CAM | MURATURE E TRAMEZZATURE CAM | 01.E06CAM.050 | Muratura di tamponamento monostrato in blocchi di ecolaterizio termoisolante, con giacitura a fori verticali, alleggerito nella massa, a setti sfalsati, alto numero di file di camere d’aria in opposizione al flusso termico e dispositivo laterale di incastro a più risalti, in opera con giunti verticali a secco ad incastro e giunti orizzontali con malta cementizia, di spessore non superiore a mm 7. I blocchi avranno un contenuto di recuperato/riciclato maggiore del 15% in peso secco (D.M. 23/06/2022), una percentuale di foratura compresa tra 45 e 55, saranno conformi alle specifiche del marchio CE secondo la norma armonizzata UNI EN 771-1 per la categoria “I” con sistema di attestazione conformità 2+. La malta cementizia deve garantire Classe di Resistenza meccanica non inferiore a M2,5 e prestazioni adeguate in termini di durabilità. Essa deve essere conforme alla norma armonizzata UNI EN 998-2 e, recare la Marcatura CE, secondo il sistema di attestazione della conformità 2+. In opera, compresi i ponteggi ed ogni altro onere e magistero per ottenere un lavoro finito a regola d'arte (misurazioni da eseguirsi "vuoto per pieno" a compenso di architravi, stipiti, sguinci, mazzette, collegamenti). | 01.E06CAM.050.009 | spessore 45 cm a 33 file di camere e 2 incastri | m² | 93.15 | 1.74 | 32.3 | 65.96
PUG2025/01.E06CAM.050.011 | 01 | EDILIZIA | 01.E06CAM | MURATURE E TRAMEZZATURE CAM | 01.E06CAM.050 | Muratura di tamponamento monostrato in blocchi di ecolaterizio termoisolante, con giacitura a fori verticali, alleggerito nella massa, a setti sfalsati, alto numero di file di camere d’aria in opposizione al flusso termico e dispositivo laterale di incastro a più risalti, in opera con giunti verticali a secco ad incastro e giunti orizzontali con malta cementizia, di spessore non superiore a mm 7. I blocchi avranno un contenuto di recuperato/riciclato maggiore del 15% in peso secco (D.M. 23/06/2022), una percentuale di foratura compresa tra 45 e 55, saranno conformi alle specifiche del marchio CE secondo la norma armonizzata UNI EN 771-1 per la categoria “I” con sistema di attestazione conformità 2+. La malta cementizia deve garantire Classe di Resistenza meccanica non inferiore a M2,5 e prestazioni adeguate in termini di durabilità. Essa deve essere conforme alla norma armonizzata UNI EN 998-2 e, recare la Marcatura CE, secondo il sistema di attestazione della conformità 2+. In opera, compresi i ponteggi ed ogni altro onere e magistero per ottenere un lavoro finito a regola d'arte (misurazioni da eseguirsi "vuoto per pieno" a compenso di architravi, stipiti, sguinci, mazzette, collegamenti). | 01.E06CAM.050.011 | spessore 46 cm a 37 file di camere e 5 incastri | m² | 94.16 | 1.72 | 31.96 | 66.32
PUG2025/01.E06CAM.051.001 | 01 | EDILIZIA | 01.E06CAM | MURATURE E TRAMEZZATURE CAM | 01.E06CAM.051 | Muratura di tamponamento monostrato in blocchi di ecolaterizio termoisolante rettificato, con giacitura a fori verticali, alleggerito nella massa, a setti sfalsati, alto numero di file di camere d’aria in opposizione al flusso termico e dispositivo laterale di incastro a più risalti, in opera con giunti verticali a secco ad incastro e giunti orizzontali sottili con collante cementizio, dello spessore max di mm 2. I blocchi avranno un contenuto di recuperato/riciclato maggiore del 15% in peso secco (D.M. 23/06/2022), una percentuale di foratura compresa tra 45 e 55, saranno conformi alle specifiche del marchio CE secondo la norma armonizzata UNI EN 771-1 per la categoria “I” con sistema di attestazione conformità 2+. Il collante cementizio deve garantire Classe di Resistenza meccanica non inferiore a M2,5 e prestazioni adeguate in termini di durabilità. Esso deve essere conforme alla norma armonizzata UNI EN 998-2 e, recare la Marcatura CE, secondo il sistema di attestazione della conformità 2+. In opera, compresi i ponteggi ed ogni altro onere e magistero per ottenere un lavoro finito a regola d'arte (misurazioni da eseguirsi "vuoto per pieno" a compenso di architravi, stipiti, sguinci, mazzette, collegamenti). | 01.E06CAM.051.001 | spessore 30 cm a 21 file di camere e 3 incastri | m² | 84.96 | 1.91 | 29.35 | 68.74
PUG2025/01.E06CAM.051.003 | 01 | EDILIZIA | 01.E06CAM | MURATURE E TRAMEZZATURE CAM | 01.E06CAM.051 | Muratura di tamponamento monostrato in blocchi di ecolaterizio termoisolante rettificato, con giacitura a fori verticali, alleggerito nella massa, a setti sfalsati, alto numero di file di camere d’aria in opposizione al flusso termico e dispositivo laterale di incastro a più risalti, in opera con giunti verticali a secco ad incastro e giunti orizzontali sottili con collante cementizio, dello spessore max di mm 2. I blocchi avranno un contenuto di recuperato/riciclato maggiore del 15% in peso secco (D.M. 23/06/2022), una percentuale di foratura compresa tra 45 e 55, saranno conformi alle specifiche del marchio CE secondo la norma armonizzata UNI EN 771-1 per la categoria “I” con sistema di attestazione conformità 2+. Il collante cementizio deve garantire Classe di Resistenza meccanica non inferiore a M2,5 e prestazioni adeguate in termini di durabilità. Esso deve essere conforme alla norma armonizzata UNI EN 998-2 e, recare la Marcatura CE, secondo il sistema di attestazione della conformità 2+. In opera, compresi i ponteggi ed ogni altro onere e magistero per ottenere un lavoro finito a regola d'arte (misurazioni da eseguirsi "vuoto per pieno" a compenso di architravi, stipiti, sguinci, mazzette, collegamenti). | 01.E06CAM.051.003 | spessore 36 cm a 25 file di camere e 4 incastri | m² | 93.06 | 1.74 | 26.8 | 71.46
PUG2025/01.E06CAM.051.005 | 01 | EDILIZIA | 01.E06CAM | MURATURE E TRAMEZZATURE CAM | 01.E06CAM.051 | Muratura di tamponamento monostrato in blocchi di ecolaterizio termoisolante rettificato, con giacitura a fori verticali, alleggerito nella massa, a setti sfalsati, alto numero di file di camere d’aria in opposizione al flusso termico e dispositivo laterale di incastro a più risalti, in opera con giunti verticali a secco ad incastro e giunti orizzontali sottili con collante cementizio, dello spessore max di mm 2. I blocchi avranno un contenuto di recuperato/riciclato maggiore del 15% in peso secco (D.M. 23/06/2022), una percentuale di foratura compresa tra 45 e 55, saranno conformi alle specifiche del marchio CE secondo la norma armonizzata UNI EN 771-1 per la categoria “I” con sistema di attestazione conformità 2+. Il collante cementizio deve garantire Classe di Resistenza meccanica non inferiore a M2,5 e prestazioni adeguate in termini di durabilità. Esso deve essere conforme alla norma armonizzata UNI EN 998-2 e, recare la Marcatura CE, secondo il sistema di attestazione della conformità 2+. In opera, compresi i ponteggi ed ogni altro onere e magistero per ottenere un lavoro finito a regola d'arte (misurazioni da eseguirsi "vuoto per pieno" a compenso di architravi, stipiti, sguinci, mazzette, collegamenti). | 01.E06CAM.051.005 | spessore 40 cm a 29 file di camere e 4 incastri | m² | 102.63 | 1.58 | 25.73 | 72.69
PUG2025/01.E06CAM.051.007 | 01 | EDILIZIA | 01.E06CAM | MURATURE E TRAMEZZATURE CAM | 01.E06CAM.051 | Muratura di tamponamento monostrato in blocchi di ecolaterizio termoisolante rettificato, con giacitura a fori verticali, alleggerito nella massa, a setti sfalsati, alto numero di file di camere d’aria in opposizione al flusso termico e dispositivo laterale di incastro a più risalti, in opera con giunti verticali a secco ad incastro e giunti orizzontali sottili con collante cementizio, dello spessore max di mm 2. I blocchi avranno un contenuto di recuperato/riciclato maggiore del 15% in peso secco (D.M. 23/06/2022), una percentuale di foratura compresa tra 45 e 55, saranno conformi alle specifiche del marchio CE secondo la norma armonizzata UNI EN 771-1 per la categoria “I” con sistema di attestazione conformità 2+. Il collante cementizio deve garantire Classe di Resistenza meccanica non inferiore a M2,5 e prestazioni adeguate in termini di durabilità. Esso deve essere conforme alla norma armonizzata UNI EN 998-2 e, recare la Marcatura CE, secondo il sistema di attestazione della conformità 2+. In opera, compresi i ponteggi ed ogni altro onere e magistero per ottenere un lavoro finito a regola d'arte (misurazioni da eseguirsi "vuoto per pieno" a compenso di architravi, stipiti, sguinci, mazzette, collegamenti). | 01.E06CAM.051.007 | spessore 41 cm a 33 file di camere e 5 incastri | m² | 103.18 | 1.57 | 24.17 | 74.26
PUG2025/01.E06CAM.051.009 | 01 | EDILIZIA | 01.E06CAM | MURATURE E TRAMEZZATURE CAM | 01.E06CAM.051 | Muratura di tamponamento monostrato in blocchi di ecolaterizio termoisolante rettificato, con giacitura a fori verticali, alleggerito nella massa, a setti sfalsati, alto numero di file di camere d’aria in opposizione al flusso termico e dispositivo laterale di incastro a più risalti, in opera con giunti verticali a secco ad incastro e giunti orizzontali sottili con collante cementizio, dello spessore max di mm 2. I blocchi avranno un contenuto di recuperato/riciclato maggiore del 15% in peso secco (D.M. 23/06/2022), una percentuale di foratura compresa tra 45 e 55, saranno conformi alle specifiche del marchio CE secondo la norma armonizzata UNI EN 771-1 per la categoria “I” con sistema di attestazione conformità 2+. Il collante cementizio deve garantire Classe di Resistenza meccanica non inferiore a M2,5 e prestazioni adeguate in termini di durabilità. Esso deve essere conforme alla norma armonizzata UNI EN 998-2 e, recare la Marcatura CE, secondo il sistema di attestazione della conformità 2+. In opera, compresi i ponteggi ed ogni altro onere e magistero per ottenere un lavoro finito a regola d'arte (misurazioni da eseguirsi "vuoto per pieno" a compenso di architravi, stipiti, sguinci, mazzette, collegamenti). | 01.E06CAM.051.009 | spessore 45 cm a 33 file di camere e 2 incastri | m² | 103.31 | 1.57 | 31.12 | 67.31
PUG2025/01.E06CAM.051.011 | 01 | EDILIZIA | 01.E06CAM | MURATURE E TRAMEZZATURE CAM | 01.E06CAM.051 | Muratura di tamponamento monostrato in blocchi di ecolaterizio termoisolante rettificato, con giacitura a fori verticali, alleggerito nella massa, a setti sfalsati, alto numero di file di camere d’aria in opposizione al flusso termico e dispositivo laterale di incastro a più risalti, in opera con giunti verticali a secco ad incastro e giunti orizzontali sottili con collante cementizio, dello spessore max di mm 2. I blocchi avranno un contenuto di recuperato/riciclato maggiore del 15% in peso secco (D.M. 23/06/2022), una percentuale di foratura compresa tra 45 e 55, saranno conformi alle specifiche del marchio CE secondo la norma armonizzata UNI EN 771-1 per la categoria “I” con sistema di attestazione conformità 2+. Il collante cementizio deve garantire Classe di Resistenza meccanica non inferiore a M2,5 e prestazioni adeguate in termini di durabilità. Esso deve essere conforme alla norma armonizzata UNI EN 998-2 e, recare la Marcatura CE, secondo il sistema di attestazione della conformità 2+. In opera, compresi i ponteggi ed ogni altro onere e magistero per ottenere un lavoro finito a regola d'arte (misurazioni da eseguirsi "vuoto per pieno" a compenso di architravi, stipiti, sguinci, mazzette, collegamenti). | 01.E06CAM.051.011 | spessore 46 cm a 37 file di camere e 5 incastri | m² | 102.26 | 1.59 | 29.43 | 68.99
PUG2025/01.E06CAM.052.001 | 01 | EDILIZIA | 01.E06CAM | MURATURE E TRAMEZZATURE CAM | 01.E06CAM.052 | Muratura di tamponamento in blocchi di ecolaterizio, con giacitura a fori orizzontali, a setti sfalsati, alleggerito nella massa, in opera con giunti orizzontali e verticali di malta cementizia, di spessore non superiore a mm 7. I blocchi avranno un contenuto di recuperato/riciclato maggiore del 15% in peso secco (D.M. 23/06/2022), una percentuale di foratura compresa tra il 55 ed il 70, saranno conformi alle specifiche della marcatura CE secondo la norma armonizzata UNI EN 771-1 per la categoria “I” con sistema di attestazione conformità 2+. La malta cementizia deve garantire una Classe di Resistenza meccanica non inferiore a M2,5 e prestazioni adeguate in termini di durabilità. Essa deve essere conforme alla norma armonizzata UNI EN 998-2 e recare la Marcatura CE, secondo il sistema di attestazione della conformità 2+. In opera, compresi i ponteggi ed ogni altro onere e magistero per ottenere un lavoro finito a regola d'arte (misurazioni da eseguirsi "vuoto per pieno" a compenso di architravi, stipiti, sguinci, mazzette, collegamenti, sfalsamento dei giunti). | 01.E06CAM.052.001 | spessore 30 cm a 13 file di camere | m² | 70.39 | 2.31 | 35.43 | 62.27
PUG2025/01.E06CAM.052.003 | 01 | EDILIZIA | 01.E06CAM | MURATURE E TRAMEZZATURE CAM | 01.E06CAM.052 | Muratura di tamponamento in blocchi di ecolaterizio, con giacitura a fori orizzontali, a setti sfalsati, alleggerito nella massa, in opera con giunti orizzontali e verticali di malta cementizia, di spessore non superiore a mm 7. I blocchi avranno un contenuto di recuperato/riciclato maggiore del 15% in peso secco (D.M. 23/06/2022), una percentuale di foratura compresa tra il 55 ed il 70, saranno conformi alle specifiche della marcatura CE secondo la norma armonizzata UNI EN 771-1 per la categoria “I” con sistema di attestazione conformità 2+. La malta cementizia deve garantire una Classe di Resistenza meccanica non inferiore a M2,5 e prestazioni adeguate in termini di durabilità. Essa deve essere conforme alla norma armonizzata UNI EN 998-2 e recare la Marcatura CE, secondo il sistema di attestazione della conformità 2+. In opera, compresi i ponteggi ed ogni altro onere e magistero per ottenere un lavoro finito a regola d'arte (misurazioni da eseguirsi "vuoto per pieno" a compenso di architravi, stipiti, sguinci, mazzette, collegamenti, sfalsamento dei giunti). | 01.E06CAM.052.003 | spessore 33 cm a 14 file di camere | m² | 72.41 | 2.24 | 34.44 | 63.32
PUG2025/01.E06CAM.052.005 | 01 | EDILIZIA | 01.E06CAM | MURATURE E TRAMEZZATURE CAM | 01.E06CAM.052 | Muratura di tamponamento in blocchi di ecolaterizio, con giacitura a fori orizzontali, a setti sfalsati, alleggerito nella massa, in opera con giunti orizzontali e verticali di malta cementizia, di spessore non superiore a mm 7. I blocchi avranno un contenuto di recuperato/riciclato maggiore del 15% in peso secco (D.M. 23/06/2022), una percentuale di foratura compresa tra il 55 ed il 70, saranno conformi alle specifiche della marcatura CE secondo la norma armonizzata UNI EN 771-1 per la categoria “I” con sistema di attestazione conformità 2+. La malta cementizia deve garantire una Classe di Resistenza meccanica non inferiore a M2,5 e prestazioni adeguate in termini di durabilità. Essa deve essere conforme alla norma armonizzata UNI EN 998-2 e recare la Marcatura CE, secondo il sistema di attestazione della conformità 2+. In opera, compresi i ponteggi ed ogni altro onere e magistero per ottenere un lavoro finito a regola d'arte (misurazioni da eseguirsi "vuoto per pieno" a compenso di architravi, stipiti, sguinci, mazzette, collegamenti, sfalsamento dei giunti). | 01.E06CAM.052.005 | spessore 35 cm a 15 file di camere | m² | 75.3 | 2.16 | 35.07 | 62.77
PUG2025/01.E06CAM.052.007 | 01 | EDILIZIA | 01.E06CAM | MURATURE E TRAMEZZATURE CAM | 01.E06CAM.052 | Muratura di tamponamento in blocchi di ecolaterizio, con giacitura a fori orizzontali, a setti sfalsati, alleggerito nella massa, in opera con giunti orizzontali e verticali di malta cementizia, di spessore non superiore a mm 7. I blocchi avranno un contenuto di recuperato/riciclato maggiore del 15% in peso secco (D.M. 23/06/2022), una percentuale di foratura compresa tra il 55 ed il 70, saranno conformi alle specifiche della marcatura CE secondo la norma armonizzata UNI EN 771-1 per la categoria “I” con sistema di attestazione conformità 2+. La malta cementizia deve garantire una Classe di Resistenza meccanica non inferiore a M2,5 e prestazioni adeguate in termini di durabilità. Essa deve essere conforme alla norma armonizzata UNI EN 998-2 e recare la Marcatura CE, secondo il sistema di attestazione della conformità 2+. In opera, compresi i ponteggi ed ogni altro onere e magistero per ottenere un lavoro finito a regola d'arte (misurazioni da eseguirsi "vuoto per pieno" a compenso di architravi, stipiti, sguinci, mazzette, collegamenti, sfalsamento dei giunti). | 01.E06CAM.052.007 | spessore 37 cm a 16 file di camere | m² | 82.02 | 1.98 | 36.69 | 61.33
PUG2025/01.E06CAM.052.009 | 01 | EDILIZIA | 01.E06CAM | MURATURE E TRAMEZZATURE CAM | 01.E06CAM.052 | Muratura di tamponamento in blocchi di ecolaterizio, con giacitura a fori orizzontali, a setti sfalsati, alleggerito nella massa, in opera con giunti orizzontali e verticali di malta cementizia, di spessore non superiore a mm 7. I blocchi avranno un contenuto di recuperato/riciclato maggiore del 15% in peso secco (D.M. 23/06/2022), una percentuale di foratura compresa tra il 55 ed il 70, saranno conformi alle specifiche della marcatura CE secondo la norma armonizzata UNI EN 771-1 per la categoria “I” con sistema di attestazione conformità 2+. La malta cementizia deve garantire una Classe di Resistenza meccanica non inferiore a M2,5 e prestazioni adeguate in termini di durabilità. Essa deve essere conforme alla norma armonizzata UNI EN 998-2 e recare la Marcatura CE, secondo il sistema di attestazione della conformità 2+. In opera, compresi i ponteggi ed ogni altro onere e magistero per ottenere un lavoro finito a regola d'arte (misurazioni da eseguirsi "vuoto per pieno" a compenso di architravi, stipiti, sguinci, mazzette, collegamenti, sfalsamento dei giunti). | 01.E06CAM.052.009 | spessore 39 cm a 17 file di camere | m² | 89.1 | 1.82 | 33.77 | 64.41
PUG2025/01.E06CAM.060.001 | 01 | EDILIZIA | 01.E06CAM | MURATURE E TRAMEZZATURE CAM | 01.E06CAM.060 | Muratura portante in zona sismica con blocchi in ecolaterizio a densità 800 Kg/m³, con giacitura a fori verticali, a setti continui, in opera con giunti orizzontali e verticali continui, di malta cementizia, di spessore non inferiore a mm.7. I blocchi avranno un contenuto di recuperato/riciclato maggiore del 15% in peso secco (D.M. 23/06/2022), una percentuale di foratura compresa tra 15 e 45, e saranno conformi alle specifiche del marchio CE secondo la norma armonizzata UNI EN 771-1 per la categoria “I” con sistema di attestazione conformità 2+. La malta cementizia deve garantire una Classe di Resistenza meccanica non inferiore a M5 e prestazioni adeguate in termini di durabilità. Essa deve essere conforme alla norma armonizzata UNI EN 998-2 e, recare la Marcatura CE, secondo il sistema di attestazione della conformità 2+. In opera, compresi i ponteggi ed ogni altro onere e magistero per ottenere un lavoro finito a regola d'arte (misurazioni da eseguirsi "vuoto per pieno" a compenso di architravi, stipiti, sguinci, mazzette, collegamenti). | 01.E06CAM.060.001 | spessore 25 cm a 8 file di camere | m² | 114.31 | 13.71 | 43.85 | 42.44
PUG2025/01.E06CAM.060.003 | 01 | EDILIZIA | 01.E06CAM | MURATURE E TRAMEZZATURE CAM | 01.E06CAM.060 | Muratura portante in zona sismica con blocchi in ecolaterizio a densità 800 Kg/m³, con giacitura a fori verticali, a setti continui, in opera con giunti orizzontali e verticali continui, di malta cementizia, di spessore non inferiore a mm.7. I blocchi avranno un contenuto di recuperato/riciclato maggiore del 15% in peso secco (D.M. 23/06/2022), una percentuale di foratura compresa tra 15 e 45, e saranno conformi alle specifiche del marchio CE secondo la norma armonizzata UNI EN 771-1 per la categoria “I” con sistema di attestazione conformità 2+. La malta cementizia deve garantire una Classe di Resistenza meccanica non inferiore a M5 e prestazioni adeguate in termini di durabilità. Essa deve essere conforme alla norma armonizzata UNI EN 998-2 e, recare la Marcatura CE, secondo il sistema di attestazione della conformità 2+. In opera, compresi i ponteggi ed ogni altro onere e magistero per ottenere un lavoro finito a regola d'arte (misurazioni da eseguirsi "vuoto per pieno" a compenso di architravi, stipiti, sguinci, mazzette, collegamenti). | 01.E06CAM.060.003 | spessore 30 cm a 12 file di camere | m² | 122.06 | 12.84 | 41.07 | 46.09
PUG2025/01.E06CAM.060.005 | 01 | EDILIZIA | 01.E06CAM | MURATURE E TRAMEZZATURE CAM | 01.E06CAM.060 | Muratura portante in zona sismica con blocchi in ecolaterizio a densità 800 Kg/m³, con giacitura a fori verticali, a setti continui, in opera con giunti orizzontali e verticali continui, di malta cementizia, di spessore non inferiore a mm.7. I blocchi avranno un contenuto di recuperato/riciclato maggiore del 15% in peso secco (D.M. 23/06/2022), una percentuale di foratura compresa tra 15 e 45, e saranno conformi alle specifiche del marchio CE secondo la norma armonizzata UNI EN 771-1 per la categoria “I” con sistema di attestazione conformità 2+. La malta cementizia deve garantire una Classe di Resistenza meccanica non inferiore a M5 e prestazioni adeguate in termini di durabilità. Essa deve essere conforme alla norma armonizzata UNI EN 998-2 e, recare la Marcatura CE, secondo il sistema di attestazione della conformità 2+. In opera, compresi i ponteggi ed ogni altro onere e magistero per ottenere un lavoro finito a regola d'arte (misurazioni da eseguirsi "vuoto per pieno" a compenso di architravi, stipiti, sguinci, mazzette, collegamenti). | 01.E06CAM.060.005 | spessore 35 cm a 16 file di camere | m² | 141.39 | 11.08 | 35.45 | 53.46
PUG2025/01.E06CAM.060.007 | 01 | EDILIZIA | 01.E06CAM | MURATURE E TRAMEZZATURE CAM | 01.E06CAM.060 | Muratura portante in zona sismica con blocchi in ecolaterizio a densità 800 Kg/m³, con giacitura a fori verticali, a setti continui, in opera con giunti orizzontali e verticali continui, di malta cementizia, di spessore non inferiore a mm.7. I blocchi avranno un contenuto di recuperato/riciclato maggiore del 15% in peso secco (D.M. 23/06/2022), una percentuale di foratura compresa tra 15 e 45, e saranno conformi alle specifiche del marchio CE secondo la norma armonizzata UNI EN 771-1 per la categoria “I” con sistema di attestazione conformità 2+. La malta cementizia deve garantire una Classe di Resistenza meccanica non inferiore a M5 e prestazioni adeguate in termini di durabilità. Essa deve essere conforme alla norma armonizzata UNI EN 998-2 e, recare la Marcatura CE, secondo il sistema di attestazione della conformità 2+. In opera, compresi i ponteggi ed ogni altro onere e magistero per ottenere un lavoro finito a regola d'arte (misurazioni da eseguirsi "vuoto per pieno" a compenso di architravi, stipiti, sguinci, mazzette, collegamenti). | 01.E06CAM.060.007 | spessore 40 cm a 23 file di camere | m² | 149.49 | 10.48 | 33.53 | 55.98
PUG2025/01.E06CAM.060.009 | 01 | EDILIZIA | 01.E06CAM | MURATURE E TRAMEZZATURE CAM | 01.E06CAM.060 | Muratura portante in zona sismica con blocchi in ecolaterizio a densità 800 Kg/m³, con giacitura a fori verticali, a setti continui, in opera con giunti orizzontali e verticali continui, di malta cementizia, di spessore non inferiore a mm.7. I blocchi avranno un contenuto di recuperato/riciclato maggiore del 15% in peso secco (D.M. 23/06/2022), una percentuale di foratura compresa tra 15 e 45, e saranno conformi alle specifiche del marchio CE secondo la norma armonizzata UNI EN 771-1 per la categoria “I” con sistema di attestazione conformità 2+. La malta cementizia deve garantire una Classe di Resistenza meccanica non inferiore a M5 e prestazioni adeguate in termini di durabilità. Essa deve essere conforme alla norma armonizzata UNI EN 998-2 e, recare la Marcatura CE, secondo il sistema di attestazione della conformità 2+. In opera, compresi i ponteggi ed ogni altro onere e magistero per ottenere un lavoro finito a regola d'arte (misurazioni da eseguirsi "vuoto per pieno" a compenso di architravi, stipiti, sguinci, mazzette, collegamenti). | 01.E06CAM.060.009 | spessore 45 cm a 12 file di camere | m² | 156.96 | 9.98 | 31.94 | 58.08
PUG2025/01.E06CAM.061.001 | 01 | EDILIZIA | 01.E06CAM | MURATURE E TRAMEZZATURE CAM | 01.E06CAM.061 | Muratura portante in zona sismica con blocchi in ecolaterizio a densità 800 Kg/m³, con incastro laterale e tasca di malta, con giacitura a fori verticali, a setti continui, in opera con giunti orizzontali continui e tasche verticali riempite di malta cementizia, di spessore non inferiore a mm.7. I blocchi avranno un contenuto di recuperato/riciclato maggiore del 15% in peso secco (D.M. 23/06/2022), una percentuale di foratura compresa tra 15 e 45, e saranno conformi alle specifiche del marchio CE secondo la norma armonizzata UNI EN 771-1 per la categoria “I” con sistema di attestazione conformità 2+. La malta cementizia deve garantire una Classe di Resistenza meccanica non inferiore a M5 e prestazioni adeguate in termini di durabilità. Essa deve essere conforme alla norma armonizzata UNI EN 998-2 e, recare la Marcatura CE, secondo il sistema di attestazione della conformità 2+. In opera, compresi i ponteggi ed ogni altro onere e magistero per ottenere un lavoro finito a regola d'arte (misurazioni da eseguirsi "vuoto per pieno" a compenso di architravi, stipiti, sguinci, mazzette, collegamenti). | 01.E06CAM.061.001 | spessore 25 cxm a 10 file di camere 2 incastri | m² | 128.27 | 12.22 | 39.08 | 48.7
PUG2025/01.E06CAM.061.003 | 01 | EDILIZIA | 01.E06CAM | MURATURE E TRAMEZZATURE CAM | 01.E06CAM.061 | Muratura portante in zona sismica con blocchi in ecolaterizio a densità 800 Kg/m³, con incastro laterale e tasca di malta, con giacitura a fori verticali, a setti continui, in opera con giunti orizzontali continui e tasche verticali riempite di malta cementizia, di spessore non inferiore a mm.7. I blocchi avranno un contenuto di recuperato/riciclato maggiore del 15% in peso secco (D.M. 23/06/2022), una percentuale di foratura compresa tra 15 e 45, e saranno conformi alle specifiche del marchio CE secondo la norma armonizzata UNI EN 771-1 per la categoria “I” con sistema di attestazione conformità 2+. La malta cementizia deve garantire una Classe di Resistenza meccanica non inferiore a M5 e prestazioni adeguate in termini di durabilità. Essa deve essere conforme alla norma armonizzata UNI EN 998-2 e, recare la Marcatura CE, secondo il sistema di attestazione della conformità 2+. In opera, compresi i ponteggi ed ogni altro onere e magistero per ottenere un lavoro finito a regola d'arte (misurazioni da eseguirsi "vuoto per pieno" a compenso di architravi, stipiti, sguinci, mazzette, collegamenti). | 01.E06CAM.061.003 | spessore 30 cm a 12 file di camere 2 incastri | m² | 149.99 | 10.45 | 33.42 | 56.13
PUG2025/01.E06CAM.070.001 | 01 | EDILIZIA | 01.E06CAM | MURATURE E TRAMEZZATURE CAM | 01.E06CAM.070 | Muratura di tramezzatura in blocchi di ecolaterizio a densità 700 Kg/m³, con giacitura a fori verticali, alleggerito nella massa, a setti continui, in opera con giunti orizzontali e verticali con malta cementizia, di spessore non superiore a mm 7. I blocchi avranno un contenuto di recuperato/riciclato maggiore del 15% in peso secco (D.M. 23/06/2022), una percentuale di foratura compresa tra 45 e 55, saranno conformi alle specifiche del marchio CE secondo la norma armonizzata UNI EN 771-1 per la categoria “I” con sistema di attestazione conformità 2+. La malta cementizia deve garantire una Classe di Resistenza meccanica non inferiore a M2,5 e prestazioni adeguate in termini di durabilità. Essa deve essere conforme alla norma armonizzata UNI EN 998-2 e, recare la Marcatura CE, secondo il sistema di attestazione della conformità 2+. In opera, compresi i ponteggi ed ogni altro onere e magistero per ottenere un lavoro finito a regola d'arte (misurazioni da eseguirsi "vuoto per pieno" a compenso di architravi, stipiti, sguinci, mazzette, collegamenti, sfalsamento dei giunti). | 01.E06CAM.070.001 | spessore 8 cm a 3 file di camere | m² | 89.53 | 17.5 | 55.99 | 26.5
PUG2025/01.E06CAM.070.003 | 01 | EDILIZIA | 01.E06CAM | MURATURE E TRAMEZZATURE CAM | 01.E06CAM.070 | Muratura di tramezzatura in blocchi di ecolaterizio a densità 700 Kg/m³, con giacitura a fori verticali, alleggerito nella massa, a setti continui, in opera con giunti orizzontali e verticali con malta cementizia, di spessore non superiore a mm 7. I blocchi avranno un contenuto di recuperato/riciclato maggiore del 15% in peso secco (D.M. 23/06/2022), una percentuale di foratura compresa tra 45 e 55, saranno conformi alle specifiche del marchio CE secondo la norma armonizzata UNI EN 771-1 per la categoria “I” con sistema di attestazione conformità 2+. La malta cementizia deve garantire una Classe di Resistenza meccanica non inferiore a M2,5 e prestazioni adeguate in termini di durabilità. Essa deve essere conforme alla norma armonizzata UNI EN 998-2 e, recare la Marcatura CE, secondo il sistema di attestazione della conformità 2+. In opera, compresi i ponteggi ed ogni altro onere e magistero per ottenere un lavoro finito a regola d'arte (misurazioni da eseguirsi "vuoto per pieno" a compenso di architravi, stipiti, sguinci, mazzette, collegamenti, sfalsamento dei giunti). | 01.E06CAM.070.003 | spessore 10 cm a 3 file di camere | m² | 91.11 | 17.2 | 55.02 | 27.78
PUG2025/01.E06CAM.070.005 | 01 | EDILIZIA | 01.E06CAM | MURATURE E TRAMEZZATURE CAM | 01.E06CAM.070 | Muratura di tramezzatura in blocchi di ecolaterizio a densità 700 Kg/m³, con giacitura a fori verticali, alleggerito nella massa, a setti continui, in opera con giunti orizzontali e verticali con malta cementizia, di spessore non superiore a mm 7. I blocchi avranno un contenuto di recuperato/riciclato maggiore del 15% in peso secco (D.M. 23/06/2022), una percentuale di foratura compresa tra 45 e 55, saranno conformi alle specifiche del marchio CE secondo la norma armonizzata UNI EN 771-1 per la categoria “I” con sistema di attestazione conformità 2+. La malta cementizia deve garantire una Classe di Resistenza meccanica non inferiore a M2,5 e prestazioni adeguate in termini di durabilità. Essa deve essere conforme alla norma armonizzata UNI EN 998-2 e, recare la Marcatura CE, secondo il sistema di attestazione della conformità 2+. In opera, compresi i ponteggi ed ogni altro onere e magistero per ottenere un lavoro finito a regola d'arte (misurazioni da eseguirsi "vuoto per pieno" a compenso di architravi, stipiti, sguinci, mazzette, collegamenti, sfalsamento dei giunti). | 01.E06CAM.070.005 | spessore 12 cm a 4 file di camere | m² | 95.59 | 16.39 | 52.44 | 31.16
PUG2025/01.E06CAM.070.007 | 01 | EDILIZIA | 01.E06CAM | MURATURE E TRAMEZZATURE CAM | 01.E06CAM.070 | Muratura di tramezzatura in blocchi di ecolaterizio a densità 700 Kg/m³, con giacitura a fori verticali, alleggerito nella massa, a setti continui, in opera con giunti orizzontali e verticali con malta cementizia, di spessore non superiore a mm 7. I blocchi avranno un contenuto di recuperato/riciclato maggiore del 15% in peso secco (D.M. 23/06/2022), una percentuale di foratura compresa tra 45 e 55, saranno conformi alle specifiche del marchio CE secondo la norma armonizzata UNI EN 771-1 per la categoria “I” con sistema di attestazione conformità 2+. La malta cementizia deve garantire una Classe di Resistenza meccanica non inferiore a M2,5 e prestazioni adeguate in termini di durabilità. Essa deve essere conforme alla norma armonizzata UNI EN 998-2 e, recare la Marcatura CE, secondo il sistema di attestazione della conformità 2+. In opera, compresi i ponteggi ed ogni altro onere e magistero per ottenere un lavoro finito a regola d'arte (misurazioni da eseguirsi "vuoto per pieno" a compenso di architravi, stipiti, sguinci, mazzette, collegamenti, sfalsamento dei giunti). | 01.E06CAM.070.007 | spessore 15 cm a 5 file di camere | m² | 97.75 | 16.03 | 51.28 | 32.69
PUG2025/01.E06CAM.070.009 | 01 | EDILIZIA | 01.E06CAM | MURATURE E TRAMEZZATURE CAM | 01.E06CAM.070 | Muratura di tramezzatura in blocchi di ecolaterizio a densità 700 Kg/m³, con giacitura a fori verticali, alleggerito nella massa, a setti continui, in opera con giunti orizzontali e verticali con malta cementizia, di spessore non superiore a mm 7. I blocchi avranno un contenuto di recuperato/riciclato maggiore del 15% in peso secco (D.M. 23/06/2022), una percentuale di foratura compresa tra 45 e 55, saranno conformi alle specifiche del marchio CE secondo la norma armonizzata UNI EN 771-1 per la categoria “I” con sistema di attestazione conformità 2+. La malta cementizia deve garantire una Classe di Resistenza meccanica non inferiore a M2,5 e prestazioni adeguate in termini di durabilità. Essa deve essere conforme alla norma armonizzata UNI EN 998-2 e, recare la Marcatura CE, secondo il sistema di attestazione della conformità 2+. In opera, compresi i ponteggi ed ogni altro onere e magistero per ottenere un lavoro finito a regola d'arte (misurazioni da eseguirsi "vuoto per pieno" a compenso di architravi, stipiti, sguinci, mazzette, collegamenti, sfalsamento dei giunti). | 01.E06CAM.070.009 | spessore 20 cm a 6 file di camere | m² | 106.83 | 14.67 | 46.92 | 38.41
PUG2025/01.E06CAM.070.011 | 01 | EDILIZIA | 01.E06CAM | MURATURE E TRAMEZZATURE CAM | 01.E06CAM.070 | Muratura di tramezzatura in blocchi di ecolaterizio a densità 700 Kg/m³, con giacitura a fori verticali, alleggerito nella massa, a setti continui, in opera con giunti orizzontali e verticali con malta cementizia, di spessore non superiore a mm 7. I blocchi avranno un contenuto di recuperato/riciclato maggiore del 15% in peso secco (D.M. 23/06/2022), una percentuale di foratura compresa tra 45 e 55, saranno conformi alle specifiche del marchio CE secondo la norma armonizzata UNI EN 771-1 per la categoria “I” con sistema di attestazione conformità 2+. La malta cementizia deve garantire una Classe di Resistenza meccanica non inferiore a M2,5 e prestazioni adeguate in termini di durabilità. Essa deve essere conforme alla norma armonizzata UNI EN 998-2 e, recare la Marcatura CE, secondo il sistema di attestazione della conformità 2+. In opera, compresi i ponteggi ed ogni altro onere e magistero per ottenere un lavoro finito a regola d'arte (misurazioni da eseguirsi "vuoto per pieno" a compenso di architravi, stipiti, sguinci, mazzette, collegamenti, sfalsamento dei giunti). | 01.E06CAM.070.011 | spessore 25 cm a 7 file di camere | m² | 119.36 | 13.13 | 42 | 44.87
PUG2025/01.E06CAM.070.013 | 01 | EDILIZIA | 01.E06CAM | MURATURE E TRAMEZZATURE CAM | 01.E06CAM.070 | Muratura di tramezzatura in blocchi di ecolaterizio a densità 700 Kg/m³, con giacitura a fori verticali, alleggerito nella massa, a setti continui, in opera con giunti orizzontali e verticali con malta cementizia, di spessore non superiore a mm 7. I blocchi avranno un contenuto di recuperato/riciclato maggiore del 15% in peso secco (D.M. 23/06/2022), una percentuale di foratura compresa tra 45 e 55, saranno conformi alle specifiche del marchio CE secondo la norma armonizzata UNI EN 771-1 per la categoria “I” con sistema di attestazione conformità 2+. La malta cementizia deve garantire una Classe di Resistenza meccanica non inferiore a M2,5 e prestazioni adeguate in termini di durabilità. Essa deve essere conforme alla norma armonizzata UNI EN 998-2 e, recare la Marcatura CE, secondo il sistema di attestazione della conformità 2+. In opera, compresi i ponteggi ed ogni altro onere e magistero per ottenere un lavoro finito a regola d'arte (misurazioni da eseguirsi "vuoto per pieno" a compenso di architravi, stipiti, sguinci, mazzette, collegamenti, sfalsamento dei giunti). | 01.E06CAM.070.013 | spessore 30 cm a 12 file di camere | m² | 128.13 | 12.23 | 39.12 | 48.65
PUG2025/01.E06CAM.071.001 | 01 | EDILIZIA | 01.E06CAM | MURATURE E TRAMEZZATURE CAM | 01.E06CAM.071 | Muratura di tramezzatura realizzata con blocchi di ecolaterizio a massa normale, posati in opera a fori orizzontali, in opera con giunti verticali e orizzontali con malta cementizia, di spessore non superiore a mm 7. I blocchi avranno un contenuto di recuperato/riciclato maggiore del 15% in peso secco (D.M. 23/06/2022), una percentuale di foratura compresa tra 55 e 70, saranno conformi alle specifiche del marchio CE secondo la norma armonizzata UNI EN 771-1 per la categoria “I” con sistema di attestazione conformità 2+. La malta cementizia deve garantire una Classe di Resistenza meccanica non inferiore a M2,5 e prestazioni adeguate in termini di durabilità. Essa deve essere conforme alla norma armonizzata UNI EN 998-2 e, recare la Marcatura CE, secondo il sistema di attestazione della conformità 2+. In opera, compresi i ponteggi ed ogni altro onere e magistero per ottenere un lavoro finito a regola d'arte (misurazioni da eseguirsi "vuoto per pieno" a compenso di architravi, stipiti, sguinci, mazzette, collegamenti, sfalsamento dei giunti). | 01.E06CAM.071.001 | spessore 8 cm a 3 file di camere | m² | 59.83 | 2.67 | 62.15 | 35.18
PUG2025/01.E06CAM.071.003 | 01 | EDILIZIA | 01.E06CAM | MURATURE E TRAMEZZATURE CAM | 01.E06CAM.071 | Muratura di tramezzatura realizzata con blocchi di ecolaterizio a massa normale, posati in opera a fori orizzontali, in opera con giunti verticali e orizzontali con malta cementizia, di spessore non superiore a mm 7. I blocchi avranno un contenuto di recuperato/riciclato maggiore del 15% in peso secco (D.M. 23/06/2022), una percentuale di foratura compresa tra 55 e 70, saranno conformi alle specifiche del marchio CE secondo la norma armonizzata UNI EN 771-1 per la categoria “I” con sistema di attestazione conformità 2+. La malta cementizia deve garantire una Classe di Resistenza meccanica non inferiore a M2,5 e prestazioni adeguate in termini di durabilità. Essa deve essere conforme alla norma armonizzata UNI EN 998-2 e, recare la Marcatura CE, secondo il sistema di attestazione della conformità 2+. In opera, compresi i ponteggi ed ogni altro onere e magistero per ottenere un lavoro finito a regola d'arte (misurazioni da eseguirsi "vuoto per pieno" a compenso di architravi, stipiti, sguinci, mazzette, collegamenti, sfalsamento dei giunti). | 01.E06CAM.071.003 | spessore 10 cm 3 file di camere | m² | 62.46 | 2.56 | 59.53 | 37.91
PUG2025/01.E06CAM.071.005 | 01 | EDILIZIA | 01.E06CAM | MURATURE E TRAMEZZATURE CAM | 01.E06CAM.071 | Muratura di tramezzatura realizzata con blocchi di ecolaterizio a massa normale, posati in opera a fori orizzontali, in opera con giunti verticali e orizzontali con malta cementizia, di spessore non superiore a mm 7. I blocchi avranno un contenuto di recuperato/riciclato maggiore del 15% in peso secco (D.M. 23/06/2022), una percentuale di foratura compresa tra 55 e 70, saranno conformi alle specifiche del marchio CE secondo la norma armonizzata UNI EN 771-1 per la categoria “I” con sistema di attestazione conformità 2+. La malta cementizia deve garantire una Classe di Resistenza meccanica non inferiore a M2,5 e prestazioni adeguate in termini di durabilità. Essa deve essere conforme alla norma armonizzata UNI EN 998-2 e, recare la Marcatura CE, secondo il sistema di attestazione della conformità 2+. In opera, compresi i ponteggi ed ogni altro onere e magistero per ottenere un lavoro finito a regola d'arte (misurazioni da eseguirsi "vuoto per pieno" a compenso di architravi, stipiti, sguinci, mazzette, collegamenti, sfalsamento dei giunti). | 01.E06CAM.071.005 | spessore 12 cm 3 file di camere | m² | 65.09 | 2.46 | 57.13 | 40.42
PUG2025/01.E06CAM.071.007 | 01 | EDILIZIA | 01.E06CAM | MURATURE E TRAMEZZATURE CAM | 01.E06CAM.071 | Muratura di tramezzatura realizzata con blocchi di ecolaterizio a massa normale, posati in opera a fori orizzontali, in opera con giunti verticali e orizzontali con malta cementizia, di spessore non superiore a mm 7. I blocchi avranno un contenuto di recuperato/riciclato maggiore del 15% in peso secco (D.M. 23/06/2022), una percentuale di foratura compresa tra 55 e 70, saranno conformi alle specifiche del marchio CE secondo la norma armonizzata UNI EN 771-1 per la categoria “I” con sistema di attestazione conformità 2+. La malta cementizia deve garantire una Classe di Resistenza meccanica non inferiore a M2,5 e prestazioni adeguate in termini di durabilità. Essa deve essere conforme alla norma armonizzata UNI EN 998-2 e, recare la Marcatura CE, secondo il sistema di attestazione della conformità 2+. In opera, compresi i ponteggi ed ogni altro onere e magistero per ottenere un lavoro finito a regola d'arte (misurazioni da eseguirsi "vuoto per pieno" a compenso di architravi, stipiti, sguinci, mazzette, collegamenti, sfalsamento dei giunti). | 01.E06CAM.071.007 | spessore 15 cm 3 file di camere | m² | 67.32 | 2.37 | 55.24 | 42.39
PUG2025/01.E06CAM.071.009 | 01 | EDILIZIA | 01.E06CAM | MURATURE E TRAMEZZATURE CAM | 01.E06CAM.071 | Muratura di tramezzatura realizzata con blocchi di ecolaterizio a massa normale, posati in opera a fori orizzontali, in opera con giunti verticali e orizzontali con malta cementizia, di spessore non superiore a mm 7. I blocchi avranno un contenuto di recuperato/riciclato maggiore del 15% in peso secco (D.M. 23/06/2022), una percentuale di foratura compresa tra 55 e 70, saranno conformi alle specifiche del marchio CE secondo la norma armonizzata UNI EN 771-1 per la categoria “I” con sistema di attestazione conformità 2+. La malta cementizia deve garantire una Classe di Resistenza meccanica non inferiore a M2,5 e prestazioni adeguate in termini di durabilità. Essa deve essere conforme alla norma armonizzata UNI EN 998-2 e, recare la Marcatura CE, secondo il sistema di attestazione della conformità 2+. In opera, compresi i ponteggi ed ogni altro onere e magistero per ottenere un lavoro finito a regola d'arte (misurazioni da eseguirsi "vuoto per pieno" a compenso di architravi, stipiti, sguinci, mazzette, collegamenti, sfalsamento dei giunti). | 01.E06CAM.071.009 | spessore 20 cm 4 file di camere | m² | 75.01 | 2.13 | 49.57 | 48.29
PUG2025/01.E07.001.001 | 01 | EDILIZIA | 01.E07 | SOLAI, COPERTURE, SOFFITTI | 01.E07.001 | Solaio misto di cemento armato e laterizio gettato in opera, per strutture piane, costituito da pignatte interposte fra nervature parallele di conglomerato armato, compresa l'eventuale formazione di nervature di ripartizione nei solai di luce eccedente i 5,00 m, di travetti per sostegno di sovrastanti tramezzi, di fasce piane o svasate a coda di rondine alle estremità dei travetti, oltre l'onere delle casseforme, delle armature provvisionali di sostegno per un'altezza massima di 4,00 m dal piano di appoggio all'intradosso del solaio, del disarmo, e quanto altro necessario per dare il solaio finito a regola d'arte, idoneo al particolare uso richiesto, esclusa la sola fornitura in opera delle armature in acciaio, con laterizio composto da un solo elemento (monoblocco) con soletta superiore in calcestruzzo da 4 cm | 01.E07.001.001 | per altezza totale di 16 cm | m² | 93.99 | 24.87 | 10.93 | 64.21
PUG2025/01.E07.001.003 | 01 | EDILIZIA | 01.E07 | SOLAI, COPERTURE, SOFFITTI | 01.E07.001 | Solaio misto di cemento armato e laterizio gettato in opera, per strutture piane, costituito da pignatte interposte fra nervature parallele di conglomerato armato, compresa l'eventuale formazione di nervature di ripartizione nei solai di luce eccedente i 5,00 m, di travetti per sostegno di sovrastanti tramezzi, di fasce piane o svasate a coda di rondine alle estremità dei travetti, oltre l'onere delle casseforme, delle armature provvisionali di sostegno per un'altezza massima di 4,00 m dal piano di appoggio all'intradosso del solaio, del disarmo, e quanto altro necessario per dare il solaio finito a regola d'arte, idoneo al particolare uso richiesto, esclusa la sola fornitura in opera delle armature in acciaio, con laterizio composto da un solo elemento (monoblocco) con soletta superiore in calcestruzzo da 4 cm | 01.E07.001.003 | per altezza totale di 18 cm | m² | 94.33 | 24.78 | 11.03 | 64.19
PUG2025/01.E07.001.005 | 01 | EDILIZIA | 01.E07 | SOLAI, COPERTURE, SOFFITTI | 01.E07.001 | Solaio misto di cemento armato e laterizio gettato in opera, per strutture piane, costituito da pignatte interposte fra nervature parallele di conglomerato armato, compresa l'eventuale formazione di nervature di ripartizione nei solai di luce eccedente i 5,00 m, di travetti per sostegno di sovrastanti tramezzi, di fasce piane o svasate a coda di rondine alle estremità dei travetti, oltre l'onere delle casseforme, delle armature provvisionali di sostegno per un'altezza massima di 4,00 m dal piano di appoggio all'intradosso del solaio, del disarmo, e quanto altro necessario per dare il solaio finito a regola d'arte, idoneo al particolare uso richiesto, esclusa la sola fornitura in opera delle armature in acciaio, con laterizio composto da un solo elemento (monoblocco) con soletta superiore in calcestruzzo da 4 cm | 01.E07.001.005 | per altezza totale di 20 cm | m² | 94.56 | 24.71 | 11.15 | 64.13
PUG2025/01.E07.001.007 | 01 | EDILIZIA | 01.E07 | SOLAI, COPERTURE, SOFFITTI | 01.E07.001 | Solaio misto di cemento armato e laterizio gettato in opera, per strutture piane, costituito da pignatte interposte fra nervature parallele di conglomerato armato, compresa l'eventuale formazione di nervature di ripartizione nei solai di luce eccedente i 5,00 m, di travetti per sostegno di sovrastanti tramezzi, di fasce piane o svasate a coda di rondine alle estremità dei travetti, oltre l'onere delle casseforme, delle armature provvisionali di sostegno per un'altezza massima di 4,00 m dal piano di appoggio all'intradosso del solaio, del disarmo, e quanto altro necessario per dare il solaio finito a regola d'arte, idoneo al particolare uso richiesto, esclusa la sola fornitura in opera delle armature in acciaio, con laterizio composto da un solo elemento (monoblocco) con soletta superiore in calcestruzzo da 4 cm | 01.E07.001.007 | per altezza totale di 22 cm | m² | 95 | 24.6 | 11.24 | 64.16
PUG2025/01.E07.001.009 | 01 | EDILIZIA | 01.E07 | SOLAI, COPERTURE, SOFFITTI | 01.E07.001 | Solaio misto di cemento armato e laterizio gettato in opera, per strutture piane, costituito da pignatte interposte fra nervature parallele di conglomerato armato, compresa l'eventuale formazione di nervature di ripartizione nei solai di luce eccedente i 5,00 m, di travetti per sostegno di sovrastanti tramezzi, di fasce piane o svasate a coda di rondine alle estremità dei travetti, oltre l'onere delle casseforme, delle armature provvisionali di sostegno per un'altezza massima di 4,00 m dal piano di appoggio all'intradosso del solaio, del disarmo, e quanto altro necessario per dare il solaio finito a regola d'arte, idoneo al particolare uso richiesto, esclusa la sola fornitura in opera delle armature in acciaio, con laterizio composto da un solo elemento (monoblocco) con soletta superiore in calcestruzzo da 4 cm | 01.E07.001.009 | per altezza totale di 24 cm | m² | 95.24 | 24.54 | 11.36 | 64.1
PUG2025/01.E07.001.011 | 01 | EDILIZIA | 01.E07 | SOLAI, COPERTURE, SOFFITTI | 01.E07.001 | Solaio misto di cemento armato e laterizio gettato in opera, per strutture piane, costituito da pignatte interposte fra nervature parallele di conglomerato armato, compresa l'eventuale formazione di nervature di ripartizione nei solai di luce eccedente i 5,00 m, di travetti per sostegno di sovrastanti tramezzi, di fasce piane o svasate a coda di rondine alle estremità dei travetti, oltre l'onere delle casseforme, delle armature provvisionali di sostegno per un'altezza massima di 4,00 m dal piano di appoggio all'intradosso del solaio, del disarmo, e quanto altro necessario per dare il solaio finito a regola d'arte, idoneo al particolare uso richiesto, esclusa la sola fornitura in opera delle armature in acciaio, con laterizio composto da un solo elemento (monoblocco) con soletta superiore in calcestruzzo da 4 cm | 01.E07.001.011 | per altezza totale di 26 cm | m² | 100.03 | 23.36 | 12.66 | 63.97
PUG2025/01.E07.001.013 | 01 | EDILIZIA | 01.E07 | SOLAI, COPERTURE, SOFFITTI | 01.E07.001 | Solaio misto di cemento armato e laterizio gettato in opera, per strutture piane, costituito da pignatte interposte fra nervature parallele di conglomerato armato, compresa l'eventuale formazione di nervature di ripartizione nei solai di luce eccedente i 5,00 m, di travetti per sostegno di sovrastanti tramezzi, di fasce piane o svasate a coda di rondine alle estremità dei travetti, oltre l'onere delle casseforme, delle armature provvisionali di sostegno per un'altezza massima di 4,00 m dal piano di appoggio all'intradosso del solaio, del disarmo, e quanto altro necessario per dare il solaio finito a regola d'arte, idoneo al particolare uso richiesto, esclusa la sola fornitura in opera delle armature in acciaio, con laterizio composto da un solo elemento (monoblocco) con soletta superiore in calcestruzzo da 4 cm | 01.E07.001.013 | per altezza totale di 29 cm | m² | 99.68 | 23.44 | 12.36 | 64.19
PUG2025/01.E07.003.001 | 01 | EDILIZIA | 01.E07 | SOLAI, COPERTURE, SOFFITTI | 01.E07.003 | Sovrapprezzo ai solai misti di cemento armato e laterizio, gettati in opera per strutture piane | 01.E07.003.001 | con nervature incrociate | % | 30 | 0 | 0 | 0
PUG2025/01.E07.003.003 | 01 | EDILIZIA | 01.E07 | SOLAI, COPERTURE, SOFFITTI | 01.E07.003 | Sovrapprezzo ai solai misti di cemento armato e laterizio, gettati in opera per strutture piane | 01.E07.003.003 | per ogni centimetro di calcestruzzo in più sulla soletta | m² | 2.81 | 12.1 | 24.41 | 63.49
PUG2025/01.E07.003.005 | 01 | EDILIZIA | 01.E07 | SOLAI, COPERTURE, SOFFITTI | 01.E07.003 | Sovrapprezzo ai solai misti di cemento armato e laterizio, gettati in opera per strutture piane | 01.E07.003.005 | se inclinati e misurati secondo reale sviluppo | % | 10 | 0 | 0 | 0
PUG2025/01.E07.003.007 | 01 | EDILIZIA | 01.E07 | SOLAI, COPERTURE, SOFFITTI | 01.E07.003 | Sovrapprezzo ai solai misti di cemento armato e laterizio, gettati in opera per strutture piane | 01.E07.003.007 | per banchinaggio di altezza superiore a 4,00 m dal piano di appoggio per ogni metro o frazione | m² | 4.45 | 0 | 100 | 0
PUG2025/01.E07.005.001 | 01 | EDILIZIA | 01.E07 | SOLAI, COPERTURE, SOFFITTI | 01.E07.005 | Solaio misto di cemento armato e laterizio per strutture piane costituito da pignatte interposte a travetti prefabbricati in laterizio con traliccio in acciaio, interasse 50 cm, soletta superiore in calcestruzzo spessore 4 cm, compreso l'onere delle armature di sostegno per altezza massima di 4 m dal piano di appoggio all'intradosso del solaio e quant'altro necessario per dare il solaio finito a regola d'arte, escluso l'acciaio delle armature | 01.E07.005.001 | per altezza totale di 16 ÷ 20 cm | m² | 96.57 | 24.2 | 14.95 | 60.85
PUG2025/01.E07.005.003 | 01 | EDILIZIA | 01.E07 | SOLAI, COPERTURE, SOFFITTI | 01.E07.005 | Solaio misto di cemento armato e laterizio per strutture piane costituito da pignatte interposte a travetti prefabbricati in laterizio con traliccio in acciaio, interasse 50 cm, soletta superiore in calcestruzzo spessore 4 cm, compreso l'onere delle armature di sostegno per altezza massima di 4 m dal piano di appoggio all'intradosso del solaio e quant'altro necessario per dare il solaio finito a regola d'arte, escluso l'acciaio delle armature | 01.E07.005.003 | per altezza totale di 22 cm | m² | 97.51 | 23.97 | 15.15 | 60.89
PUG2025/01.E07.005.005 | 01 | EDILIZIA | 01.E07 | SOLAI, COPERTURE, SOFFITTI | 01.E07.005 | Solaio misto di cemento armato e laterizio per strutture piane costituito da pignatte interposte a travetti prefabbricati in laterizio con traliccio in acciaio, interasse 50 cm, soletta superiore in calcestruzzo spessore 4 cm, compreso l'onere delle armature di sostegno per altezza massima di 4 m dal piano di appoggio all'intradosso del solaio e quant'altro necessario per dare il solaio finito a regola d'arte, escluso l'acciaio delle armature | 01.E07.005.005 | per altezza totale di 24 cm | m² | 97.67 | 23.93 | 15.18 | 60.89
PUG2025/01.E07.005.007 | 01 | EDILIZIA | 01.E07 | SOLAI, COPERTURE, SOFFITTI | 01.E07.005 | Solaio misto di cemento armato e laterizio per strutture piane costituito da pignatte interposte a travetti prefabbricati in laterizio con traliccio in acciaio, interasse 50 cm, soletta superiore in calcestruzzo spessore 4 cm, compreso l'onere delle armature di sostegno per altezza massima di 4 m dal piano di appoggio all'intradosso del solaio e quant'altro necessario per dare il solaio finito a regola d'arte, escluso l'acciaio delle armature | 01.E07.005.007 | per altezza totale di 26 cm | m² | 100.8 | 23.19 | 14.9 | 61.91
PUG2025/01.E07.005.009 | 01 | EDILIZIA | 01.E07 | SOLAI, COPERTURE, SOFFITTI | 01.E07.005 | Solaio misto di cemento armato e laterizio per strutture piane costituito da pignatte interposte a travetti prefabbricati in laterizio con traliccio in acciaio, interasse 50 cm, soletta superiore in calcestruzzo spessore 4 cm, compreso l'onere delle armature di sostegno per altezza massima di 4 m dal piano di appoggio all'intradosso del solaio e quant'altro necessario per dare il solaio finito a regola d'arte, escluso l'acciaio delle armature | 01.E07.005.009 | per altezza totale di 29 cm | m² | 101 | 23.14 | 15.07 | 61.79
PUG2025/01.E07.007.001 | 01 | EDILIZIA | 01.E07 | SOLAI, COPERTURE, SOFFITTI | 01.E07.007 | Solaio piano in laterizio e cemento armato, per luci 4 ÷ 6 m, composto da pignatte interposte a travetti prefabbricati monotrave 9 x 12 cm in cemento armato precompresso, interasse 50 cm, e soletta superiore in calcestruzzo, spessore 4 cm, compreso l'onere delle armature di sostegno per altezza massima di 4 m dal piano di appoggio all'intradosso del solaio e quanto altro necessario per dare il solaio finito a regola d'arte idoneo al particolare uso richiesto, escluso tutto l'acciaio delle armature | 01.E07.007.001 | per altezza totale 16 ÷ 20 cm | m² | 96.57 | 24.2 | 14.95 | 60.85
PUG2025/01.E07.007.003 | 01 | EDILIZIA | 01.E07 | SOLAI, COPERTURE, SOFFITTI | 01.E07.007 | Solaio piano in laterizio e cemento armato, per luci 4 ÷ 6 m, composto da pignatte interposte a travetti prefabbricati monotrave 9 x 12 cm in cemento armato precompresso, interasse 50 cm, e soletta superiore in calcestruzzo, spessore 4 cm, compreso l'onere delle armature di sostegno per altezza massima di 4 m dal piano di appoggio all'intradosso del solaio e quanto altro necessario per dare il solaio finito a regola d'arte idoneo al particolare uso richiesto, escluso tutto l'acciaio delle armature | 01.E07.007.003 | per altezza totale 22 cm | m² | 97.51 | 23.97 | 15.15 | 60.89
PUG2025/01.E07.007.005 | 01 | EDILIZIA | 01.E07 | SOLAI, COPERTURE, SOFFITTI | 01.E07.007 | Solaio piano in laterizio e cemento armato, per luci 4 ÷ 6 m, composto da pignatte interposte a travetti prefabbricati monotrave 9 x 12 cm in cemento armato precompresso, interasse 50 cm, e soletta superiore in calcestruzzo, spessore 4 cm, compreso l'onere delle armature di sostegno per altezza massima di 4 m dal piano di appoggio all'intradosso del solaio e quanto altro necessario per dare il solaio finito a regola d'arte idoneo al particolare uso richiesto, escluso tutto l'acciaio delle armature | 01.E07.007.005 | per altezza totale 24 cm | m² | 97.67 | 23.93 | 15.18 | 60.89
PUG2025/01.E07.007.007 | 01 | EDILIZIA | 01.E07 | SOLAI, COPERTURE, SOFFITTI | 01.E07.007 | Solaio piano in laterizio e cemento armato, per luci 4 ÷ 6 m, composto da pignatte interposte a travetti prefabbricati monotrave 9 x 12 cm in cemento armato precompresso, interasse 50 cm, e soletta superiore in calcestruzzo, spessore 4 cm, compreso l'onere delle armature di sostegno per altezza massima di 4 m dal piano di appoggio all'intradosso del solaio e quanto altro necessario per dare il solaio finito a regola d'arte idoneo al particolare uso richiesto, escluso tutto l'acciaio delle armature | 01.E07.007.007 | per altezza totale 26 cm | m² | 100.8 | 23.19 | 14.9 | 61.91
PUG2025/01.E07.007.009 | 01 | EDILIZIA | 01.E07 | SOLAI, COPERTURE, SOFFITTI | 01.E07.007 | Solaio piano in laterizio e cemento armato, per luci 4 ÷ 6 m, composto da pignatte interposte a travetti prefabbricati monotrave 9 x 12 cm in cemento armato precompresso, interasse 50 cm, e soletta superiore in calcestruzzo, spessore 4 cm, compreso l'onere delle armature di sostegno per altezza massima di 4 m dal piano di appoggio all'intradosso del solaio e quanto altro necessario per dare il solaio finito a regola d'arte idoneo al particolare uso richiesto, escluso tutto l'acciaio delle armature | 01.E07.007.009 | per altezza totale 29 cm | m² | 101 | 23.14 | 15.07 | 61.79
PUG2025/01.E07.009.001 | 01 | EDILIZIA | 01.E07 | SOLAI, COPERTURE, SOFFITTI | 01.E07.009 | Solaio in tavelloni forati fornito e posto in opera su predisposta armatura di sostegno in profilati di acciaio da pagarsi a parte, compreso la formazione della soletta superiore in calcestruzzo, spessore 4 cm | 01.E07.009.001 | con tavellonato semplice, spessore 6 cm | m² | 57.09 | 40.94 | 17.49 | 41.57
PUG2025/01.E07.009.003 | 01 | EDILIZIA | 01.E07 | SOLAI, COPERTURE, SOFFITTI | 01.E07.009 | Solaio in tavelloni forati fornito e posto in opera su predisposta armatura di sostegno in profilati di acciaio da pagarsi a parte, compreso la formazione della soletta superiore in calcestruzzo, spessore 4 cm | 01.E07.009.003 | tramite doppio tavellonato per formazione di camera d'aria, con spessori degli elementi pari a 6 cm e 3 ÷ 4 cm | m² | 73.38 | 31.85 | 19.44 | 48.71
PUG2025/01.E07.011.001 | 01 | EDILIZIA | 01.E07 | SOLAI, COPERTURE, SOFFITTI | 01.E07.011 | Solaio collaborante, in lamiera di acciaio zincata e grecata con bordi ad incastro, fornito e posto in opera su predisposta armatura portante in acciaio da valutarsi a parte, compresi agganci, saldature, tagli a misura, sfridi, rete elettrosaldata, spezzoni di tondini a cavallo delle testate, conglomerato cementizio per riempimento e per sovrastante soletta di 4 cm, spianata con malta cementizia di spessore pari a 1 cm | 01.E07.011.001 | spessore lamiera 8/10 mm | m² | 67.04 | 36.95 | 23.15 | 39.9
PUG2025/01.E07.011.003 | 01 | EDILIZIA | 01.E07 | SOLAI, COPERTURE, SOFFITTI | 01.E07.011 | Solaio collaborante, in lamiera di acciaio zincata e grecata con bordi ad incastro, fornito e posto in opera su predisposta armatura portante in acciaio da valutarsi a parte, compresi agganci, saldature, tagli a misura, sfridi, rete elettrosaldata, spezzoni di tondini a cavallo delle testate, conglomerato cementizio per riempimento e per sovrastante soletta di 4 cm, spianata con malta cementizia di spessore pari a 1 cm | 01.E07.011.003 | spessore lamiera 10/10 mm | m² | 68.55 | 36.13 | 22.64 | 41.23
PUG2025/01.E07.013.001 | 01 | EDILIZIA | 01.E07 | SOLAI, COPERTURE, SOFFITTI | 01.E07.013 | Solaio piano o inclinato alleggerito e coibentato realizzato in opera costituito da elementi monolitici cavi in EPS 100 classe E, coefficiente di trasmittanza termica U <= 0,35 W/mqK, stampati in continuo di larghezza pari a 60 cm, autoportanti fino ad un massimo di 2,00 m, posti in opera su impalcato di sostegno provvisorio, per altezza massima di 4 m, con accostamento degli elementi e getto di calcestruzzo per formazione dei travetti e della soletta superiore pari a 5 cm, compreso ogni onere e magistero per dare il solaio finito a regola d'arte con esclusione delle armature in acciaio: predisposti all'intradosso con lamierini zincati incorporati per l'avvitatura di controsoffitto in aderenza o sospeso, questo escluso, per elementi di lunghezza fino a | 01.E07.013.001 | 4,50 m, con altezza totale del solaio pari a 23 cm | m² | 98.75 | 24.69 | 12.66 | 62.65
PUG2025/01.E07.013.003 | 01 | EDILIZIA | 01.E07 | SOLAI, COPERTURE, SOFFITTI | 01.E07.013 | Solaio piano o inclinato alleggerito e coibentato realizzato in opera costituito da elementi monolitici cavi in EPS 100 classe E, coefficiente di trasmittanza termica U <= 0,35 W/mqK, stampati in continuo di larghezza pari a 60 cm, autoportanti fino ad un massimo di 2,00 m, posti in opera su impalcato di sostegno provvisorio, per altezza massima di 4 m, con accostamento degli elementi e getto di calcestruzzo per formazione dei travetti e della soletta superiore pari a 5 cm, compreso ogni onere e magistero per dare il solaio finito a regola d'arte con esclusione delle armature in acciaio: predisposti all'intradosso con lamierini zincati incorporati per l'avvitatura di controsoffitto in aderenza o sospeso, questo escluso, per elementi di lunghezza fino a | 01.E07.013.003 | 5,00 m, con altezza totale del solaio pari a 25 cm | m² | 101.78 | 23.96 | 12.28 | 63.77
PUG2025/01.E07.013.005 | 01 | EDILIZIA | 01.E07 | SOLAI, COPERTURE, SOFFITTI | 01.E07.013 | Solaio piano o inclinato alleggerito e coibentato realizzato in opera costituito da elementi monolitici cavi in EPS 100 classe E, coefficiente di trasmittanza termica U <= 0,35 W/mqK, stampati in continuo di larghezza pari a 60 cm, autoportanti fino ad un massimo di 2,00 m, posti in opera su impalcato di sostegno provvisorio, per altezza massima di 4 m, con accostamento degli elementi e getto di calcestruzzo per formazione dei travetti e della soletta superiore pari a 5 cm, compreso ogni onere e magistero per dare il solaio finito a regola d'arte con esclusione delle armature in acciaio: predisposti all'intradosso con lamierini zincati incorporati per l'avvitatura di controsoffitto in aderenza o sospeso, questo escluso, per elementi di lunghezza fino a | 01.E07.013.005 | 5,50 m, con altezza totale del solaio pari a 27 cm | m² | 104.63 | 23.3 | 11.94 | 64.75
PUG2025/01.E07.013.007 | 01 | EDILIZIA | 01.E07 | SOLAI, COPERTURE, SOFFITTI | 01.E07.013 | Solaio piano o inclinato alleggerito e coibentato realizzato in opera costituito da elementi monolitici cavi in EPS 100 classe E, coefficiente di trasmittanza termica U <= 0,35 W/mqK, stampati in continuo di larghezza pari a 60 cm, autoportanti fino ad un massimo di 2,00 m, posti in opera su impalcato di sostegno provvisorio, per altezza massima di 4 m, con accostamento degli elementi e getto di calcestruzzo per formazione dei travetti e della soletta superiore pari a 5 cm, compreso ogni onere e magistero per dare il solaio finito a regola d'arte con esclusione delle armature in acciaio: predisposti all'intradosso con lamierini zincati incorporati per l'avvitatura di controsoffitto in aderenza o sospeso, questo escluso, per elementi di lunghezza fino a | 01.E07.013.007 | 6,00 m, con altezza totale del solaio pari a 29 cm | m² | 107.79 | 22.62 | 11.59 | 65.79
PUG2025/01.E07.013.009 | 01 | EDILIZIA | 01.E07 | SOLAI, COPERTURE, SOFFITTI | 01.E07.013 | Solaio piano o inclinato alleggerito e coibentato realizzato in opera costituito da elementi monolitici cavi in EPS 100 classe E, coefficiente di trasmittanza termica U <= 0,35 W/mqK, stampati in continuo di larghezza pari a 60 cm, autoportanti fino ad un massimo di 2,00 m, posti in opera su impalcato di sostegno provvisorio, per altezza massima di 4 m, con accostamento degli elementi e getto di calcestruzzo per formazione dei travetti e della soletta superiore pari a 5 cm, compreso ogni onere e magistero per dare il solaio finito a regola d'arte con esclusione delle armature in acciaio: predisposti all'intradosso con lamierini zincati incorporati per l'avvitatura di controsoffitto in aderenza o sospeso, questo escluso, per elementi di lunghezza fino a | 01.E07.013.009 | 6,50 m, con altezza totale del solaio pari a 31 cm | m² | 110.83 | 22 | 11.28 | 66.72
PUG2025/01.E07.013.011 | 01 | EDILIZIA | 01.E07 | SOLAI, COPERTURE, SOFFITTI | 01.E07.013 | Solaio piano o inclinato alleggerito e coibentato realizzato in opera costituito da elementi monolitici cavi in EPS 100 classe E, coefficiente di trasmittanza termica U <= 0,35 W/mqK, stampati in continuo di larghezza pari a 60 cm, autoportanti fino ad un massimo di 2,00 m, posti in opera su impalcato di sostegno provvisorio, per altezza massima di 4 m, con accostamento degli elementi e getto di calcestruzzo per formazione dei travetti e della soletta superiore pari a 5 cm, compreso ogni onere e magistero per dare il solaio finito a regola d'arte con esclusione delle armature in acciaio: predisposti all'intradosso con lamierini zincati incorporati per l'avvitatura di controsoffitto in aderenza o sospeso, questo escluso, per elementi di lunghezza fino a | 01.E07.013.011 | 7,00 m, con altezza totale del solaio pari a 33 cm | m² | 113.86 | 21.41 | 10.98 | 67.61
PUG2025/01.E07.013.013 | 01 | EDILIZIA | 01.E07 | SOLAI, COPERTURE, SOFFITTI | 01.E07.013 | Solaio piano o inclinato alleggerito e coibentato realizzato in opera costituito da elementi monolitici cavi in EPS 100 classe E, coefficiente di trasmittanza termica U <= 0,35 W/mqK, stampati in continuo di larghezza pari a 60 cm, autoportanti fino ad un massimo di 2,00 m, posti in opera su impalcato di sostegno provvisorio, per altezza massima di 4 m, con accostamento degli elementi e getto di calcestruzzo per formazione dei travetti e della soletta superiore pari a 5 cm, compreso ogni onere e magistero per dare il solaio finito a regola d'arte con esclusione delle armature in acciaio: predisposti all'intradosso con lamierini zincati incorporati per l'avvitatura di controsoffitto in aderenza o sospeso, questo escluso, per elementi di lunghezza fino a | 01.E07.013.013 | 8,00 m, con altezza totale del solaio pari a 35 cm | m² | 117.47 | 20.76 | 10.64 | 68.6
PUG2025/01.E07.015.001 | 01 | EDILIZIA | 01.E07 | SOLAI, COPERTURE, SOFFITTI | 01.E07.015 | Solaio piano o inclinato alleggerito e coibentato realizzato in opera costituito da elementi monolitici cavi in EPS 100 classe E, coefficiente di trasmittanza termica U <= 0,35 W/mqK, stampati in continuo di larghezza pari a 60 cm, autoportanti fino ad un massimo di 2,00 m, posti in opera su impalcato di sostegno provvisorio, per altezza massima di 4 m, con accostamento degli elementi e getto di calcestruzzo per formazione dei travetti e della soletta superiore pari a 5 cm, compreso ogni onere e magistero per dare il solaio finito a regola d'arte con esclusione delle armature in acciaio: rivestiti all'intradosso con rete portaintonaco zincata a caldo, per elementi di lunghezza fino a | 01.E07.015.001 | 4,50 m, con altezza totale del solaio pari a 23 cm | m² | 106.08 | 22.98 | 11.78 | 65.24
PUG2025/01.E07.015.003 | 01 | EDILIZIA | 01.E07 | SOLAI, COPERTURE, SOFFITTI | 01.E07.015 | Solaio piano o inclinato alleggerito e coibentato realizzato in opera costituito da elementi monolitici cavi in EPS 100 classe E, coefficiente di trasmittanza termica U <= 0,35 W/mqK, stampati in continuo di larghezza pari a 60 cm, autoportanti fino ad un massimo di 2,00 m, posti in opera su impalcato di sostegno provvisorio, per altezza massima di 4 m, con accostamento degli elementi e getto di calcestruzzo per formazione dei travetti e della soletta superiore pari a 5 cm, compreso ogni onere e magistero per dare il solaio finito a regola d'arte con esclusione delle armature in acciaio: rivestiti all'intradosso con rete portaintonaco zincata a caldo, per elementi di lunghezza fino a | 01.E07.015.003 | 5,00 m, con altezza totale del solaio pari a 25 cm | m² | 109.25 | 22.32 | 11.44 | 66.24
PUG2025/01.E07.015.005 | 01 | EDILIZIA | 01.E07 | SOLAI, COPERTURE, SOFFITTI | 01.E07.015 | Solaio piano o inclinato alleggerito e coibentato realizzato in opera costituito da elementi monolitici cavi in EPS 100 classe E, coefficiente di trasmittanza termica U <= 0,35 W/mqK, stampati in continuo di larghezza pari a 60 cm, autoportanti fino ad un massimo di 2,00 m, posti in opera su impalcato di sostegno provvisorio, per altezza massima di 4 m, con accostamento degli elementi e getto di calcestruzzo per formazione dei travetti e della soletta superiore pari a 5 cm, compreso ogni onere e magistero per dare il solaio finito a regola d'arte con esclusione delle armature in acciaio: rivestiti all'intradosso con rete portaintonaco zincata a caldo, per elementi di lunghezza fino a | 01.E07.015.005 | 5,50 m, con altezza totale del solaio pari a 27 cm | m² | 112.53 | 21.67 | 11.1 | 67.23
PUG2025/01.E07.015.007 | 01 | EDILIZIA | 01.E07 | SOLAI, COPERTURE, SOFFITTI | 01.E07.015 | Solaio piano o inclinato alleggerito e coibentato realizzato in opera costituito da elementi monolitici cavi in EPS 100 classe E, coefficiente di trasmittanza termica U <= 0,35 W/mqK, stampati in continuo di larghezza pari a 60 cm, autoportanti fino ad un massimo di 2,00 m, posti in opera su impalcato di sostegno provvisorio, per altezza massima di 4 m, con accostamento degli elementi e getto di calcestruzzo per formazione dei travetti e della soletta superiore pari a 5 cm, compreso ogni onere e magistero per dare il solaio finito a regola d'arte con esclusione delle armature in acciaio: rivestiti all'intradosso con rete portaintonaco zincata a caldo, per elementi di lunghezza fino a | 01.E07.015.007 | 6,00 m, con altezza totale del solaio pari a 29 cm | m² | 115.51 | 21.11 | 10.82 | 68.07
PUG2025/01.E07.015.009 | 01 | EDILIZIA | 01.E07 | SOLAI, COPERTURE, SOFFITTI | 01.E07.015 | Solaio piano o inclinato alleggerito e coibentato realizzato in opera costituito da elementi monolitici cavi in EPS 100 classe E, coefficiente di trasmittanza termica U <= 0,35 W/mqK, stampati in continuo di larghezza pari a 60 cm, autoportanti fino ad un massimo di 2,00 m, posti in opera su impalcato di sostegno provvisorio, per altezza massima di 4 m, con accostamento degli elementi e getto di calcestruzzo per formazione dei travetti e della soletta superiore pari a 5 cm, compreso ogni onere e magistero per dare il solaio finito a regola d'arte con esclusione delle armature in acciaio: rivestiti all'intradosso con rete portaintonaco zincata a caldo, per elementi di lunghezza fino a | 01.E07.015.009 | 6,50 m, con altezza totale del solaio pari a 31 cm | m² | 118.73 | 20.54 | 10.53 | 68.94
PUG2025/01.E07.015.011 | 01 | EDILIZIA | 01.E07 | SOLAI, COPERTURE, SOFFITTI | 01.E07.015 | Solaio piano o inclinato alleggerito e coibentato realizzato in opera costituito da elementi monolitici cavi in EPS 100 classe E, coefficiente di trasmittanza termica U <= 0,35 W/mqK, stampati in continuo di larghezza pari a 60 cm, autoportanti fino ad un massimo di 2,00 m, posti in opera su impalcato di sostegno provvisorio, per altezza massima di 4 m, con accostamento degli elementi e getto di calcestruzzo per formazione dei travetti e della soletta superiore pari a 5 cm, compreso ogni onere e magistero per dare il solaio finito a regola d'arte con esclusione delle armature in acciaio: rivestiti all'intradosso con rete portaintonaco zincata a caldo, per elementi di lunghezza fino a | 01.E07.015.011 | 7,00 m, con altezza totale del solaio pari a 33 cm | m² | 122.02 | 19.98 | 10.24 | 69.78
PUG2025/01.E07.015.013 | 01 | EDILIZIA | 01.E07 | SOLAI, COPERTURE, SOFFITTI | 01.E07.015 | Solaio piano o inclinato alleggerito e coibentato realizzato in opera costituito da elementi monolitici cavi in EPS 100 classe E, coefficiente di trasmittanza termica U <= 0,35 W/mqK, stampati in continuo di larghezza pari a 60 cm, autoportanti fino ad un massimo di 2,00 m, posti in opera su impalcato di sostegno provvisorio, per altezza massima di 4 m, con accostamento degli elementi e getto di calcestruzzo per formazione dei travetti e della soletta superiore pari a 5 cm, compreso ogni onere e magistero per dare il solaio finito a regola d'arte con esclusione delle armature in acciaio: rivestiti all'intradosso con rete portaintonaco zincata a caldo, per elementi di lunghezza fino a | 01.E07.015.013 | 8,00 m, con altezza totale del solaio pari a 35 cm | m² | 125.12 | 19.49 | 9.99 | 70.52
PUG2025/01.E07.017.001 | 01 | EDILIZIA | 01.E07 | SOLAI, COPERTURE, SOFFITTI | 01.E07.017 | Solaio monodirezionale o bidirezionale in pannelli cassero a rimanere sagomati a travetti e pignatte in EPS-RF pieno (polistirene espanso sinterizzato autoestinguente) 80 kPa, con profilo grecato all'intradosso passo 40 mm e rete elettrosaldata zincata premontata per favorire l'aderenza dell'intonaco, isolamento termico variabile in funzione dello spessore complessivo della struttura; larghezza pannelli 112 cm, per solai monodirezionali e bidirezionali con cls gettato in opera, esclusa l'armatura longitudinale d'integrazione nei travetti e la rete per la soletta superiore di altezza 4 cm, delle seguenti altezze | 01.E07.017.001 | 4 + 16 + 4 cm | m² | 117.47 | 20.76 | 10.64 | 68.6
PUG2025/01.E07.017.003 | 01 | EDILIZIA | 01.E07 | SOLAI, COPERTURE, SOFFITTI | 01.E07.017 | Solaio monodirezionale o bidirezionale in pannelli cassero a rimanere sagomati a travetti e pignatte in EPS-RF pieno (polistirene espanso sinterizzato autoestinguente) 80 kPa, con profilo grecato all'intradosso passo 40 mm e rete elettrosaldata zincata premontata per favorire l'aderenza dell'intonaco, isolamento termico variabile in funzione dello spessore complessivo della struttura; larghezza pannelli 112 cm, per solai monodirezionali e bidirezionali con cls gettato in opera, esclusa l'armatura longitudinale d'integrazione nei travetti e la rete per la soletta superiore di altezza 4 cm, delle seguenti altezze | 01.E07.017.003 | 4 + 20 + 4 cm | m² | 113.86 | 21.41 | 10.98 | 67.61
PUG2025/01.E07.017.005 | 01 | EDILIZIA | 01.E07 | SOLAI, COPERTURE, SOFFITTI | 01.E07.017 | Solaio monodirezionale o bidirezionale in pannelli cassero a rimanere sagomati a travetti e pignatte in EPS-RF pieno (polistirene espanso sinterizzato autoestinguente) 80 kPa, con profilo grecato all'intradosso passo 40 mm e rete elettrosaldata zincata premontata per favorire l'aderenza dell'intonaco, isolamento termico variabile in funzione dello spessore complessivo della struttura; larghezza pannelli 112 cm, per solai monodirezionali e bidirezionali con cls gettato in opera, esclusa l'armatura longitudinale d'integrazione nei travetti e la rete per la soletta superiore di altezza 4 cm, delle seguenti altezze | 01.E07.017.005 | 4 + 24 + 4 cm | m² | 110.83 | 22 | 11.28 | 66.72
PUG2025/01.E07.017.007 | 01 | EDILIZIA | 01.E07 | SOLAI, COPERTURE, SOFFITTI | 01.E07.017 | Solaio monodirezionale o bidirezionale in pannelli cassero a rimanere sagomati a travetti e pignatte in EPS-RF pieno (polistirene espanso sinterizzato autoestinguente) 80 kPa, con profilo grecato all'intradosso passo 40 mm e rete elettrosaldata zincata premontata per favorire l'aderenza dell'intonaco, isolamento termico variabile in funzione dello spessore complessivo della struttura; larghezza pannelli 112 cm, per solai monodirezionali e bidirezionali con cls gettato in opera, esclusa l'armatura longitudinale d'integrazione nei travetti e la rete per la soletta superiore di altezza 4 cm, delle seguenti altezze | 01.E07.017.007 | 4 + 28 + 4 cm | m² | 129.93 | 18.77 | 9.62 | 71.62
PUG2025/01.E07.017.009 | 01 | EDILIZIA | 01.E07 | SOLAI, COPERTURE, SOFFITTI | 01.E07.017 | Solaio monodirezionale o bidirezionale in pannelli cassero a rimanere sagomati a travetti e pignatte in EPS-RF pieno (polistirene espanso sinterizzato autoestinguente) 80 kPa, con profilo grecato all'intradosso passo 40 mm e rete elettrosaldata zincata premontata per favorire l'aderenza dell'intonaco, isolamento termico variabile in funzione dello spessore complessivo della struttura; larghezza pannelli 112 cm, per solai monodirezionali e bidirezionali con cls gettato in opera, esclusa l'armatura longitudinale d'integrazione nei travetti e la rete per la soletta superiore di altezza 4 cm, delle seguenti altezze | 01.E07.017.009 | 6 + 20 + 4 cm | m² | 107.79 | 22.62 | 11.59 | 65.79
PUG2025/01.E07.017.011 | 01 | EDILIZIA | 01.E07 | SOLAI, COPERTURE, SOFFITTI | 01.E07.017 | Solaio monodirezionale o bidirezionale in pannelli cassero a rimanere sagomati a travetti e pignatte in EPS-RF pieno (polistirene espanso sinterizzato autoestinguente) 80 kPa, con profilo grecato all'intradosso passo 40 mm e rete elettrosaldata zincata premontata per favorire l'aderenza dell'intonaco, isolamento termico variabile in funzione dello spessore complessivo della struttura; larghezza pannelli 112 cm, per solai monodirezionali e bidirezionali con cls gettato in opera, esclusa l'armatura longitudinale d'integrazione nei travetti e la rete per la soletta superiore di altezza 4 cm, delle seguenti altezze | 01.E07.017.011 | 6 + 24 + 4 cm | m² | 104.63 | 23.3 | 11.94 | 64.75
PUG2025/01.E07.017.013 | 01 | EDILIZIA | 01.E07 | SOLAI, COPERTURE, SOFFITTI | 01.E07.017 | Solaio monodirezionale o bidirezionale in pannelli cassero a rimanere sagomati a travetti e pignatte in EPS-RF pieno (polistirene espanso sinterizzato autoestinguente) 80 kPa, con profilo grecato all'intradosso passo 40 mm e rete elettrosaldata zincata premontata per favorire l'aderenza dell'intonaco, isolamento termico variabile in funzione dello spessore complessivo della struttura; larghezza pannelli 112 cm, per solai monodirezionali e bidirezionali con cls gettato in opera, esclusa l'armatura longitudinale d'integrazione nei travetti e la rete per la soletta superiore di altezza 4 cm, delle seguenti altezze | 01.E07.017.013 | 10+ 20 + 4 cm | m² | 101.78 | 23.96 | 12.28 | 63.77
PUG2025/01.E07.019.001 | 01 | EDILIZIA | 01.E07 | SOLAI, COPERTURE, SOFFITTI | 01.E07.019 | Solaio piano monodirezionale in c.a. da completare con pannelli in cartongesso, gettato in opera con soletta collaborante superiore in cls di spessore 4 cm, costituito da pannello cassero a rimanere sagomato a travetti e pignatte in EPS-RF 80 kPa (polistirene espanso sinterizzato autoestinguente), con elevate prestazioni di isolamento termico e variabili in funzione dello spessore complessivo della struttura, larghezza pannelli 60 cm con funzione coibente provvisto all'intradosso di profili in lamiera zincata con funzione di autoportanza al cassero a rimanere, prima e durante il getto e supporto al fissaggio di controsoffitti in cartongesso o similari, annegati in opera nel getto di calcestruzzo di completamento grazie ad asole ricavate nelle pignatte del cassero stesso, con cls classe C28/35, escluse la fornitura e posa in opera del ferro d'armatura integrativo in acciaio B450C, la realizzazione delle casserature e del getto di travi in spessore, ribassate, cordoli e nervature di irrigidimento, dei seguenti spessori | 01.E07.019.001 | 4 + 16 + 4 cm | m² | 99.18 | 24.58 | 12.6 | 62.82
PUG2025/01.E07.019.003 | 01 | EDILIZIA | 01.E07 | SOLAI, COPERTURE, SOFFITTI | 01.E07.019 | Solaio piano monodirezionale in c.a. da completare con pannelli in cartongesso, gettato in opera con soletta collaborante superiore in cls di spessore 4 cm, costituito da pannello cassero a rimanere sagomato a travetti e pignatte in EPS-RF 80 kPa (polistirene espanso sinterizzato autoestinguente), con elevate prestazioni di isolamento termico e variabili in funzione dello spessore complessivo della struttura, larghezza pannelli 60 cm con funzione coibente provvisto all'intradosso di profili in lamiera zincata con funzione di autoportanza al cassero a rimanere, prima e durante il getto e supporto al fissaggio di controsoffitti in cartongesso o similari, annegati in opera nel getto di calcestruzzo di completamento grazie ad asole ricavate nelle pignatte del cassero stesso, con cls classe C28/35, escluse la fornitura e posa in opera del ferro d'armatura integrativo in acciaio B450C, la realizzazione delle casserature e del getto di travi in spessore, ribassate, cordoli e nervature di irrigidimento, dei seguenti spessori | 01.E07.019.003 | 4 + 20 + 4 cm | m² | 96.27 | 25.33 | 12.98 | 61.69
PUG2025/01.E07.019.005 | 01 | EDILIZIA | 01.E07 | SOLAI, COPERTURE, SOFFITTI | 01.E07.019 | Solaio piano monodirezionale in c.a. da completare con pannelli in cartongesso, gettato in opera con soletta collaborante superiore in cls di spessore 4 cm, costituito da pannello cassero a rimanere sagomato a travetti e pignatte in EPS-RF 80 kPa (polistirene espanso sinterizzato autoestinguente), con elevate prestazioni di isolamento termico e variabili in funzione dello spessore complessivo della struttura, larghezza pannelli 60 cm con funzione coibente provvisto all'intradosso di profili in lamiera zincata con funzione di autoportanza al cassero a rimanere, prima e durante il getto e supporto al fissaggio di controsoffitti in cartongesso o similari, annegati in opera nel getto di calcestruzzo di completamento grazie ad asole ricavate nelle pignatte del cassero stesso, con cls classe C28/35, escluse la fornitura e posa in opera del ferro d'armatura integrativo in acciaio B450C, la realizzazione delle casserature e del getto di travi in spessore, ribassate, cordoli e nervature di irrigidimento, dei seguenti spessori | 01.E07.019.005 | 4 + 24 + 4 cm | m² | 98.68 | 24.71 | 12.66 | 62.63
PUG2025/01.E07.019.007 | 01 | EDILIZIA | 01.E07 | SOLAI, COPERTURE, SOFFITTI | 01.E07.019 | Solaio piano monodirezionale in c.a. da completare con pannelli in cartongesso, gettato in opera con soletta collaborante superiore in cls di spessore 4 cm, costituito da pannello cassero a rimanere sagomato a travetti e pignatte in EPS-RF 80 kPa (polistirene espanso sinterizzato autoestinguente), con elevate prestazioni di isolamento termico e variabili in funzione dello spessore complessivo della struttura, larghezza pannelli 60 cm con funzione coibente provvisto all'intradosso di profili in lamiera zincata con funzione di autoportanza al cassero a rimanere, prima e durante il getto e supporto al fissaggio di controsoffitti in cartongesso o similari, annegati in opera nel getto di calcestruzzo di completamento grazie ad asole ricavate nelle pignatte del cassero stesso, con cls classe C28/35, escluse la fornitura e posa in opera del ferro d'armatura integrativo in acciaio B450C, la realizzazione delle casserature e del getto di travi in spessore, ribassate, cordoli e nervature di irrigidimento, dei seguenti spessori | 01.E07.019.007 | 4 + 28 + 4 cm | m² | 101.08 | 24.12 | 12.36 | 63.51
PUG2025/01.E07.019.009 | 01 | EDILIZIA | 01.E07 | SOLAI, COPERTURE, SOFFITTI | 01.E07.019 | Solaio piano monodirezionale in c.a. da completare con pannelli in cartongesso, gettato in opera con soletta collaborante superiore in cls di spessore 4 cm, costituito da pannello cassero a rimanere sagomato a travetti e pignatte in EPS-RF 80 kPa (polistirene espanso sinterizzato autoestinguente), con elevate prestazioni di isolamento termico e variabili in funzione dello spessore complessivo della struttura, larghezza pannelli 60 cm con funzione coibente provvisto all'intradosso di profili in lamiera zincata con funzione di autoportanza al cassero a rimanere, prima e durante il getto e supporto al fissaggio di controsoffitti in cartongesso o similari, annegati in opera nel getto di calcestruzzo di completamento grazie ad asole ricavate nelle pignatte del cassero stesso, con cls classe C28/35, escluse la fornitura e posa in opera del ferro d'armatura integrativo in acciaio B450C, la realizzazione delle casserature e del getto di travi in spessore, ribassate, cordoli e nervature di irrigidimento, dei seguenti spessori | 01.E07.019.009 | 6 + 20 + 4 cm | m² | 97.47 | 25.01 | 12.82 | 62.16
PUG2025/01.E07.019.011 | 01 | EDILIZIA | 01.E07 | SOLAI, COPERTURE, SOFFITTI | 01.E07.019 | Solaio piano monodirezionale in c.a. da completare con pannelli in cartongesso, gettato in opera con soletta collaborante superiore in cls di spessore 4 cm, costituito da pannello cassero a rimanere sagomato a travetti e pignatte in EPS-RF 80 kPa (polistirene espanso sinterizzato autoestinguente), con elevate prestazioni di isolamento termico e variabili in funzione dello spessore complessivo della struttura, larghezza pannelli 60 cm con funzione coibente provvisto all'intradosso di profili in lamiera zincata con funzione di autoportanza al cassero a rimanere, prima e durante il getto e supporto al fissaggio di controsoffitti in cartongesso o similari, annegati in opera nel getto di calcestruzzo di completamento grazie ad asole ricavate nelle pignatte del cassero stesso, con cls classe C28/35, escluse la fornitura e posa in opera del ferro d'armatura integrativo in acciaio B450C, la realizzazione delle casserature e del getto di travi in spessore, ribassate, cordoli e nervature di irrigidimento, dei seguenti spessori | 01.E07.019.011 | 6 + 24 + 4 cm | m² | 99.88 | 24.41 | 12.51 | 63.08
PUG2025/01.E07.019.013 | 01 | EDILIZIA | 01.E07 | SOLAI, COPERTURE, SOFFITTI | 01.E07.019 | Solaio piano monodirezionale in c.a. da completare con pannelli in cartongesso, gettato in opera con soletta collaborante superiore in cls di spessore 4 cm, costituito da pannello cassero a rimanere sagomato a travetti e pignatte in EPS-RF 80 kPa (polistirene espanso sinterizzato autoestinguente), con elevate prestazioni di isolamento termico e variabili in funzione dello spessore complessivo della struttura, larghezza pannelli 60 cm con funzione coibente provvisto all'intradosso di profili in lamiera zincata con funzione di autoportanza al cassero a rimanere, prima e durante il getto e supporto al fissaggio di controsoffitti in cartongesso o similari, annegati in opera nel getto di calcestruzzo di completamento grazie ad asole ricavate nelle pignatte del cassero stesso, con cls classe C28/35, escluse la fornitura e posa in opera del ferro d'armatura integrativo in acciaio B450C, la realizzazione delle casserature e del getto di travi in spessore, ribassate, cordoli e nervature di irrigidimento, dei seguenti spessori | 01.E07.019.013 | 10 + 20 + 4 cm | m² | 99.88 | 24.41 | 12.51 | 63.08
PUG2025/01.E07.021.001 | 01 | EDILIZIA | 01.E07 | SOLAI, COPERTURE, SOFFITTI | 01.E07.021 | Solaio coibentato a struttura mista in calcestruzzo ed elementi monodirezionali composto da lastre prefabbricate in EPS (peso massimo finito al grezzo a partire da 194 kg/mq) autoportanti, di spessore minimo pari a 200 mm, dotati di scanalature longitudinali atte ad alloggiare l'armatura metallica pre-assemblata composta da traversi saldati a tralicci longitudinali in acciaio ad aderenza migliorata B450C elettrosaldati con 2 correnti superiori, uno inferiore e staffe continue sinusoidali di passo 200 mm, posti ad un interasse fisso; in opera in orizzontale o inclinato, gettato in opera con conglomerato cementizio di classe C20/25 o superiori in modo da realizzare una cappa minima di 60 mm superiore al pannello, previa posa delle eventuali armature aggiuntive all'appoggio e armature di ripartizione (da contabilizzare a parte), resistenza termica del solaio al grezzo (altezza 200 + 60 mm) pari a 4,18 mqK/W; incluso nolo mezzo di sollevamento, escluso il conglomerato cementizio per la realizzazione del getto collaborante da contabilizzare a parte | 01.E07.021.001 | per luci fino a 6,00 m, per altezza totale di 26 cm (20+6), calcolati per un carico utile a da 4.000 a 10.000 N/mq | m² | 122.76 | 24.78 | 14.33 | 60.89
PUG2025/01.E07.021.003 | 01 | EDILIZIA | 01.E07 | SOLAI, COPERTURE, SOFFITTI | 01.E07.021 | Solaio coibentato a struttura mista in calcestruzzo ed elementi monodirezionali composto da lastre prefabbricate in EPS (peso massimo finito al grezzo a partire da 194 kg/mq) autoportanti, di spessore minimo pari a 200 mm, dotati di scanalature longitudinali atte ad alloggiare l'armatura metallica pre-assemblata composta da traversi saldati a tralicci longitudinali in acciaio ad aderenza migliorata B450C elettrosaldati con 2 correnti superiori, uno inferiore e staffe continue sinusoidali di passo 200 mm, posti ad un interasse fisso; in opera in orizzontale o inclinato, gettato in opera con conglomerato cementizio di classe C20/25 o superiori in modo da realizzare una cappa minima di 60 mm superiore al pannello, previa posa delle eventuali armature aggiuntive all'appoggio e armature di ripartizione (da contabilizzare a parte), resistenza termica del solaio al grezzo (altezza 200 + 60 mm) pari a 4,18 mqK/W; incluso nolo mezzo di sollevamento, escluso il conglomerato cementizio per la realizzazione del getto collaborante da contabilizzare a parte | 01.E07.021.003 | sovrapprezzo per sola fornitura di predisposizioni all'aggancio del cartongesso o rasatura dell'intradosso con maglia 600 x 600 mm | m² | 8.12 | 0 | 0 | 100
PUG2025/01.E07.023.001 | 01 | EDILIZIA | 01.E07 | SOLAI, COPERTURE, SOFFITTI | 01.E07.023 | Sovrapprezzo per fornitura e posa di armatura in acciaio ad aderenza migliorata B450C aggiuntiva in appoggio (1 Ø 8 mm, lunghezza 150 mm interasse 300 mm) e di ripartizione superiore (1 Ø 8 mm, ogni 300 mm ortogonale alla direzione dei tralicci); compreso l'onere delle piegature, il filo della legatura, le eventuali saldature per giunzioni, lo sfrido e tutto quanto altro occorre per dare il lavoro eseguito a perfetta regola d'arte, per solai di | 01.E07.023.001 | luce fino a 2 m | m² | 5.41 | 0 | 45.44 | 54.56
PUG2025/01.E07.023.003 | 01 | EDILIZIA | 01.E07 | SOLAI, COPERTURE, SOFFITTI | 01.E07.023 | Sovrapprezzo per fornitura e posa di armatura in acciaio ad aderenza migliorata B450C aggiuntiva in appoggio (1 Ø 8 mm, lunghezza 150 mm interasse 300 mm) e di ripartizione superiore (1 Ø 8 mm, ogni 300 mm ortogonale alla direzione dei tralicci); compreso l'onere delle piegature, il filo della legatura, le eventuali saldature per giunzioni, lo sfrido e tutto quanto altro occorre per dare il lavoro eseguito a perfetta regola d'arte, per solai di | 01.E07.023.003 | luce fino a 3 m | m² | 5.4 | 0 | 10.79 | 89.21
PUG2025/01.E07.023.005 | 01 | EDILIZIA | 01.E07 | SOLAI, COPERTURE, SOFFITTI | 01.E07.023 | Sovrapprezzo per fornitura e posa di armatura in acciaio ad aderenza migliorata B450C aggiuntiva in appoggio (1 Ø 8 mm, lunghezza 150 mm interasse 300 mm) e di ripartizione superiore (1 Ø 8 mm, ogni 300 mm ortogonale alla direzione dei tralicci); compreso l'onere delle piegature, il filo della legatura, le eventuali saldature per giunzioni, lo sfrido e tutto quanto altro occorre per dare il lavoro eseguito a perfetta regola d'arte, per solai di | 01.E07.023.005 | luce fino a 4 m | m² | 4.51 | 0 | 46.45 | 53.55
PUG2025/01.E07.023.007 | 01 | EDILIZIA | 01.E07 | SOLAI, COPERTURE, SOFFITTI | 01.E07.023 | Sovrapprezzo per fornitura e posa di armatura in acciaio ad aderenza migliorata B450C aggiuntiva in appoggio (1 Ø 8 mm, lunghezza 150 mm interasse 300 mm) e di ripartizione superiore (1 Ø 8 mm, ogni 300 mm ortogonale alla direzione dei tralicci); compreso l'onere delle piegature, il filo della legatura, le eventuali saldature per giunzioni, lo sfrido e tutto quanto altro occorre per dare il lavoro eseguito a perfetta regola d'arte, per solai di | 01.E07.023.007 | luce fino a 5 m | m² | 3.56 | 0 | 44.13 | 55.87
PUG2025/01.E07.023.009 | 01 | EDILIZIA | 01.E07 | SOLAI, COPERTURE, SOFFITTI | 01.E07.023 | Sovrapprezzo per fornitura e posa di armatura in acciaio ad aderenza migliorata B450C aggiuntiva in appoggio (1 Ø 8 mm, lunghezza 150 mm interasse 300 mm) e di ripartizione superiore (1 Ø 8 mm, ogni 300 mm ortogonale alla direzione dei tralicci); compreso l'onere delle piegature, il filo della legatura, le eventuali saldature per giunzioni, lo sfrido e tutto quanto altro occorre per dare il lavoro eseguito a perfetta regola d'arte, per solai di | 01.E07.023.009 | luce fino a 6 m | m² | 3.44 | 0 | 45.13 | 54.87
PUG2025/01.E07.025.001 | 01 | EDILIZIA | 01.E07 | SOLAI, COPERTURE, SOFFITTI | 01.E07.025 | Solaio in struttura mista acciaio-calcestruzzo, costituito da lamiera grecata zincata a caldo collaborante ad altezza e spessore variabile (da 55 a 150 mm), e da fornitura e posa di soletta collaborante in calcestruzzo di classe C20/25 o superiori da quotare a parte, inclusa posa in opera a qualunque altezza di imposta, compreso la saldatura o la chiodatura alle travi portanti in ferro, l'eventuale puntellazione provvisoria, la posa di scossaline in lamiera per il contenimento del getto in prossimità di fori e bordi liberi, con la sola esclusione del calcestruzzo fornito e posato e del ferro aggiuntivo e di ripartizione in barre o reti e delle travi portanti compensate a parte | 01.E07.025.001 | lamiera spessore 10/10 altezza 55 mm | m² | 54.29 | 3.01 | 31.67 | 65.32
PUG2025/01.E07.025.003 | 01 | EDILIZIA | 01.E07 | SOLAI, COPERTURE, SOFFITTI | 01.E07.025 | Solaio in struttura mista acciaio-calcestruzzo, costituito da lamiera grecata zincata a caldo collaborante ad altezza e spessore variabile (da 55 a 150 mm), e da fornitura e posa di soletta collaborante in calcestruzzo di classe C20/25 o superiori da quotare a parte, inclusa posa in opera a qualunque altezza di imposta, compreso la saldatura o la chiodatura alle travi portanti in ferro, l'eventuale puntellazione provvisoria, la posa di scossaline in lamiera per il contenimento del getto in prossimità di fori e bordi liberi, con la sola esclusione del calcestruzzo fornito e posato e del ferro aggiuntivo e di ripartizione in barre o reti e delle travi portanti compensate a parte | 01.E07.025.003 | lamiera spessore 10/10 altezza 75 mm | m² | 73.2 | 2.24 | 23.49 | 74.28
PUG2025/01.E07.027.001 | 01 | EDILIZIA | 01.E07 | SOLAI, COPERTURE, SOFFITTI | 01.E07.027 | Solai in lastre prefabbricate in c.a.p. dello spessore pari a 4 cm e della larghezza di 1,2 m, con blocchi di alleggerimento in polistirolo e completa di tre tralicci longitudinali metallici 7/5/5 e di rete elettrosaldata annegata nello spessore, fornite e montate in opera compreso getto di completamento e soletta, h=4 cm, in calcestruzzo C25/30 (Rck 30 N/mmq) ed ogni altro onere e magistero per realizzare l'opera con l'esclusione delle armature metalliche inferiori e superiori (per i momenti positivi e negativi) e della rete elettrosaldata superiore per la riparazione dei carichi | 01.E07.027.001 | con blocchi di polistirolo di altezza pari a 12 cm per un'altezza totale del solaio di 20 cm | m² | 57.96 | 0.81 | 38.49 | 60.7
PUG2025/01.E07.027.003 | 01 | EDILIZIA | 01.E07 | SOLAI, COPERTURE, SOFFITTI | 01.E07.027 | Solai in lastre prefabbricate in c.a.p. dello spessore pari a 4 cm e della larghezza di 1,2 m, con blocchi di alleggerimento in polistirolo e completa di tre tralicci longitudinali metallici 7/5/5 e di rete elettrosaldata annegata nello spessore, fornite e montate in opera compreso getto di completamento e soletta, h=4 cm, in calcestruzzo C25/30 (Rck 30 N/mmq) ed ogni altro onere e magistero per realizzare l'opera con l'esclusione delle armature metalliche inferiori e superiori (per i momenti positivi e negativi) e della rete elettrosaldata superiore per la riparazione dei carichi | 01.E07.027.003 | con blocchi di polistirolo di altezza pari a 14 cm per un'altezza totale del solaio di 22 cm | m² | 59.97 | 0.78 | 37.2 | 62.01
PUG2025/01.E07.027.005 | 01 | EDILIZIA | 01.E07 | SOLAI, COPERTURE, SOFFITTI | 01.E07.027 | Solai in lastre prefabbricate in c.a.p. dello spessore pari a 4 cm e della larghezza di 1,2 m, con blocchi di alleggerimento in polistirolo e completa di tre tralicci longitudinali metallici 7/5/5 e di rete elettrosaldata annegata nello spessore, fornite e montate in opera compreso getto di completamento e soletta, h=4 cm, in calcestruzzo C25/30 (Rck 30 N/mmq) ed ogni altro onere e magistero per realizzare l'opera con l'esclusione delle armature metalliche inferiori e superiori (per i momenti positivi e negativi) e della rete elettrosaldata superiore per la riparazione dei carichi | 01.E07.027.005 | con blocchi di polistirolo di altezza pari a 16 cm per un'altezza totale del solaio di 24 cm | m² | 63.16 | 0.74 | 35.33 | 63.93
PUG2025/01.E07.027.007 | 01 | EDILIZIA | 01.E07 | SOLAI, COPERTURE, SOFFITTI | 01.E07.027 | Solai in lastre prefabbricate in c.a.p. dello spessore pari a 4 cm e della larghezza di 1,2 m, con blocchi di alleggerimento in polistirolo e completa di tre tralicci longitudinali metallici 7/5/5 e di rete elettrosaldata annegata nello spessore, fornite e montate in opera compreso getto di completamento e soletta, h=4 cm, in calcestruzzo C25/30 (Rck 30 N/mmq) ed ogni altro onere e magistero per realizzare l'opera con l'esclusione delle armature metalliche inferiori e superiori (per i momenti positivi e negativi) e della rete elettrosaldata superiore per la riparazione dei carichi | 01.E07.027.007 | con blocchi di polistirolo di altezza pari a 18 cm per un'altezza totale del solaio di 26 cm | m² | 66.75 | 0.7 | 33.42 | 65.87
PUG2025/01.E07.027.009 | 01 | EDILIZIA | 01.E07 | SOLAI, COPERTURE, SOFFITTI | 01.E07.027 | Solai in lastre prefabbricate in c.a.p. dello spessore pari a 4 cm e della larghezza di 1,2 m, con blocchi di alleggerimento in polistirolo e completa di tre tralicci longitudinali metallici 7/5/5 e di rete elettrosaldata annegata nello spessore, fornite e montate in opera compreso getto di completamento e soletta, h=4 cm, in calcestruzzo C25/30 (Rck 30 N/mmq) ed ogni altro onere e magistero per realizzare l'opera con l'esclusione delle armature metalliche inferiori e superiori (per i momenti positivi e negativi) e della rete elettrosaldata superiore per la riparazione dei carichi | 01.E07.027.009 | con blocchi di polistirolo di altezza pari a 20 cm per un'altezza totale del solaio di 28 cm | m² | 73.32 | 0.64 | 30.43 | 68.93
PUG2025/01.E07.029.001 | 01 | EDILIZIA | 01.E07 | SOLAI, COPERTURE, SOFFITTI | 01.E07.029 | Sovrapprezzo ai solai prefabbricati in lastre di c.a.p. per utilizzo di calcestruzzo di classe C28/35 (RcK 35 N/mmq) | 01.E07.029.001 | per un'altezza totale del solaio di 20 cm | m² | 0.45 | 0 | 0 | 0
PUG2025/01.E07.029.003 | 01 | EDILIZIA | 01.E07 | SOLAI, COPERTURE, SOFFITTI | 01.E07.029 | Sovrapprezzo ai solai prefabbricati in lastre di c.a.p. per utilizzo di calcestruzzo di classe C28/35 (RcK 35 N/mmq) | 01.E07.029.003 | per un'altezza totale del solaio di 22 cm | m² | 0.55 | 0 | 0 | 0
PUG2025/01.E07.029.005 | 01 | EDILIZIA | 01.E07 | SOLAI, COPERTURE, SOFFITTI | 01.E07.029 | Sovrapprezzo ai solai prefabbricati in lastre di c.a.p. per utilizzo di calcestruzzo di classe C28/35 (RcK 35 N/mmq) | 01.E07.029.005 | per un'altezza totale del solaio di 24 cm | m² | 0.59 | 0 | 0 | 0
PUG2025/01.E07.029.007 | 01 | EDILIZIA | 01.E07 | SOLAI, COPERTURE, SOFFITTI | 01.E07.029 | Sovrapprezzo ai solai prefabbricati in lastre di c.a.p. per utilizzo di calcestruzzo di classe C28/35 (RcK 35 N/mmq) | 01.E07.029.007 | per un'altezza totale del solaio di 26 cm | m² | 0.64 | 0 | 0 | 0
PUG2025/01.E07.029.009 | 01 | EDILIZIA | 01.E07 | SOLAI, COPERTURE, SOFFITTI | 01.E07.029 | Sovrapprezzo ai solai prefabbricati in lastre di c.a.p. per utilizzo di calcestruzzo di classe C28/35 (RcK 35 N/mmq) | 01.E07.029.009 | per un'altezza totale del solaio di 28 cm | m² | 0.88 | 0 | 0 | 0
PUG2025/01.E07.029.011 | 01 | EDILIZIA | 01.E07 | SOLAI, COPERTURE, SOFFITTI | 01.E07.029 | Sovrapprezzo ai solai prefabbricati in lastre di c.a.p. per utilizzo di calcestruzzo di classe C28/35 (RcK 35 N/mmq) | 01.E07.029.011 | per un'altezza totale del solaio di 20 cm | m² | 1.49 | 0 | 0 | 0
PUG2025/01.E07.029.013 | 01 | EDILIZIA | 01.E07 | SOLAI, COPERTURE, SOFFITTI | 01.E07.029 | Sovrapprezzo ai solai prefabbricati in lastre di c.a.p. per utilizzo di calcestruzzo di classe C28/35 (RcK 35 N/mmq) | 01.E07.029.013 | per un'altezza totale del solaio di 22 cm | m² | 1.61 | 0 | 0 | 0
PUG2025/01.E07.029.015 | 01 | EDILIZIA | 01.E07 | SOLAI, COPERTURE, SOFFITTI | 01.E07.029 | Sovrapprezzo ai solai prefabbricati in lastre di c.a.p. per utilizzo di calcestruzzo di classe C28/35 (RcK 35 N/mmq) | 01.E07.029.015 | per un'altezza totale del solaio di 24 cm | m² | 1.75 | 0 | 0 | 0
PUG2025/01.E07.029.017 | 01 | EDILIZIA | 01.E07 | SOLAI, COPERTURE, SOFFITTI | 01.E07.029 | Sovrapprezzo ai solai prefabbricati in lastre di c.a.p. per utilizzo di calcestruzzo di classe C28/35 (RcK 35 N/mmq) | 01.E07.029.017 | per un'altezza totale del solaio di 26 cm | m² | 1.88 | 0 | 0 | 0
PUG2025/01.E07.029.019 | 01 | EDILIZIA | 01.E07 | SOLAI, COPERTURE, SOFFITTI | 01.E07.029 | Sovrapprezzo ai solai prefabbricati in lastre di c.a.p. per utilizzo di calcestruzzo di classe C28/35 (RcK 35 N/mmq) | 01.E07.029.019 | per un'altezza totale del solaio di 28 cm | m² | 2.01 | 0 | 0 | 0
PUG2025/01.E07.029.021 | 01 | EDILIZIA | 01.E07 | SOLAI, COPERTURE, SOFFITTI | 01.E07.029 | Sovrapprezzo ai solai prefabbricati in lastre di c.a.p. per utilizzo di calcestruzzo di classe C28/35 (RcK 35 N/mmq) | 01.E07.029.021 | per un'altezza totale del solaio di 30 cm | m² | 2.14 | 0 | 0 | 0
PUG2025/01.E07.031.001 | 01 | EDILIZIA | 01.E07 | SOLAI, COPERTURE, SOFFITTI | 01.E07.031 | Solai in lastre prefabbricate in c.a.p. dello spessore pari a 4 cm e della larghezza di 1,2 m, con blocchi di alleggerimento in laterizio (pignatte) e completa di tre tralicci longitudinali metallici 7/5/5 e di rete elettrosaldata annegata nello spessore, fornite e montate in opera compreso getto di completamento e soletta, h=4 cm, in calcestruzzo C25/30 (Rck 30 N/mmq) ed ogni altro onere e magistero per realizzare l'opera con l'esclusione delle armature metalliche inferiori e superiori (per i momenti positivi e negativi) e della rete elettrosaldata superiore per la ripartizione dei carichi | 01.E07.031.001 | con pignatte di altezza pari a 12 cm per un'altezza totale del solaio di 20 cm | m² | 83.18 | 1.5 | 26.82 | 71.67
PUG2025/01.E07.031.003 | 01 | EDILIZIA | 01.E07 | SOLAI, COPERTURE, SOFFITTI | 01.E07.031 | Solai in lastre prefabbricate in c.a.p. dello spessore pari a 4 cm e della larghezza di 1,2 m, con blocchi di alleggerimento in laterizio (pignatte) e completa di tre tralicci longitudinali metallici 7/5/5 e di rete elettrosaldata annegata nello spessore, fornite e montate in opera compreso getto di completamento e soletta, h=4 cm, in calcestruzzo C25/30 (Rck 30 N/mmq) ed ogni altro onere e magistero per realizzare l'opera con l'esclusione delle armature metalliche inferiori e superiori (per i momenti positivi e negativi) e della rete elettrosaldata superiore per la ripartizione dei carichi | 01.E07.031.003 | con pignatte di altezza pari a 14 cm per un'altezza totale del solaio di 22 cm | m² | 85.71 | 1.46 | 26.03 | 72.51
PUG2025/01.E07.031.005 | 01 | EDILIZIA | 01.E07 | SOLAI, COPERTURE, SOFFITTI | 01.E07.031 | Solai in lastre prefabbricate in c.a.p. dello spessore pari a 4 cm e della larghezza di 1,2 m, con blocchi di alleggerimento in laterizio (pignatte) e completa di tre tralicci longitudinali metallici 7/5/5 e di rete elettrosaldata annegata nello spessore, fornite e montate in opera compreso getto di completamento e soletta, h=4 cm, in calcestruzzo C25/30 (Rck 30 N/mmq) ed ogni altro onere e magistero per realizzare l'opera con l'esclusione delle armature metalliche inferiori e superiori (per i momenti positivi e negativi) e della rete elettrosaldata superiore per la ripartizione dei carichi | 01.E07.031.005 | con pignatte di altezza pari a 16 cm per un'altezza totale del solaio di 24 cm | m² | 87.36 | 0.54 | 25.54 | 73.92
PUG2025/01.E07.031.007 | 01 | EDILIZIA | 01.E07 | SOLAI, COPERTURE, SOFFITTI | 01.E07.031 | Solai in lastre prefabbricate in c.a.p. dello spessore pari a 4 cm e della larghezza di 1,2 m, con blocchi di alleggerimento in laterizio (pignatte) e completa di tre tralicci longitudinali metallici 7/5/5 e di rete elettrosaldata annegata nello spessore, fornite e montate in opera compreso getto di completamento e soletta, h=4 cm, in calcestruzzo C25/30 (Rck 30 N/mmq) ed ogni altro onere e magistero per realizzare l'opera con l'esclusione delle armature metalliche inferiori e superiori (per i momenti positivi e negativi) e della rete elettrosaldata superiore per la ripartizione dei carichi | 01.E07.031.007 | con pignatte di altezza pari a 18 cm per un'altezza totale del solaio di 26 cm | m² | 93.23 | 0.5 | 23.93 | 75.56
PUG2025/01.E07.031.009 | 01 | EDILIZIA | 01.E07 | SOLAI, COPERTURE, SOFFITTI | 01.E07.031 | Solai in lastre prefabbricate in c.a.p. dello spessore pari a 4 cm e della larghezza di 1,2 m, con blocchi di alleggerimento in laterizio (pignatte) e completa di tre tralicci longitudinali metallici 7/5/5 e di rete elettrosaldata annegata nello spessore, fornite e montate in opera compreso getto di completamento e soletta, h=4 cm, in calcestruzzo C25/30 (Rck 30 N/mmq) ed ogni altro onere e magistero per realizzare l'opera con l'esclusione delle armature metalliche inferiori e superiori (per i momenti positivi e negativi) e della rete elettrosaldata superiore per la ripartizione dei carichi | 01.E07.031.009 | con pignatte di altezza pari a 20 cm per un'altezza totale del solaio di 28 cm | m² | 96.9 | 0.48 | 23.03 | 76.49
PUG2025/01.E07.031.011 | 01 | EDILIZIA | 01.E07 | SOLAI, COPERTURE, SOFFITTI | 01.E07.031 | Solai in lastre prefabbricate in c.a.p. dello spessore pari a 4 cm e della larghezza di 1,2 m, con blocchi di alleggerimento in laterizio (pignatte) e completa di tre tralicci longitudinali metallici 7/5/5 e di rete elettrosaldata annegata nello spessore, fornite e montate in opera compreso getto di completamento e soletta, h=4 cm, in calcestruzzo C25/30 (Rck 30 N/mmq) ed ogni altro onere e magistero per realizzare l'opera con l'esclusione delle armature metalliche inferiori e superiori (per i momenti positivi e negativi) e della rete elettrosaldata superiore per la ripartizione dei carichi | 01.E07.031.011 | con pignatte di altezza pari a 22 cm per un'altezza totale del solaio di 30 cm | m² | 99.93 | 0.47 | 22.33 | 77.2
PUG2025/01.E07.033.001 | 01 | EDILIZIA | 01.E07 | SOLAI, COPERTURE, SOFFITTI | 01.E07.033 | Sovrapprezzo ai solai prefabbricati in lastre di c.a.p.: | 01.E07.033.001 | per ogni cm in più di spessore della lastra superiore | m² | 1.14 | 0 | 94.39 | 5.61
PUG2025/01.E07.035.001 | 01 | EDILIZIA | 01.E07 | SOLAI, COPERTURE, SOFFITTI | 01.E07.035 | Solaio in pannelli prefabbricati in cemento armato vibrocompresso alveolare per grandi luci, di larghezza 120 cm, realizzati con calcestruzzo di classe >= C45/55 (55 N/mmq) con armatura in trecce e/o trefoli di acciaio armonico con classe di resistenza a rottura fptk >= 1.900 N/mmq, completi di asolatura all'estradosso per l'alloggiamento delle armature necessarie, forniti e montati in opera, con adeguate attrezzature di movimentazione, compreso sigillatura dei pannelli, getto di completamento e soletta di altezza 5 cm, in calcestruzzo C25/30 (Rck 30 N/mmq) ed ogni altro onere e magistero per realizzare l'opera con l'esclusione delle eventuali armature aggiuntive e di riparazione: spessore 16 cm | 01.E07.035.001 | lastra superiore | m² | 91.28 | 11.37 | 8.13 | 80.51
PUG2025/01.E07.035.003 | 01 | EDILIZIA | 01.E07 | SOLAI, COPERTURE, SOFFITTI | 01.E07.035 | Solaio in pannelli prefabbricati in cemento armato vibrocompresso alveolare per grandi luci, di larghezza 120 cm, realizzati con calcestruzzo di classe >= C45/55 (55 N/mmq) con armatura in trecce e/o trefoli di acciaio armonico con classe di resistenza a rottura fptk >= 1.900 N/mmq, completi di asolatura all'estradosso per l'alloggiamento delle armature necessarie, forniti e montati in opera, con adeguate attrezzature di movimentazione, compreso sigillatura dei pannelli, getto di completamento e soletta di altezza 5 cm, in calcestruzzo C25/30 (Rck 30 N/mmq) ed ogni altro onere e magistero per realizzare l'opera con l'esclusione delle eventuali armature aggiuntive e di riparazione: spessore 16 cm | 01.E07.035.003 | momento d'esercizio 5.000 kg/m | m² | 92.8 | 11.18 | 7.99 | 80.82
PUG2025/01.E07.035.005 | 01 | EDILIZIA | 01.E07 | SOLAI, COPERTURE, SOFFITTI | 01.E07.035 | Solaio in pannelli prefabbricati in cemento armato vibrocompresso alveolare per grandi luci, di larghezza 120 cm, realizzati con calcestruzzo di classe >= C45/55 (55 N/mmq) con armatura in trecce e/o trefoli di acciaio armonico con classe di resistenza a rottura fptk >= 1.900 N/mmq, completi di asolatura all'estradosso per l'alloggiamento delle armature necessarie, forniti e montati in opera, con adeguate attrezzature di movimentazione, compreso sigillatura dei pannelli, getto di completamento e soletta di altezza 5 cm, in calcestruzzo C25/30 (Rck 30 N/mmq) ed ogni altro onere e magistero per realizzare l'opera con l'esclusione delle eventuali armature aggiuntive e di riparazione: spessore 16 cm | 01.E07.035.005 | momento d'esercizio 6.100 kg/m | m² | 94.83 | 10.94 | 7.82 | 81.24
PUG2025/01.E07.035.007 | 01 | EDILIZIA | 01.E07 | SOLAI, COPERTURE, SOFFITTI | 01.E07.035 | Solaio in pannelli prefabbricati in cemento armato vibrocompresso alveolare per grandi luci, di larghezza 120 cm, realizzati con calcestruzzo di classe >= C45/55 (55 N/mmq) con armatura in trecce e/o trefoli di acciaio armonico con classe di resistenza a rottura fptk >= 1.900 N/mmq, completi di asolatura all'estradosso per l'alloggiamento delle armature necessarie, forniti e montati in opera, con adeguate attrezzature di movimentazione, compreso sigillatura dei pannelli, getto di completamento e soletta di altezza 5 cm, in calcestruzzo C25/30 (Rck 30 N/mmq) ed ogni altro onere e magistero per realizzare l'opera con l'esclusione delle eventuali armature aggiuntive e di riparazione: spessore 16 cm | 01.E07.035.007 | momento d'esercizio 7.200 kg/m | m² | 96.9 | 10.71 | 7.66 | 81.64
PUG2025/01.E07.035.009 | 01 | EDILIZIA | 01.E07 | SOLAI, COPERTURE, SOFFITTI | 01.E07.035 | Solaio in pannelli prefabbricati in cemento armato vibrocompresso alveolare per grandi luci, di larghezza 120 cm, realizzati con calcestruzzo di classe >= C45/55 (55 N/mmq) con armatura in trecce e/o trefoli di acciaio armonico con classe di resistenza a rottura fptk >= 1.900 N/mmq, completi di asolatura all'estradosso per l'alloggiamento delle armature necessarie, forniti e montati in opera, con adeguate attrezzature di movimentazione, compreso sigillatura dei pannelli, getto di completamento e soletta di altezza 5 cm, in calcestruzzo C25/30 (Rck 30 N/mmq) ed ogni altro onere e magistero per realizzare l'opera con l'esclusione delle eventuali armature aggiuntive e di riparazione: spessore 16 cm | 01.E07.035.009 | momento d'esercizio 8.300 kg/m | m² | 98.93 | 10.49 | 7.5 | 82.01
PUG2025/01.E07.035.011 | 01 | EDILIZIA | 01.E07 | SOLAI, COPERTURE, SOFFITTI | 01.E07.035 | Solaio in pannelli prefabbricati in cemento armato vibrocompresso alveolare per grandi luci, di larghezza 120 cm, realizzati con calcestruzzo di classe >= C45/55 (55 N/mmq) con armatura in trecce e/o trefoli di acciaio armonico con classe di resistenza a rottura fptk >= 1.900 N/mmq, completi di asolatura all'estradosso per l'alloggiamento delle armature necessarie, forniti e montati in opera, con adeguate attrezzature di movimentazione, compreso sigillatura dei pannelli, getto di completamento e soletta di altezza 5 cm, in calcestruzzo C25/30 (Rck 30 N/mmq) ed ogni altro onere e magistero per realizzare l'opera con l'esclusione delle eventuali armature aggiuntive e di riparazione: spessore 16 cm | 01.E07.035.011 | momento d'esercizio 9.300 kg/m | m² | 100.98 | 10.28 | 7.35 | 82.38
PUG2025/01.E07.037.001 | 01 | EDILIZIA | 01.E07 | SOLAI, COPERTURE, SOFFITTI | 01.E07.037 | Solaio in pannelli prefabbricati in cemento armato vibrocompresso alveolare per grandi luci, di larghezza 120 cm, realizzati con calcestruzzo di classe >= C45/55 (55 N/mmq) con armatura in trecce e/o trefoli di acciaio armonico con classe di resistenza a rottura fptk >= 1.900 N/mmq, completi di asolatura all'estradosso per l'alloggiamento delle armature necessarie, forniti e montati in opera, con adeguate attrezzature di movimentazione, compreso sigillatura dei pannelli, getto di completamento e soletta di altezza 5 cm, in calcestruzzo C25/30 (Rck 30 N/mmq) ed ogni altro onere e magistero per realizzare l'opera con l'esclusione delle eventuali armature aggiuntive e di riparazione: spessore 20 cm | 01.E07.037.001 | momento d'esercizio 5.500 kg/m | m² | 95.63 | 10.85 | 7.76 | 81.39
PUG2025/01.E07.037.003 | 01 | EDILIZIA | 01.E07 | SOLAI, COPERTURE, SOFFITTI | 01.E07.037 | Solaio in pannelli prefabbricati in cemento armato vibrocompresso alveolare per grandi luci, di larghezza 120 cm, realizzati con calcestruzzo di classe >= C45/55 (55 N/mmq) con armatura in trecce e/o trefoli di acciaio armonico con classe di resistenza a rottura fptk >= 1.900 N/mmq, completi di asolatura all'estradosso per l'alloggiamento delle armature necessarie, forniti e montati in opera, con adeguate attrezzature di movimentazione, compreso sigillatura dei pannelli, getto di completamento e soletta di altezza 5 cm, in calcestruzzo C25/30 (Rck 30 N/mmq) ed ogni altro onere e magistero per realizzare l'opera con l'esclusione delle eventuali armature aggiuntive e di riparazione: spessore 20 cm | 01.E07.037.003 | momento d'esercizio 6.600 kg/m | m² | 97.12 | 10.68 | 7.64 | 81.68
PUG2025/01.E07.037.005 | 01 | EDILIZIA | 01.E07 | SOLAI, COPERTURE, SOFFITTI | 01.E07.037 | Solaio in pannelli prefabbricati in cemento armato vibrocompresso alveolare per grandi luci, di larghezza 120 cm, realizzati con calcestruzzo di classe >= C45/55 (55 N/mmq) con armatura in trecce e/o trefoli di acciaio armonico con classe di resistenza a rottura fptk >= 1.900 N/mmq, completi di asolatura all'estradosso per l'alloggiamento delle armature necessarie, forniti e montati in opera, con adeguate attrezzature di movimentazione, compreso sigillatura dei pannelli, getto di completamento e soletta di altezza 5 cm, in calcestruzzo C25/30 (Rck 30 N/mmq) ed ogni altro onere e magistero per realizzare l'opera con l'esclusione delle eventuali armature aggiuntive e di riparazione: spessore 20 cm | 01.E07.037.005 | momento d'esercizio 8.100 kg/m | m² | 99.19 | 10.46 | 7.48 | 82.06
PUG2025/01.E07.037.007 | 01 | EDILIZIA | 01.E07 | SOLAI, COPERTURE, SOFFITTI | 01.E07.037 | Solaio in pannelli prefabbricati in cemento armato vibrocompresso alveolare per grandi luci, di larghezza 120 cm, realizzati con calcestruzzo di classe >= C45/55 (55 N/mmq) con armatura in trecce e/o trefoli di acciaio armonico con classe di resistenza a rottura fptk >= 1.900 N/mmq, completi di asolatura all'estradosso per l'alloggiamento delle armature necessarie, forniti e montati in opera, con adeguate attrezzature di movimentazione, compreso sigillatura dei pannelli, getto di completamento e soletta di altezza 5 cm, in calcestruzzo C25/30 (Rck 30 N/mmq) ed ogni altro onere e magistero per realizzare l'opera con l'esclusione delle eventuali armature aggiuntive e di riparazione: spessore 20 cm | 01.E07.037.007 | momento d'esercizio 9.600 kg/m | m² | 101.22 | 10.25 | 7.33 | 82.42
PUG2025/01.E07.037.009 | 01 | EDILIZIA | 01.E07 | SOLAI, COPERTURE, SOFFITTI | 01.E07.037 | Solaio in pannelli prefabbricati in cemento armato vibrocompresso alveolare per grandi luci, di larghezza 120 cm, realizzati con calcestruzzo di classe >= C45/55 (55 N/mmq) con armatura in trecce e/o trefoli di acciaio armonico con classe di resistenza a rottura fptk >= 1.900 N/mmq, completi di asolatura all'estradosso per l'alloggiamento delle armature necessarie, forniti e montati in opera, con adeguate attrezzature di movimentazione, compreso sigillatura dei pannelli, getto di completamento e soletta di altezza 5 cm, in calcestruzzo C25/30 (Rck 30 N/mmq) ed ogni altro onere e magistero per realizzare l'opera con l'esclusione delle eventuali armature aggiuntive e di riparazione: spessore 20 cm | 01.E07.037.009 | momento d'esercizio 10.900 kg/m | m² | 103.27 | 10.05 | 7.18 | 82.77
PUG2025/01.E07.037.011 | 01 | EDILIZIA | 01.E07 | SOLAI, COPERTURE, SOFFITTI | 01.E07.037 | Solaio in pannelli prefabbricati in cemento armato vibrocompresso alveolare per grandi luci, di larghezza 120 cm, realizzati con calcestruzzo di classe >= C45/55 (55 N/mmq) con armatura in trecce e/o trefoli di acciaio armonico con classe di resistenza a rottura fptk >= 1.900 N/mmq, completi di asolatura all'estradosso per l'alloggiamento delle armature necessarie, forniti e montati in opera, con adeguate attrezzature di movimentazione, compreso sigillatura dei pannelli, getto di completamento e soletta di altezza 5 cm, in calcestruzzo C25/30 (Rck 30 N/mmq) ed ogni altro onere e magistero per realizzare l'opera con l'esclusione delle eventuali armature aggiuntive e di riparazione: spessore 20 cm | 01.E07.037.011 | momento d'esercizio 12.300 kg/m | m² | 105.32 | 9.85 | 7.04 | 83.11
PUG2025/01.E07.039.001 | 01 | EDILIZIA | 01.E07 | SOLAI, COPERTURE, SOFFITTI | 01.E07.039 | Solaio in pannelli prefabbricati in cemento armato vibrocompresso alveolare per grandi luci, di larghezza 120 cm, realizzati con calcestruzzo di classe >= C45/55 (55 N/mmq) con armatura in trecce e/o trefoli di acciaio armonico con classe di resistenza a rottura fptk >= 1.900 N/mmq, completi di asolatura all'estradosso per l'alloggiamento delle armature necessarie, forniti e montati in opera, con adeguate attrezzature di movimentazione, compreso sigillatura dei pannelli, getto di completamento e soletta di altezza 5 cm, in calcestruzzo C25/30 (Rck 30 N/mmq) ed ogni altro onere e magistero per realizzare l'opera con l'esclusione delle eventuali armature aggiuntive e di riparazione: spessore 25 cm | 01.E07.039.001 | momento d'esercizio 8.000 kg/m | m² | 103.99 | 9.98 | 7.13 | 82.89
PUG2025/01.E07.039.003 | 01 | EDILIZIA | 01.E07 | SOLAI, COPERTURE, SOFFITTI | 01.E07.039 | Solaio in pannelli prefabbricati in cemento armato vibrocompresso alveolare per grandi luci, di larghezza 120 cm, realizzati con calcestruzzo di classe >= C45/55 (55 N/mmq) con armatura in trecce e/o trefoli di acciaio armonico con classe di resistenza a rottura fptk >= 1.900 N/mmq, completi di asolatura all'estradosso per l'alloggiamento delle armature necessarie, forniti e montati in opera, con adeguate attrezzature di movimentazione, compreso sigillatura dei pannelli, getto di completamento e soletta di altezza 5 cm, in calcestruzzo C25/30 (Rck 30 N/mmq) ed ogni altro onere e magistero per realizzare l'opera con l'esclusione delle eventuali armature aggiuntive e di riparazione: spessore 25 cm | 01.E07.039.003 | momento d'esercizio 10.400 kg/m | m² | 106.57 | 9.74 | 6.96 | 83.3
PUG2025/01.E07.039.005 | 01 | EDILIZIA | 01.E07 | SOLAI, COPERTURE, SOFFITTI | 01.E07.039 | Solaio in pannelli prefabbricati in cemento armato vibrocompresso alveolare per grandi luci, di larghezza 120 cm, realizzati con calcestruzzo di classe >= C45/55 (55 N/mmq) con armatura in trecce e/o trefoli di acciaio armonico con classe di resistenza a rottura fptk >= 1.900 N/mmq, completi di asolatura all'estradosso per l'alloggiamento delle armature necessarie, forniti e montati in opera, con adeguate attrezzature di movimentazione, compreso sigillatura dei pannelli, getto di completamento e soletta di altezza 5 cm, in calcestruzzo C25/30 (Rck 30 N/mmq) ed ogni altro onere e magistero per realizzare l'opera con l'esclusione delle eventuali armature aggiuntive e di riparazione: spessore 25 cm | 01.E07.039.005 | momento d'esercizio 12.800 kg/m | m² | 109.17 | 9.5 | 6.79 | 83.7
PUG2025/01.E07.039.007 | 01 | EDILIZIA | 01.E07 | SOLAI, COPERTURE, SOFFITTI | 01.E07.039 | Solaio in pannelli prefabbricati in cemento armato vibrocompresso alveolare per grandi luci, di larghezza 120 cm, realizzati con calcestruzzo di classe >= C45/55 (55 N/mmq) con armatura in trecce e/o trefoli di acciaio armonico con classe di resistenza a rottura fptk >= 1.900 N/mmq, completi di asolatura all'estradosso per l'alloggiamento delle armature necessarie, forniti e montati in opera, con adeguate attrezzature di movimentazione, compreso sigillatura dei pannelli, getto di completamento e soletta di altezza 5 cm, in calcestruzzo C25/30 (Rck 30 N/mmq) ed ogni altro onere e magistero per realizzare l'opera con l'esclusione delle eventuali armature aggiuntive e di riparazione: spessore 25 cm | 01.E07.039.007 | momento d'esercizio 14.600 kg/m | m² | 111.23 | 9.33 | 6.67 | 84
PUG2025/01.E07.039.009 | 01 | EDILIZIA | 01.E07 | SOLAI, COPERTURE, SOFFITTI | 01.E07.039 | Solaio in pannelli prefabbricati in cemento armato vibrocompresso alveolare per grandi luci, di larghezza 120 cm, realizzati con calcestruzzo di classe >= C45/55 (55 N/mmq) con armatura in trecce e/o trefoli di acciaio armonico con classe di resistenza a rottura fptk >= 1.900 N/mmq, completi di asolatura all'estradosso per l'alloggiamento delle armature necessarie, forniti e montati in opera, con adeguate attrezzature di movimentazione, compreso sigillatura dei pannelli, getto di completamento e soletta di altezza 5 cm, in calcestruzzo C25/30 (Rck 30 N/mmq) ed ogni altro onere e magistero per realizzare l'opera con l'esclusione delle eventuali armature aggiuntive e di riparazione: spessore 25 cm | 01.E07.039.009 | momento d'esercizio 16.400 kg/m | m² | 113.26 | 9.16 | 6.55 | 84.29
PUG2025/01.E07.039.011 | 01 | EDILIZIA | 01.E07 | SOLAI, COPERTURE, SOFFITTI | 01.E07.039 | Solaio in pannelli prefabbricati in cemento armato vibrocompresso alveolare per grandi luci, di larghezza 120 cm, realizzati con calcestruzzo di classe >= C45/55 (55 N/mmq) con armatura in trecce e/o trefoli di acciaio armonico con classe di resistenza a rottura fptk >= 1.900 N/mmq, completi di asolatura all'estradosso per l'alloggiamento delle armature necessarie, forniti e montati in opera, con adeguate attrezzature di movimentazione, compreso sigillatura dei pannelli, getto di completamento e soletta di altezza 5 cm, in calcestruzzo C25/30 (Rck 30 N/mmq) ed ogni altro onere e magistero per realizzare l'opera con l'esclusione delle eventuali armature aggiuntive e di riparazione: spessore 25 cm | 01.E07.039.011 | momento d'esercizio 18.100 kg/m | m² | 115.31 | 9 | 6.43 | 84.57
PUG2025/01.E07.041.001 | 01 | EDILIZIA | 01.E07 | SOLAI, COPERTURE, SOFFITTI | 01.E07.041 | Solaio in pannelli prefabbricati in cemento armato vibrocompresso alveolare per grandi luci, di larghezza 120 cm, realizzati con calcestruzzo di classe >= C45/55 (55 N/mmq) con armatura in trecce e/o trefoli di acciaio armonico con classe di resistenza a rottura fptk >= 1.900 N/mmq, completi di asolatura all'estradosso per l'alloggiamento delle armature necessarie, forniti e montati in opera, con adeguate attrezzature di movimentazione, compreso sigillatura dei pannelli, getto di completamento e soletta di altezza 5 cm, in calcestruzzo C25/30 (Rck 30 N/mmq) ed ogni altro onere e magistero per realizzare l'opera con l'esclusione delle eventuali armature aggiuntive e di riparazione: spessore 30 cm | 01.E07.041.001 | momento d'esercizio 9.700 kg/m | m² | 107.8 | 9.63 | 6.88 | 83.49
PUG2025/01.E07.041.003 | 01 | EDILIZIA | 01.E07 | SOLAI, COPERTURE, SOFFITTI | 01.E07.041 | Solaio in pannelli prefabbricati in cemento armato vibrocompresso alveolare per grandi luci, di larghezza 120 cm, realizzati con calcestruzzo di classe >= C45/55 (55 N/mmq) con armatura in trecce e/o trefoli di acciaio armonico con classe di resistenza a rottura fptk >= 1.900 N/mmq, completi di asolatura all'estradosso per l'alloggiamento delle armature necessarie, forniti e montati in opera, con adeguate attrezzature di movimentazione, compreso sigillatura dei pannelli, getto di completamento e soletta di altezza 5 cm, in calcestruzzo C25/30 (Rck 30 N/mmq) ed ogni altro onere e magistero per realizzare l'opera con l'esclusione delle eventuali armature aggiuntive e di riparazione: spessore 30 cm | 01.E07.041.003 | momento d'esercizio 12.600 kg/m | m² | 110.39 | 9.4 | 6.72 | 83.88
PUG2025/01.E07.041.005 | 01 | EDILIZIA | 01.E07 | SOLAI, COPERTURE, SOFFITTI | 01.E07.041 | Solaio in pannelli prefabbricati in cemento armato vibrocompresso alveolare per grandi luci, di larghezza 120 cm, realizzati con calcestruzzo di classe >= C45/55 (55 N/mmq) con armatura in trecce e/o trefoli di acciaio armonico con classe di resistenza a rottura fptk >= 1.900 N/mmq, completi di asolatura all'estradosso per l'alloggiamento delle armature necessarie, forniti e montati in opera, con adeguate attrezzature di movimentazione, compreso sigillatura dei pannelli, getto di completamento e soletta di altezza 5 cm, in calcestruzzo C25/30 (Rck 30 N/mmq) ed ogni altro onere e magistero per realizzare l'opera con l'esclusione delle eventuali armature aggiuntive e di riparazione: spessore 30 cm | 01.E07.041.005 | momento d'esercizio 15.500 kg/m | m² | 113 | 9.18 | 6.56 | 84.25
PUG2025/01.E07.041.007 | 01 | EDILIZIA | 01.E07 | SOLAI, COPERTURE, SOFFITTI | 01.E07.041 | Solaio in pannelli prefabbricati in cemento armato vibrocompresso alveolare per grandi luci, di larghezza 120 cm, realizzati con calcestruzzo di classe >= C45/55 (55 N/mmq) con armatura in trecce e/o trefoli di acciaio armonico con classe di resistenza a rottura fptk >= 1.900 N/mmq, completi di asolatura all'estradosso per l'alloggiamento delle armature necessarie, forniti e montati in opera, con adeguate attrezzature di movimentazione, compreso sigillatura dei pannelli, getto di completamento e soletta di altezza 5 cm, in calcestruzzo C25/30 (Rck 30 N/mmq) ed ogni altro onere e magistero per realizzare l'opera con l'esclusione delle eventuali armature aggiuntive e di riparazione: spessore 30 cm | 01.E07.041.007 | momento d'esercizio 20.100 kg/m | m² | 118.96 | 8.72 | 6.24 | 85.04
PUG2025/01.E07.041.009 | 01 | EDILIZIA | 01.E07 | SOLAI, COPERTURE, SOFFITTI | 01.E07.041 | Solaio in pannelli prefabbricati in cemento armato vibrocompresso alveolare per grandi luci, di larghezza 120 cm, realizzati con calcestruzzo di classe >= C45/55 (55 N/mmq) con armatura in trecce e/o trefoli di acciaio armonico con classe di resistenza a rottura fptk >= 1.900 N/mmq, completi di asolatura all'estradosso per l'alloggiamento delle armature necessarie, forniti e montati in opera, con adeguate attrezzature di movimentazione, compreso sigillatura dei pannelli, getto di completamento e soletta di altezza 5 cm, in calcestruzzo C25/30 (Rck 30 N/mmq) ed ogni altro onere e magistero per realizzare l'opera con l'esclusione delle eventuali armature aggiuntive e di riparazione: spessore 30 cm | 01.E07.041.009 | momento d'esercizio 24.300 kg/m | m² | 125.66 | 8.26 | 5.9 | 85.84
PUG2025/01.E07.041.011 | 01 | EDILIZIA | 01.E07 | SOLAI, COPERTURE, SOFFITTI | 01.E07.041 | Solaio in pannelli prefabbricati in cemento armato vibrocompresso alveolare per grandi luci, di larghezza 120 cm, realizzati con calcestruzzo di classe >= C45/55 (55 N/mmq) con armatura in trecce e/o trefoli di acciaio armonico con classe di resistenza a rottura fptk >= 1.900 N/mmq, completi di asolatura all'estradosso per l'alloggiamento delle armature necessarie, forniti e montati in opera, con adeguate attrezzature di movimentazione, compreso sigillatura dei pannelli, getto di completamento e soletta di altezza 5 cm, in calcestruzzo C25/30 (Rck 30 N/mmq) ed ogni altro onere e magistero per realizzare l'opera con l'esclusione delle eventuali armature aggiuntive e di riparazione: spessore 30 cm | 01.E07.041.011 | momento d'esercizio 28.500 kg/m | m² | 125.28 | 8.28 | 5.92 | 85.8
PUG2025/01.E07.043.001 | 01 | EDILIZIA | 01.E07 | SOLAI, COPERTURE, SOFFITTI | 01.E07.043 | Carpenteria in acciaio in profilati laminati a caldo della serie IPE, HEA, HEB, HEM, UPN, angolari, piatti compresi eventuali connettori, piastre di attacco e di irrigidimento, taglio a misura, forature, flange, bullonatura o saldatura e quanto altro occorre per dare l'opera finita, esclusi trattamenti protettivi e verniciature: per strutture semplici | 01.E07.043.001 | in acciaio S235 JR classe di esecuzione EXC1 o EXC2 | kg | 3.99 | 5.83 | 48.5 | 45.67
PUG2025/01.E07.043.003 | 01 | EDILIZIA | 01.E07 | SOLAI, COPERTURE, SOFFITTI | 01.E07.043 | Carpenteria in acciaio in profilati laminati a caldo della serie IPE, HEA, HEB, HEM, UPN, angolari, piatti compresi eventuali connettori, piastre di attacco e di irrigidimento, taglio a misura, forature, flange, bullonatura o saldatura e quanto altro occorre per dare l'opera finita, esclusi trattamenti protettivi e verniciature: per strutture semplici | 01.E07.043.003 | in acciaio S235 JR classe di esecuzione EXC3 | kg | 4.04 | 5.76 | 47.89 | 46.36
PUG2025/01.E07.043.005 | 01 | EDILIZIA | 01.E07 | SOLAI, COPERTURE, SOFFITTI | 01.E07.043 | Carpenteria in acciaio in profilati laminati a caldo della serie IPE, HEA, HEB, HEM, UPN, angolari, piatti compresi eventuali connettori, piastre di attacco e di irrigidimento, taglio a misura, forature, flange, bullonatura o saldatura e quanto altro occorre per dare l'opera finita, esclusi trattamenti protettivi e verniciature: per strutture semplici | 01.E07.043.005 | in acciaio S275 JR classe di esecuzione EXC1 o EXC2 | kg | 4.13 | 5.63 | 46.86 | 47.51
PUG2025/01.E07.043.007 | 01 | EDILIZIA | 01.E07 | SOLAI, COPERTURE, SOFFITTI | 01.E07.043 | Carpenteria in acciaio in profilati laminati a caldo della serie IPE, HEA, HEB, HEM, UPN, angolari, piatti compresi eventuali connettori, piastre di attacco e di irrigidimento, taglio a misura, forature, flange, bullonatura o saldatura e quanto altro occorre per dare l'opera finita, esclusi trattamenti protettivi e verniciature: per strutture semplici | 01.E07.043.007 | in acciaio S275 JR classe di esecuzione EXC3 | kg | 4.18 | 5.57 | 46.29 | 48.14
PUG2025/01.E07.043.009 | 01 | EDILIZIA | 01.E07 | SOLAI, COPERTURE, SOFFITTI | 01.E07.043 | Carpenteria in acciaio in profilati laminati a caldo della serie IPE, HEA, HEB, HEM, UPN, angolari, piatti compresi eventuali connettori, piastre di attacco e di irrigidimento, taglio a misura, forature, flange, bullonatura o saldatura e quanto altro occorre per dare l'opera finita, esclusi trattamenti protettivi e verniciature: per strutture semplici | 01.E07.043.009 | in acciaio S355 JR classe di esecuzione EXC1 o EXC2 | kg | 4.19 | 5.55 | 46.15 | 48.3
PUG2025/01.E07.043.011 | 01 | EDILIZIA | 01.E07 | SOLAI, COPERTURE, SOFFITTI | 01.E07.043 | Carpenteria in acciaio in profilati laminati a caldo della serie IPE, HEA, HEB, HEM, UPN, angolari, piatti compresi eventuali connettori, piastre di attacco e di irrigidimento, taglio a misura, forature, flange, bullonatura o saldatura e quanto altro occorre per dare l'opera finita, esclusi trattamenti protettivi e verniciature: per strutture semplici | 01.E07.043.011 | in acciaio S355 JR classe di esecuzione EXC3 | kg | 4.24 | 5.48 | 45.6 | 48.92
PUG2025/01.E07.043.013 | 01 | EDILIZIA | 01.E07 | SOLAI, COPERTURE, SOFFITTI | 01.E07.043 | Carpenteria in acciaio in profilati laminati a caldo della serie IPE, HEA, HEB, HEM, UPN, angolari, piatti compresi eventuali connettori, piastre di attacco e di irrigidimento, taglio a misura, forature, flange, bullonatura o saldatura e quanto altro occorre per dare l'opera finita, esclusi trattamenti protettivi e verniciature: per strutture semplici | 01.E07.043.013 | in acciaio S235 J0W classe di esecuzione EXC1 o EXC2 | kg | 4.63 | 5.02 | 46.38 | 48.6
PUG2025/01.E07.043.015 | 01 | EDILIZIA | 01.E07 | SOLAI, COPERTURE, SOFFITTI | 01.E07.043 | Carpenteria in acciaio in profilati laminati a caldo della serie IPE, HEA, HEB, HEM, UPN, angolari, piatti compresi eventuali connettori, piastre di attacco e di irrigidimento, taglio a misura, forature, flange, bullonatura o saldatura e quanto altro occorre per dare l'opera finita, esclusi trattamenti protettivi e verniciature: per strutture semplici | 01.E07.043.015 | in acciaio S235 J0W classe di esecuzione EXC3 | kg | 4.68 | 4.96 | 45.88 | 49.15
PUG2025/01.E07.043.017 | 01 | EDILIZIA | 01.E07 | SOLAI, COPERTURE, SOFFITTI | 01.E07.043 | Carpenteria in acciaio in profilati laminati a caldo della serie IPE, HEA, HEB, HEM, UPN, angolari, piatti compresi eventuali connettori, piastre di attacco e di irrigidimento, taglio a misura, forature, flange, bullonatura o saldatura e quanto altro occorre per dare l'opera finita, esclusi trattamenti protettivi e verniciature: per strutture semplici | 01.E07.043.017 | in acciaio S355 J0W classe di esecuzione EXC1 o EXC2 | kg | 4.82 | 4.82 | 44.56 | 50.62
PUG2025/01.E07.043.019 | 01 | EDILIZIA | 01.E07 | SOLAI, COPERTURE, SOFFITTI | 01.E07.043 | Carpenteria in acciaio in profilati laminati a caldo della serie IPE, HEA, HEB, HEM, UPN, angolari, piatti compresi eventuali connettori, piastre di attacco e di irrigidimento, taglio a misura, forature, flange, bullonatura o saldatura e quanto altro occorre per dare l'opera finita, esclusi trattamenti protettivi e verniciature: per strutture semplici | 01.E07.043.019 | in acciaio S355 J0W classe di esecuzione EXC3 | kg | 4.87 | 4.77 | 44.09 | 51.13
PUG2025/01.E07.045.001 | 01 | EDILIZIA | 01.E07 | SOLAI, COPERTURE, SOFFITTI | 01.E07.045 | Carpenteria in acciaio in profilati laminati a caldo della serie IPE, HEA, HEB, HEM, UPN, angolari, piatti compresi eventuali connettori, piastre di attacco e di irrigidimento, taglio a misura, forature, flange, bullonatura o saldatura e quanto altro occorre per dare l'opera finita, esclusi trattamenti protettivi e verniciature: per strutture reticolari | 01.E07.045.001 | in acciaio S235 JR classe di esecuzione EXC1 o EXC2 | kg | 4.53 | 5.98 | 47.4 | 46.63
PUG2025/01.E07.045.003 | 01 | EDILIZIA | 01.E07 | SOLAI, COPERTURE, SOFFITTI | 01.E07.045 | Carpenteria in acciaio in profilati laminati a caldo della serie IPE, HEA, HEB, HEM, UPN, angolari, piatti compresi eventuali connettori, piastre di attacco e di irrigidimento, taglio a misura, forature, flange, bullonatura o saldatura e quanto altro occorre per dare l'opera finita, esclusi trattamenti protettivi e verniciature: per strutture reticolari | 01.E07.045.003 | in acciaio S235 JR classe di esecuzione EXC3 | kg | 4.58 | 5.91 | 46.87 | 47.21
PUG2025/01.E07.045.005 | 01 | EDILIZIA | 01.E07 | SOLAI, COPERTURE, SOFFITTI | 01.E07.045 | Carpenteria in acciaio in profilati laminati a caldo della serie IPE, HEA, HEB, HEM, UPN, angolari, piatti compresi eventuali connettori, piastre di attacco e di irrigidimento, taglio a misura, forature, flange, bullonatura o saldatura e quanto altro occorre per dare l'opera finita, esclusi trattamenti protettivi e verniciature: per strutture reticolari | 01.E07.045.005 | in acciaio S275 JR classe di esecuzione EXC1 o EXC2 | kg | 4.65 | 5.83 | 46.25 | 47.92
PUG2025/01.E07.045.007 | 01 | EDILIZIA | 01.E07 | SOLAI, COPERTURE, SOFFITTI | 01.E07.045 | Carpenteria in acciaio in profilati laminati a caldo della serie IPE, HEA, HEB, HEM, UPN, angolari, piatti compresi eventuali connettori, piastre di attacco e di irrigidimento, taglio a misura, forature, flange, bullonatura o saldatura e quanto altro occorre per dare l'opera finita, esclusi trattamenti protettivi e verniciature: per strutture reticolari | 01.E07.045.007 | in acciaio S275 JR classe di esecuzione EXC3 | kg | 4.7 | 5.77 | 45.75 | 48.48
PUG2025/01.E07.045.009 | 01 | EDILIZIA | 01.E07 | SOLAI, COPERTURE, SOFFITTI | 01.E07.045 | Carpenteria in acciaio in profilati laminati a caldo della serie IPE, HEA, HEB, HEM, UPN, angolari, piatti compresi eventuali connettori, piastre di attacco e di irrigidimento, taglio a misura, forature, flange, bullonatura o saldatura e quanto altro occorre per dare l'opera finita, esclusi trattamenti protettivi e verniciature: per strutture reticolari | 01.E07.045.009 | in acciaio S355 JR classe di esecuzione EXC1 o EXC2 | kg | 4.72 | 6.16 | 45.55 | 48.29
PUG2025/01.E07.045.011 | 01 | EDILIZIA | 01.E07 | SOLAI, COPERTURE, SOFFITTI | 01.E07.045 | Carpenteria in acciaio in profilati laminati a caldo della serie IPE, HEA, HEB, HEM, UPN, angolari, piatti compresi eventuali connettori, piastre di attacco e di irrigidimento, taglio a misura, forature, flange, bullonatura o saldatura e quanto altro occorre per dare l'opera finita, esclusi trattamenti protettivi e verniciature: per strutture reticolari | 01.E07.045.011 | in acciaio S355 JR classe di esecuzione EXC3 | kg | 4.75 | 5.71 | 45.25 | 49.04
PUG2025/01.E07.047.001 | 01 | EDILIZIA | 01.E07 | SOLAI, COPERTURE, SOFFITTI | 01.E07.047 | Carpenteria per travi e pilastri realizzati con accoppiamenti saldati di piatti in lamiera di acciaio compresi eventuali connettori, piastre di attacco, fazzoletti di irrigidimento, taglio a misura, forature, flange, bullonatura o saldatura e quanto altro occorre per dare l'opera finita, esclusi trattamenti protettivi e verniciature | 01.E07.047.001 | in acciaio S235 JR classe di esecuzione EXC1 o EXC2 | kg | 4.22 | 6.43 | 50.97 | 42.6
PUG2025/01.E07.047.003 | 01 | EDILIZIA | 01.E07 | SOLAI, COPERTURE, SOFFITTI | 01.E07.047 | Carpenteria per travi e pilastri realizzati con accoppiamenti saldati di piatti in lamiera di acciaio compresi eventuali connettori, piastre di attacco, fazzoletti di irrigidimento, taglio a misura, forature, flange, bullonatura o saldatura e quanto altro occorre per dare l'opera finita, esclusi trattamenti protettivi e verniciature | 01.E07.047.003 | in acciaio S235 JR classe di esecuzione EXC3 | kg | 4.29 | 6.32 | 50.07 | 43.62
PUG2025/01.E07.047.005 | 01 | EDILIZIA | 01.E07 | SOLAI, COPERTURE, SOFFITTI | 01.E07.047 | Carpenteria per travi e pilastri realizzati con accoppiamenti saldati di piatti in lamiera di acciaio compresi eventuali connettori, piastre di attacco, fazzoletti di irrigidimento, taglio a misura, forature, flange, bullonatura o saldatura e quanto altro occorre per dare l'opera finita, esclusi trattamenti protettivi e verniciature | 01.E07.047.005 | in acciaio S275 JR classe di esecuzione EXC1 o EXC2 | kg | 4.36 | 6.22 | 49.34 | 44.44
PUG2025/01.E07.047.007 | 01 | EDILIZIA | 01.E07 | SOLAI, COPERTURE, SOFFITTI | 01.E07.047 | Carpenteria per travi e pilastri realizzati con accoppiamenti saldati di piatti in lamiera di acciaio compresi eventuali connettori, piastre di attacco, fazzoletti di irrigidimento, taglio a misura, forature, flange, bullonatura o saldatura e quanto altro occorre per dare l'opera finita, esclusi trattamenti protettivi e verniciature | 01.E07.047.007 | in acciaio S275 JR classe di esecuzione EXC3 | kg | 4.41 | 6.14 | 48.27 | 45.59
PUG2025/01.E07.047.009 | 01 | EDILIZIA | 01.E07 | SOLAI, COPERTURE, SOFFITTI | 01.E07.047 | Carpenteria per travi e pilastri realizzati con accoppiamenti saldati di piatti in lamiera di acciaio compresi eventuali connettori, piastre di attacco, fazzoletti di irrigidimento, taglio a misura, forature, flange, bullonatura o saldatura e quanto altro occorre per dare l'opera finita, esclusi trattamenti protettivi e verniciature | 01.E07.047.009 | in acciaio S355 JR classe di esecuzione EXC1 o EXC2 | kg | 4.42 | 6.13 | 48.63 | 45.23
PUG2025/01.E07.047.011 | 01 | EDILIZIA | 01.E07 | SOLAI, COPERTURE, SOFFITTI | 01.E07.047 | Carpenteria per travi e pilastri realizzati con accoppiamenti saldati di piatti in lamiera di acciaio compresi eventuali connettori, piastre di attacco, fazzoletti di irrigidimento, taglio a misura, forature, flange, bullonatura o saldatura e quanto altro occorre per dare l'opera finita, esclusi trattamenti protettivi e verniciature | 01.E07.047.011 | in acciaio S355 JR classe di esecuzione EXC3 | kg | 4.46 | 5.22 | 48.23 | 46.56
PUG2025/01.E07.049.001 | 01 | EDILIZIA | 01.E07 | SOLAI, COPERTURE, SOFFITTI | 01.E07.049 | Carpenteria per strutture metalliche secondarie (arcarecci, membrature secondarie in genere, scossaline, contenimenti getto, etc.) in profilati a freddo, pressopiegati o profilati a caldo, compresi piastre di attacco, taglio a misura, forature, flange, bullonatura o saldatura e quanto altro occorre per dare l'opera finita, esclusi trattamenti protettivi e verniciature | 01.E07.049.001 | in acciaio S235 JR classe di esecuzione EXC1 o EXC2 | kg | 4.46 | 3.91 | 48.17 | 47.92
PUG2025/01.E07.049.003 | 01 | EDILIZIA | 01.E07 | SOLAI, COPERTURE, SOFFITTI | 01.E07.049 | Carpenteria per strutture metalliche secondarie (arcarecci, membrature secondarie in genere, scossaline, contenimenti getto, etc.) in profilati a freddo, pressopiegati o profilati a caldo, compresi piastre di attacco, taglio a misura, forature, flange, bullonatura o saldatura e quanto altro occorre per dare l'opera finita, esclusi trattamenti protettivi e verniciature | 01.E07.049.003 | in acciaio S235 JR classe di esecuzione EXC3 | kg | 4.51 | 3.87 | 47.63 | 48.5
PUG2025/01.E07.049.005 | 01 | EDILIZIA | 01.E07 | SOLAI, COPERTURE, SOFFITTI | 01.E07.049 | Carpenteria per strutture metalliche secondarie (arcarecci, membrature secondarie in genere, scossaline, contenimenti getto, etc.) in profilati a freddo, pressopiegati o profilati a caldo, compresi piastre di attacco, taglio a misura, forature, flange, bullonatura o saldatura e quanto altro occorre per dare l'opera finita, esclusi trattamenti protettivi e verniciature | 01.E07.049.005 | in acciaio S275 JR classe di esecuzione EXC1 o EXC2 | kg | 4.54 | 3.85 | 47.36 | 48.79
PUG2025/01.E07.049.007 | 01 | EDILIZIA | 01.E07 | SOLAI, COPERTURE, SOFFITTI | 01.E07.049 | Carpenteria per strutture metalliche secondarie (arcarecci, membrature secondarie in genere, scossaline, contenimenti getto, etc.) in profilati a freddo, pressopiegati o profilati a caldo, compresi piastre di attacco, taglio a misura, forature, flange, bullonatura o saldatura e quanto altro occorre per dare l'opera finita, esclusi trattamenti protettivi e verniciature | 01.E07.049.007 | in acciaio S275 JR classe di esecuzione EXC3 | kg | 4.59 | 3.81 | 46.84 | 49.35
PUG2025/01.E07.049.009 | 01 | EDILIZIA | 01.E07 | SOLAI, COPERTURE, SOFFITTI | 01.E07.049 | Carpenteria per strutture metalliche secondarie (arcarecci, membrature secondarie in genere, scossaline, contenimenti getto, etc.) in profilati a freddo, pressopiegati o profilati a caldo, compresi piastre di attacco, taglio a misura, forature, flange, bullonatura o saldatura e quanto altro occorre per dare l'opera finita, esclusi trattamenti protettivi e verniciature | 01.E07.049.009 | in acciaio S355 JR classe di esecuzione EXC1 o EXC2 | kg | 4.61 | 3.79 | 46.58 | 49.63
PUG2025/01.E07.049.011 | 01 | EDILIZIA | 01.E07 | SOLAI, COPERTURE, SOFFITTI | 01.E07.049 | Carpenteria per strutture metalliche secondarie (arcarecci, membrature secondarie in genere, scossaline, contenimenti getto, etc.) in profilati a freddo, pressopiegati o profilati a caldo, compresi piastre di attacco, taglio a misura, forature, flange, bullonatura o saldatura e quanto altro occorre per dare l'opera finita, esclusi trattamenti protettivi e verniciature | 01.E07.049.011 | in acciaio S355 JR classe di esecuzione EXC3 | kg | 4.66 | 3.74 | 46.08 | 50.18
PUG2025/01.E07.051.001 | 01 | EDILIZIA | 01.E07 | SOLAI, COPERTURE, SOFFITTI | 01.E07.051 | Carpenteria in acciaio per travi e colonne, realizzate in profilati tubolari di qualsiasi sezione, laminati a caldo compresi eventuali connettori, piastre di base e di attacco, taglio a misura, forature, flange, bullonatura o saldatura e quanto altro occorre per dare l'opera finita, esclusi trattamenti protettivi e verniciature: tubolari senza saldatura | 01.E07.051.001 | in acciaio S235 JR Classe di esecuzione EXC1 o EXC2 | kg | 5.91 | 2.96 | 45.46 | 51.59
PUG2025/01.E07.051.003 | 01 | EDILIZIA | 01.E07 | SOLAI, COPERTURE, SOFFITTI | 01.E07.051 | Carpenteria in acciaio per travi e colonne, realizzate in profilati tubolari di qualsiasi sezione, laminati a caldo compresi eventuali connettori, piastre di base e di attacco, taglio a misura, forature, flange, bullonatura o saldatura e quanto altro occorre per dare l'opera finita, esclusi trattamenti protettivi e verniciature: tubolari senza saldatura | 01.E07.051.003 | in acciaio S235 JR Classe di esecuzione EXC3 | kg | 5.96 | 2.93 | 45.07 | 52
PUG2025/01.E07.051.005 | 01 | EDILIZIA | 01.E07 | SOLAI, COPERTURE, SOFFITTI | 01.E07.051 | Carpenteria in acciaio per travi e colonne, realizzate in profilati tubolari di qualsiasi sezione, laminati a caldo compresi eventuali connettori, piastre di base e di attacco, taglio a misura, forature, flange, bullonatura o saldatura e quanto altro occorre per dare l'opera finita, esclusi trattamenti protettivi e verniciature: tubolari senza saldatura | 01.E07.051.005 | in acciaio S275 JR Classe di esecuzione EXC1 o EXC2 | kg | 6.06 | 2.88 | 44.32 | 52.8
PUG2025/01.E07.051.007 | 01 | EDILIZIA | 01.E07 | SOLAI, COPERTURE, SOFFITTI | 01.E07.051 | Carpenteria in acciaio per travi e colonne, realizzate in profilati tubolari di qualsiasi sezione, laminati a caldo compresi eventuali connettori, piastre di base e di attacco, taglio a misura, forature, flange, bullonatura o saldatura e quanto altro occorre per dare l'opera finita, esclusi trattamenti protettivi e verniciature: tubolari senza saldatura | 01.E07.051.007 | in acciaio S275 JR Classe di esecuzione EXC3 | kg | 6.11 | 2.86 | 43.95 | 53.19
PUG2025/01.E07.051.009 | 01 | EDILIZIA | 01.E07 | SOLAI, COPERTURE, SOFFITTI | 01.E07.051 | Carpenteria in acciaio per travi e colonne, realizzate in profilati tubolari di qualsiasi sezione, laminati a caldo compresi eventuali connettori, piastre di base e di attacco, taglio a misura, forature, flange, bullonatura o saldatura e quanto altro occorre per dare l'opera finita, esclusi trattamenti protettivi e verniciature: tubolari senza saldatura | 01.E07.051.009 | in acciaio S355 JR Classe di esecuzione EXC1 o EXC2 | kg | 6.23 | 2.81 | 43.15 | 54.05
PUG2025/01.E07.051.011 | 01 | EDILIZIA | 01.E07 | SOLAI, COPERTURE, SOFFITTI | 01.E07.051 | Carpenteria in acciaio per travi e colonne, realizzate in profilati tubolari di qualsiasi sezione, laminati a caldo compresi eventuali connettori, piastre di base e di attacco, taglio a misura, forature, flange, bullonatura o saldatura e quanto altro occorre per dare l'opera finita, esclusi trattamenti protettivi e verniciature: tubolari senza saldatura | 01.E07.051.011 | in acciaio S355 JR Classe di esecuzione EXC3 | kg | 6.28 | 2.78 | 42.8 | 54.42
PUG2025/01.E07.053.001 | 01 | EDILIZIA | 01.E07 | SOLAI, COPERTURE, SOFFITTI | 01.E07.053 | Carpenteria in acciaio per travi e colonne, realizzate in profilati tubolari di qualsiasi sezione, laminati a caldo compresi eventuali connettori, piastre di base e di attacco, taglio a misura, forature, flange, bullonatura o saldatura e quanto altro occorre per dare l'opera finita, esclusi trattamenti protettivi e verniciature: tubolari con saldatura | 01.E07.053.001 | in acciaio S235 JR Classe di esecuzione EXC1 o EXC2 | kg | 5.18 | 3.37 | 51.9 | 44.73
PUG2025/01.E07.053.003 | 01 | EDILIZIA | 01.E07 | SOLAI, COPERTURE, SOFFITTI | 01.E07.053 | Carpenteria in acciaio per travi e colonne, realizzate in profilati tubolari di qualsiasi sezione, laminati a caldo compresi eventuali connettori, piastre di base e di attacco, taglio a misura, forature, flange, bullonatura o saldatura e quanto altro occorre per dare l'opera finita, esclusi trattamenti protettivi e verniciature: tubolari con saldatura | 01.E07.053.003 | in acciaio S235 JR Classe di esecuzione EXC3 | kg | 5.23 | 3.34 | 51.4 | 45.26
PUG2025/01.E07.053.005 | 01 | EDILIZIA | 01.E07 | SOLAI, COPERTURE, SOFFITTI | 01.E07.053 | Carpenteria in acciaio per travi e colonne, realizzate in profilati tubolari di qualsiasi sezione, laminati a caldo compresi eventuali connettori, piastre di base e di attacco, taglio a misura, forature, flange, bullonatura o saldatura e quanto altro occorre per dare l'opera finita, esclusi trattamenti protettivi e verniciature: tubolari con saldatura | 01.E07.053.005 | in acciaio S275 JR Classe di esecuzione EXC1 o EXC2 | kg | 5.33 | 3.28 | 50.42 | 46.3
PUG2025/01.E07.053.007 | 01 | EDILIZIA | 01.E07 | SOLAI, COPERTURE, SOFFITTI | 01.E07.053 | Carpenteria in acciaio per travi e colonne, realizzate in profilati tubolari di qualsiasi sezione, laminati a caldo compresi eventuali connettori, piastre di base e di attacco, taglio a misura, forature, flange, bullonatura o saldatura e quanto altro occorre per dare l'opera finita, esclusi trattamenti protettivi e verniciature: tubolari con saldatura | 01.E07.053.007 | in acciaio S275 JR Classe di esecuzione EXC3 | kg | 5.38 | 3.25 | 49.95 | 46.81
PUG2025/01.E07.053.009 | 01 | EDILIZIA | 01.E07 | SOLAI, COPERTURE, SOFFITTI | 01.E07.053 | Carpenteria in acciaio per travi e colonne, realizzate in profilati tubolari di qualsiasi sezione, laminati a caldo compresi eventuali connettori, piastre di base e di attacco, taglio a misura, forature, flange, bullonatura o saldatura e quanto altro occorre per dare l'opera finita, esclusi trattamenti protettivi e verniciature: tubolari con saldatura | 01.E07.053.009 | in acciaio S355 JR Classe di esecuzione EXC1 o EXC2 | kg | 5.49 | 3.18 | 48.91 | 47.91
PUG2025/01.E07.053.011 | 01 | EDILIZIA | 01.E07 | SOLAI, COPERTURE, SOFFITTI | 01.E07.053 | Carpenteria in acciaio per travi e colonne, realizzate in profilati tubolari di qualsiasi sezione, laminati a caldo compresi eventuali connettori, piastre di base e di attacco, taglio a misura, forature, flange, bullonatura o saldatura e quanto altro occorre per dare l'opera finita, esclusi trattamenti protettivi e verniciature: tubolari con saldatura | 01.E07.053.011 | in acciaio S355 JR Classe di esecuzione EXC3 | kg | 5.54 | 3.15 | 48.46 | 48.38
PUG2025/01.E07.055.001 | 01 | EDILIZIA | 01.E07 | SOLAI, COPERTURE, SOFFITTI | 01.E07.055 | Carpenteria in acciaio per travi e colonne, realizzate in profilati tubolari di qualsiasi sezione, laminati a caldo compresi eventuali connettori, piastre di base e di attacco, taglio a misura, forature, flange, bullonatura o saldatura e quanto altro occorre per dare l'opera finita, esclusi trattamenti protettivi e verniciature: tubolari per travature reticolari | 01.E07.055.001 | in acciaio S235 JR Classe di esecuzione EXC1 o EXC2 | kg | 7.31 | 3.71 | 44.12 | 52.16
PUG2025/01.E07.055.003 | 01 | EDILIZIA | 01.E07 | SOLAI, COPERTURE, SOFFITTI | 01.E07.055 | Carpenteria in acciaio per travi e colonne, realizzate in profilati tubolari di qualsiasi sezione, laminati a caldo compresi eventuali connettori, piastre di base e di attacco, taglio a misura, forature, flange, bullonatura o saldatura e quanto altro occorre per dare l'opera finita, esclusi trattamenti protettivi e verniciature: tubolari per travature reticolari | 01.E07.055.003 | in acciaio S235 JR Classe di esecuzione EXC3 | kg | 7.36 | 3.69 | 43.82 | 52.49
PUG2025/01.E07.055.005 | 01 | EDILIZIA | 01.E07 | SOLAI, COPERTURE, SOFFITTI | 01.E07.055 | Carpenteria in acciaio per travi e colonne, realizzate in profilati tubolari di qualsiasi sezione, laminati a caldo compresi eventuali connettori, piastre di base e di attacco, taglio a misura, forature, flange, bullonatura o saldatura e quanto altro occorre per dare l'opera finita, esclusi trattamenti protettivi e verniciature: tubolari per travature reticolari | 01.E07.055.005 | in acciaio S275 JR Classe di esecuzione EXC1 o EXC2 | kg | 7.5 | 3.62 | 43.01 | 53.38
PUG2025/01.E07.055.007 | 01 | EDILIZIA | 01.E07 | SOLAI, COPERTURE, SOFFITTI | 01.E07.055 | Carpenteria in acciaio per travi e colonne, realizzate in profilati tubolari di qualsiasi sezione, laminati a caldo compresi eventuali connettori, piastre di base e di attacco, taglio a misura, forature, flange, bullonatura o saldatura e quanto altro occorre per dare l'opera finita, esclusi trattamenti protettivi e verniciature: tubolari per travature reticolari | 01.E07.055.007 | in acciaio S275 JR Classe di esecuzione EXC3 | kg | 7.55 | 3.59 | 42.72 | 53.69
PUG2025/01.E07.055.009 | 01 | EDILIZIA | 01.E07 | SOLAI, COPERTURE, SOFFITTI | 01.E07.055 | Carpenteria in acciaio per travi e colonne, realizzate in profilati tubolari di qualsiasi sezione, laminati a caldo compresi eventuali connettori, piastre di base e di attacco, taglio a misura, forature, flange, bullonatura o saldatura e quanto altro occorre per dare l'opera finita, esclusi trattamenti protettivi e verniciature: tubolari per travature reticolari | 01.E07.055.009 | in acciaio S355 JR Classe di esecuzione EXC1 o EXC2 | kg | 7.61 | 2.29 | 42.34 | 55.37
PUG2025/01.E07.055.011 | 01 | EDILIZIA | 01.E07 | SOLAI, COPERTURE, SOFFITTI | 01.E07.055 | Carpenteria in acciaio per travi e colonne, realizzate in profilati tubolari di qualsiasi sezione, laminati a caldo compresi eventuali connettori, piastre di base e di attacco, taglio a misura, forature, flange, bullonatura o saldatura e quanto altro occorre per dare l'opera finita, esclusi trattamenti protettivi e verniciature: tubolari per travature reticolari | 01.E07.055.011 | in acciaio S355 JR Classe di esecuzione EXC3 | kg | 7.66 | 2.28 | 42.06 | 55.66
PUG2025/01.E07.057.001 | 01 | EDILIZIA | 01.E07 | SOLAI, COPERTURE, SOFFITTI | 01.E07.057 | Tirafondi per l'ancoraggio dei pilastri alle fondazioni realizzati mediante barre tonde di acciaio di qualsiasi Ø e qualsiasi qualità, filettati in testa per una adeguata lunghezza, e dotati di un sistema di aggrappaggio al calcestruzzo, compresi: contropiastra a perdere da utilizzare come dima per il posizionamento dei tirafondi, i dadi, spessori di aggiustaggio per la piombatura del pilastro e quanto altro occorre per dare l'opera finita a regola d'arte | 01.E07.057.001 | barre tonde di acciaio di qualsiasi Ø e qualsiasi qualità | kg | 7.81 | 3.95 | 17.53 | 78.52
PUG2025/01.E07.059.001 | 01 | EDILIZIA | 01.E07 | SOLAI, COPERTURE, SOFFITTI | 01.E07.059 | Manufatti in acciaio per irrigidimenti verticali e orizzontali realizzati con tondi di acciaio compresi: tenditori e piastre, taglio a misura, filettatura e quanto altro occorre per dare l'opera finita | 01.E07.059.001 | vedi voce | kg | 4.88 | 1.98 | 28.06 | 69.97
PUG2025/01.E07.061.001 | 01 | EDILIZIA | 01.E07 | SOLAI, COPERTURE, SOFFITTI | 01.E07.061 | Saldatura in opera di strutture metalliche in conformità alle norme vigenti, fatta eccezione per la saldatura dei connettori | 01.E07.061.001 | saldatura a cordoni d'angolo | cm³ | 0.45 | 68.37 | 28.8 | 2.82
PUG2025/01.E07.061.003 | 01 | EDILIZIA | 01.E07 | SOLAI, COPERTURE, SOFFITTI | 01.E07.061 | Saldatura in opera di strutture metalliche in conformità alle norme vigenti, fatta eccezione per la saldatura dei connettori | 01.E07.061.003 | saldatura a completa penetrazione | cm³ | 0.51 | 60.01 | 37.92 | 2.07
PUG2025/01.E07.063.001 | 01 | EDILIZIA | 01.E07 | SOLAI, COPERTURE, SOFFITTI | 01.E07.063 | Sovrapprezzo per manufatti in acciaio di tipo J0 o J2 | 01.E07.063.001 | in acciaio di tipo J0 o J2 | kg | 0.25 | 0 | 0 | 100
PUG2025/01.E07.065.001 | 01 | EDILIZIA | 01.E07 | SOLAI, COPERTURE, SOFFITTI | 01.E07.065 | Struttura prefabbricata a struttura composta (capriate-puntoni) con travi in legno di abete con sezioni fino a 24x30 cm e lunghezza massima 700 cm nel rispetto delle normative vigenti, compresa la fornitura e posa in opera (escluse autogrù, ponteggi e piattaforme mobili) di tutta la carpenteria metallica necessaria speciale in acciaio tipo S275JR con marcatura CE secondo EN 1090-1/XC2 e la carpenteria metallica standard (chiodi viti e bulloni ecc.) | 01.E07.065.001 | a struttura composta (capriate, puntoni) | m³ | 2103.99 | 18.32 | 20.43 | 61.26
PUG2025/01.E07.065.003 | 01 | EDILIZIA | 01.E07 | SOLAI, COPERTURE, SOFFITTI | 01.E07.065 | Struttura prefabbricata a struttura composta (capriate-puntoni) con travi in legno di abete con sezioni fino a 24x30 cm e lunghezza massima 700 cm nel rispetto delle normative vigenti, compresa la fornitura e posa in opera (escluse autogrù, ponteggi e piattaforme mobili) di tutta la carpenteria metallica necessaria speciale in acciaio tipo S275JR con marcatura CE secondo EN 1090-1/XC2 e la carpenteria metallica standard (chiodi viti e bulloni ecc.) | 01.E07.065.003 | a struttura semplice (arcarecci e terzere) | m³ | 1697.73 | 17.8 | 14.87 | 67.33
PUG2025/01.E07.067.001 | 01 | EDILIZIA | 01.E07 | SOLAI, COPERTURE, SOFFITTI | 01.E07.067 | Struttura prefabbricata a struttura composta (capriate-puntoni) con travi in legno di castagno D24 con sezioni fino a 30x30 cm e lunghezza massima 700 cm nel rispetto delle normative vigenti, compresa la fornitura e posa in opera (escluse autogrù, ponteggi e piattaforme mobili) di tutta la carpenteria metallica necessaria speciale in acciaio tipo S275JR con marcatura CE secondo EN 1090-1/EXC2 e la carpenteria metallica standard (chiodi viti e bulloni ecc.) | 01.E07.067.001 | a struttura composta (capriate, puntoni) | m³ | 2722.09 | 14.16 | 7.89 | 77.95
PUG2025/01.E07.067.003 | 01 | EDILIZIA | 01.E07 | SOLAI, COPERTURE, SOFFITTI | 01.E07.067 | Struttura prefabbricata a struttura composta (capriate-puntoni) con travi in legno di castagno D24 con sezioni fino a 30x30 cm e lunghezza massima 700 cm nel rispetto delle normative vigenti, compresa la fornitura e posa in opera (escluse autogrù, ponteggi e piattaforme mobili) di tutta la carpenteria metallica necessaria speciale in acciaio tipo S275JR con marcatura CE secondo EN 1090-1/EXC2 e la carpenteria metallica standard (chiodi viti e bulloni ecc.) | 01.E07.067.003 | a struttura semplice (arcarecci e terzere) | m³ | 2198.04 | 8.77 | 5.12 | 86.11
PUG2025/01.E07.069.001 | 01 | EDILIZIA | 01.E07 | SOLAI, COPERTURE, SOFFITTI | 01.E07.069 | Piccola orditura con travi in legno nel rispetto delle normative vigenti, compresa la fornitura e posa in opera (escluse autogrù, ponteggi e piattaforme mobili) di tutta la carpenteria metallica necessaria speciale in acciaio tipo S275JR con marcatura CE secondo EN 1090-1/EXC2 e la carpenteria metallica standard (chiodi viti e bulloni ecc.) | 01.E07.069.001 | in abete con sezioni fino a 10x10 cm e lunghezza massima 400 cm | m³ | 1592.8 | 24.19 | 18.86 | 56.95
PUG2025/01.E07.069.003 | 01 | EDILIZIA | 01.E07 | SOLAI, COPERTURE, SOFFITTI | 01.E07.069 | Piccola orditura con travi in legno nel rispetto delle normative vigenti, compresa la fornitura e posa in opera (escluse autogrù, ponteggi e piattaforme mobili) di tutta la carpenteria metallica necessaria speciale in acciaio tipo S275JR con marcatura CE secondo EN 1090-1/EXC2 e la carpenteria metallica standard (chiodi viti e bulloni ecc.) | 01.E07.069.003 | in legno di castagno D24 fino a 10x10 e lunghezza 400 cm | m³ | 2089.54 | 18.44 | 16.17 | 65.39
PUG2025/01.E07.071.001 | 01 | EDILIZIA | 01.E07 | SOLAI, COPERTURE, SOFFITTI | 01.E07.071 | Formazione di palombello di gronda con sagoma a disegno, eseguito a mano e con l'ausilio di sega a nastro | 01.E07.071.001 | eseguito a mano | cad | 8.6 | 62.37 | 37.63 | 0
PUG2025/01.E07.073.001 | 01 | EDILIZIA | 01.E07 | SOLAI, COPERTURE, SOFFITTI | 01.E07.073 | Listello in legno di castagno o larice della sezione di 5 x 3 cm (pedagnola) per terminale del pianellato o del tavolato in estremità alle palombelle di gronda | 01.E07.073.001 | sezione di 5 x 3 cm | m | 5.85 | 0 | 53.33 | 46.67
PUG2025/01.E07.075.001 | 01 | EDILIZIA | 01.E07 | SOLAI, COPERTURE, SOFFITTI | 01.E07.075 | Perlinato in abete rosso posto in opera piallato e battentato dello spessore di 1,5 cm di larghezza costante per falde di tetto in legno lamellare | 01.E07.075.001 | spessore di 1,5 cm di | m² | 81.86 | 0 | 3.81 | 96.19
PUG2025/01.E07.077.001 | 01 | EDILIZIA | 01.E07 | SOLAI, COPERTURE, SOFFITTI | 01.E07.077 | Struttura prefabbricata in legno lamellare composta (capriate, reticolari) o travi curve (raggio minimo interno 8 mt) classe GL24h o GL28c, spessore lamella 4 cm., base da 8 a 24 cm (multipli di 2 cm) altezza da 8 a 240 cm (multipli di 4 cm) in conifera eurpoea di abete nel rispetto delle normative vigenti, compresa la fornitura e posa in opera (escluse autogrù, ponteggi e piattaforme mobili) di tutta la carpenteria metallica necessaria speciale in acciaio tipo S275JR con marcatura CE secondo EN 1090-1/exc2 e la carpenteria metallica standard (chiodi viti e bulloni ecc.) | 01.E07.077.001 | larghezza costante | m³ | 2675.79 | 14.4 | 27.5 | 58.09
PUG2025/01.E07.077.003 | 01 | EDILIZIA | 01.E07 | SOLAI, COPERTURE, SOFFITTI | 01.E07.077 | Struttura prefabbricata in legno lamellare composta (capriate, reticolari) o travi curve (raggio minimo interno 8 mt) classe GL24h o GL28c, spessore lamella 4 cm., base da 8 a 24 cm (multipli di 2 cm) altezza da 8 a 240 cm (multipli di 4 cm) in conifera eurpoea di abete nel rispetto delle normative vigenti, compresa la fornitura e posa in opera (escluse autogrù, ponteggi e piattaforme mobili) di tutta la carpenteria metallica necessaria speciale in acciaio tipo S275JR con marcatura CE secondo EN 1090-1/exc2 e la carpenteria metallica standard (chiodi viti e bulloni ecc.) | 01.E07.077.003 | per struttura semplice (arcarecci e correntini) | m³ | 1969.24 | 19.57 | 31.92 | 48.51
PUG2025/01.E07.078.001 | 01 | EDILIZIA | 01.E07 | SOLAI, COPERTURE, SOFFITTI | 01.E07.078 | Pannello in legno multistrato formato da lamelle giuntate di tavole in legno massello di abete rosso, con funzione portante, utilizzati come solaio e copertura, incollate a strati incrociati ortogonali (X-LAM/ CLT) successivamente pressati (con presa meccanica), larghezza 125 cm minimo, lunghezza 1200 cm. Gli elementi in X-LAM, classe C24 prodotti da stabilimento in possesso del Certificato di Valutazione Tecnica (CVT) rilasciato dal Consiglio Superiore dei Lavori Pubblici ai sensi del Cap. 11, punto 11.1, lett. C del D.M. 17/01/2018 e possiede certificato ambientale della gestione sostenibile del materiale PEFC. Sono compresi inoltre le lavorazioni orinarie (tagli, bordi, riquadrature finestre) e gli oneri per il trasporto, la posa in opera ed i i mezzi di sollevamento per lo scarico e tiri in quota (esclusi ponteggi e tiri in quota) il montaggio a cura di personale specializzato, i sistemi di fissaggi standard (Old Down, Una, Rua, viti, chiodi, ecc.), le cuciture con strisce di OSB sp. 12 mm. minimo. Sono altresì compresi gli elaborati esecutivi timbrati e firmati da tecnico abilitato della ditta produttrice da sottoporre alla D.L. prima dell'inizio della produzione | 01.E07.078.001 | pannello in X-LAM spessore 6 cm, 3 strati | m² | 151.93 | 14.74 | 25.31 | 59.95
PUG2025/01.E07.078.003 | 01 | EDILIZIA | 01.E07 | SOLAI, COPERTURE, SOFFITTI | 01.E07.078 | Pannello in legno multistrato formato da lamelle giuntate di tavole in legno massello di abete rosso, con funzione portante, utilizzati come solaio e copertura, incollate a strati incrociati ortogonali (X-LAM/ CLT) successivamente pressati (con presa meccanica), larghezza 125 cm minimo, lunghezza 1200 cm. Gli elementi in X-LAM, classe C24 prodotti da stabilimento in possesso del Certificato di Valutazione Tecnica (CVT) rilasciato dal Consiglio Superiore dei Lavori Pubblici ai sensi del Cap. 11, punto 11.1, lett. C del D.M. 17/01/2018 e possiede certificato ambientale della gestione sostenibile del materiale PEFC. Sono compresi inoltre le lavorazioni orinarie (tagli, bordi, riquadrature finestre) e gli oneri per il trasporto, la posa in opera ed i i mezzi di sollevamento per lo scarico e tiri in quota (esclusi ponteggi e tiri in quota) il montaggio a cura di personale specializzato, i sistemi di fissaggi standard (Old Down, Una, Rua, viti, chiodi, ecc.), le cuciture con strisce di OSB sp. 12 mm. minimo. Sono altresì compresi gli elaborati esecutivi timbrati e firmati da tecnico abilitato della ditta produttrice da sottoporre alla D.L. prima dell'inizio della produzione | 01.E07.078.003 | pannello in X-LAM spessore 8 cm, 3 strati | m² | 169.64 | 13.2 | 22.67 | 64.13
PUG2025/01.E07.078.005 | 01 | EDILIZIA | 01.E07 | SOLAI, COPERTURE, SOFFITTI | 01.E07.078 | Pannello in legno multistrato formato da lamelle giuntate di tavole in legno massello di abete rosso, con funzione portante, utilizzati come solaio e copertura, incollate a strati incrociati ortogonali (X-LAM/ CLT) successivamente pressati (con presa meccanica), larghezza 125 cm minimo, lunghezza 1200 cm. Gli elementi in X-LAM, classe C24 prodotti da stabilimento in possesso del Certificato di Valutazione Tecnica (CVT) rilasciato dal Consiglio Superiore dei Lavori Pubblici ai sensi del Cap. 11, punto 11.1, lett. C del D.M. 17/01/2018 e possiede certificato ambientale della gestione sostenibile del materiale PEFC. Sono compresi inoltre le lavorazioni orinarie (tagli, bordi, riquadrature finestre) e gli oneri per il trasporto, la posa in opera ed i i mezzi di sollevamento per lo scarico e tiri in quota (esclusi ponteggi e tiri in quota) il montaggio a cura di personale specializzato, i sistemi di fissaggi standard (Old Down, Una, Rua, viti, chiodi, ecc.), le cuciture con strisce di OSB sp. 12 mm. minimo. Sono altresì compresi gli elaborati esecutivi timbrati e firmati da tecnico abilitato della ditta produttrice da sottoporre alla D.L. prima dell'inizio della produzione | 01.E07.078.005 | pannello in X-LAM spessore 10 cm, 3 strati | m² | 205.06 | 10.92 | 18.76 | 70.33
PUG2025/01.E07.078.007 | 01 | EDILIZIA | 01.E07 | SOLAI, COPERTURE, SOFFITTI | 01.E07.078 | Pannello in legno multistrato formato da lamelle giuntate di tavole in legno massello di abete rosso, con funzione portante, utilizzati come solaio e copertura, incollate a strati incrociati ortogonali (X-LAM/ CLT) successivamente pressati (con presa meccanica), larghezza 125 cm minimo, lunghezza 1200 cm. Gli elementi in X-LAM, classe C24 prodotti da stabilimento in possesso del Certificato di Valutazione Tecnica (CVT) rilasciato dal Consiglio Superiore dei Lavori Pubblici ai sensi del Cap. 11, punto 11.1, lett. C del D.M. 17/01/2018 e possiede certificato ambientale della gestione sostenibile del materiale PEFC. Sono compresi inoltre le lavorazioni orinarie (tagli, bordi, riquadrature finestre) e gli oneri per il trasporto, la posa in opera ed i i mezzi di sollevamento per lo scarico e tiri in quota (esclusi ponteggi e tiri in quota) il montaggio a cura di personale specializzato, i sistemi di fissaggi standard (Old Down, Una, Rua, viti, chiodi, ecc.), le cuciture con strisce di OSB sp. 12 mm. minimo. Sono altresì compresi gli elaborati esecutivi timbrati e firmati da tecnico abilitato della ditta produttrice da sottoporre alla D.L. prima dell'inizio della produzione | 01.E07.078.007 | pannello in X-LAM spessore 12 cm, 3 strati | m² | 205.06 | 10.92 | 18.76 | 70.33
PUG2025/01.E07.078.009 | 01 | EDILIZIA | 01.E07 | SOLAI, COPERTURE, SOFFITTI | 01.E07.078 | Pannello in legno multistrato formato da lamelle giuntate di tavole in legno massello di abete rosso, con funzione portante, utilizzati come solaio e copertura, incollate a strati incrociati ortogonali (X-LAM/ CLT) successivamente pressati (con presa meccanica), larghezza 125 cm minimo, lunghezza 1200 cm. Gli elementi in X-LAM, classe C24 prodotti da stabilimento in possesso del Certificato di Valutazione Tecnica (CVT) rilasciato dal Consiglio Superiore dei Lavori Pubblici ai sensi del Cap. 11, punto 11.1, lett. C del D.M. 17/01/2018 e possiede certificato ambientale della gestione sostenibile del materiale PEFC. Sono compresi inoltre le lavorazioni orinarie (tagli, bordi, riquadrature finestre) e gli oneri per il trasporto, la posa in opera ed i i mezzi di sollevamento per lo scarico e tiri in quota (esclusi ponteggi e tiri in quota) il montaggio a cura di personale specializzato, i sistemi di fissaggi standard (Old Down, Una, Rua, viti, chiodi, ecc.), le cuciture con strisce di OSB sp. 12 mm. minimo. Sono altresì compresi gli elaborati esecutivi timbrati e firmati da tecnico abilitato della ditta produttrice da sottoporre alla D.L. prima dell'inizio della produzione | 01.E07.078.009 | pannello in X-LAM spessore 12,6 cm, 3 strati | m² | 215.18 | 10.41 | 17.87 | 71.72
PUG2025/01.E07.078.011 | 01 | EDILIZIA | 01.E07 | SOLAI, COPERTURE, SOFFITTI | 01.E07.078 | Pannello in legno multistrato formato da lamelle giuntate di tavole in legno massello di abete rosso, con funzione portante, utilizzati come solaio e copertura, incollate a strati incrociati ortogonali (X-LAM/ CLT) successivamente pressati (con presa meccanica), larghezza 125 cm minimo, lunghezza 1200 cm. Gli elementi in X-LAM, classe C24 prodotti da stabilimento in possesso del Certificato di Valutazione Tecnica (CVT) rilasciato dal Consiglio Superiore dei Lavori Pubblici ai sensi del Cap. 11, punto 11.1, lett. C del D.M. 17/01/2018 e possiede certificato ambientale della gestione sostenibile del materiale PEFC. Sono compresi inoltre le lavorazioni orinarie (tagli, bordi, riquadrature finestre) e gli oneri per il trasporto, la posa in opera ed i i mezzi di sollevamento per lo scarico e tiri in quota (esclusi ponteggi e tiri in quota) il montaggio a cura di personale specializzato, i sistemi di fissaggi standard (Old Down, Una, Rua, viti, chiodi, ecc.), le cuciture con strisce di OSB sp. 12 mm. minimo. Sono altresì compresi gli elaborati esecutivi timbrati e firmati da tecnico abilitato della ditta produttrice da sottoporre alla D.L. prima dell'inizio della produzione | 01.E07.078.011 | pannello in X-LAM spessore 14 cm, 5 strati | m² | 227.83 | 9.83 | 16.88 | 73.29
PUG2025/01.E07.078.013 | 01 | EDILIZIA | 01.E07 | SOLAI, COPERTURE, SOFFITTI | 01.E07.078 | Pannello in legno multistrato formato da lamelle giuntate di tavole in legno massello di abete rosso, con funzione portante, utilizzati come solaio e copertura, incollate a strati incrociati ortogonali (X-LAM/ CLT) successivamente pressati (con presa meccanica), larghezza 125 cm minimo, lunghezza 1200 cm. Gli elementi in X-LAM, classe C24 prodotti da stabilimento in possesso del Certificato di Valutazione Tecnica (CVT) rilasciato dal Consiglio Superiore dei Lavori Pubblici ai sensi del Cap. 11, punto 11.1, lett. C del D.M. 17/01/2018 e possiede certificato ambientale della gestione sostenibile del materiale PEFC. Sono compresi inoltre le lavorazioni orinarie (tagli, bordi, riquadrature finestre) e gli oneri per il trasporto, la posa in opera ed i i mezzi di sollevamento per lo scarico e tiri in quota (esclusi ponteggi e tiri in quota) il montaggio a cura di personale specializzato, i sistemi di fissaggi standard (Old Down, Una, Rua, viti, chiodi, ecc.), le cuciture con strisce di OSB sp. 12 mm. minimo. Sono altresì compresi gli elaborati esecutivi timbrati e firmati da tecnico abilitato della ditta produttrice da sottoporre alla D.L. prima dell'inizio della produzione | 01.E07.078.013 | pannello in X-LAM spessore 16 cm, 5 strati | m² | 248.07 | 9.03 | 15.5 | 75.47
PUG2025/01.E07.078.015 | 01 | EDILIZIA | 01.E07 | SOLAI, COPERTURE, SOFFITTI | 01.E07.078 | Pannello in legno multistrato formato da lamelle giuntate di tavole in legno massello di abete rosso, con funzione portante, utilizzati come solaio e copertura, incollate a strati incrociati ortogonali (X-LAM/ CLT) successivamente pressati (con presa meccanica), larghezza 125 cm minimo, lunghezza 1200 cm. Gli elementi in X-LAM, classe C24 prodotti da stabilimento in possesso del Certificato di Valutazione Tecnica (CVT) rilasciato dal Consiglio Superiore dei Lavori Pubblici ai sensi del Cap. 11, punto 11.1, lett. C del D.M. 17/01/2018 e possiede certificato ambientale della gestione sostenibile del materiale PEFC. Sono compresi inoltre le lavorazioni orinarie (tagli, bordi, riquadrature finestre) e gli oneri per il trasporto, la posa in opera ed i i mezzi di sollevamento per lo scarico e tiri in quota (esclusi ponteggi e tiri in quota) il montaggio a cura di personale specializzato, i sistemi di fissaggi standard (Old Down, Una, Rua, viti, chiodi, ecc.), le cuciture con strisce di OSB sp. 12 mm. minimo. Sono altresì compresi gli elaborati esecutivi timbrati e firmati da tecnico abilitato della ditta produttrice da sottoporre alla D.L. prima dell'inizio della produzione | 01.E07.078.015 | pannello in X-LAM spessore 18 cm, 5 strati | m² | 264.52 | 8.46 | 14.54 | 77
PUG2025/01.E07.078.017 | 01 | EDILIZIA | 01.E07 | SOLAI, COPERTURE, SOFFITTI | 01.E07.078 | Pannello in legno multistrato formato da lamelle giuntate di tavole in legno massello di abete rosso, con funzione portante, utilizzati come solaio e copertura, incollate a strati incrociati ortogonali (X-LAM/ CLT) successivamente pressati (con presa meccanica), larghezza 125 cm minimo, lunghezza 1200 cm. Gli elementi in X-LAM, classe C24 prodotti da stabilimento in possesso del Certificato di Valutazione Tecnica (CVT) rilasciato dal Consiglio Superiore dei Lavori Pubblici ai sensi del Cap. 11, punto 11.1, lett. C del D.M. 17/01/2018 e possiede certificato ambientale della gestione sostenibile del materiale PEFC. Sono compresi inoltre le lavorazioni orinarie (tagli, bordi, riquadrature finestre) e gli oneri per il trasporto, la posa in opera ed i i mezzi di sollevamento per lo scarico e tiri in quota (esclusi ponteggi e tiri in quota) il montaggio a cura di personale specializzato, i sistemi di fissaggi standard (Old Down, Una, Rua, viti, chiodi, ecc.), le cuciture con strisce di OSB sp. 12 mm. minimo. Sono altresì compresi gli elaborati esecutivi timbrati e firmati da tecnico abilitato della ditta produttrice da sottoporre alla D.L. prima dell'inizio della produzione | 01.E07.078.017 | pannello in X-LAM spessore 20 cm, 5 strati | m² | 283.49 | 7.9 | 13.57 | 78.53
PUG2025/01.E07.078.019 | 01 | EDILIZIA | 01.E07 | SOLAI, COPERTURE, SOFFITTI | 01.E07.078 | Pannello in legno multistrato formato da lamelle giuntate di tavole in legno massello di abete rosso, con funzione portante, utilizzati come solaio e copertura, incollate a strati incrociati ortogonali (X-LAM/ CLT) successivamente pressati (con presa meccanica), larghezza 125 cm minimo, lunghezza 1200 cm. Gli elementi in X-LAM, classe C24 prodotti da stabilimento in possesso del Certificato di Valutazione Tecnica (CVT) rilasciato dal Consiglio Superiore dei Lavori Pubblici ai sensi del Cap. 11, punto 11.1, lett. C del D.M. 17/01/2018 e possiede certificato ambientale della gestione sostenibile del materiale PEFC. Sono compresi inoltre le lavorazioni orinarie (tagli, bordi, riquadrature finestre) e gli oneri per il trasporto, la posa in opera ed i i mezzi di sollevamento per lo scarico e tiri in quota (esclusi ponteggi e tiri in quota) il montaggio a cura di personale specializzato, i sistemi di fissaggi standard (Old Down, Una, Rua, viti, chiodi, ecc.), le cuciture con strisce di OSB sp. 12 mm. minimo. Sono altresì compresi gli elaborati esecutivi timbrati e firmati da tecnico abilitato della ditta produttrice da sottoporre alla D.L. prima dell'inizio della produzione | 01.E07.078.019 | pannello in X-LAM spessore 22 cm, 7 strati | m² | 302.47 | 7.4 | 12.72 | 79.88
PUG2025/01.E07.078.021 | 01 | EDILIZIA | 01.E07 | SOLAI, COPERTURE, SOFFITTI | 01.E07.078 | Pannello in legno multistrato formato da lamelle giuntate di tavole in legno massello di abete rosso, con funzione portante, utilizzati come solaio e copertura, incollate a strati incrociati ortogonali (X-LAM/ CLT) successivamente pressati (con presa meccanica), larghezza 125 cm minimo, lunghezza 1200 cm. Gli elementi in X-LAM, classe C24 prodotti da stabilimento in possesso del Certificato di Valutazione Tecnica (CVT) rilasciato dal Consiglio Superiore dei Lavori Pubblici ai sensi del Cap. 11, punto 11.1, lett. C del D.M. 17/01/2018 e possiede certificato ambientale della gestione sostenibile del materiale PEFC. Sono compresi inoltre le lavorazioni orinarie (tagli, bordi, riquadrature finestre) e gli oneri per il trasporto, la posa in opera ed i i mezzi di sollevamento per lo scarico e tiri in quota (esclusi ponteggi e tiri in quota) il montaggio a cura di personale specializzato, i sistemi di fissaggi standard (Old Down, Una, Rua, viti, chiodi, ecc.), le cuciture con strisce di OSB sp. 12 mm. minimo. Sono altresì compresi gli elaborati esecutivi timbrati e firmati da tecnico abilitato della ditta produttrice da sottoporre alla D.L. prima dell'inizio della produzione | 01.E07.078.021 | pannello in X-LAM spessore 24 cm, 7 strati | m² | 320.18 | 6.99 | 12.01 | 80.99
PUG2025/01.E07.078.023 | 01 | EDILIZIA | 01.E07 | SOLAI, COPERTURE, SOFFITTI | 01.E07.078 | Pannello in legno multistrato formato da lamelle giuntate di tavole in legno massello di abete rosso, con funzione portante, utilizzati come solaio e copertura, incollate a strati incrociati ortogonali (X-LAM/ CLT) successivamente pressati (con presa meccanica), larghezza 125 cm minimo, lunghezza 1200 cm. Gli elementi in X-LAM, classe C24 prodotti da stabilimento in possesso del Certificato di Valutazione Tecnica (CVT) rilasciato dal Consiglio Superiore dei Lavori Pubblici ai sensi del Cap. 11, punto 11.1, lett. C del D.M. 17/01/2018 e possiede certificato ambientale della gestione sostenibile del materiale PEFC. Sono compresi inoltre le lavorazioni orinarie (tagli, bordi, riquadrature finestre) e gli oneri per il trasporto, la posa in opera ed i i mezzi di sollevamento per lo scarico e tiri in quota (esclusi ponteggi e tiri in quota) il montaggio a cura di personale specializzato, i sistemi di fissaggi standard (Old Down, Una, Rua, viti, chiodi, ecc.), le cuciture con strisce di OSB sp. 12 mm. minimo. Sono altresì compresi gli elaborati esecutivi timbrati e firmati da tecnico abilitato della ditta produttrice da sottoporre alla D.L. prima dell'inizio della produzione | 01.E07.078.023 | pannello in X-LAM spessore 26 cm, 7 strati | m² | 339.15 | 6.6 | 11.34 | 82.06
PUG2025/01.E07.078.025 | 01 | EDILIZIA | 01.E07 | SOLAI, COPERTURE, SOFFITTI | 01.E07.078 | Pannello in legno multistrato formato da lamelle giuntate di tavole in legno massello di abete rosso, con funzione portante, utilizzati come solaio e copertura, incollate a strati incrociati ortogonali (X-LAM/ CLT) successivamente pressati (con presa meccanica), larghezza 125 cm minimo, lunghezza 1200 cm. Gli elementi in X-LAM, classe C24 prodotti da stabilimento in possesso del Certificato di Valutazione Tecnica (CVT) rilasciato dal Consiglio Superiore dei Lavori Pubblici ai sensi del Cap. 11, punto 11.1, lett. C del D.M. 17/01/2018 e possiede certificato ambientale della gestione sostenibile del materiale PEFC. Sono compresi inoltre le lavorazioni orinarie (tagli, bordi, riquadrature finestre) e gli oneri per il trasporto, la posa in opera ed i i mezzi di sollevamento per lo scarico e tiri in quota (esclusi ponteggi e tiri in quota) il montaggio a cura di personale specializzato, i sistemi di fissaggi standard (Old Down, Una, Rua, viti, chiodi, ecc.), le cuciture con strisce di OSB sp. 12 mm. minimo. Sono altresì compresi gli elaborati esecutivi timbrati e firmati da tecnico abilitato della ditta produttrice da sottoporre alla D.L. prima dell'inizio della produzione | 01.E07.078.025 | pannello in X-LAM spessore 28 cm, 7 strati | m² | 356.86 | 6.27 | 10.78 | 82.95
PUG2025/01.E07.079.001 | 01 | EDILIZIA | 01.E07 | SOLAI, COPERTURE, SOFFITTI | 01.E07.079 | Manto di copertura a tegole in laterizio, disposto su piani predisposti, compreso murature accessorie di colmi, diagonali, filari saltuari e rasatura perimetrale | 01.E07.079.001 | alla romana con tegola piana e coppo | m² | 91.41 | 5.49 | 22.76 | 71.75
PUG2025/01.E07.079.003 | 01 | EDILIZIA | 01.E07 | SOLAI, COPERTURE, SOFFITTI | 01.E07.079 | Manto di copertura a tegole in laterizio, disposto su piani predisposti, compreso murature accessorie di colmi, diagonali, filari saltuari e rasatura perimetrale | 01.E07.079.003 | con canale e coppo | m² | 90.32 | 5.55 | 23.03 | 71.41
PUG2025/01.E07.079.005 | 01 | EDILIZIA | 01.E07 | SOLAI, COPERTURE, SOFFITTI | 01.E07.079 | Manto di copertura a tegole in laterizio, disposto su piani predisposti, compreso murature accessorie di colmi, diagonali, filari saltuari e rasatura perimetrale | 01.E07.079.005 | con tegole marsigliesi, portoghesi o olandesi | m² | 57.67 | 8.7 | 36.08 | 55.23
PUG2025/01.E07.081.001 | 01 | EDILIZIA | 01.E07 | SOLAI, COPERTURE, SOFFITTI | 01.E07.081 | Manto di copertura con tegole in cemento colorato, superficie trattata con cariche minerali, disposte su piani predisposti, compreso murature accessorie di colmi, diagonali, filari saltuari e rasatura perimetrale: coppo (7,5 pz/mq) | 01.E07.081.001 | liscio | m² | 43.19 | 11.61 | 32.32 | 56.07
PUG2025/01.E07.081.003 | 01 | EDILIZIA | 01.E07 | SOLAI, COPERTURE, SOFFITTI | 01.E07.081 | Manto di copertura con tegole in cemento colorato, superficie trattata con cariche minerali, disposte su piani predisposti, compreso murature accessorie di colmi, diagonali, filari saltuari e rasatura perimetrale: coppo (7,5 pz/mq) | 01.E07.081.003 | antichizzato | m² | 49.45 | 10.14 | 28.23 | 61.63
PUG2025/01.E07.083.001 | 01 | EDILIZIA | 01.E07 | SOLAI, COPERTURE, SOFFITTI | 01.E07.083 | Manto di copertura con tegole in cemento colorato, superficie trattata con cariche minerali, disposte su piani predisposti, compreso murature accessorie di colmi, diagonali, filari saltuari e rasatura perimetrale: coppo di Grecia o di Francia (10 pz/mq) | 01.E07.083.001 | liscio | m² | 39.68 | 12.64 | 35.18 | 52.18
PUG2025/01.E07.083.003 | 01 | EDILIZIA | 01.E07 | SOLAI, COPERTURE, SOFFITTI | 01.E07.083 | Manto di copertura con tegole in cemento colorato, superficie trattata con cariche minerali, disposte su piani predisposti, compreso murature accessorie di colmi, diagonali, filari saltuari e rasatura perimetrale: coppo di Grecia o di Francia (10 pz/mq) | 01.E07.083.003 | antichizzato | m² | 43.98 | 11.4 | 31.74 | 56.86
PUG2025/01.E07.085.001 | 01 | EDILIZIA | 01.E07 | SOLAI, COPERTURE, SOFFITTI | 01.E07.085 | Manto di copertura con tegole in cemento colorato, superficie trattata con cariche minerali, disposte su piani predisposti, compreso murature accessorie di colmi, diagonali, filari saltuari e rasatura perimetrale: doppia romana (10 pz/mq) | 01.E07.085.001 | liscia | m² | 42.46 | 11.81 | 32.87 | 55.32
PUG2025/01.E07.085.003 | 01 | EDILIZIA | 01.E07 | SOLAI, COPERTURE, SOFFITTI | 01.E07.085 | Manto di copertura con tegole in cemento colorato, superficie trattata con cariche minerali, disposte su piani predisposti, compreso murature accessorie di colmi, diagonali, filari saltuari e rasatura perimetrale: doppia romana (10 pz/mq) | 01.E07.085.003 | granulata | m² | 46.89 | 10.7 | 29.77 | 59.54
PUG2025/01.E07.085.005 | 01 | EDILIZIA | 01.E07 | SOLAI, COPERTURE, SOFFITTI | 01.E07.085 | Manto di copertura con tegole in cemento colorato, superficie trattata con cariche minerali, disposte su piani predisposti, compreso murature accessorie di colmi, diagonali, filari saltuari e rasatura perimetrale: doppia romana (10 pz/mq) | 01.E07.085.005 | liscia effetto ardesia (10 pz/mq) | m² | 48.79 | 10.28 | 28.61 | 61.11
PUG2025/01.E07.087.001 | 01 | EDILIZIA | 01.E07 | SOLAI, COPERTURE, SOFFITTI | 01.E07.087 | Copertura a tetto con tegole bituminose, a spiovente o a padiglione con pendenza minima del 5%, poste in opera su struttura lignea o cementizia previa applicazione di idonea membrana impermeabile bituminosa da pagare a parte, esclusa la posa di gronde e scossaline: con rivestimento granigliato, dimensioni 100 x 34 cm | 01.E07.087.001 | bordo tondo, 10,7 kg/mq | m² | 42.54 | 11.79 | 32.81 | 55.4
PUG2025/01.E07.087.003 | 01 | EDILIZIA | 01.E07 | SOLAI, COPERTURE, SOFFITTI | 01.E07.087 | Copertura a tetto con tegole bituminose, a spiovente o a padiglione con pendenza minima del 5%, poste in opera su struttura lignea o cementizia previa applicazione di idonea membrana impermeabile bituminosa da pagare a parte, esclusa la posa di gronde e scossaline: con rivestimento granigliato, dimensioni 100 x 34 cm | 01.E07.087.003 | bordo rettangolare, 10,7 kg/mq | m² | 40.35 | 12.43 | 34.59 | 52.98
PUG2025/01.E07.087.005 | 01 | EDILIZIA | 01.E07 | SOLAI, COPERTURE, SOFFITTI | 01.E07.087 | Copertura a tetto con tegole bituminose, a spiovente o a padiglione con pendenza minima del 5%, poste in opera su struttura lignea o cementizia previa applicazione di idonea membrana impermeabile bituminosa da pagare a parte, esclusa la posa di gronde e scossaline: con rivestimento granigliato, dimensioni 100 x 34 cm | 01.E07.087.005 | bordo esagonale, 9 kg/mq | m² | 41.58 | 12.06 | 33.57 | 54.37
PUG2025/01.E07.089.001 | 01 | EDILIZIA | 01.E07 | SOLAI, COPERTURE, SOFFITTI | 01.E07.089 | Copertura a tetto con tegole bituminose, a spiovente o a padiglione con pendenza minima del 5%, poste in opera su struttura lignea o cementizia previa applicazione di idonea membrana impermeabile bituminosa da pagare a parte, esclusa la posa di gronde e scossaline: con rivestimento in rame, dimensioni 100 x 34 cm | 01.E07.089.001 | bordo tondo, 10,7 kg/mq | m² | 88 | 5.7 | 15.86 | 78.44
PUG2025/01.E07.089.003 | 01 | EDILIZIA | 01.E07 | SOLAI, COPERTURE, SOFFITTI | 01.E07.089 | Copertura a tetto con tegole bituminose, a spiovente o a padiglione con pendenza minima del 5%, poste in opera su struttura lignea o cementizia previa applicazione di idonea membrana impermeabile bituminosa da pagare a parte, esclusa la posa di gronde e scossaline: con rivestimento in rame, dimensioni 100 x 34 cm | 01.E07.089.003 | bordo rettangolare, 16,6 kg/mq | m² | 104.88 | 4.78 | 13.31 | 81.91
PUG2025/01.E07.091.001 | 01 | EDILIZIA | 01.E07 | SOLAI, COPERTURE, SOFFITTI | 01.E07.091 | Sistema tetto ventilato ed ancorato a secco senza l’utilizzo di malta o schiume, secondo le direttive della Norma UNI 9460:2008, con camera di ventilazione pari a 600 cm²/m, costituito da un sistema di sopralzo puntiforme dei coppi canale a mezzo di piedini distanziatori in polipropilene copolimero additivato ai raggi UVA, di forma trapezoidale con dimensioni di base 8x5,5 cm ed altezza 3,5 cm nel punto più basso, del peso unitario di 36 g, la cui struttura è costituita da alette interne per la continuità del passaggio d’aria, inseriti nel retro del coppo, muniti di staffa di aggancio per il coppo successivo e dentelli antiscivolo sulla sua base di appoggio, senza necessità di fissaggio meccanico sul piano di posa (membrana impermeabilizzante). Supporto dei coppi sulla linea di gronda costituito da griglia di partenza parapasseri del passo di 19, 21 o 23 cm, in acciaio zincato verniciato a polveri epossidiche, colorazione RAL 8011, di forma triangolare, dello spessore di 12/10, punzonata a fori quadri di 1,5x1,5 cm, di lunghezza 1,14 m (passo 19 cm), 1,05 cm (passo 21 cm), 1,15 cm (passo 23 cm), con superficie d’ingresso d’aria pari a 400 cm²/m, comprensiva di ganci di lunghezza 13 cm, in acciaio zincato preverniciato, e 12 cm, in acciaio zincato preverniciato o acciaio inox, rispettivamente per la prima fila di coppi di canale e per la prima fila di coppi di coperta, di apposita conformazione per l’inserimento nella griglia di partenza parapasseri. Elemento di colmo di ventilazione in acciaio zincato verniciato a polveri epossidiche, di colorazione RAL 8011, di forma trapezoidale, dello spessore di 10/10, punzonato parte a fori quadri di 1, 5x1,5 cm e parte a fori tondi di diametro 0,4 cm, di lunghezza 1,25 m, con fuoriuscita d’aria pari a 600 cm²/m, munito di apposite bandelle protettive rigide, lunghe anch’esse 1,25 m e dello spessore di 10/10, a protezione di eventuali infiltrazioni d’acqua piovana o neve. Elemento di displuvio ventilato in acciaio zincato, conformato ad omega, dello spessore di 10/10, punzonato a fori tondi di diametro 0,4 cm, di lunghezza 1,25 m. Elemento di compluvio ventilato, in acciaio zincato, conformato ad “L”, dello spessore di 15/10, punzonato a fori tondi di diametro 0,5 cm, di lunghezza 0,84 m, con ingresso d’aria pari a 170 cm²/m, compreso di ganci in filo d’acciaio zincato di diametro 3 mm, di lunghezza 23 cm. Elemento di rompitratta in acciaio zincato, dello spessore di 15/10, di lunghezza 1,24 m, per falde lunghe e/o molto pendenti, con un bordo rialzato su tutta la sua lunghezza. Completano il sistema, i ganci di lunghezza 9 cm, in acciaio zincato preverniciato o acciaio inox, per l’ancoraggio dei coppi di coperta lungo lo sviluppo della falda. Comprese nel prezzo tutte le assistenze murarie, l’apposita predisposizione di supporto, la pulizia finale con l’allontanamento di materiali di risulta, il carico, il trasporto e lo scarico a piè d’opera di materiali, componenti e pezzi speciali | 01.E07.091.001 | con posa dei coppi. Esclusa la loro fornitura | m² | 61.55 | 6.35 | 18.58 | 75.07
PUG2025/01.E07.091.003 | 01 | EDILIZIA | 01.E07 | SOLAI, COPERTURE, SOFFITTI | 01.E07.091 | Sistema tetto ventilato ed ancorato a secco senza l’utilizzo di malta o schiume, secondo le direttive della Norma UNI 9460:2008, con camera di ventilazione pari a 600 cm²/m, costituito da un sistema di sopralzo puntiforme dei coppi canale a mezzo di piedini distanziatori in polipropilene copolimero additivato ai raggi UVA, di forma trapezoidale con dimensioni di base 8x5,5 cm ed altezza 3,5 cm nel punto più basso, del peso unitario di 36 g, la cui struttura è costituita da alette interne per la continuità del passaggio d’aria, inseriti nel retro del coppo, muniti di staffa di aggancio per il coppo successivo e dentelli antiscivolo sulla sua base di appoggio, senza necessità di fissaggio meccanico sul piano di posa (membrana impermeabilizzante). Supporto dei coppi sulla linea di gronda costituito da griglia di partenza parapasseri del passo di 19, 21 o 23 cm, in acciaio zincato verniciato a polveri epossidiche, colorazione RAL 8011, di forma triangolare, dello spessore di 12/10, punzonata a fori quadri di 1,5x1,5 cm, di lunghezza 1,14 m (passo 19 cm), 1,05 cm (passo 21 cm), 1,15 cm (passo 23 cm), con superficie d’ingresso d’aria pari a 400 cm²/m, comprensiva di ganci di lunghezza 13 cm, in acciaio zincato preverniciato, e 12 cm, in acciaio zincato preverniciato o acciaio inox, rispettivamente per la prima fila di coppi di canale e per la prima fila di coppi di coperta, di apposita conformazione per l’inserimento nella griglia di partenza parapasseri. Elemento di colmo di ventilazione in acciaio zincato verniciato a polveri epossidiche, di colorazione RAL 8011, di forma trapezoidale, dello spessore di 10/10, punzonato parte a fori quadri di 1, 5x1,5 cm e parte a fori tondi di diametro 0,4 cm, di lunghezza 1,25 m, con fuoriuscita d’aria pari a 600 cm²/m, munito di apposite bandelle protettive rigide, lunghe anch’esse 1,25 m e dello spessore di 10/10, a protezione di eventuali infiltrazioni d’acqua piovana o neve. Elemento di displuvio ventilato in acciaio zincato, conformato ad omega, dello spessore di 10/10, punzonato a fori tondi di diametro 0,4 cm, di lunghezza 1,25 m. Elemento di compluvio ventilato, in acciaio zincato, conformato ad “L”, dello spessore di 15/10, punzonato a fori tondi di diametro 0,5 cm, di lunghezza 0,84 m, con ingresso d’aria pari a 170 cm²/m, compreso di ganci in filo d’acciaio zincato di diametro 3 mm, di lunghezza 23 cm. Elemento di rompitratta in acciaio zincato, dello spessore di 15/10, di lunghezza 1,24 m, per falde lunghe e/o molto pendenti, con un bordo rialzato su tutta la sua lunghezza. Completano il sistema, i ganci di lunghezza 9 cm, in acciaio zincato preverniciato o acciaio inox, per l’ancoraggio dei coppi di coperta lungo lo sviluppo della falda. Comprese nel prezzo tutte le assistenze murarie, l’apposita predisposizione di supporto, la pulizia finale con l’allontanamento di materiali di risulta, il carico, il trasporto e lo scarico a piè d’opera di materiali, componenti e pezzi speciali | 01.E07.091.003 | esclusa la fornitura ed inclusa la posa dei coppi | m² | 56.96 | 1.37 | 6.01 | 92.62
PUG2025/01.E07.091.005 | 01 | EDILIZIA | 01.E07 | SOLAI, COPERTURE, SOFFITTI | 01.E07.091 | Sistema tetto ventilato ed ancorato a secco senza l’utilizzo di malta o schiume, secondo le direttive della Norma UNI 9460:2008, con camera di ventilazione pari a 600 cm²/m, costituito da un sistema di sopralzo puntiforme dei coppi canale a mezzo di piedini distanziatori in polipropilene copolimero additivato ai raggi UVA, di forma trapezoidale con dimensioni di base 8x5,5 cm ed altezza 3,5 cm nel punto più basso, del peso unitario di 36 g, la cui struttura è costituita da alette interne per la continuità del passaggio d’aria, inseriti nel retro del coppo, muniti di staffa di aggancio per il coppo successivo e dentelli antiscivolo sulla sua base di appoggio, senza necessità di fissaggio meccanico sul piano di posa (membrana impermeabilizzante). Supporto dei coppi sulla linea di gronda costituito da griglia di partenza parapasseri del passo di 19, 21 o 23 cm, in acciaio zincato verniciato a polveri epossidiche, colorazione RAL 8011, di forma triangolare, dello spessore di 12/10, punzonata a fori quadri di 1,5x1,5 cm, di lunghezza 1,14 m (passo 19 cm), 1,05 cm (passo 21 cm), 1,15 cm (passo 23 cm), con superficie d’ingresso d’aria pari a 400 cm²/m, comprensiva di ganci di lunghezza 13 cm, in acciaio zincato preverniciato, e 12 cm, in acciaio zincato preverniciato o acciaio inox, rispettivamente per la prima fila di coppi di canale e per la prima fila di coppi di coperta, di apposita conformazione per l’inserimento nella griglia di partenza parapasseri. Elemento di colmo di ventilazione in acciaio zincato verniciato a polveri epossidiche, di colorazione RAL 8011, di forma trapezoidale, dello spessore di 10/10, punzonato parte a fori quadri di 1, 5x1,5 cm e parte a fori tondi di diametro 0,4 cm, di lunghezza 1,25 m, con fuoriuscita d’aria pari a 600 cm²/m, munito di apposite bandelle protettive rigide, lunghe anch’esse 1,25 m e dello spessore di 10/10, a protezione di eventuali infiltrazioni d’acqua piovana o neve. Elemento di displuvio ventilato in acciaio zincato, conformato ad omega, dello spessore di 10/10, punzonato a fori tondi di diametro 0,4 cm, di lunghezza 1,25 m. Elemento di compluvio ventilato, in acciaio zincato, conformato ad “L”, dello spessore di 15/10, punzonato a fori tondi di diametro 0,5 cm, di lunghezza 0,84 m, con ingresso d’aria pari a 170 cm²/m, compreso di ganci in filo d’acciaio zincato di diametro 3 mm, di lunghezza 23 cm. Elemento di rompitratta in acciaio zincato, dello spessore di 15/10, di lunghezza 1,24 m, per falde lunghe e/o molto pendenti, con un bordo rialzato su tutta la sua lunghezza. Completano il sistema, i ganci di lunghezza 9 cm, in acciaio zincato preverniciato o acciaio inox, per l’ancoraggio dei coppi di coperta lungo lo sviluppo della falda. Comprese nel prezzo tutte le assistenze murarie, l’apposita predisposizione di supporto, la pulizia finale con l’allontanamento di materiali di risulta, il carico, il trasporto e lo scarico a piè d’opera di materiali, componenti e pezzi speciali | 01.E07.091.005 | con fornitura e con posa dei coppi | m² | 111.18 | 0.7 | 10.29 | 89.01
PUG2025/01.E07.093.001 | 01 | EDILIZIA | 01.E07 | SOLAI, COPERTURE, SOFFITTI | 01.E07.093 | Sistema tetto ventilato ed ancorato a secco senza l’utilizzo di malta e/o schiume, secondo le direttive della Norma UNI 9460:2008, con camera di ventilazione pari a 650 cm2 /m, costituito da elementi di sopralzo puntiformi per le tegole portoghesi o similari di laterizio, a mezzo di piedini distanziatori in polipropilene copolimero additivato ai raggi UVA, di forma rettangolare con dimensioni di base 12x6,5 cm ed altezza 4,5 cm nel punto più basso, del peso unitario di 63 g, la cui struttura è costituita da alette interne per la continuità del passaggio d’aria; inseriti lateralmente alla tegola, muniti di aggancio per la tegola e dentelli antiscivolo sulla loro base di appoggio, senza necessità di fissaggio meccanico al piano di posa (membrana impermeabilizzante). Supporto delle tegole sulla linea di gronda costituito da griglia di partenza parapasseri in acciaio zincato verniciato a polveri epossidiche, colorazione RAL 8011, conformata ad omega, dello spessore di 12/10, di lunghezza 1,22 m, punzonata ad “asole” di 0,5x5 cm, con superficie d’ingresso d’aria pari a 360 cm2 /m, comprensiva di pettine parapasseri, lungo anch’esso 1,25 m, e ganci di lunghezza 10 cm, in acciaio zincato, per la prima fila di tegole, di apposita conformazione per l’inserimento nella griglia di partenza parapasseri. Elemento di colmo di ventilazione in acciaio zincato verniciato a polveri epossidiche, di colorazione RAL 8011, di forma trapezoidale, dello spessore di 10/10, di lunghezza 1,22 m, punzonato parte a fori quadri di 1,5x1,5 cm e parte a fori tondi di Ø 0,4 cm, con fuoriuscita d’aria pari a 330 cm2 /m, munito di apposite bandelle protettive rigide, dello spessore di 10/10, lunghe anch’esse 1,25 m, a protezione di eventuali infiltrazioni d’acqua piovana o neve. Elemento di displuvio ventilato in acciaio zincato, conformato ad omega, dello spessore di 10/10, di lunghezza 1,22 m, punzonato a fori tondi di Ø 0,4 e a fori quadri di 1,5x1,5 cm. Il punto di compluvio dovrà essere realizzato in opera mediante moraletti di legno fissati alla struttura portante e installazione di un pettine parapassero al di sopra dello stesso; la prima fila di tegole dovrà essere fissata al moraletto di partenza mediante viti autofilettanti. Elemento di rompitratta in acciaio zincato, dello spessore di 15/10, di lunghezza 1,24 m, per falde lunghe e/o molto pendenti, con un bordo rialzato su tutta la sua lunghezza. Tutti gli elementi metallici dovranno essere fissati tramite viti autofilettanti di 4x50 mm (su supporto ligneo) o con tasselli autoespandenti di 4x60 mm (su supporto in cls). | 01.E07.093.001 | con posa delle tegole. Esclusa la loro fornitura | m² | 50.71 | 7.71 | 22.55 | 69.74
PUG2025/01.E07.093.003 | 01 | EDILIZIA | 01.E07 | SOLAI, COPERTURE, SOFFITTI | 01.E07.093 | Sistema tetto ventilato ed ancorato a secco senza l’utilizzo di malta e/o schiume, secondo le direttive della Norma UNI 9460:2008, con camera di ventilazione pari a 650 cm2 /m, costituito da elementi di sopralzo puntiformi per le tegole portoghesi o similari di laterizio, a mezzo di piedini distanziatori in polipropilene copolimero additivato ai raggi UVA, di forma rettangolare con dimensioni di base 12x6,5 cm ed altezza 4,5 cm nel punto più basso, del peso unitario di 63 g, la cui struttura è costituita da alette interne per la continuità del passaggio d’aria; inseriti lateralmente alla tegola, muniti di aggancio per la tegola e dentelli antiscivolo sulla loro base di appoggio, senza necessità di fissaggio meccanico al piano di posa (membrana impermeabilizzante). Supporto delle tegole sulla linea di gronda costituito da griglia di partenza parapasseri in acciaio zincato verniciato a polveri epossidiche, colorazione RAL 8011, conformata ad omega, dello spessore di 12/10, di lunghezza 1,22 m, punzonata ad “asole” di 0,5x5 cm, con superficie d’ingresso d’aria pari a 360 cm2 /m, comprensiva di pettine parapasseri, lungo anch’esso 1,25 m, e ganci di lunghezza 10 cm, in acciaio zincato, per la prima fila di tegole, di apposita conformazione per l’inserimento nella griglia di partenza parapasseri. Elemento di colmo di ventilazione in acciaio zincato verniciato a polveri epossidiche, di colorazione RAL 8011, di forma trapezoidale, dello spessore di 10/10, di lunghezza 1,22 m, punzonato parte a fori quadri di 1,5x1,5 cm e parte a fori tondi di Ø 0,4 cm, con fuoriuscita d’aria pari a 330 cm2 /m, munito di apposite bandelle protettive rigide, dello spessore di 10/10, lunghe anch’esse 1,25 m, a protezione di eventuali infiltrazioni d’acqua piovana o neve. Elemento di displuvio ventilato in acciaio zincato, conformato ad omega, dello spessore di 10/10, di lunghezza 1,22 m, punzonato a fori tondi di Ø 0,4 e a fori quadri di 1,5x1,5 cm. Il punto di compluvio dovrà essere realizzato in opera mediante moraletti di legno fissati alla struttura portante e installazione di un pettine parapassero al di sopra dello stesso; la prima fila di tegole dovrà essere fissata al moraletto di partenza mediante viti autofilettanti. Elemento di rompitratta in acciaio zincato, dello spessore di 15/10, di lunghezza 1,24 m, per falde lunghe e/o molto pendenti, con un bordo rialzato su tutta la sua lunghezza. Tutti gli elementi metallici dovranno essere fissati tramite viti autofilettanti di 4x50 mm (su supporto ligneo) o con tasselli autoespandenti di 4x60 mm (su supporto in cls). | 01.E07.093.003 | esclusa la fornitura ed inclusa la posa delle tegole | m² | 35.48 | 2.2 | 9.65 | 88.15
PUG2025/01.E07.093.005 | 01 | EDILIZIA | 01.E07 | SOLAI, COPERTURE, SOFFITTI | 01.E07.093 | Sistema tetto ventilato ed ancorato a secco senza l’utilizzo di malta e/o schiume, secondo le direttive della Norma UNI 9460:2008, con camera di ventilazione pari a 650 cm2 /m, costituito da elementi di sopralzo puntiformi per le tegole portoghesi o similari di laterizio, a mezzo di piedini distanziatori in polipropilene copolimero additivato ai raggi UVA, di forma rettangolare con dimensioni di base 12x6,5 cm ed altezza 4,5 cm nel punto più basso, del peso unitario di 63 g, la cui struttura è costituita da alette interne per la continuità del passaggio d’aria; inseriti lateralmente alla tegola, muniti di aggancio per la tegola e dentelli antiscivolo sulla loro base di appoggio, senza necessità di fissaggio meccanico al piano di posa (membrana impermeabilizzante). Supporto delle tegole sulla linea di gronda costituito da griglia di partenza parapasseri in acciaio zincato verniciato a polveri epossidiche, colorazione RAL 8011, conformata ad omega, dello spessore di 12/10, di lunghezza 1,22 m, punzonata ad “asole” di 0,5x5 cm, con superficie d’ingresso d’aria pari a 360 cm2 /m, comprensiva di pettine parapasseri, lungo anch’esso 1,25 m, e ganci di lunghezza 10 cm, in acciaio zincato, per la prima fila di tegole, di apposita conformazione per l’inserimento nella griglia di partenza parapasseri. Elemento di colmo di ventilazione in acciaio zincato verniciato a polveri epossidiche, di colorazione RAL 8011, di forma trapezoidale, dello spessore di 10/10, di lunghezza 1,22 m, punzonato parte a fori quadri di 1,5x1,5 cm e parte a fori tondi di Ø 0,4 cm, con fuoriuscita d’aria pari a 330 cm2 /m, munito di apposite bandelle protettive rigide, dello spessore di 10/10, lunghe anch’esse 1,25 m, a protezione di eventuali infiltrazioni d’acqua piovana o neve. Elemento di displuvio ventilato in acciaio zincato, conformato ad omega, dello spessore di 10/10, di lunghezza 1,22 m, punzonato a fori tondi di Ø 0,4 e a fori quadri di 1,5x1,5 cm. Il punto di compluvio dovrà essere realizzato in opera mediante moraletti di legno fissati alla struttura portante e installazione di un pettine parapassero al di sopra dello stesso; la prima fila di tegole dovrà essere fissata al moraletto di partenza mediante viti autofilettanti. Elemento di rompitratta in acciaio zincato, dello spessore di 15/10, di lunghezza 1,24 m, per falde lunghe e/o molto pendenti, con un bordo rialzato su tutta la sua lunghezza. Tutti gli elementi metallici dovranno essere fissati tramite viti autofilettanti di 4x50 mm (su supporto ligneo) o con tasselli autoespandenti di 4x60 mm (su supporto in cls). | 01.E07.093.005 | con fornitura e con posa delle tegole | m² | 78.86 | 0.99 | 14.5 | 84.51
PUG2025/01.E07.095.001 | 01 | EDILIZIA | 01.E07 | SOLAI, COPERTURE, SOFFITTI | 01.E07.095 | Antiparassitario liquido applicato per la prevenzione e la conservazione delle strutture lignee mediante accurata pulizia delle superfici da trattare con scortecciatore o cartavetro, stesura a tre passate intervallate per favorire il massimo assorbimento del prodotto ed ogni altro onere e magistero per realizzare l'intervento a perfetta regola d'arte | 01.E07.095.001 | con vernice antitarlo funghicida | m² | 30.71 | 0 | 58.81 | 41.19
PUG2025/01.E07.095.003 | 01 | EDILIZIA | 01.E07 | SOLAI, COPERTURE, SOFFITTI | 01.E07.095 | Antiparassitario liquido applicato per la prevenzione e la conservazione delle strutture lignee mediante accurata pulizia delle superfici da trattare con scortecciatore o cartavetro, stesura a tre passate intervallate per favorire il massimo assorbimento del prodotto ed ogni altro onere e magistero per realizzare l'intervento a perfetta regola d'arte | 01.E07.095.003 | con vernice antitarlo a finitura cerata | m² | 35.11 | 0 | 51.43 | 48.57
PUG2025/01.E07.097.001 | 01 | EDILIZIA | 01.E07 | SOLAI, COPERTURE, SOFFITTI | 01.E07.097 | Strato di cera solida sciolta con opportuni diluenti e applicata con panno | 01.E07.097.001 | cera solida sciolta | m² | 22.85 | 0 | 47.41 | 52.59
PUG2025/01.E07.099.001 | 01 | EDILIZIA | 01.E07 | SOLAI, COPERTURE, SOFFITTI | 01.E07.099 | Mordente di noce diluito con olio di lino cotto applicato a pennello mediante due passate su legname in vista | 01.E07.099.001 | data a pennello | m² | 8.29 | 0 | 87.18 | 12.82
PUG2025/01.E07.101.001 | 01 | EDILIZIA | 01.E07 | SOLAI, COPERTURE, SOFFITTI | 01.E07.101 | Pianellato in laterizio con colla di calce su struttura lignea già predisposta | 01.E07.101.001 | con pianelle tipo a mano 12 x 25 x 2,5 cm | m² | 93.68 | 1.93 | 49.48 | 48.59
PUG2025/01.E07.101.003 | 01 | EDILIZIA | 01.E07 | SOLAI, COPERTURE, SOFFITTI | 01.E07.101 | Pianellato in laterizio con colla di calce su struttura lignea già predisposta | 01.E07.101.003 | con tavelle | m² | 48.19 | 2.03 | 53.56 | 44.41
PUG2025/01.E07.103.001 | 01 | EDILIZIA | 01.E07 | SOLAI, COPERTURE, SOFFITTI | 01.E07.103 | Tavolato in legno di abete a vista per falde di tetto dello spessore di 2,5 ÷ 3,00 cm, lavorato a fili paralleli, fornito e posto in opera comprese battentatura e piallatura | 01.E07.103.001 | spessore di 2,5 ÷ 3,00 cm | m² | 62.07 | 0 | 51.93 | 48.07
PUG2025/01.E07.105.001 | 01 | EDILIZIA | 01.E07 | SOLAI, COPERTURE, SOFFITTI | 01.E07.105 | Tavolato in legno di castagno a vista dello spessore di 2,5 ÷ 3,00 cm, lavorato a fili paralleli, fornito e posto in opera compresa la piallatura, per falde di tetto, compresa battentatura | 01.E07.105.001 | spessore di 2,5 ÷ 3,00 cm | m² | 82.93 | 0 | 1.95 | 98.05
PUG2025/01.E07.107.001 | 01 | EDILIZIA | 01.E07 | SOLAI, COPERTURE, SOFFITTI | 01.E07.107 | Rete sintetica per armatura della camicia di malta fornita e posta in opera con incollaggio a mezzo fazzolettini di guaina saldati al sottostante manto impermeabile | 01.E07.107.001 | con uso di rete sintetica | m² | 8.22 | 0 | 41.63 | 58.37
PUG2025/01.E07.109.001 | 01 | EDILIZIA | 01.E07 | SOLAI, COPERTURE, SOFFITTI | 01.E07.109 | Camicia di malta bastarda per formazione del piano di posa del manto di copertura, da cm 1,5 ÷ 2 cm, disposta su superfici inclinate, compreso fasce, tirata con il regolo stretto | 01.E07.109.001 | con uso di malta bastarda | m² | 19.16 | 0.88 | 46.74 | 52.38
PUG2025/01.E07.111.001 | 01 | EDILIZIA | 01.E07 | SOLAI, COPERTURE, SOFFITTI | 01.E07.111 | Dispositivo anticaduta in classe C costituito da un sistema di ancoraggio (linea vita) contro le cadute dall’alto da parte del personale manutentore (antennisti, idraulici, tecnici d’impianti ecc.) operante sulla copertura, sia piana sia inclinata: linea vita flessibile orizzontale a norma UNI EN 795:2012 - UNI EN CEN/TS 16415:2013 - UNI 11578:2015, con interasse massimo tra due ancoraggi di 15 m per consentire l’utilizzo contemporaneo del dispositivo a massimo 4 operatori, da montare con l’assorbitore di energia per garantire uno sforzo massimo del cavo sugli ancoraggi di estremità inferiore al valore di 1.200 daN, completa di n. 2 ancoraggi di estremità in acciaio (per lunghezze superiori a 15 m), di ancoraggi intermedi n. 1 tenditore chiuso M 14 acciaio inox AISI 316 con perni e coppiglia di bloccaggio, n. 1 assorbitore in molla elicoidale a trazione con occhielli terminali, filo diametro 9 mm in acciaio armonico inox AISI 302, protezione per la corrosione inox AISI 302, lunghezza corpo molla a riposo 270 mm. Rivestimento in alluminio LEGA 6060 - tubolare d = 55 mm, spessore 2 mm + tappi in EPDM, fune in acciaio inox AISI 316, diametro 8 mm secondo UNI EN 12385-1:2009 (133 fili forma 7x19), carico di rottura 42 KN, completa ad un estremo di manicotto esclusivo in alluminio tronco-conico che impedisce la fuoriuscita dei fili, lunghezza variabile in funzione della geometria della copertura, kit serraggio in lega di alluminio Anticorodal speciale, protezione contro la corrosione in alluminio anodizzato, targhetta identificativa LINEA VITA in alluminio da porre in corrispondenza della linea vita, targhetta ACCESSO ALLA COPERTURA in alluminio da apporre in corrispondenza del punto di accesso alla copertura: con ancoraggi in acciaio strutturale S 235 JR - tondo pieno d = 50 mm con piastra di base dim. 250x160x10 mm forata, congiunzioni saldate con tecnologia robot, protetti con zincatura a caldo (UNI ISO 1461) spessore medio zincatura 70-80 micron (UNI EN 362). Marcatura prodotto con tecnologia Laser, di altezza 250 mm, diametro 50 mm e fune delle seguenti lunghezze | 01.E07.111.001 | 10 m, montaggio su c.a. o travi in legno nuove con ancoraggi chimici e varie | cad | 1945.18 | 9.22 | 36.21 | 54.57
PUG2025/01.E07.111.003 | 01 | EDILIZIA | 01.E07 | SOLAI, COPERTURE, SOFFITTI | 01.E07.111 | Dispositivo anticaduta in classe C costituito da un sistema di ancoraggio (linea vita) contro le cadute dall’alto da parte del personale manutentore (antennisti, idraulici, tecnici d’impianti ecc.) operante sulla copertura, sia piana sia inclinata: linea vita flessibile orizzontale a norma UNI EN 795:2012 - UNI EN CEN/TS 16415:2013 - UNI 11578:2015, con interasse massimo tra due ancoraggi di 15 m per consentire l’utilizzo contemporaneo del dispositivo a massimo 4 operatori, da montare con l’assorbitore di energia per garantire uno sforzo massimo del cavo sugli ancoraggi di estremità inferiore al valore di 1.200 daN, completa di n. 2 ancoraggi di estremità in acciaio (per lunghezze superiori a 15 m), di ancoraggi intermedi n. 1 tenditore chiuso M 14 acciaio inox AISI 316 con perni e coppiglia di bloccaggio, n. 1 assorbitore in molla elicoidale a trazione con occhielli terminali, filo diametro 9 mm in acciaio armonico inox AISI 302, protezione per la corrosione inox AISI 302, lunghezza corpo molla a riposo 270 mm. Rivestimento in alluminio LEGA 6060 - tubolare d = 55 mm, spessore 2 mm + tappi in EPDM, fune in acciaio inox AISI 316, diametro 8 mm secondo UNI EN 12385-1:2009 (133 fili forma 7x19), carico di rottura 42 KN, completa ad un estremo di manicotto esclusivo in alluminio tronco-conico che impedisce la fuoriuscita dei fili, lunghezza variabile in funzione della geometria della copertura, kit serraggio in lega di alluminio Anticorodal speciale, protezione contro la corrosione in alluminio anodizzato, targhetta identificativa LINEA VITA in alluminio da porre in corrispondenza della linea vita, targhetta ACCESSO ALLA COPERTURA in alluminio da apporre in corrispondenza del punto di accesso alla copertura: con ancoraggi in acciaio strutturale S 235 JR - tondo pieno d = 50 mm con piastra di base dim. 250x160x10 mm forata, congiunzioni saldate con tecnologia robot, protetti con zincatura a caldo (UNI ISO 1461) spessore medio zincatura 70-80 micron (UNI EN 362). Marcatura prodotto con tecnologia Laser, di altezza 250 mm, diametro 50 mm e fune delle seguenti lunghezze | 01.E07.111.003 | 15 m, montaggio su c.a. o travi in legno nuove con ancoraggi chimici e varie | cad | 2028.52 | 8.84 | 34.72 | 56.44
PUG2025/01.E07.111.005 | 01 | EDILIZIA | 01.E07 | SOLAI, COPERTURE, SOFFITTI | 01.E07.111 | Dispositivo anticaduta in classe C costituito da un sistema di ancoraggio (linea vita) contro le cadute dall’alto da parte del personale manutentore (antennisti, idraulici, tecnici d’impianti ecc.) operante sulla copertura, sia piana sia inclinata: linea vita flessibile orizzontale a norma UNI EN 795:2012 - UNI EN CEN/TS 16415:2013 - UNI 11578:2015, con interasse massimo tra due ancoraggi di 15 m per consentire l’utilizzo contemporaneo del dispositivo a massimo 4 operatori, da montare con l’assorbitore di energia per garantire uno sforzo massimo del cavo sugli ancoraggi di estremità inferiore al valore di 1.200 daN, completa di n. 2 ancoraggi di estremità in acciaio (per lunghezze superiori a 15 m), di ancoraggi intermedi n. 1 tenditore chiuso M 14 acciaio inox AISI 316 con perni e coppiglia di bloccaggio, n. 1 assorbitore in molla elicoidale a trazione con occhielli terminali, filo diametro 9 mm in acciaio armonico inox AISI 302, protezione per la corrosione inox AISI 302, lunghezza corpo molla a riposo 270 mm. Rivestimento in alluminio LEGA 6060 - tubolare d = 55 mm, spessore 2 mm + tappi in EPDM, fune in acciaio inox AISI 316, diametro 8 mm secondo UNI EN 12385-1:2009 (133 fili forma 7x19), carico di rottura 42 KN, completa ad un estremo di manicotto esclusivo in alluminio tronco-conico che impedisce la fuoriuscita dei fili, lunghezza variabile in funzione della geometria della copertura, kit serraggio in lega di alluminio Anticorodal speciale, protezione contro la corrosione in alluminio anodizzato, targhetta identificativa LINEA VITA in alluminio da porre in corrispondenza della linea vita, targhetta ACCESSO ALLA COPERTURA in alluminio da apporre in corrispondenza del punto di accesso alla copertura: con ancoraggi in acciaio strutturale S 235 JR - tondo pieno d = 50 mm con piastra di base dim. 250x160x10 mm forata, congiunzioni saldate con tecnologia robot, protetti con zincatura a caldo (UNI ISO 1461) spessore medio zincatura 70-80 micron (UNI EN 362). Marcatura prodotto con tecnologia Laser, di altezza 250 mm, diametro 50 mm e fune delle seguenti lunghezze | 01.E07.111.005 | 20 m, montaggio su c.a. o travi in legno nuove con ancoraggi chimici e varie | cad | 2327.71 | 7.71 | 30.26 | 62.04
PUG2025/01.E07.111.007 | 01 | EDILIZIA | 01.E07 | SOLAI, COPERTURE, SOFFITTI | 01.E07.111 | Dispositivo anticaduta in classe C costituito da un sistema di ancoraggio (linea vita) contro le cadute dall’alto da parte del personale manutentore (antennisti, idraulici, tecnici d’impianti ecc.) operante sulla copertura, sia piana sia inclinata: linea vita flessibile orizzontale a norma UNI EN 795:2012 - UNI EN CEN/TS 16415:2013 - UNI 11578:2015, con interasse massimo tra due ancoraggi di 15 m per consentire l’utilizzo contemporaneo del dispositivo a massimo 4 operatori, da montare con l’assorbitore di energia per garantire uno sforzo massimo del cavo sugli ancoraggi di estremità inferiore al valore di 1.200 daN, completa di n. 2 ancoraggi di estremità in acciaio (per lunghezze superiori a 15 m), di ancoraggi intermedi n. 1 tenditore chiuso M 14 acciaio inox AISI 316 con perni e coppiglia di bloccaggio, n. 1 assorbitore in molla elicoidale a trazione con occhielli terminali, filo diametro 9 mm in acciaio armonico inox AISI 302, protezione per la corrosione inox AISI 302, lunghezza corpo molla a riposo 270 mm. Rivestimento in alluminio LEGA 6060 - tubolare d = 55 mm, spessore 2 mm + tappi in EPDM, fune in acciaio inox AISI 316, diametro 8 mm secondo UNI EN 12385-1:2009 (133 fili forma 7x19), carico di rottura 42 KN, completa ad un estremo di manicotto esclusivo in alluminio tronco-conico che impedisce la fuoriuscita dei fili, lunghezza variabile in funzione della geometria della copertura, kit serraggio in lega di alluminio Anticorodal speciale, protezione contro la corrosione in alluminio anodizzato, targhetta identificativa LINEA VITA in alluminio da porre in corrispondenza della linea vita, targhetta ACCESSO ALLA COPERTURA in alluminio da apporre in corrispondenza del punto di accesso alla copertura: con ancoraggi in acciaio strutturale S 235 JR - tondo pieno d = 50 mm con piastra di base dim. 250x160x10 mm forata, congiunzioni saldate con tecnologia robot, protetti con zincatura a caldo (UNI ISO 1461) spessore medio zincatura 70-80 micron (UNI EN 362). Marcatura prodotto con tecnologia Laser, di altezza 250 mm, diametro 50 mm e fune delle seguenti lunghezze | 01.E07.111.007 | 25 m, montaggio su c.a. o travi in legno nuove con ancoraggi chimici e varie | cad | 2402.86 | 7.47 | 29.31 | 63.23
PUG2025/01.E07.111.009 | 01 | EDILIZIA | 01.E07 | SOLAI, COPERTURE, SOFFITTI | 01.E07.111 | Dispositivo anticaduta in classe C costituito da un sistema di ancoraggio (linea vita) contro le cadute dall’alto da parte del personale manutentore (antennisti, idraulici, tecnici d’impianti ecc.) operante sulla copertura, sia piana sia inclinata: linea vita flessibile orizzontale a norma UNI EN 795:2012 - UNI EN CEN/TS 16415:2013 - UNI 11578:2015, con interasse massimo tra due ancoraggi di 15 m per consentire l’utilizzo contemporaneo del dispositivo a massimo 4 operatori, da montare con l’assorbitore di energia per garantire uno sforzo massimo del cavo sugli ancoraggi di estremità inferiore al valore di 1.200 daN, completa di n. 2 ancoraggi di estremità in acciaio (per lunghezze superiori a 15 m), di ancoraggi intermedi n. 1 tenditore chiuso M 14 acciaio inox AISI 316 con perni e coppiglia di bloccaggio, n. 1 assorbitore in molla elicoidale a trazione con occhielli terminali, filo diametro 9 mm in acciaio armonico inox AISI 302, protezione per la corrosione inox AISI 302, lunghezza corpo molla a riposo 270 mm. Rivestimento in alluminio LEGA 6060 - tubolare d = 55 mm, spessore 2 mm + tappi in EPDM, fune in acciaio inox AISI 316, diametro 8 mm secondo UNI EN 12385-1:2009 (133 fili forma 7x19), carico di rottura 42 KN, completa ad un estremo di manicotto esclusivo in alluminio tronco-conico che impedisce la fuoriuscita dei fili, lunghezza variabile in funzione della geometria della copertura, kit serraggio in lega di alluminio Anticorodal speciale, protezione contro la corrosione in alluminio anodizzato, targhetta identificativa LINEA VITA in alluminio da porre in corrispondenza della linea vita, targhetta ACCESSO ALLA COPERTURA in alluminio da apporre in corrispondenza del punto di accesso alla copertura: con ancoraggi in acciaio strutturale S 235 JR - tondo pieno d = 50 mm con piastra di base dim. 250x160x10 mm forata, congiunzioni saldate con tecnologia robot, protetti con zincatura a caldo (UNI ISO 1461) spessore medio zincatura 70-80 micron (UNI EN 362). Marcatura prodotto con tecnologia Laser, di altezza 250 mm, diametro 50 mm e fune delle seguenti lunghezze | 01.E07.111.009 | 30 m, montaggio su c.a. o travi in legno nuove con ancoraggi chimici e varie | cad | 2754.47 | 6.51 | 34.97 | 58.52
PUG2025/01.E07.111.011 | 01 | EDILIZIA | 01.E07 | SOLAI, COPERTURE, SOFFITTI | 01.E07.111 | Dispositivo anticaduta in classe C costituito da un sistema di ancoraggio (linea vita) contro le cadute dall’alto da parte del personale manutentore (antennisti, idraulici, tecnici d’impianti ecc.) operante sulla copertura, sia piana sia inclinata: linea vita flessibile orizzontale a norma UNI EN 795:2012 - UNI EN CEN/TS 16415:2013 - UNI 11578:2015, con interasse massimo tra due ancoraggi di 15 m per consentire l’utilizzo contemporaneo del dispositivo a massimo 4 operatori, da montare con l’assorbitore di energia per garantire uno sforzo massimo del cavo sugli ancoraggi di estremità inferiore al valore di 1.200 daN, completa di n. 2 ancoraggi di estremità in acciaio (per lunghezze superiori a 15 m), di ancoraggi intermedi n. 1 tenditore chiuso M 14 acciaio inox AISI 316 con perni e coppiglia di bloccaggio, n. 1 assorbitore in molla elicoidale a trazione con occhielli terminali, filo diametro 9 mm in acciaio armonico inox AISI 302, protezione per la corrosione inox AISI 302, lunghezza corpo molla a riposo 270 mm. Rivestimento in alluminio LEGA 6060 - tubolare d = 55 mm, spessore 2 mm + tappi in EPDM, fune in acciaio inox AISI 316, diametro 8 mm secondo UNI EN 12385-1:2009 (133 fili forma 7x19), carico di rottura 42 KN, completa ad un estremo di manicotto esclusivo in alluminio tronco-conico che impedisce la fuoriuscita dei fili, lunghezza variabile in funzione della geometria della copertura, kit serraggio in lega di alluminio Anticorodal speciale, protezione contro la corrosione in alluminio anodizzato, targhetta identificativa LINEA VITA in alluminio da porre in corrispondenza della linea vita, targhetta ACCESSO ALLA COPERTURA in alluminio da apporre in corrispondenza del punto di accesso alla copertura: con ancoraggi in acciaio strutturale S 235 JR - tondo pieno d = 50 mm con piastra di base dim. 250x160x10 mm forata, congiunzioni saldate con tecnologia robot, protetti con zincatura a caldo (UNI ISO 1461) spessore medio zincatura 70-80 micron (UNI EN 362). Marcatura prodotto con tecnologia Laser, di altezza 250 mm, diametro 50 mm e fune delle seguenti lunghezze | 01.E07.111.011 | 35 m, montaggio su c.a. o travi in legno nuove con ancoraggi chimici e varie | cad | 3049.57 | 5.88 | 31.59 | 62.53
PUG2025/01.E07.111.013 | 01 | EDILIZIA | 01.E07 | SOLAI, COPERTURE, SOFFITTI | 01.E07.111 | Dispositivo anticaduta in classe C costituito da un sistema di ancoraggio (linea vita) contro le cadute dall’alto da parte del personale manutentore (antennisti, idraulici, tecnici d’impianti ecc.) operante sulla copertura, sia piana sia inclinata: linea vita flessibile orizzontale a norma UNI EN 795:2012 - UNI EN CEN/TS 16415:2013 - UNI 11578:2015, con interasse massimo tra due ancoraggi di 15 m per consentire l’utilizzo contemporaneo del dispositivo a massimo 4 operatori, da montare con l’assorbitore di energia per garantire uno sforzo massimo del cavo sugli ancoraggi di estremità inferiore al valore di 1.200 daN, completa di n. 2 ancoraggi di estremità in acciaio (per lunghezze superiori a 15 m), di ancoraggi intermedi n. 1 tenditore chiuso M 14 acciaio inox AISI 316 con perni e coppiglia di bloccaggio, n. 1 assorbitore in molla elicoidale a trazione con occhielli terminali, filo diametro 9 mm in acciaio armonico inox AISI 302, protezione per la corrosione inox AISI 302, lunghezza corpo molla a riposo 270 mm. Rivestimento in alluminio LEGA 6060 - tubolare d = 55 mm, spessore 2 mm + tappi in EPDM, fune in acciaio inox AISI 316, diametro 8 mm secondo UNI EN 12385-1:2009 (133 fili forma 7x19), carico di rottura 42 KN, completa ad un estremo di manicotto esclusivo in alluminio tronco-conico che impedisce la fuoriuscita dei fili, lunghezza variabile in funzione della geometria della copertura, kit serraggio in lega di alluminio Anticorodal speciale, protezione contro la corrosione in alluminio anodizzato, targhetta identificativa LINEA VITA in alluminio da porre in corrispondenza della linea vita, targhetta ACCESSO ALLA COPERTURA in alluminio da apporre in corrispondenza del punto di accesso alla copertura: con ancoraggi in acciaio strutturale S 235 JR - tondo pieno d = 50 mm con piastra di base dim. 250x160x10 mm forata, congiunzioni saldate con tecnologia robot, protetti con zincatura a caldo (UNI ISO 1461) spessore medio zincatura 70-80 micron (UNI EN 362). Marcatura prodotto con tecnologia Laser, di altezza 250 mm, diametro 50 mm e fune delle seguenti lunghezze | 01.E07.111.013 | 40 m, montaggio su c.a. o travi in legno nuove con ancoraggi chimici e varie | cad | 3194.39 | 5.62 | 30.15 | 64.23
PUG2025/01.E07.111.015 | 01 | EDILIZIA | 01.E07 | SOLAI, COPERTURE, SOFFITTI | 01.E07.111 | Dispositivo anticaduta in classe C costituito da un sistema di ancoraggio (linea vita) contro le cadute dall’alto da parte del personale manutentore (antennisti, idraulici, tecnici d’impianti ecc.) operante sulla copertura, sia piana sia inclinata: linea vita flessibile orizzontale a norma UNI EN 795:2012 - UNI EN CEN/TS 16415:2013 - UNI 11578:2015, con interasse massimo tra due ancoraggi di 15 m per consentire l’utilizzo contemporaneo del dispositivo a massimo 4 operatori, da montare con l’assorbitore di energia per garantire uno sforzo massimo del cavo sugli ancoraggi di estremità inferiore al valore di 1.200 daN, completa di n. 2 ancoraggi di estremità in acciaio (per lunghezze superiori a 15 m), di ancoraggi intermedi n. 1 tenditore chiuso M 14 acciaio inox AISI 316 con perni e coppiglia di bloccaggio, n. 1 assorbitore in molla elicoidale a trazione con occhielli terminali, filo diametro 9 mm in acciaio armonico inox AISI 302, protezione per la corrosione inox AISI 302, lunghezza corpo molla a riposo 270 mm. Rivestimento in alluminio LEGA 6060 - tubolare d = 55 mm, spessore 2 mm + tappi in EPDM, fune in acciaio inox AISI 316, diametro 8 mm secondo UNI EN 12385-1:2009 (133 fili forma 7x19), carico di rottura 42 KN, completa ad un estremo di manicotto esclusivo in alluminio tronco-conico che impedisce la fuoriuscita dei fili, lunghezza variabile in funzione della geometria della copertura, kit serraggio in lega di alluminio Anticorodal speciale, protezione contro la corrosione in alluminio anodizzato, targhetta identificativa LINEA VITA in alluminio da porre in corrispondenza della linea vita, targhetta ACCESSO ALLA COPERTURA in alluminio da apporre in corrispondenza del punto di accesso alla copertura: con ancoraggi in acciaio strutturale S 235 JR - tondo pieno d = 50 mm con piastra di base dim. 250x160x10 mm forata, congiunzioni saldate con tecnologia robot, protetti con zincatura a caldo (UNI ISO 1461) spessore medio zincatura 70-80 micron (UNI EN 362). Marcatura prodotto con tecnologia Laser, di altezza 250 mm, diametro 50 mm e fune delle seguenti lunghezze | 01.E07.111.015 | 45 m, montaggio su c.a. o travi in legno nuove con ancoraggi chimici e varie | cad | 3194.39 | 5.62 | 30.15 | 64.23
PUG2025/01.E07.111.017 | 01 | EDILIZIA | 01.E07 | SOLAI, COPERTURE, SOFFITTI | 01.E07.111 | Dispositivo anticaduta in classe C costituito da un sistema di ancoraggio (linea vita) contro le cadute dall’alto da parte del personale manutentore (antennisti, idraulici, tecnici d’impianti ecc.) operante sulla copertura, sia piana sia inclinata: linea vita flessibile orizzontale a norma UNI EN 795:2012 - UNI EN CEN/TS 16415:2013 - UNI 11578:2015, con interasse massimo tra due ancoraggi di 15 m per consentire l’utilizzo contemporaneo del dispositivo a massimo 4 operatori, da montare con l’assorbitore di energia per garantire uno sforzo massimo del cavo sugli ancoraggi di estremità inferiore al valore di 1.200 daN, completa di n. 2 ancoraggi di estremità in acciaio (per lunghezze superiori a 15 m), di ancoraggi intermedi n. 1 tenditore chiuso M 14 acciaio inox AISI 316 con perni e coppiglia di bloccaggio, n. 1 assorbitore in molla elicoidale a trazione con occhielli terminali, filo diametro 9 mm in acciaio armonico inox AISI 302, protezione per la corrosione inox AISI 302, lunghezza corpo molla a riposo 270 mm. Rivestimento in alluminio LEGA 6060 - tubolare d = 55 mm, spessore 2 mm + tappi in EPDM, fune in acciaio inox AISI 316, diametro 8 mm secondo UNI EN 12385-1:2009 (133 fili forma 7x19), carico di rottura 42 KN, completa ad un estremo di manicotto esclusivo in alluminio tronco-conico che impedisce la fuoriuscita dei fili, lunghezza variabile in funzione della geometria della copertura, kit serraggio in lega di alluminio Anticorodal speciale, protezione contro la corrosione in alluminio anodizzato, targhetta identificativa LINEA VITA in alluminio da porre in corrispondenza della linea vita, targhetta ACCESSO ALLA COPERTURA in alluminio da apporre in corrispondenza del punto di accesso alla copertura: con ancoraggi in acciaio strutturale S 235 JR - tondo pieno d = 50 mm con piastra di base dim. 250x160x10 mm forata, congiunzioni saldate con tecnologia robot, protetti con zincatura a caldo (UNI ISO 1461) spessore medio zincatura 70-80 micron (UNI EN 362). Marcatura prodotto con tecnologia Laser, di altezza 250 mm, diametro 50 mm e fune delle seguenti lunghezze | 01.E07.111.017 | 50 m, montaggio su c.a. o travi in legno nuove con ancoraggi chimici e varie | cad | 4038.09 | 4.44 | 36.89 | 58.67
PUG2025/01.E07.111.019 | 01 | EDILIZIA | 01.E07 | SOLAI, COPERTURE, SOFFITTI | 01.E07.111 | Dispositivo anticaduta in classe C costituito da un sistema di ancoraggio (linea vita) contro le cadute dall’alto da parte del personale manutentore (antennisti, idraulici, tecnici d’impianti ecc.) operante sulla copertura, sia piana sia inclinata: linea vita flessibile orizzontale a norma UNI EN 795:2012 - UNI EN CEN/TS 16415:2013 - UNI 11578:2015, con interasse massimo tra due ancoraggi di 15 m per consentire l’utilizzo contemporaneo del dispositivo a massimo 4 operatori, da montare con l’assorbitore di energia per garantire uno sforzo massimo del cavo sugli ancoraggi di estremità inferiore al valore di 1.200 daN, completa di n. 2 ancoraggi di estremità in acciaio (per lunghezze superiori a 15 m), di ancoraggi intermedi n. 1 tenditore chiuso M 14 acciaio inox AISI 316 con perni e coppiglia di bloccaggio, n. 1 assorbitore in molla elicoidale a trazione con occhielli terminali, filo diametro 9 mm in acciaio armonico inox AISI 302, protezione per la corrosione inox AISI 302, lunghezza corpo molla a riposo 270 mm. Rivestimento in alluminio LEGA 6060 - tubolare d = 55 mm, spessore 2 mm + tappi in EPDM, fune in acciaio inox AISI 316, diametro 8 mm secondo UNI EN 12385-1:2009 (133 fili forma 7x19), carico di rottura 42 KN, completa ad un estremo di manicotto esclusivo in alluminio tronco-conico che impedisce la fuoriuscita dei fili, lunghezza variabile in funzione della geometria della copertura, kit serraggio in lega di alluminio Anticorodal speciale, protezione contro la corrosione in alluminio anodizzato, targhetta identificativa LINEA VITA in alluminio da porre in corrispondenza della linea vita, targhetta ACCESSO ALLA COPERTURA in alluminio da apporre in corrispondenza del punto di accesso alla copertura: con ancoraggi in acciaio strutturale S 235 JR - tondo pieno d = 50 mm con piastra di base dim. 250x160x10 mm forata, congiunzioni saldate con tecnologia robot, protetti con zincatura a caldo (UNI ISO 1461) spessore medio zincatura 70-80 micron (UNI EN 362). Marcatura prodotto con tecnologia Laser, di altezza 250 mm, diametro 50 mm e fune delle seguenti lunghezze | 01.E07.111.019 | 10 m, montaggio su travi in legno nuove e fissaggio con contropiastra | cad | 2055.57 | 8.73 | 39.63 | 51.64
PUG2025/01.E07.111.021 | 01 | EDILIZIA | 01.E07 | SOLAI, COPERTURE, SOFFITTI | 01.E07.111 | Dispositivo anticaduta in classe C costituito da un sistema di ancoraggio (linea vita) contro le cadute dall’alto da parte del personale manutentore (antennisti, idraulici, tecnici d’impianti ecc.) operante sulla copertura, sia piana sia inclinata: linea vita flessibile orizzontale a norma UNI EN 795:2012 - UNI EN CEN/TS 16415:2013 - UNI 11578:2015, con interasse massimo tra due ancoraggi di 15 m per consentire l’utilizzo contemporaneo del dispositivo a massimo 4 operatori, da montare con l’assorbitore di energia per garantire uno sforzo massimo del cavo sugli ancoraggi di estremità inferiore al valore di 1.200 daN, completa di n. 2 ancoraggi di estremità in acciaio (per lunghezze superiori a 15 m), di ancoraggi intermedi n. 1 tenditore chiuso M 14 acciaio inox AISI 316 con perni e coppiglia di bloccaggio, n. 1 assorbitore in molla elicoidale a trazione con occhielli terminali, filo diametro 9 mm in acciaio armonico inox AISI 302, protezione per la corrosione inox AISI 302, lunghezza corpo molla a riposo 270 mm. Rivestimento in alluminio LEGA 6060 - tubolare d = 55 mm, spessore 2 mm + tappi in EPDM, fune in acciaio inox AISI 316, diametro 8 mm secondo UNI EN 12385-1:2009 (133 fili forma 7x19), carico di rottura 42 KN, completa ad un estremo di manicotto esclusivo in alluminio tronco-conico che impedisce la fuoriuscita dei fili, lunghezza variabile in funzione della geometria della copertura, kit serraggio in lega di alluminio Anticorodal speciale, protezione contro la corrosione in alluminio anodizzato, targhetta identificativa LINEA VITA in alluminio da porre in corrispondenza della linea vita, targhetta ACCESSO ALLA COPERTURA in alluminio da apporre in corrispondenza del punto di accesso alla copertura: con ancoraggi in acciaio strutturale S 235 JR - tondo pieno d = 50 mm con piastra di base dim. 250x160x10 mm forata, congiunzioni saldate con tecnologia robot, protetti con zincatura a caldo (UNI ISO 1461) spessore medio zincatura 70-80 micron (UNI EN 362). Marcatura prodotto con tecnologia Laser, di altezza 250 mm, diametro 50 mm e fune delle seguenti lunghezze | 01.E07.111.021 | 15 m, montaggio su travi in legno nuove e fissaggio con contropiastra | cad | 2138.91 | 8.39 | 38.09 | 53.53
PUG2025/01.E07.111.023 | 01 | EDILIZIA | 01.E07 | SOLAI, COPERTURE, SOFFITTI | 01.E07.111 | Dispositivo anticaduta in classe C costituito da un sistema di ancoraggio (linea vita) contro le cadute dall’alto da parte del personale manutentore (antennisti, idraulici, tecnici d’impianti ecc.) operante sulla copertura, sia piana sia inclinata: linea vita flessibile orizzontale a norma UNI EN 795:2012 - UNI EN CEN/TS 16415:2013 - UNI 11578:2015, con interasse massimo tra due ancoraggi di 15 m per consentire l’utilizzo contemporaneo del dispositivo a massimo 4 operatori, da montare con l’assorbitore di energia per garantire uno sforzo massimo del cavo sugli ancoraggi di estremità inferiore al valore di 1.200 daN, completa di n. 2 ancoraggi di estremità in acciaio (per lunghezze superiori a 15 m), di ancoraggi intermedi n. 1 tenditore chiuso M 14 acciaio inox AISI 316 con perni e coppiglia di bloccaggio, n. 1 assorbitore in molla elicoidale a trazione con occhielli terminali, filo diametro 9 mm in acciaio armonico inox AISI 302, protezione per la corrosione inox AISI 302, lunghezza corpo molla a riposo 270 mm. Rivestimento in alluminio LEGA 6060 - tubolare d = 55 mm, spessore 2 mm + tappi in EPDM, fune in acciaio inox AISI 316, diametro 8 mm secondo UNI EN 12385-1:2009 (133 fili forma 7x19), carico di rottura 42 KN, completa ad un estremo di manicotto esclusivo in alluminio tronco-conico che impedisce la fuoriuscita dei fili, lunghezza variabile in funzione della geometria della copertura, kit serraggio in lega di alluminio Anticorodal speciale, protezione contro la corrosione in alluminio anodizzato, targhetta identificativa LINEA VITA in alluminio da porre in corrispondenza della linea vita, targhetta ACCESSO ALLA COPERTURA in alluminio da apporre in corrispondenza del punto di accesso alla copertura: con ancoraggi in acciaio strutturale S 235 JR - tondo pieno d = 50 mm con piastra di base dim. 250x160x10 mm forata, congiunzioni saldate con tecnologia robot, protetti con zincatura a caldo (UNI ISO 1461) spessore medio zincatura 70-80 micron (UNI EN 362). Marcatura prodotto con tecnologia Laser, di altezza 250 mm, diametro 50 mm e fune delle seguenti lunghezze | 01.E07.111.023 | 20 m, montaggio su travi in legno nuove e fissaggio con contropiastra | cad | 2438.11 | 7.36 | 33.41 | 59.23
PUG2025/01.E07.111.025 | 01 | EDILIZIA | 01.E07 | SOLAI, COPERTURE, SOFFITTI | 01.E07.111 | Dispositivo anticaduta in classe C costituito da un sistema di ancoraggio (linea vita) contro le cadute dall’alto da parte del personale manutentore (antennisti, idraulici, tecnici d’impianti ecc.) operante sulla copertura, sia piana sia inclinata: linea vita flessibile orizzontale a norma UNI EN 795:2012 - UNI EN CEN/TS 16415:2013 - UNI 11578:2015, con interasse massimo tra due ancoraggi di 15 m per consentire l’utilizzo contemporaneo del dispositivo a massimo 4 operatori, da montare con l’assorbitore di energia per garantire uno sforzo massimo del cavo sugli ancoraggi di estremità inferiore al valore di 1.200 daN, completa di n. 2 ancoraggi di estremità in acciaio (per lunghezze superiori a 15 m), di ancoraggi intermedi n. 1 tenditore chiuso M 14 acciaio inox AISI 316 con perni e coppiglia di bloccaggio, n. 1 assorbitore in molla elicoidale a trazione con occhielli terminali, filo diametro 9 mm in acciaio armonico inox AISI 302, protezione per la corrosione inox AISI 302, lunghezza corpo molla a riposo 270 mm. Rivestimento in alluminio LEGA 6060 - tubolare d = 55 mm, spessore 2 mm + tappi in EPDM, fune in acciaio inox AISI 316, diametro 8 mm secondo UNI EN 12385-1:2009 (133 fili forma 7x19), carico di rottura 42 KN, completa ad un estremo di manicotto esclusivo in alluminio tronco-conico che impedisce la fuoriuscita dei fili, lunghezza variabile in funzione della geometria della copertura, kit serraggio in lega di alluminio Anticorodal speciale, protezione contro la corrosione in alluminio anodizzato, targhetta identificativa LINEA VITA in alluminio da porre in corrispondenza della linea vita, targhetta ACCESSO ALLA COPERTURA in alluminio da apporre in corrispondenza del punto di accesso alla copertura: con ancoraggi in acciaio strutturale S 235 JR - tondo pieno d = 50 mm con piastra di base dim. 250x160x10 mm forata, congiunzioni saldate con tecnologia robot, protetti con zincatura a caldo (UNI ISO 1461) spessore medio zincatura 70-80 micron (UNI EN 362). Marcatura prodotto con tecnologia Laser, di altezza 250 mm, diametro 50 mm e fune delle seguenti lunghezze | 01.E07.111.025 | 25 m, montaggio su travi in legno nuove e fissaggio con contropiastra | cad | 2513.25 | 7.14 | 32.41 | 60.45
PUG2025/01.E07.111.027 | 01 | EDILIZIA | 01.E07 | SOLAI, COPERTURE, SOFFITTI | 01.E07.111 | Dispositivo anticaduta in classe C costituito da un sistema di ancoraggio (linea vita) contro le cadute dall’alto da parte del personale manutentore (antennisti, idraulici, tecnici d’impianti ecc.) operante sulla copertura, sia piana sia inclinata: linea vita flessibile orizzontale a norma UNI EN 795:2012 - UNI EN CEN/TS 16415:2013 - UNI 11578:2015, con interasse massimo tra due ancoraggi di 15 m per consentire l’utilizzo contemporaneo del dispositivo a massimo 4 operatori, da montare con l’assorbitore di energia per garantire uno sforzo massimo del cavo sugli ancoraggi di estremità inferiore al valore di 1.200 daN, completa di n. 2 ancoraggi di estremità in acciaio (per lunghezze superiori a 15 m), di ancoraggi intermedi n. 1 tenditore chiuso M 14 acciaio inox AISI 316 con perni e coppiglia di bloccaggio, n. 1 assorbitore in molla elicoidale a trazione con occhielli terminali, filo diametro 9 mm in acciaio armonico inox AISI 302, protezione per la corrosione inox AISI 302, lunghezza corpo molla a riposo 270 mm. Rivestimento in alluminio LEGA 6060 - tubolare d = 55 mm, spessore 2 mm + tappi in EPDM, fune in acciaio inox AISI 316, diametro 8 mm secondo UNI EN 12385-1:2009 (133 fili forma 7x19), carico di rottura 42 KN, completa ad un estremo di manicotto esclusivo in alluminio tronco-conico che impedisce la fuoriuscita dei fili, lunghezza variabile in funzione della geometria della copertura, kit serraggio in lega di alluminio Anticorodal speciale, protezione contro la corrosione in alluminio anodizzato, targhetta identificativa LINEA VITA in alluminio da porre in corrispondenza della linea vita, targhetta ACCESSO ALLA COPERTURA in alluminio da apporre in corrispondenza del punto di accesso alla copertura: con ancoraggi in acciaio strutturale S 235 JR - tondo pieno d = 50 mm con piastra di base dim. 250x160x10 mm forata, congiunzioni saldate con tecnologia robot, protetti con zincatura a caldo (UNI ISO 1461) spessore medio zincatura 70-80 micron (UNI EN 362). Marcatura prodotto con tecnologia Laser, di altezza 250 mm, diametro 50 mm e fune delle seguenti lunghezze | 01.E07.111.027 | 30 m, montaggio su travi in legno nuove e fissaggio con contropiastra | cad | 3002.86 | 5.97 | 40.35 | 53.68
PUG2025/01.E07.111.029 | 01 | EDILIZIA | 01.E07 | SOLAI, COPERTURE, SOFFITTI | 01.E07.111 | Dispositivo anticaduta in classe C costituito da un sistema di ancoraggio (linea vita) contro le cadute dall’alto da parte del personale manutentore (antennisti, idraulici, tecnici d’impianti ecc.) operante sulla copertura, sia piana sia inclinata: linea vita flessibile orizzontale a norma UNI EN 795:2012 - UNI EN CEN/TS 16415:2013 - UNI 11578:2015, con interasse massimo tra due ancoraggi di 15 m per consentire l’utilizzo contemporaneo del dispositivo a massimo 4 operatori, da montare con l’assorbitore di energia per garantire uno sforzo massimo del cavo sugli ancoraggi di estremità inferiore al valore di 1.200 daN, completa di n. 2 ancoraggi di estremità in acciaio (per lunghezze superiori a 15 m), di ancoraggi intermedi n. 1 tenditore chiuso M 14 acciaio inox AISI 316 con perni e coppiglia di bloccaggio, n. 1 assorbitore in molla elicoidale a trazione con occhielli terminali, filo diametro 9 mm in acciaio armonico inox AISI 302, protezione per la corrosione inox AISI 302, lunghezza corpo molla a riposo 270 mm. Rivestimento in alluminio LEGA 6060 - tubolare d = 55 mm, spessore 2 mm + tappi in EPDM, fune in acciaio inox AISI 316, diametro 8 mm secondo UNI EN 12385-1:2009 (133 fili forma 7x19), carico di rottura 42 KN, completa ad un estremo di manicotto esclusivo in alluminio tronco-conico che impedisce la fuoriuscita dei fili, lunghezza variabile in funzione della geometria della copertura, kit serraggio in lega di alluminio Anticorodal speciale, protezione contro la corrosione in alluminio anodizzato, targhetta identificativa LINEA VITA in alluminio da porre in corrispondenza della linea vita, targhetta ACCESSO ALLA COPERTURA in alluminio da apporre in corrispondenza del punto di accesso alla copertura: con ancoraggi in acciaio strutturale S 235 JR - tondo pieno d = 50 mm con piastra di base dim. 250x160x10 mm forata, congiunzioni saldate con tecnologia robot, protetti con zincatura a caldo (UNI ISO 1461) spessore medio zincatura 70-80 micron (UNI EN 362). Marcatura prodotto con tecnologia Laser, di altezza 250 mm, diametro 50 mm e fune delle seguenti lunghezze | 01.E07.111.029 | 35 m, montaggio su travi in legno nuove e fissaggio con contropiastra | cad | 3297.96 | 5.44 | 36.74 | 57.82
PUG2025/01.E07.111.031 | 01 | EDILIZIA | 01.E07 | SOLAI, COPERTURE, SOFFITTI | 01.E07.111 | Dispositivo anticaduta in classe C costituito da un sistema di ancoraggio (linea vita) contro le cadute dall’alto da parte del personale manutentore (antennisti, idraulici, tecnici d’impianti ecc.) operante sulla copertura, sia piana sia inclinata: linea vita flessibile orizzontale a norma UNI EN 795:2012 - UNI EN CEN/TS 16415:2013 - UNI 11578:2015, con interasse massimo tra due ancoraggi di 15 m per consentire l’utilizzo contemporaneo del dispositivo a massimo 4 operatori, da montare con l’assorbitore di energia per garantire uno sforzo massimo del cavo sugli ancoraggi di estremità inferiore al valore di 1.200 daN, completa di n. 2 ancoraggi di estremità in acciaio (per lunghezze superiori a 15 m), di ancoraggi intermedi n. 1 tenditore chiuso M 14 acciaio inox AISI 316 con perni e coppiglia di bloccaggio, n. 1 assorbitore in molla elicoidale a trazione con occhielli terminali, filo diametro 9 mm in acciaio armonico inox AISI 302, protezione per la corrosione inox AISI 302, lunghezza corpo molla a riposo 270 mm. Rivestimento in alluminio LEGA 6060 - tubolare d = 55 mm, spessore 2 mm + tappi in EPDM, fune in acciaio inox AISI 316, diametro 8 mm secondo UNI EN 12385-1:2009 (133 fili forma 7x19), carico di rottura 42 KN, completa ad un estremo di manicotto esclusivo in alluminio tronco-conico che impedisce la fuoriuscita dei fili, lunghezza variabile in funzione della geometria della copertura, kit serraggio in lega di alluminio Anticorodal speciale, protezione contro la corrosione in alluminio anodizzato, targhetta identificativa LINEA VITA in alluminio da porre in corrispondenza della linea vita, targhetta ACCESSO ALLA COPERTURA in alluminio da apporre in corrispondenza del punto di accesso alla copertura: con ancoraggi in acciaio strutturale S 235 JR - tondo pieno d = 50 mm con piastra di base dim. 250x160x10 mm forata, congiunzioni saldate con tecnologia robot, protetti con zincatura a caldo (UNI ISO 1461) spessore medio zincatura 70-80 micron (UNI EN 362). Marcatura prodotto con tecnologia Laser, di altezza 250 mm, diametro 50 mm e fune delle seguenti lunghezze | 01.E07.111.031 | 40 m, montaggio su travi in legno nuove e fissaggio con contropiastra | cad | 3442.78 | 5.21 | 35.19 | 59.6
PUG2025/01.E07.111.033 | 01 | EDILIZIA | 01.E07 | SOLAI, COPERTURE, SOFFITTI | 01.E07.111 | Dispositivo anticaduta in classe C costituito da un sistema di ancoraggio (linea vita) contro le cadute dall’alto da parte del personale manutentore (antennisti, idraulici, tecnici d’impianti ecc.) operante sulla copertura, sia piana sia inclinata: linea vita flessibile orizzontale a norma UNI EN 795:2012 - UNI EN CEN/TS 16415:2013 - UNI 11578:2015, con interasse massimo tra due ancoraggi di 15 m per consentire l’utilizzo contemporaneo del dispositivo a massimo 4 operatori, da montare con l’assorbitore di energia per garantire uno sforzo massimo del cavo sugli ancoraggi di estremità inferiore al valore di 1.200 daN, completa di n. 2 ancoraggi di estremità in acciaio (per lunghezze superiori a 15 m), di ancoraggi intermedi n. 1 tenditore chiuso M 14 acciaio inox AISI 316 con perni e coppiglia di bloccaggio, n. 1 assorbitore in molla elicoidale a trazione con occhielli terminali, filo diametro 9 mm in acciaio armonico inox AISI 302, protezione per la corrosione inox AISI 302, lunghezza corpo molla a riposo 270 mm. Rivestimento in alluminio LEGA 6060 - tubolare d = 55 mm, spessore 2 mm + tappi in EPDM, fune in acciaio inox AISI 316, diametro 8 mm secondo UNI EN 12385-1:2009 (133 fili forma 7x19), carico di rottura 42 KN, completa ad un estremo di manicotto esclusivo in alluminio tronco-conico che impedisce la fuoriuscita dei fili, lunghezza variabile in funzione della geometria della copertura, kit serraggio in lega di alluminio Anticorodal speciale, protezione contro la corrosione in alluminio anodizzato, targhetta identificativa LINEA VITA in alluminio da porre in corrispondenza della linea vita, targhetta ACCESSO ALLA COPERTURA in alluminio da apporre in corrispondenza del punto di accesso alla copertura: con ancoraggi in acciaio strutturale S 235 JR - tondo pieno d = 50 mm con piastra di base dim. 250x160x10 mm forata, congiunzioni saldate con tecnologia robot, protetti con zincatura a caldo (UNI ISO 1461) spessore medio zincatura 70-80 micron (UNI EN 362). Marcatura prodotto con tecnologia Laser, di altezza 250 mm, diametro 50 mm e fune delle seguenti lunghezze | 01.E07.111.033 | 45 m, montaggio su travi in legno nuove e fissaggio con contropiastra | cad | 3442.78 | 5.21 | 35.19 | 59.6
PUG2025/01.E07.111.035 | 01 | EDILIZIA | 01.E07 | SOLAI, COPERTURE, SOFFITTI | 01.E07.111 | Dispositivo anticaduta in classe C costituito da un sistema di ancoraggio (linea vita) contro le cadute dall’alto da parte del personale manutentore (antennisti, idraulici, tecnici d’impianti ecc.) operante sulla copertura, sia piana sia inclinata: linea vita flessibile orizzontale a norma UNI EN 795:2012 - UNI EN CEN/TS 16415:2013 - UNI 11578:2015, con interasse massimo tra due ancoraggi di 15 m per consentire l’utilizzo contemporaneo del dispositivo a massimo 4 operatori, da montare con l’assorbitore di energia per garantire uno sforzo massimo del cavo sugli ancoraggi di estremità inferiore al valore di 1.200 daN, completa di n. 2 ancoraggi di estremità in acciaio (per lunghezze superiori a 15 m), di ancoraggi intermedi n. 1 tenditore chiuso M 14 acciaio inox AISI 316 con perni e coppiglia di bloccaggio, n. 1 assorbitore in molla elicoidale a trazione con occhielli terminali, filo diametro 9 mm in acciaio armonico inox AISI 302, protezione per la corrosione inox AISI 302, lunghezza corpo molla a riposo 270 mm. Rivestimento in alluminio LEGA 6060 - tubolare d = 55 mm, spessore 2 mm + tappi in EPDM, fune in acciaio inox AISI 316, diametro 8 mm secondo UNI EN 12385-1:2009 (133 fili forma 7x19), carico di rottura 42 KN, completa ad un estremo di manicotto esclusivo in alluminio tronco-conico che impedisce la fuoriuscita dei fili, lunghezza variabile in funzione della geometria della copertura, kit serraggio in lega di alluminio Anticorodal speciale, protezione contro la corrosione in alluminio anodizzato, targhetta identificativa LINEA VITA in alluminio da porre in corrispondenza della linea vita, targhetta ACCESSO ALLA COPERTURA in alluminio da apporre in corrispondenza del punto di accesso alla copertura: con ancoraggi in acciaio strutturale S 235 JR - tondo pieno d = 50 mm con piastra di base dim. 250x160x10 mm forata, congiunzioni saldate con tecnologia robot, protetti con zincatura a caldo (UNI ISO 1461) spessore medio zincatura 70-80 micron (UNI EN 362). Marcatura prodotto con tecnologia Laser, di altezza 250 mm, diametro 50 mm e fune delle seguenti lunghezze | 01.E07.111.035 | 50 m, montaggio su travi in legno nuove e fissaggio con contropiastra | cad | 4314.07 | 4.16 | 40.93 | 54.91
PUG2025/01.E07.113.001 | 01 | EDILIZIA | 01.E07 | SOLAI, COPERTURE, SOFFITTI | 01.E07.113 | Dispositivo anticaduta in classe C costituito da un sistema di ancoraggio (linea vita) contro le cadute dall’alto da parte del personale manutentore (antennisti, idraulici, tecnici d’impianti ecc.) operante sulla copertura, sia piana sia inclinata: linea vita flessibile orizzontale a norma UNI EN 795:2012 - UNI EN CEN/TS 16415:2013 - UNI 11578:2015, con interasse massimo tra due ancoraggi di 15 m per consentire l’utilizzo contemporaneo del dispositivo a massimo 4 operatori, da montare con l’assorbitore di energia per garantire uno sforzo massimo del cavo sugli ancoraggi di estremità inferiore al valore di 1.200 daN, completa di n. 2 ancoraggi di estremità in acciaio (per lunghezze superiori a 15 m) di ancoraggi intermedi n. 1 tenditore chiuso M 14 acciaio inox AISI 316 con perni e coppiglia di bloccaggio, n. 1 assorbitore in molla elicoidale a trazione con occhielli terminali, filo diametro 9 mm in acciaio armonico inox AISI 302, protezione per la corrosione inox AISI 302, lunghezza corpo molla a riposo 270 mm. Rivestimento in alluminio LEGA 6060 - tubolare d = 55 mm, spessore 2 mm + tappi in EPDM, fune in acciaio inox AISI 316, diametro 8 mm secondo UNI EN 12385-1:2009 (133 fili forma 7x19), carico di rottura 42 KN, completa ad un estremo di manicotto esclusivo in alluminio tronco-conico che impedisce la fuoriuscita dei fili, lunghezza variabile in funzione della geometria della copertura, kit serraggio in lega di alluminio Anticorodal speciale, protezione contro la corrosione in alluminio anodizzato, targhetta identificativa LINEA VITA in alluminio da porre in corrispondenza della linea vita, targhetta ACCESSO ALLA COPERTURA in alluminio da apporre in corrispondenza del punto di accesso alla copertura: con ancoraggi in acciaio strutturale S 235 JR - tondo pieno d = 50 mm con piastra di base dim. 250x160x10 mm forata, congiunzioni saldate con tecnologia robot, protetti con zincatura a caldo (UNI ISO 1461) spessore medio zincatura 70-80 micron (UNI EN 362). Marcatura prodotto con tecnologia Laser, di altezza 400 mm, diametro 50 mm e fune delle seguenti lunghezze | 01.E07.113.001 | 10 m, montaggio su c.a. o travi in legno nuove con ancoraggi chimici e varie | cad | 2000.36 | 8.97 | 35.1 | 55.94
PUG2025/01.E07.113.003 | 01 | EDILIZIA | 01.E07 | SOLAI, COPERTURE, SOFFITTI | 01.E07.113 | Dispositivo anticaduta in classe C costituito da un sistema di ancoraggio (linea vita) contro le cadute dall’alto da parte del personale manutentore (antennisti, idraulici, tecnici d’impianti ecc.) operante sulla copertura, sia piana sia inclinata: linea vita flessibile orizzontale a norma UNI EN 795:2012 - UNI EN CEN/TS 16415:2013 - UNI 11578:2015, con interasse massimo tra due ancoraggi di 15 m per consentire l’utilizzo contemporaneo del dispositivo a massimo 4 operatori, da montare con l’assorbitore di energia per garantire uno sforzo massimo del cavo sugli ancoraggi di estremità inferiore al valore di 1.200 daN, completa di n. 2 ancoraggi di estremità in acciaio (per lunghezze superiori a 15 m) di ancoraggi intermedi n. 1 tenditore chiuso M 14 acciaio inox AISI 316 con perni e coppiglia di bloccaggio, n. 1 assorbitore in molla elicoidale a trazione con occhielli terminali, filo diametro 9 mm in acciaio armonico inox AISI 302, protezione per la corrosione inox AISI 302, lunghezza corpo molla a riposo 270 mm. Rivestimento in alluminio LEGA 6060 - tubolare d = 55 mm, spessore 2 mm + tappi in EPDM, fune in acciaio inox AISI 316, diametro 8 mm secondo UNI EN 12385-1:2009 (133 fili forma 7x19), carico di rottura 42 KN, completa ad un estremo di manicotto esclusivo in alluminio tronco-conico che impedisce la fuoriuscita dei fili, lunghezza variabile in funzione della geometria della copertura, kit serraggio in lega di alluminio Anticorodal speciale, protezione contro la corrosione in alluminio anodizzato, targhetta identificativa LINEA VITA in alluminio da porre in corrispondenza della linea vita, targhetta ACCESSO ALLA COPERTURA in alluminio da apporre in corrispondenza del punto di accesso alla copertura: con ancoraggi in acciaio strutturale S 235 JR - tondo pieno d = 50 mm con piastra di base dim. 250x160x10 mm forata, congiunzioni saldate con tecnologia robot, protetti con zincatura a caldo (UNI ISO 1461) spessore medio zincatura 70-80 micron (UNI EN 362). Marcatura prodotto con tecnologia Laser, di altezza 400 mm, diametro 50 mm e fune delle seguenti lunghezze | 01.E07.113.003 | 15 m, montaggio su c.a. o travi in legno nuove con ancoraggi chimici e varie | cad | 2082.33 | 8.61 | 33.72 | 57.67
PUG2025/01.E07.113.005 | 01 | EDILIZIA | 01.E07 | SOLAI, COPERTURE, SOFFITTI | 01.E07.113 | Dispositivo anticaduta in classe C costituito da un sistema di ancoraggio (linea vita) contro le cadute dall’alto da parte del personale manutentore (antennisti, idraulici, tecnici d’impianti ecc.) operante sulla copertura, sia piana sia inclinata: linea vita flessibile orizzontale a norma UNI EN 795:2012 - UNI EN CEN/TS 16415:2013 - UNI 11578:2015, con interasse massimo tra due ancoraggi di 15 m per consentire l’utilizzo contemporaneo del dispositivo a massimo 4 operatori, da montare con l’assorbitore di energia per garantire uno sforzo massimo del cavo sugli ancoraggi di estremità inferiore al valore di 1.200 daN, completa di n. 2 ancoraggi di estremità in acciaio (per lunghezze superiori a 15 m) di ancoraggi intermedi n. 1 tenditore chiuso M 14 acciaio inox AISI 316 con perni e coppiglia di bloccaggio, n. 1 assorbitore in molla elicoidale a trazione con occhielli terminali, filo diametro 9 mm in acciaio armonico inox AISI 302, protezione per la corrosione inox AISI 302, lunghezza corpo molla a riposo 270 mm. Rivestimento in alluminio LEGA 6060 - tubolare d = 55 mm, spessore 2 mm + tappi in EPDM, fune in acciaio inox AISI 316, diametro 8 mm secondo UNI EN 12385-1:2009 (133 fili forma 7x19), carico di rottura 42 KN, completa ad un estremo di manicotto esclusivo in alluminio tronco-conico che impedisce la fuoriuscita dei fili, lunghezza variabile in funzione della geometria della copertura, kit serraggio in lega di alluminio Anticorodal speciale, protezione contro la corrosione in alluminio anodizzato, targhetta identificativa LINEA VITA in alluminio da porre in corrispondenza della linea vita, targhetta ACCESSO ALLA COPERTURA in alluminio da apporre in corrispondenza del punto di accesso alla copertura: con ancoraggi in acciaio strutturale S 235 JR - tondo pieno d = 50 mm con piastra di base dim. 250x160x10 mm forata, congiunzioni saldate con tecnologia robot, protetti con zincatura a caldo (UNI ISO 1461) spessore medio zincatura 70-80 micron (UNI EN 362). Marcatura prodotto con tecnologia Laser, di altezza 400 mm, diametro 50 mm e fune delle seguenti lunghezze | 01.E07.113.005 | 20 m, montaggio su c.a. o travi in legno nuove con ancoraggi chimici e varie | cad | 2410.22 | 7.44 | 29.13 | 63.43
PUG2025/01.E07.113.007 | 01 | EDILIZIA | 01.E07 | SOLAI, COPERTURE, SOFFITTI | 01.E07.113 | Dispositivo anticaduta in classe C costituito da un sistema di ancoraggio (linea vita) contro le cadute dall’alto da parte del personale manutentore (antennisti, idraulici, tecnici d’impianti ecc.) operante sulla copertura, sia piana sia inclinata: linea vita flessibile orizzontale a norma UNI EN 795:2012 - UNI EN CEN/TS 16415:2013 - UNI 11578:2015, con interasse massimo tra due ancoraggi di 15 m per consentire l’utilizzo contemporaneo del dispositivo a massimo 4 operatori, da montare con l’assorbitore di energia per garantire uno sforzo massimo del cavo sugli ancoraggi di estremità inferiore al valore di 1.200 daN, completa di n. 2 ancoraggi di estremità in acciaio (per lunghezze superiori a 15 m) di ancoraggi intermedi n. 1 tenditore chiuso M 14 acciaio inox AISI 316 con perni e coppiglia di bloccaggio, n. 1 assorbitore in molla elicoidale a trazione con occhielli terminali, filo diametro 9 mm in acciaio armonico inox AISI 302, protezione per la corrosione inox AISI 302, lunghezza corpo molla a riposo 270 mm. Rivestimento in alluminio LEGA 6060 - tubolare d = 55 mm, spessore 2 mm + tappi in EPDM, fune in acciaio inox AISI 316, diametro 8 mm secondo UNI EN 12385-1:2009 (133 fili forma 7x19), carico di rottura 42 KN, completa ad un estremo di manicotto esclusivo in alluminio tronco-conico che impedisce la fuoriuscita dei fili, lunghezza variabile in funzione della geometria della copertura, kit serraggio in lega di alluminio Anticorodal speciale, protezione contro la corrosione in alluminio anodizzato, targhetta identificativa LINEA VITA in alluminio da porre in corrispondenza della linea vita, targhetta ACCESSO ALLA COPERTURA in alluminio da apporre in corrispondenza del punto di accesso alla copertura: con ancoraggi in acciaio strutturale S 235 JR - tondo pieno d = 50 mm con piastra di base dim. 250x160x10 mm forata, congiunzioni saldate con tecnologia robot, protetti con zincatura a caldo (UNI ISO 1461) spessore medio zincatura 70-80 micron (UNI EN 362). Marcatura prodotto con tecnologia Laser, di altezza 400 mm, diametro 50 mm e fune delle seguenti lunghezze | 01.E07.113.007 | 25 m, montaggio su c.a. o travi in legno nuove con ancoraggi chimici e varie | cad | 2546.84 | 7.04 | 27.57 | 65.39
PUG2025/01.E07.113.009 | 01 | EDILIZIA | 01.E07 | SOLAI, COPERTURE, SOFFITTI | 01.E07.113 | Dispositivo anticaduta in classe C costituito da un sistema di ancoraggio (linea vita) contro le cadute dall’alto da parte del personale manutentore (antennisti, idraulici, tecnici d’impianti ecc.) operante sulla copertura, sia piana sia inclinata: linea vita flessibile orizzontale a norma UNI EN 795:2012 - UNI EN CEN/TS 16415:2013 - UNI 11578:2015, con interasse massimo tra due ancoraggi di 15 m per consentire l’utilizzo contemporaneo del dispositivo a massimo 4 operatori, da montare con l’assorbitore di energia per garantire uno sforzo massimo del cavo sugli ancoraggi di estremità inferiore al valore di 1.200 daN, completa di n. 2 ancoraggi di estremità in acciaio (per lunghezze superiori a 15 m) di ancoraggi intermedi n. 1 tenditore chiuso M 14 acciaio inox AISI 316 con perni e coppiglia di bloccaggio, n. 1 assorbitore in molla elicoidale a trazione con occhielli terminali, filo diametro 9 mm in acciaio armonico inox AISI 302, protezione per la corrosione inox AISI 302, lunghezza corpo molla a riposo 270 mm. Rivestimento in alluminio LEGA 6060 - tubolare d = 55 mm, spessore 2 mm + tappi in EPDM, fune in acciaio inox AISI 316, diametro 8 mm secondo UNI EN 12385-1:2009 (133 fili forma 7x19), carico di rottura 42 KN, completa ad un estremo di manicotto esclusivo in alluminio tronco-conico che impedisce la fuoriuscita dei fili, lunghezza variabile in funzione della geometria della copertura, kit serraggio in lega di alluminio Anticorodal speciale, protezione contro la corrosione in alluminio anodizzato, targhetta identificativa LINEA VITA in alluminio da porre in corrispondenza della linea vita, targhetta ACCESSO ALLA COPERTURA in alluminio da apporre in corrispondenza del punto di accesso alla copertura: con ancoraggi in acciaio strutturale S 235 JR - tondo pieno d = 50 mm con piastra di base dim. 250x160x10 mm forata, congiunzioni saldate con tecnologia robot, protetti con zincatura a caldo (UNI ISO 1461) spessore medio zincatura 70-80 micron (UNI EN 362). Marcatura prodotto con tecnologia Laser, di altezza 400 mm, diametro 50 mm e fune delle seguenti lunghezze | 01.E07.113.009 | 30 m, montaggio su c.a. o travi in legno nuove con ancoraggi chimici e varie | cad | 2853.57 | 6.29 | 33.65 | 60.07
PUG2025/01.E07.113.011 | 01 | EDILIZIA | 01.E07 | SOLAI, COPERTURE, SOFFITTI | 01.E07.113 | Dispositivo anticaduta in classe C costituito da un sistema di ancoraggio (linea vita) contro le cadute dall’alto da parte del personale manutentore (antennisti, idraulici, tecnici d’impianti ecc.) operante sulla copertura, sia piana sia inclinata: linea vita flessibile orizzontale a norma UNI EN 795:2012 - UNI EN CEN/TS 16415:2013 - UNI 11578:2015, con interasse massimo tra due ancoraggi di 15 m per consentire l’utilizzo contemporaneo del dispositivo a massimo 4 operatori, da montare con l’assorbitore di energia per garantire uno sforzo massimo del cavo sugli ancoraggi di estremità inferiore al valore di 1.200 daN, completa di n. 2 ancoraggi di estremità in acciaio (per lunghezze superiori a 15 m) di ancoraggi intermedi n. 1 tenditore chiuso M 14 acciaio inox AISI 316 con perni e coppiglia di bloccaggio, n. 1 assorbitore in molla elicoidale a trazione con occhielli terminali, filo diametro 9 mm in acciaio armonico inox AISI 302, protezione per la corrosione inox AISI 302, lunghezza corpo molla a riposo 270 mm. Rivestimento in alluminio LEGA 6060 - tubolare d = 55 mm, spessore 2 mm + tappi in EPDM, fune in acciaio inox AISI 316, diametro 8 mm secondo UNI EN 12385-1:2009 (133 fili forma 7x19), carico di rottura 42 KN, completa ad un estremo di manicotto esclusivo in alluminio tronco-conico che impedisce la fuoriuscita dei fili, lunghezza variabile in funzione della geometria della copertura, kit serraggio in lega di alluminio Anticorodal speciale, protezione contro la corrosione in alluminio anodizzato, targhetta identificativa LINEA VITA in alluminio da porre in corrispondenza della linea vita, targhetta ACCESSO ALLA COPERTURA in alluminio da apporre in corrispondenza del punto di accesso alla copertura: con ancoraggi in acciaio strutturale S 235 JR - tondo pieno d = 50 mm con piastra di base dim. 250x160x10 mm forata, congiunzioni saldate con tecnologia robot, protetti con zincatura a caldo (UNI ISO 1461) spessore medio zincatura 70-80 micron (UNI EN 362). Marcatura prodotto con tecnologia Laser, di altezza 400 mm, diametro 50 mm e fune delle seguenti lunghezze | 01.E07.113.011 | 35 m, montaggio su c.a. o travi in legno nuove con ancoraggi chimici e varie | cad | 3154.13 | 5.69 | 30.44 | 63.87
PUG2025/01.E07.113.013 | 01 | EDILIZIA | 01.E07 | SOLAI, COPERTURE, SOFFITTI | 01.E07.113 | Dispositivo anticaduta in classe C costituito da un sistema di ancoraggio (linea vita) contro le cadute dall’alto da parte del personale manutentore (antennisti, idraulici, tecnici d’impianti ecc.) operante sulla copertura, sia piana sia inclinata: linea vita flessibile orizzontale a norma UNI EN 795:2012 - UNI EN CEN/TS 16415:2013 - UNI 11578:2015, con interasse massimo tra due ancoraggi di 15 m per consentire l’utilizzo contemporaneo del dispositivo a massimo 4 operatori, da montare con l’assorbitore di energia per garantire uno sforzo massimo del cavo sugli ancoraggi di estremità inferiore al valore di 1.200 daN, completa di n. 2 ancoraggi di estremità in acciaio (per lunghezze superiori a 15 m) di ancoraggi intermedi n. 1 tenditore chiuso M 14 acciaio inox AISI 316 con perni e coppiglia di bloccaggio, n. 1 assorbitore in molla elicoidale a trazione con occhielli terminali, filo diametro 9 mm in acciaio armonico inox AISI 302, protezione per la corrosione inox AISI 302, lunghezza corpo molla a riposo 270 mm. Rivestimento in alluminio LEGA 6060 - tubolare d = 55 mm, spessore 2 mm + tappi in EPDM, fune in acciaio inox AISI 316, diametro 8 mm secondo UNI EN 12385-1:2009 (133 fili forma 7x19), carico di rottura 42 KN, completa ad un estremo di manicotto esclusivo in alluminio tronco-conico che impedisce la fuoriuscita dei fili, lunghezza variabile in funzione della geometria della copertura, kit serraggio in lega di alluminio Anticorodal speciale, protezione contro la corrosione in alluminio anodizzato, targhetta identificativa LINEA VITA in alluminio da porre in corrispondenza della linea vita, targhetta ACCESSO ALLA COPERTURA in alluminio da apporre in corrispondenza del punto di accesso alla copertura: con ancoraggi in acciaio strutturale S 235 JR - tondo pieno d = 50 mm con piastra di base dim. 250x160x10 mm forata, congiunzioni saldate con tecnologia robot, protetti con zincatura a caldo (UNI ISO 1461) spessore medio zincatura 70-80 micron (UNI EN 362). Marcatura prodotto con tecnologia Laser, di altezza 400 mm, diametro 50 mm e fune delle seguenti lunghezze | 01.E07.113.013 | 40 m, montaggio su c.a. o travi in legno nuove con ancoraggi chimici e varie | cad | 3208.78 | 5.59 | 29.92 | 64.49
PUG2025/01.E07.113.015 | 01 | EDILIZIA | 01.E07 | SOLAI, COPERTURE, SOFFITTI | 01.E07.113 | Dispositivo anticaduta in classe C costituito da un sistema di ancoraggio (linea vita) contro le cadute dall’alto da parte del personale manutentore (antennisti, idraulici, tecnici d’impianti ecc.) operante sulla copertura, sia piana sia inclinata: linea vita flessibile orizzontale a norma UNI EN 795:2012 - UNI EN CEN/TS 16415:2013 - UNI 11578:2015, con interasse massimo tra due ancoraggi di 15 m per consentire l’utilizzo contemporaneo del dispositivo a massimo 4 operatori, da montare con l’assorbitore di energia per garantire uno sforzo massimo del cavo sugli ancoraggi di estremità inferiore al valore di 1.200 daN, completa di n. 2 ancoraggi di estremità in acciaio (per lunghezze superiori a 15 m) di ancoraggi intermedi n. 1 tenditore chiuso M 14 acciaio inox AISI 316 con perni e coppiglia di bloccaggio, n. 1 assorbitore in molla elicoidale a trazione con occhielli terminali, filo diametro 9 mm in acciaio armonico inox AISI 302, protezione per la corrosione inox AISI 302, lunghezza corpo molla a riposo 270 mm. Rivestimento in alluminio LEGA 6060 - tubolare d = 55 mm, spessore 2 mm + tappi in EPDM, fune in acciaio inox AISI 316, diametro 8 mm secondo UNI EN 12385-1:2009 (133 fili forma 7x19), carico di rottura 42 KN, completa ad un estremo di manicotto esclusivo in alluminio tronco-conico che impedisce la fuoriuscita dei fili, lunghezza variabile in funzione della geometria della copertura, kit serraggio in lega di alluminio Anticorodal speciale, protezione contro la corrosione in alluminio anodizzato, targhetta identificativa LINEA VITA in alluminio da porre in corrispondenza della linea vita, targhetta ACCESSO ALLA COPERTURA in alluminio da apporre in corrispondenza del punto di accesso alla copertura: con ancoraggi in acciaio strutturale S 235 JR - tondo pieno d = 50 mm con piastra di base dim. 250x160x10 mm forata, congiunzioni saldate con tecnologia robot, protetti con zincatura a caldo (UNI ISO 1461) spessore medio zincatura 70-80 micron (UNI EN 362). Marcatura prodotto con tecnologia Laser, di altezza 400 mm, diametro 50 mm e fune delle seguenti lunghezze | 01.E07.113.015 | 45 m, montaggio su c.a. o travi in legno nuove con ancoraggi chimici e varie | cad | 3290.75 | 5.45 | 29.18 | 65.37
PUG2025/01.E07.113.017 | 01 | EDILIZIA | 01.E07 | SOLAI, COPERTURE, SOFFITTI | 01.E07.113 | Dispositivo anticaduta in classe C costituito da un sistema di ancoraggio (linea vita) contro le cadute dall’alto da parte del personale manutentore (antennisti, idraulici, tecnici d’impianti ecc.) operante sulla copertura, sia piana sia inclinata: linea vita flessibile orizzontale a norma UNI EN 795:2012 - UNI EN CEN/TS 16415:2013 - UNI 11578:2015, con interasse massimo tra due ancoraggi di 15 m per consentire l’utilizzo contemporaneo del dispositivo a massimo 4 operatori, da montare con l’assorbitore di energia per garantire uno sforzo massimo del cavo sugli ancoraggi di estremità inferiore al valore di 1.200 daN, completa di n. 2 ancoraggi di estremità in acciaio (per lunghezze superiori a 15 m) di ancoraggi intermedi n. 1 tenditore chiuso M 14 acciaio inox AISI 316 con perni e coppiglia di bloccaggio, n. 1 assorbitore in molla elicoidale a trazione con occhielli terminali, filo diametro 9 mm in acciaio armonico inox AISI 302, protezione per la corrosione inox AISI 302, lunghezza corpo molla a riposo 270 mm. Rivestimento in alluminio LEGA 6060 - tubolare d = 55 mm, spessore 2 mm + tappi in EPDM, fune in acciaio inox AISI 316, diametro 8 mm secondo UNI EN 12385-1:2009 (133 fili forma 7x19), carico di rottura 42 KN, completa ad un estremo di manicotto esclusivo in alluminio tronco-conico che impedisce la fuoriuscita dei fili, lunghezza variabile in funzione della geometria della copertura, kit serraggio in lega di alluminio Anticorodal speciale, protezione contro la corrosione in alluminio anodizzato, targhetta identificativa LINEA VITA in alluminio da porre in corrispondenza della linea vita, targhetta ACCESSO ALLA COPERTURA in alluminio da apporre in corrispondenza del punto di accesso alla copertura: con ancoraggi in acciaio strutturale S 235 JR - tondo pieno d = 50 mm con piastra di base dim. 250x160x10 mm forata, congiunzioni saldate con tecnologia robot, protetti con zincatura a caldo (UNI ISO 1461) spessore medio zincatura 70-80 micron (UNI EN 362). Marcatura prodotto con tecnologia Laser, di altezza 400 mm, diametro 50 mm e fune delle seguenti lunghezze | 01.E07.113.017 | 50 m, montaggio su c.a. o travi in legno nuove con ancoraggi chimici e varie | cad | 4162.09 | 4.31 | 35.69 | 60
PUG2025/01.E07.113.019 | 01 | EDILIZIA | 01.E07 | SOLAI, COPERTURE, SOFFITTI | 01.E07.113 | Dispositivo anticaduta in classe C costituito da un sistema di ancoraggio (linea vita) contro le cadute dall’alto da parte del personale manutentore (antennisti, idraulici, tecnici d’impianti ecc.) operante sulla copertura, sia piana sia inclinata: linea vita flessibile orizzontale a norma UNI EN 795:2012 - UNI EN CEN/TS 16415:2013 - UNI 11578:2015, con interasse massimo tra due ancoraggi di 15 m per consentire l’utilizzo contemporaneo del dispositivo a massimo 4 operatori, da montare con l’assorbitore di energia per garantire uno sforzo massimo del cavo sugli ancoraggi di estremità inferiore al valore di 1.200 daN, completa di n. 2 ancoraggi di estremità in acciaio (per lunghezze superiori a 15 m) di ancoraggi intermedi n. 1 tenditore chiuso M 14 acciaio inox AISI 316 con perni e coppiglia di bloccaggio, n. 1 assorbitore in molla elicoidale a trazione con occhielli terminali, filo diametro 9 mm in acciaio armonico inox AISI 302, protezione per la corrosione inox AISI 302, lunghezza corpo molla a riposo 270 mm. Rivestimento in alluminio LEGA 6060 - tubolare d = 55 mm, spessore 2 mm + tappi in EPDM, fune in acciaio inox AISI 316, diametro 8 mm secondo UNI EN 12385-1:2009 (133 fili forma 7x19), carico di rottura 42 KN, completa ad un estremo di manicotto esclusivo in alluminio tronco-conico che impedisce la fuoriuscita dei fili, lunghezza variabile in funzione della geometria della copertura, kit serraggio in lega di alluminio Anticorodal speciale, protezione contro la corrosione in alluminio anodizzato, targhetta identificativa LINEA VITA in alluminio da porre in corrispondenza della linea vita, targhetta ACCESSO ALLA COPERTURA in alluminio da apporre in corrispondenza del punto di accesso alla copertura: con ancoraggi in acciaio strutturale S 235 JR - tondo pieno d = 50 mm con piastra di base dim. 250x160x10 mm forata, congiunzioni saldate con tecnologia robot, protetti con zincatura a caldo (UNI ISO 1461) spessore medio zincatura 70-80 micron (UNI EN 362). Marcatura prodotto con tecnologia Laser, di altezza 400 mm, diametro 50 mm e fune delle seguenti lunghezze | 01.E07.113.019 | 10 m, montaggio su travi in legno nuove e fissaggio con contropiastra | cad | 2110.74 | 8.5 | 38.49 | 53.01
PUG2025/01.E07.113.021 | 01 | EDILIZIA | 01.E07 | SOLAI, COPERTURE, SOFFITTI | 01.E07.113 | Dispositivo anticaduta in classe C costituito da un sistema di ancoraggio (linea vita) contro le cadute dall’alto da parte del personale manutentore (antennisti, idraulici, tecnici d’impianti ecc.) operante sulla copertura, sia piana sia inclinata: linea vita flessibile orizzontale a norma UNI EN 795:2012 - UNI EN CEN/TS 16415:2013 - UNI 11578:2015, con interasse massimo tra due ancoraggi di 15 m per consentire l’utilizzo contemporaneo del dispositivo a massimo 4 operatori, da montare con l’assorbitore di energia per garantire uno sforzo massimo del cavo sugli ancoraggi di estremità inferiore al valore di 1.200 daN, completa di n. 2 ancoraggi di estremità in acciaio (per lunghezze superiori a 15 m) di ancoraggi intermedi n. 1 tenditore chiuso M 14 acciaio inox AISI 316 con perni e coppiglia di bloccaggio, n. 1 assorbitore in molla elicoidale a trazione con occhielli terminali, filo diametro 9 mm in acciaio armonico inox AISI 302, protezione per la corrosione inox AISI 302, lunghezza corpo molla a riposo 270 mm. Rivestimento in alluminio LEGA 6060 - tubolare d = 55 mm, spessore 2 mm + tappi in EPDM, fune in acciaio inox AISI 316, diametro 8 mm secondo UNI EN 12385-1:2009 (133 fili forma 7x19), carico di rottura 42 KN, completa ad un estremo di manicotto esclusivo in alluminio tronco-conico che impedisce la fuoriuscita dei fili, lunghezza variabile in funzione della geometria della copertura, kit serraggio in lega di alluminio Anticorodal speciale, protezione contro la corrosione in alluminio anodizzato, targhetta identificativa LINEA VITA in alluminio da porre in corrispondenza della linea vita, targhetta ACCESSO ALLA COPERTURA in alluminio da apporre in corrispondenza del punto di accesso alla copertura: con ancoraggi in acciaio strutturale S 235 JR - tondo pieno d = 50 mm con piastra di base dim. 250x160x10 mm forata, congiunzioni saldate con tecnologia robot, protetti con zincatura a caldo (UNI ISO 1461) spessore medio zincatura 70-80 micron (UNI EN 362). Marcatura prodotto con tecnologia Laser, di altezza 400 mm, diametro 50 mm e fune delle seguenti lunghezze | 01.E07.113.021 | 15 m, montaggio su travi in legno nuove e fissaggio con contropiastra | cad | 2192.71 | 8.18 | 37.05 | 54.77
PUG2025/01.E07.113.023 | 01 | EDILIZIA | 01.E07 | SOLAI, COPERTURE, SOFFITTI | 01.E07.113 | Dispositivo anticaduta in classe C costituito da un sistema di ancoraggio (linea vita) contro le cadute dall’alto da parte del personale manutentore (antennisti, idraulici, tecnici d’impianti ecc.) operante sulla copertura, sia piana sia inclinata: linea vita flessibile orizzontale a norma UNI EN 795:2012 - UNI EN CEN/TS 16415:2013 - UNI 11578:2015, con interasse massimo tra due ancoraggi di 15 m per consentire l’utilizzo contemporaneo del dispositivo a massimo 4 operatori, da montare con l’assorbitore di energia per garantire uno sforzo massimo del cavo sugli ancoraggi di estremità inferiore al valore di 1.200 daN, completa di n. 2 ancoraggi di estremità in acciaio (per lunghezze superiori a 15 m) di ancoraggi intermedi n. 1 tenditore chiuso M 14 acciaio inox AISI 316 con perni e coppiglia di bloccaggio, n. 1 assorbitore in molla elicoidale a trazione con occhielli terminali, filo diametro 9 mm in acciaio armonico inox AISI 302, protezione per la corrosione inox AISI 302, lunghezza corpo molla a riposo 270 mm. Rivestimento in alluminio LEGA 6060 - tubolare d = 55 mm, spessore 2 mm + tappi in EPDM, fune in acciaio inox AISI 316, diametro 8 mm secondo UNI EN 12385-1:2009 (133 fili forma 7x19), carico di rottura 42 KN, completa ad un estremo di manicotto esclusivo in alluminio tronco-conico che impedisce la fuoriuscita dei fili, lunghezza variabile in funzione della geometria della copertura, kit serraggio in lega di alluminio Anticorodal speciale, protezione contro la corrosione in alluminio anodizzato, targhetta identificativa LINEA VITA in alluminio da porre in corrispondenza della linea vita, targhetta ACCESSO ALLA COPERTURA in alluminio da apporre in corrispondenza del punto di accesso alla copertura: con ancoraggi in acciaio strutturale S 235 JR - tondo pieno d = 50 mm con piastra di base dim. 250x160x10 mm forata, congiunzioni saldate con tecnologia robot, protetti con zincatura a caldo (UNI ISO 1461) spessore medio zincatura 70-80 micron (UNI EN 362). Marcatura prodotto con tecnologia Laser, di altezza 400 mm, diametro 50 mm e fune delle seguenti lunghezze | 01.E07.113.023 | 20 m, montaggio su travi in legno nuove e fissaggio con contropiastra | cad | 2520.6 | 7.12 | 32.23 | 60.65
PUG2025/01.E07.113.025 | 01 | EDILIZIA | 01.E07 | SOLAI, COPERTURE, SOFFITTI | 01.E07.113 | Dispositivo anticaduta in classe C costituito da un sistema di ancoraggio (linea vita) contro le cadute dall’alto da parte del personale manutentore (antennisti, idraulici, tecnici d’impianti ecc.) operante sulla copertura, sia piana sia inclinata: linea vita flessibile orizzontale a norma UNI EN 795:2012 - UNI EN CEN/TS 16415:2013 - UNI 11578:2015, con interasse massimo tra due ancoraggi di 15 m per consentire l’utilizzo contemporaneo del dispositivo a massimo 4 operatori, da montare con l’assorbitore di energia per garantire uno sforzo massimo del cavo sugli ancoraggi di estremità inferiore al valore di 1.200 daN, completa di n. 2 ancoraggi di estremità in acciaio (per lunghezze superiori a 15 m) di ancoraggi intermedi n. 1 tenditore chiuso M 14 acciaio inox AISI 316 con perni e coppiglia di bloccaggio, n. 1 assorbitore in molla elicoidale a trazione con occhielli terminali, filo diametro 9 mm in acciaio armonico inox AISI 302, protezione per la corrosione inox AISI 302, lunghezza corpo molla a riposo 270 mm. Rivestimento in alluminio LEGA 6060 - tubolare d = 55 mm, spessore 2 mm + tappi in EPDM, fune in acciaio inox AISI 316, diametro 8 mm secondo UNI EN 12385-1:2009 (133 fili forma 7x19), carico di rottura 42 KN, completa ad un estremo di manicotto esclusivo in alluminio tronco-conico che impedisce la fuoriuscita dei fili, lunghezza variabile in funzione della geometria della copertura, kit serraggio in lega di alluminio Anticorodal speciale, protezione contro la corrosione in alluminio anodizzato, targhetta identificativa LINEA VITA in alluminio da porre in corrispondenza della linea vita, targhetta ACCESSO ALLA COPERTURA in alluminio da apporre in corrispondenza del punto di accesso alla copertura: con ancoraggi in acciaio strutturale S 235 JR - tondo pieno d = 50 mm con piastra di base dim. 250x160x10 mm forata, congiunzioni saldate con tecnologia robot, protetti con zincatura a caldo (UNI ISO 1461) spessore medio zincatura 70-80 micron (UNI EN 362). Marcatura prodotto con tecnologia Laser, di altezza 400 mm, diametro 50 mm e fune delle seguenti lunghezze | 01.E07.113.025 | 25 m, montaggio su travi in legno nuove e fissaggio con contropiastra | cad | 2657.22 | 6.75 | 30.57 | 62.67
PUG2025/01.E07.113.027 | 01 | EDILIZIA | 01.E07 | SOLAI, COPERTURE, SOFFITTI | 01.E07.113 | Dispositivo anticaduta in classe C costituito da un sistema di ancoraggio (linea vita) contro le cadute dall’alto da parte del personale manutentore (antennisti, idraulici, tecnici d’impianti ecc.) operante sulla copertura, sia piana sia inclinata: linea vita flessibile orizzontale a norma UNI EN 795:2012 - UNI EN CEN/TS 16415:2013 - UNI 11578:2015, con interasse massimo tra due ancoraggi di 15 m per consentire l’utilizzo contemporaneo del dispositivo a massimo 4 operatori, da montare con l’assorbitore di energia per garantire uno sforzo massimo del cavo sugli ancoraggi di estremità inferiore al valore di 1.200 daN, completa di n. 2 ancoraggi di estremità in acciaio (per lunghezze superiori a 15 m) di ancoraggi intermedi n. 1 tenditore chiuso M 14 acciaio inox AISI 316 con perni e coppiglia di bloccaggio, n. 1 assorbitore in molla elicoidale a trazione con occhielli terminali, filo diametro 9 mm in acciaio armonico inox AISI 302, protezione per la corrosione inox AISI 302, lunghezza corpo molla a riposo 270 mm. Rivestimento in alluminio LEGA 6060 - tubolare d = 55 mm, spessore 2 mm + tappi in EPDM, fune in acciaio inox AISI 316, diametro 8 mm secondo UNI EN 12385-1:2009 (133 fili forma 7x19), carico di rottura 42 KN, completa ad un estremo di manicotto esclusivo in alluminio tronco-conico che impedisce la fuoriuscita dei fili, lunghezza variabile in funzione della geometria della copertura, kit serraggio in lega di alluminio Anticorodal speciale, protezione contro la corrosione in alluminio anodizzato, targhetta identificativa LINEA VITA in alluminio da porre in corrispondenza della linea vita, targhetta ACCESSO ALLA COPERTURA in alluminio da apporre in corrispondenza del punto di accesso alla copertura: con ancoraggi in acciaio strutturale S 235 JR - tondo pieno d = 50 mm con piastra di base dim. 250x160x10 mm forata, congiunzioni saldate con tecnologia robot, protetti con zincatura a caldo (UNI ISO 1461) spessore medio zincatura 70-80 micron (UNI EN 362). Marcatura prodotto con tecnologia Laser, di altezza 400 mm, diametro 50 mm e fune delle seguenti lunghezze | 01.E07.113.027 | 30 m, montaggio su travi in legno nuove e fissaggio con contropiastra | cad | 3101.96 | 5.78 | 38.96 | 55.26
PUG2025/01.E07.113.029 | 01 | EDILIZIA | 01.E07 | SOLAI, COPERTURE, SOFFITTI | 01.E07.113 | Dispositivo anticaduta in classe C costituito da un sistema di ancoraggio (linea vita) contro le cadute dall’alto da parte del personale manutentore (antennisti, idraulici, tecnici d’impianti ecc.) operante sulla copertura, sia piana sia inclinata: linea vita flessibile orizzontale a norma UNI EN 795:2012 - UNI EN CEN/TS 16415:2013 - UNI 11578:2015, con interasse massimo tra due ancoraggi di 15 m per consentire l’utilizzo contemporaneo del dispositivo a massimo 4 operatori, da montare con l’assorbitore di energia per garantire uno sforzo massimo del cavo sugli ancoraggi di estremità inferiore al valore di 1.200 daN, completa di n. 2 ancoraggi di estremità in acciaio (per lunghezze superiori a 15 m) di ancoraggi intermedi n. 1 tenditore chiuso M 14 acciaio inox AISI 316 con perni e coppiglia di bloccaggio, n. 1 assorbitore in molla elicoidale a trazione con occhielli terminali, filo diametro 9 mm in acciaio armonico inox AISI 302, protezione per la corrosione inox AISI 302, lunghezza corpo molla a riposo 270 mm. Rivestimento in alluminio LEGA 6060 - tubolare d = 55 mm, spessore 2 mm + tappi in EPDM, fune in acciaio inox AISI 316, diametro 8 mm secondo UNI EN 12385-1:2009 (133 fili forma 7x19), carico di rottura 42 KN, completa ad un estremo di manicotto esclusivo in alluminio tronco-conico che impedisce la fuoriuscita dei fili, lunghezza variabile in funzione della geometria della copertura, kit serraggio in lega di alluminio Anticorodal speciale, protezione contro la corrosione in alluminio anodizzato, targhetta identificativa LINEA VITA in alluminio da porre in corrispondenza della linea vita, targhetta ACCESSO ALLA COPERTURA in alluminio da apporre in corrispondenza del punto di accesso alla copertura: con ancoraggi in acciaio strutturale S 235 JR - tondo pieno d = 50 mm con piastra di base dim. 250x160x10 mm forata, congiunzioni saldate con tecnologia robot, protetti con zincatura a caldo (UNI ISO 1461) spessore medio zincatura 70-80 micron (UNI EN 362). Marcatura prodotto con tecnologia Laser, di altezza 400 mm, diametro 50 mm e fune delle seguenti lunghezze | 01.E07.113.029 | 35 m, montaggio su travi in legno nuove e fissaggio con contropiastra | cad | 3402.52 | 5.27 | 35.52 | 59.21
PUG2025/01.E07.113.031 | 01 | EDILIZIA | 01.E07 | SOLAI, COPERTURE, SOFFITTI | 01.E07.113 | Dispositivo anticaduta in classe C costituito da un sistema di ancoraggio (linea vita) contro le cadute dall’alto da parte del personale manutentore (antennisti, idraulici, tecnici d’impianti ecc.) operante sulla copertura, sia piana sia inclinata: linea vita flessibile orizzontale a norma UNI EN 795:2012 - UNI EN CEN/TS 16415:2013 - UNI 11578:2015, con interasse massimo tra due ancoraggi di 15 m per consentire l’utilizzo contemporaneo del dispositivo a massimo 4 operatori, da montare con l’assorbitore di energia per garantire uno sforzo massimo del cavo sugli ancoraggi di estremità inferiore al valore di 1.200 daN, completa di n. 2 ancoraggi di estremità in acciaio (per lunghezze superiori a 15 m) di ancoraggi intermedi n. 1 tenditore chiuso M 14 acciaio inox AISI 316 con perni e coppiglia di bloccaggio, n. 1 assorbitore in molla elicoidale a trazione con occhielli terminali, filo diametro 9 mm in acciaio armonico inox AISI 302, protezione per la corrosione inox AISI 302, lunghezza corpo molla a riposo 270 mm. Rivestimento in alluminio LEGA 6060 - tubolare d = 55 mm, spessore 2 mm + tappi in EPDM, fune in acciaio inox AISI 316, diametro 8 mm secondo UNI EN 12385-1:2009 (133 fili forma 7x19), carico di rottura 42 KN, completa ad un estremo di manicotto esclusivo in alluminio tronco-conico che impedisce la fuoriuscita dei fili, lunghezza variabile in funzione della geometria della copertura, kit serraggio in lega di alluminio Anticorodal speciale, protezione contro la corrosione in alluminio anodizzato, targhetta identificativa LINEA VITA in alluminio da porre in corrispondenza della linea vita, targhetta ACCESSO ALLA COPERTURA in alluminio da apporre in corrispondenza del punto di accesso alla copertura: con ancoraggi in acciaio strutturale S 235 JR - tondo pieno d = 50 mm con piastra di base dim. 250x160x10 mm forata, congiunzioni saldate con tecnologia robot, protetti con zincatura a caldo (UNI ISO 1461) spessore medio zincatura 70-80 micron (UNI EN 362). Marcatura prodotto con tecnologia Laser, di altezza 400 mm, diametro 50 mm e fune delle seguenti lunghezze | 01.E07.113.031 | 40 m, montaggio su travi in legno nuove e fissaggio con contropiastra | cad | 3457.17 | 5.19 | 34.96 | 59.85
PUG2025/01.E07.113.033 | 01 | EDILIZIA | 01.E07 | SOLAI, COPERTURE, SOFFITTI | 01.E07.113 | Dispositivo anticaduta in classe C costituito da un sistema di ancoraggio (linea vita) contro le cadute dall’alto da parte del personale manutentore (antennisti, idraulici, tecnici d’impianti ecc.) operante sulla copertura, sia piana sia inclinata: linea vita flessibile orizzontale a norma UNI EN 795:2012 - UNI EN CEN/TS 16415:2013 - UNI 11578:2015, con interasse massimo tra due ancoraggi di 15 m per consentire l’utilizzo contemporaneo del dispositivo a massimo 4 operatori, da montare con l’assorbitore di energia per garantire uno sforzo massimo del cavo sugli ancoraggi di estremità inferiore al valore di 1.200 daN, completa di n. 2 ancoraggi di estremità in acciaio (per lunghezze superiori a 15 m) di ancoraggi intermedi n. 1 tenditore chiuso M 14 acciaio inox AISI 316 con perni e coppiglia di bloccaggio, n. 1 assorbitore in molla elicoidale a trazione con occhielli terminali, filo diametro 9 mm in acciaio armonico inox AISI 302, protezione per la corrosione inox AISI 302, lunghezza corpo molla a riposo 270 mm. Rivestimento in alluminio LEGA 6060 - tubolare d = 55 mm, spessore 2 mm + tappi in EPDM, fune in acciaio inox AISI 316, diametro 8 mm secondo UNI EN 12385-1:2009 (133 fili forma 7x19), carico di rottura 42 KN, completa ad un estremo di manicotto esclusivo in alluminio tronco-conico che impedisce la fuoriuscita dei fili, lunghezza variabile in funzione della geometria della copertura, kit serraggio in lega di alluminio Anticorodal speciale, protezione contro la corrosione in alluminio anodizzato, targhetta identificativa LINEA VITA in alluminio da porre in corrispondenza della linea vita, targhetta ACCESSO ALLA COPERTURA in alluminio da apporre in corrispondenza del punto di accesso alla copertura: con ancoraggi in acciaio strutturale S 235 JR - tondo pieno d = 50 mm con piastra di base dim. 250x160x10 mm forata, congiunzioni saldate con tecnologia robot, protetti con zincatura a caldo (UNI ISO 1461) spessore medio zincatura 70-80 micron (UNI EN 362). Marcatura prodotto con tecnologia Laser, di altezza 400 mm, diametro 50 mm e fune delle seguenti lunghezze | 01.E07.113.033 | 45 m, montaggio su travi in legno nuove e fissaggio con contropiastra | cad | 3539.14 | 5.07 | 34.15 | 60.78
PUG2025/01.E07.113.035 | 01 | EDILIZIA | 01.E07 | SOLAI, COPERTURE, SOFFITTI | 01.E07.113 | Dispositivo anticaduta in classe C costituito da un sistema di ancoraggio (linea vita) contro le cadute dall’alto da parte del personale manutentore (antennisti, idraulici, tecnici d’impianti ecc.) operante sulla copertura, sia piana sia inclinata: linea vita flessibile orizzontale a norma UNI EN 795:2012 - UNI EN CEN/TS 16415:2013 - UNI 11578:2015, con interasse massimo tra due ancoraggi di 15 m per consentire l’utilizzo contemporaneo del dispositivo a massimo 4 operatori, da montare con l’assorbitore di energia per garantire uno sforzo massimo del cavo sugli ancoraggi di estremità inferiore al valore di 1.200 daN, completa di n. 2 ancoraggi di estremità in acciaio (per lunghezze superiori a 15 m) di ancoraggi intermedi n. 1 tenditore chiuso M 14 acciaio inox AISI 316 con perni e coppiglia di bloccaggio, n. 1 assorbitore in molla elicoidale a trazione con occhielli terminali, filo diametro 9 mm in acciaio armonico inox AISI 302, protezione per la corrosione inox AISI 302, lunghezza corpo molla a riposo 270 mm. Rivestimento in alluminio LEGA 6060 - tubolare d = 55 mm, spessore 2 mm + tappi in EPDM, fune in acciaio inox AISI 316, diametro 8 mm secondo UNI EN 12385-1:2009 (133 fili forma 7x19), carico di rottura 42 KN, completa ad un estremo di manicotto esclusivo in alluminio tronco-conico che impedisce la fuoriuscita dei fili, lunghezza variabile in funzione della geometria della copertura, kit serraggio in lega di alluminio Anticorodal speciale, protezione contro la corrosione in alluminio anodizzato, targhetta identificativa LINEA VITA in alluminio da porre in corrispondenza della linea vita, targhetta ACCESSO ALLA COPERTURA in alluminio da apporre in corrispondenza del punto di accesso alla copertura: con ancoraggi in acciaio strutturale S 235 JR - tondo pieno d = 50 mm con piastra di base dim. 250x160x10 mm forata, congiunzioni saldate con tecnologia robot, protetti con zincatura a caldo (UNI ISO 1461) spessore medio zincatura 70-80 micron (UNI EN 362). Marcatura prodotto con tecnologia Laser, di altezza 400 mm, diametro 50 mm e fune delle seguenti lunghezze | 01.E07.113.035 | 50 m, montaggio su travi in legno nuove e fissaggio con contropiastra | cad | 4438.07 | 4.04 | 39.69 | 56.27
PUG2025/01.E07.115.001 | 01 | EDILIZIA | 01.E07 | SOLAI, COPERTURE, SOFFITTI | 01.E07.115 | Dispositivo anticaduta in classe C costituito da un sistema di ancoraggio (linea vita) contro le cadute dall’alto da parte del personale manutentore (antennisti, idraulici, tecnici d’impianti ecc.) operante sulla copertura, sia piana sia inclinata: linea vita flessibile orizzontale a norma UNI EN 795:2012 - UNI EN CEN/TS 16415:2013 - UNI 11578:2015, con interasse massimo tra due ancoraggi di 15 m per consentire l’utilizzo contemporaneo del dispositivo a massimo 4 operatori, da montare con l’assorbitore di energia per garantire uno sforzo massimo del cavo sugli ancoraggi di estremità inferiore al valore di 1.200 daN, completa di n. 2 ancoraggi di estremità in acciaio (per lunghezze superiori a 15 m) di ancoraggi intermedi n. 1 tenditore chiuso M 14 acciaio inox AISI 316 con perni e coppiglia di bloccaggio, n. 1 assorbitore in molla elicoidale a trazione con occhielli terminali, filo diametro 9 mm in acciaio armonico inox AISI 302, protezione per la corrosione inox AISI 302, lunghezza corpo molla a riposo 270 mm. Rivestimento in alluminio LEGA 6060 - tubolare d = 55 mm, spessore 2 mm + tappi in EPDM, fune in acciaio inox AISI 316, diametro 8 mm secondo UNI EN 12385-1:2009 (133 fili forma 7x19), carico di rottura 42 KN, completa ad un estremo di manicotto esclusivo in alluminio tronco-conico che impedisce la fuoriuscita dei fili, lunghezza variabile in funzione della geometria della copertura, kit serraggio in lega di alluminio Anticorodal speciale, protezione contro la corrosione in alluminio anodizzato, targhetta identificativa LINEA VITA in alluminio da porre in corrispondenza della linea vita, targhetta ACCESSO ALLA COPERTURA in alluminio da apporre in corrispondenza del punto di accesso alla copertura: con ancoraggi in acciaio strutturale S 235 JR - tondo pieno d = 50 mm con piastra di base dim. 250x160x10 mm forata, congiunzioni saldate con tecnologia robot, protetti con zincatura a caldo (UNI ISO 1461) spessore medio zincatura 70-80 micron (UNI EN 362). Marcatura prodotto con tecnologia Laser, di altezza 500 mm, diametro 50 mm e fune delle seguenti lunghezze | 01.E07.115.001 | 10 m, montaggio su c.a. o travi in legno nuove con ancoraggi chimici e varie | cad | 2096.36 | 8.56 | 33.28 | 58.16
PUG2025/01.E07.115.003 | 01 | EDILIZIA | 01.E07 | SOLAI, COPERTURE, SOFFITTI | 01.E07.115 | Dispositivo anticaduta in classe C costituito da un sistema di ancoraggio (linea vita) contro le cadute dall’alto da parte del personale manutentore (antennisti, idraulici, tecnici d’impianti ecc.) operante sulla copertura, sia piana sia inclinata: linea vita flessibile orizzontale a norma UNI EN 795:2012 - UNI EN CEN/TS 16415:2013 - UNI 11578:2015, con interasse massimo tra due ancoraggi di 15 m per consentire l’utilizzo contemporaneo del dispositivo a massimo 4 operatori, da montare con l’assorbitore di energia per garantire uno sforzo massimo del cavo sugli ancoraggi di estremità inferiore al valore di 1.200 daN, completa di n. 2 ancoraggi di estremità in acciaio (per lunghezze superiori a 15 m) di ancoraggi intermedi n. 1 tenditore chiuso M 14 acciaio inox AISI 316 con perni e coppiglia di bloccaggio, n. 1 assorbitore in molla elicoidale a trazione con occhielli terminali, filo diametro 9 mm in acciaio armonico inox AISI 302, protezione per la corrosione inox AISI 302, lunghezza corpo molla a riposo 270 mm. Rivestimento in alluminio LEGA 6060 - tubolare d = 55 mm, spessore 2 mm + tappi in EPDM, fune in acciaio inox AISI 316, diametro 8 mm secondo UNI EN 12385-1:2009 (133 fili forma 7x19), carico di rottura 42 KN, completa ad un estremo di manicotto esclusivo in alluminio tronco-conico che impedisce la fuoriuscita dei fili, lunghezza variabile in funzione della geometria della copertura, kit serraggio in lega di alluminio Anticorodal speciale, protezione contro la corrosione in alluminio anodizzato, targhetta identificativa LINEA VITA in alluminio da porre in corrispondenza della linea vita, targhetta ACCESSO ALLA COPERTURA in alluminio da apporre in corrispondenza del punto di accesso alla copertura: con ancoraggi in acciaio strutturale S 235 JR - tondo pieno d = 50 mm con piastra di base dim. 250x160x10 mm forata, congiunzioni saldate con tecnologia robot, protetti con zincatura a caldo (UNI ISO 1461) spessore medio zincatura 70-80 micron (UNI EN 362). Marcatura prodotto con tecnologia Laser, di altezza 500 mm, diametro 50 mm e fune delle seguenti lunghezze | 01.E07.115.003 | 15 m, montaggio su c.a. o travi in legno nuove con ancoraggi chimici e varie | cad | 2219.31 | 8.08 | 31.44 | 60.48
PUG2025/01.E07.115.005 | 01 | EDILIZIA | 01.E07 | SOLAI, COPERTURE, SOFFITTI | 01.E07.115 | Dispositivo anticaduta in classe C costituito da un sistema di ancoraggio (linea vita) contro le cadute dall’alto da parte del personale manutentore (antennisti, idraulici, tecnici d’impianti ecc.) operante sulla copertura, sia piana sia inclinata: linea vita flessibile orizzontale a norma UNI EN 795:2012 - UNI EN CEN/TS 16415:2013 - UNI 11578:2015, con interasse massimo tra due ancoraggi di 15 m per consentire l’utilizzo contemporaneo del dispositivo a massimo 4 operatori, da montare con l’assorbitore di energia per garantire uno sforzo massimo del cavo sugli ancoraggi di estremità inferiore al valore di 1.200 daN, completa di n. 2 ancoraggi di estremità in acciaio (per lunghezze superiori a 15 m) di ancoraggi intermedi n. 1 tenditore chiuso M 14 acciaio inox AISI 316 con perni e coppiglia di bloccaggio, n. 1 assorbitore in molla elicoidale a trazione con occhielli terminali, filo diametro 9 mm in acciaio armonico inox AISI 302, protezione per la corrosione inox AISI 302, lunghezza corpo molla a riposo 270 mm. Rivestimento in alluminio LEGA 6060 - tubolare d = 55 mm, spessore 2 mm + tappi in EPDM, fune in acciaio inox AISI 316, diametro 8 mm secondo UNI EN 12385-1:2009 (133 fili forma 7x19), carico di rottura 42 KN, completa ad un estremo di manicotto esclusivo in alluminio tronco-conico che impedisce la fuoriuscita dei fili, lunghezza variabile in funzione della geometria della copertura, kit serraggio in lega di alluminio Anticorodal speciale, protezione contro la corrosione in alluminio anodizzato, targhetta identificativa LINEA VITA in alluminio da porre in corrispondenza della linea vita, targhetta ACCESSO ALLA COPERTURA in alluminio da apporre in corrispondenza del punto di accesso alla copertura: con ancoraggi in acciaio strutturale S 235 JR - tondo pieno d = 50 mm con piastra di base dim. 250x160x10 mm forata, congiunzioni saldate con tecnologia robot, protetti con zincatura a caldo (UNI ISO 1461) spessore medio zincatura 70-80 micron (UNI EN 362). Marcatura prodotto con tecnologia Laser, di altezza 500 mm, diametro 50 mm e fune delle seguenti lunghezze | 01.E07.115.005 | 20 m, montaggio su c.a. o travi in legno nuove con ancoraggi chimici e varie | cad | 2629.17 | 6.82 | 26.53 | 66.64
PUG2025/01.E07.115.007 | 01 | EDILIZIA | 01.E07 | SOLAI, COPERTURE, SOFFITTI | 01.E07.115 | Dispositivo anticaduta in classe C costituito da un sistema di ancoraggio (linea vita) contro le cadute dall’alto da parte del personale manutentore (antennisti, idraulici, tecnici d’impianti ecc.) operante sulla copertura, sia piana sia inclinata: linea vita flessibile orizzontale a norma UNI EN 795:2012 - UNI EN CEN/TS 16415:2013 - UNI 11578:2015, con interasse massimo tra due ancoraggi di 15 m per consentire l’utilizzo contemporaneo del dispositivo a massimo 4 operatori, da montare con l’assorbitore di energia per garantire uno sforzo massimo del cavo sugli ancoraggi di estremità inferiore al valore di 1.200 daN, completa di n. 2 ancoraggi di estremità in acciaio (per lunghezze superiori a 15 m) di ancoraggi intermedi n. 1 tenditore chiuso M 14 acciaio inox AISI 316 con perni e coppiglia di bloccaggio, n. 1 assorbitore in molla elicoidale a trazione con occhielli terminali, filo diametro 9 mm in acciaio armonico inox AISI 302, protezione per la corrosione inox AISI 302, lunghezza corpo molla a riposo 270 mm. Rivestimento in alluminio LEGA 6060 - tubolare d = 55 mm, spessore 2 mm + tappi in EPDM, fune in acciaio inox AISI 316, diametro 8 mm secondo UNI EN 12385-1:2009 (133 fili forma 7x19), carico di rottura 42 KN, completa ad un estremo di manicotto esclusivo in alluminio tronco-conico che impedisce la fuoriuscita dei fili, lunghezza variabile in funzione della geometria della copertura, kit serraggio in lega di alluminio Anticorodal speciale, protezione contro la corrosione in alluminio anodizzato, targhetta identificativa LINEA VITA in alluminio da porre in corrispondenza della linea vita, targhetta ACCESSO ALLA COPERTURA in alluminio da apporre in corrispondenza del punto di accesso alla copertura: con ancoraggi in acciaio strutturale S 235 JR - tondo pieno d = 50 mm con piastra di base dim. 250x160x10 mm forata, congiunzioni saldate con tecnologia robot, protetti con zincatura a caldo (UNI ISO 1461) spessore medio zincatura 70-80 micron (UNI EN 362). Marcatura prodotto con tecnologia Laser, di altezza 500 mm, diametro 50 mm e fune delle seguenti lunghezze | 01.E07.115.007 | 25 m, montaggio su c.a. o travi in legno nuove con ancoraggi chimici e varie | cad | 2765.79 | 6.49 | 25.22 | 68.29
PUG2025/01.E07.115.009 | 01 | EDILIZIA | 01.E07 | SOLAI, COPERTURE, SOFFITTI | 01.E07.115 | Dispositivo anticaduta in classe C costituito da un sistema di ancoraggio (linea vita) contro le cadute dall’alto da parte del personale manutentore (antennisti, idraulici, tecnici d’impianti ecc.) operante sulla copertura, sia piana sia inclinata: linea vita flessibile orizzontale a norma UNI EN 795:2012 - UNI EN CEN/TS 16415:2013 - UNI 11578:2015, con interasse massimo tra due ancoraggi di 15 m per consentire l’utilizzo contemporaneo del dispositivo a massimo 4 operatori, da montare con l’assorbitore di energia per garantire uno sforzo massimo del cavo sugli ancoraggi di estremità inferiore al valore di 1.200 daN, completa di n. 2 ancoraggi di estremità in acciaio (per lunghezze superiori a 15 m) di ancoraggi intermedi n. 1 tenditore chiuso M 14 acciaio inox AISI 316 con perni e coppiglia di bloccaggio, n. 1 assorbitore in molla elicoidale a trazione con occhielli terminali, filo diametro 9 mm in acciaio armonico inox AISI 302, protezione per la corrosione inox AISI 302, lunghezza corpo molla a riposo 270 mm. Rivestimento in alluminio LEGA 6060 - tubolare d = 55 mm, spessore 2 mm + tappi in EPDM, fune in acciaio inox AISI 316, diametro 8 mm secondo UNI EN 12385-1:2009 (133 fili forma 7x19), carico di rottura 42 KN, completa ad un estremo di manicotto esclusivo in alluminio tronco-conico che impedisce la fuoriuscita dei fili, lunghezza variabile in funzione della geometria della copertura, kit serraggio in lega di alluminio Anticorodal speciale, protezione contro la corrosione in alluminio anodizzato, targhetta identificativa LINEA VITA in alluminio da porre in corrispondenza della linea vita, targhetta ACCESSO ALLA COPERTURA in alluminio da apporre in corrispondenza del punto di accesso alla copertura: con ancoraggi in acciaio strutturale S 235 JR - tondo pieno d = 50 mm con piastra di base dim. 250x160x10 mm forata, congiunzioni saldate con tecnologia robot, protetti con zincatura a caldo (UNI ISO 1461) spessore medio zincatura 70-80 micron (UNI EN 362). Marcatura prodotto con tecnologia Laser, di altezza 500 mm, diametro 50 mm e fune delle seguenti lunghezze | 01.E07.115.009 | 30 m, montaggio su c.a. o travi in legno nuove con ancoraggi chimici e varie | cad | 3113.66 | 5.76 | 30.64 | 63.6
PUG2025/01.E07.115.011 | 01 | EDILIZIA | 01.E07 | SOLAI, COPERTURE, SOFFITTI | 01.E07.115 | Dispositivo anticaduta in classe C costituito da un sistema di ancoraggio (linea vita) contro le cadute dall’alto da parte del personale manutentore (antennisti, idraulici, tecnici d’impianti ecc.) operante sulla copertura, sia piana sia inclinata: linea vita flessibile orizzontale a norma UNI EN 795:2012 - UNI EN CEN/TS 16415:2013 - UNI 11578:2015, con interasse massimo tra due ancoraggi di 15 m per consentire l’utilizzo contemporaneo del dispositivo a massimo 4 operatori, da montare con l’assorbitore di energia per garantire uno sforzo massimo del cavo sugli ancoraggi di estremità inferiore al valore di 1.200 daN, completa di n. 2 ancoraggi di estremità in acciaio (per lunghezze superiori a 15 m) di ancoraggi intermedi n. 1 tenditore chiuso M 14 acciaio inox AISI 316 con perni e coppiglia di bloccaggio, n. 1 assorbitore in molla elicoidale a trazione con occhielli terminali, filo diametro 9 mm in acciaio armonico inox AISI 302, protezione per la corrosione inox AISI 302, lunghezza corpo molla a riposo 270 mm. Rivestimento in alluminio LEGA 6060 - tubolare d = 55 mm, spessore 2 mm + tappi in EPDM, fune in acciaio inox AISI 316, diametro 8 mm secondo UNI EN 12385-1:2009 (133 fili forma 7x19), carico di rottura 42 KN, completa ad un estremo di manicotto esclusivo in alluminio tronco-conico che impedisce la fuoriuscita dei fili, lunghezza variabile in funzione della geometria della copertura, kit serraggio in lega di alluminio Anticorodal speciale, protezione contro la corrosione in alluminio anodizzato, targhetta identificativa LINEA VITA in alluminio da porre in corrispondenza della linea vita, targhetta ACCESSO ALLA COPERTURA in alluminio da apporre in corrispondenza del punto di accesso alla copertura: con ancoraggi in acciaio strutturale S 235 JR - tondo pieno d = 50 mm con piastra di base dim. 250x160x10 mm forata, congiunzioni saldate con tecnologia robot, protetti con zincatura a caldo (UNI ISO 1461) spessore medio zincatura 70-80 micron (UNI EN 362). Marcatura prodotto con tecnologia Laser, di altezza 500 mm, diametro 50 mm e fune delle seguenti lunghezze | 01.E07.115.011 | 35 m, montaggio su c.a. o travi in legno nuove con ancoraggi chimici e varie | cad | 3591.83 | 4.99 | 26.56 | 68.45
PUG2025/01.E07.115.013 | 01 | EDILIZIA | 01.E07 | SOLAI, COPERTURE, SOFFITTI | 01.E07.115 | Dispositivo anticaduta in classe C costituito da un sistema di ancoraggio (linea vita) contro le cadute dall’alto da parte del personale manutentore (antennisti, idraulici, tecnici d’impianti ecc.) operante sulla copertura, sia piana sia inclinata: linea vita flessibile orizzontale a norma UNI EN 795:2012 - UNI EN CEN/TS 16415:2013 - UNI 11578:2015, con interasse massimo tra due ancoraggi di 15 m per consentire l’utilizzo contemporaneo del dispositivo a massimo 4 operatori, da montare con l’assorbitore di energia per garantire uno sforzo massimo del cavo sugli ancoraggi di estremità inferiore al valore di 1.200 daN, completa di n. 2 ancoraggi di estremità in acciaio (per lunghezze superiori a 15 m) di ancoraggi intermedi n. 1 tenditore chiuso M 14 acciaio inox AISI 316 con perni e coppiglia di bloccaggio, n. 1 assorbitore in molla elicoidale a trazione con occhielli terminali, filo diametro 9 mm in acciaio armonico inox AISI 302, protezione per la corrosione inox AISI 302, lunghezza corpo molla a riposo 270 mm. Rivestimento in alluminio LEGA 6060 - tubolare d = 55 mm, spessore 2 mm + tappi in EPDM, fune in acciaio inox AISI 316, diametro 8 mm secondo UNI EN 12385-1:2009 (133 fili forma 7x19), carico di rottura 42 KN, completa ad un estremo di manicotto esclusivo in alluminio tronco-conico che impedisce la fuoriuscita dei fili, lunghezza variabile in funzione della geometria della copertura, kit serraggio in lega di alluminio Anticorodal speciale, protezione contro la corrosione in alluminio anodizzato, targhetta identificativa LINEA VITA in alluminio da porre in corrispondenza della linea vita, targhetta ACCESSO ALLA COPERTURA in alluminio da apporre in corrispondenza del punto di accesso alla copertura: con ancoraggi in acciaio strutturale S 235 JR - tondo pieno d = 50 mm con piastra di base dim. 250x160x10 mm forata, congiunzioni saldate con tecnologia robot, protetti con zincatura a caldo (UNI ISO 1461) spessore medio zincatura 70-80 micron (UNI EN 362). Marcatura prodotto con tecnologia Laser, di altezza 500 mm, diametro 50 mm e fune delle seguenti lunghezze | 01.E07.115.013 | 40 m, montaggio su c.a. o travi in legno nuove con ancoraggi chimici e varie | cad | 3728.45 | 4.81 | 25.59 | 69.6
PUG2025/01.E07.115.015 | 01 | EDILIZIA | 01.E07 | SOLAI, COPERTURE, SOFFITTI | 01.E07.115 | Dispositivo anticaduta in classe C costituito da un sistema di ancoraggio (linea vita) contro le cadute dall’alto da parte del personale manutentore (antennisti, idraulici, tecnici d’impianti ecc.) operante sulla copertura, sia piana sia inclinata: linea vita flessibile orizzontale a norma UNI EN 795:2012 - UNI EN CEN/TS 16415:2013 - UNI 11578:2015, con interasse massimo tra due ancoraggi di 15 m per consentire l’utilizzo contemporaneo del dispositivo a massimo 4 operatori, da montare con l’assorbitore di energia per garantire uno sforzo massimo del cavo sugli ancoraggi di estremità inferiore al valore di 1.200 daN, completa di n. 2 ancoraggi di estremità in acciaio (per lunghezze superiori a 15 m) di ancoraggi intermedi n. 1 tenditore chiuso M 14 acciaio inox AISI 316 con perni e coppiglia di bloccaggio, n. 1 assorbitore in molla elicoidale a trazione con occhielli terminali, filo diametro 9 mm in acciaio armonico inox AISI 302, protezione per la corrosione inox AISI 302, lunghezza corpo molla a riposo 270 mm. Rivestimento in alluminio LEGA 6060 - tubolare d = 55 mm, spessore 2 mm + tappi in EPDM, fune in acciaio inox AISI 316, diametro 8 mm secondo UNI EN 12385-1:2009 (133 fili forma 7x19), carico di rottura 42 KN, completa ad un estremo di manicotto esclusivo in alluminio tronco-conico che impedisce la fuoriuscita dei fili, lunghezza variabile in funzione della geometria della copertura, kit serraggio in lega di alluminio Anticorodal speciale, protezione contro la corrosione in alluminio anodizzato, targhetta identificativa LINEA VITA in alluminio da porre in corrispondenza della linea vita, targhetta ACCESSO ALLA COPERTURA in alluminio da apporre in corrispondenza del punto di accesso alla copertura: con ancoraggi in acciaio strutturale S 235 JR - tondo pieno d = 50 mm con piastra di base dim. 250x160x10 mm forata, congiunzioni saldate con tecnologia robot, protetti con zincatura a caldo (UNI ISO 1461) spessore medio zincatura 70-80 micron (UNI EN 362). Marcatura prodotto con tecnologia Laser, di altezza 500 mm, diametro 50 mm e fune delle seguenti lunghezze | 01.E07.115.015 | 45 m, montaggio su c.a. o travi in legno nuove con ancoraggi chimici e varie | cad | 3837.75 | 4.67 | 24.86 | 70.47
PUG2025/01.E07.115.017 | 01 | EDILIZIA | 01.E07 | SOLAI, COPERTURE, SOFFITTI | 01.E07.115 | Dispositivo anticaduta in classe C costituito da un sistema di ancoraggio (linea vita) contro le cadute dall’alto da parte del personale manutentore (antennisti, idraulici, tecnici d’impianti ecc.) operante sulla copertura, sia piana sia inclinata: linea vita flessibile orizzontale a norma UNI EN 795:2012 - UNI EN CEN/TS 16415:2013 - UNI 11578:2015, con interasse massimo tra due ancoraggi di 15 m per consentire l’utilizzo contemporaneo del dispositivo a massimo 4 operatori, da montare con l’assorbitore di energia per garantire uno sforzo massimo del cavo sugli ancoraggi di estremità inferiore al valore di 1.200 daN, completa di n. 2 ancoraggi di estremità in acciaio (per lunghezze superiori a 15 m) di ancoraggi intermedi n. 1 tenditore chiuso M 14 acciaio inox AISI 316 con perni e coppiglia di bloccaggio, n. 1 assorbitore in molla elicoidale a trazione con occhielli terminali, filo diametro 9 mm in acciaio armonico inox AISI 302, protezione per la corrosione inox AISI 302, lunghezza corpo molla a riposo 270 mm. Rivestimento in alluminio LEGA 6060 - tubolare d = 55 mm, spessore 2 mm + tappi in EPDM, fune in acciaio inox AISI 316, diametro 8 mm secondo UNI EN 12385-1:2009 (133 fili forma 7x19), carico di rottura 42 KN, completa ad un estremo di manicotto esclusivo in alluminio tronco-conico che impedisce la fuoriuscita dei fili, lunghezza variabile in funzione della geometria della copertura, kit serraggio in lega di alluminio Anticorodal speciale, protezione contro la corrosione in alluminio anodizzato, targhetta identificativa LINEA VITA in alluminio da porre in corrispondenza della linea vita, targhetta ACCESSO ALLA COPERTURA in alluminio da apporre in corrispondenza del punto di accesso alla copertura: con ancoraggi in acciaio strutturale S 235 JR - tondo pieno d = 50 mm con piastra di base dim. 250x160x10 mm forata, congiunzioni saldate con tecnologia robot, protetti con zincatura a caldo (UNI ISO 1461) spessore medio zincatura 70-80 micron (UNI EN 362). Marcatura prodotto con tecnologia Laser, di altezza 500 mm, diametro 50 mm e fune delle seguenti lunghezze | 01.E07.115.017 | 50 m, montaggio su c.a. o travi in legno nuove con ancoraggi chimici e varie | cad | 4559.02 | 3.93 | 32.39 | 63.68
PUG2025/01.E07.115.019 | 01 | EDILIZIA | 01.E07 | SOLAI, COPERTURE, SOFFITTI | 01.E07.115 | Dispositivo anticaduta in classe C costituito da un sistema di ancoraggio (linea vita) contro le cadute dall’alto da parte del personale manutentore (antennisti, idraulici, tecnici d’impianti ecc.) operante sulla copertura, sia piana sia inclinata: linea vita flessibile orizzontale a norma UNI EN 795:2012 - UNI EN CEN/TS 16415:2013 - UNI 11578:2015, con interasse massimo tra due ancoraggi di 15 m per consentire l’utilizzo contemporaneo del dispositivo a massimo 4 operatori, da montare con l’assorbitore di energia per garantire uno sforzo massimo del cavo sugli ancoraggi di estremità inferiore al valore di 1.200 daN, completa di n. 2 ancoraggi di estremità in acciaio (per lunghezze superiori a 15 m) di ancoraggi intermedi n. 1 tenditore chiuso M 14 acciaio inox AISI 316 con perni e coppiglia di bloccaggio, n. 1 assorbitore in molla elicoidale a trazione con occhielli terminali, filo diametro 9 mm in acciaio armonico inox AISI 302, protezione per la corrosione inox AISI 302, lunghezza corpo molla a riposo 270 mm. Rivestimento in alluminio LEGA 6060 - tubolare d = 55 mm, spessore 2 mm + tappi in EPDM, fune in acciaio inox AISI 316, diametro 8 mm secondo UNI EN 12385-1:2009 (133 fili forma 7x19), carico di rottura 42 KN, completa ad un estremo di manicotto esclusivo in alluminio tronco-conico che impedisce la fuoriuscita dei fili, lunghezza variabile in funzione della geometria della copertura, kit serraggio in lega di alluminio Anticorodal speciale, protezione contro la corrosione in alluminio anodizzato, targhetta identificativa LINEA VITA in alluminio da porre in corrispondenza della linea vita, targhetta ACCESSO ALLA COPERTURA in alluminio da apporre in corrispondenza del punto di accesso alla copertura: con ancoraggi in acciaio strutturale S 235 JR - tondo pieno d = 50 mm con piastra di base dim. 250x160x10 mm forata, congiunzioni saldate con tecnologia robot, protetti con zincatura a caldo (UNI ISO 1461) spessore medio zincatura 70-80 micron (UNI EN 362). Marcatura prodotto con tecnologia Laser, di altezza 500 mm, diametro 50 mm e fune delle seguenti lunghezze | 01.E07.115.019 | 10 m, montaggio su travi in legno nuove e fissaggio con contropiastra | cad | 2206.75 | 8.13 | 36.62 | 55.25
PUG2025/01.E07.115.021 | 01 | EDILIZIA | 01.E07 | SOLAI, COPERTURE, SOFFITTI | 01.E07.115 | Dispositivo anticaduta in classe C costituito da un sistema di ancoraggio (linea vita) contro le cadute dall’alto da parte del personale manutentore (antennisti, idraulici, tecnici d’impianti ecc.) operante sulla copertura, sia piana sia inclinata: linea vita flessibile orizzontale a norma UNI EN 795:2012 - UNI EN CEN/TS 16415:2013 - UNI 11578:2015, con interasse massimo tra due ancoraggi di 15 m per consentire l’utilizzo contemporaneo del dispositivo a massimo 4 operatori, da montare con l’assorbitore di energia per garantire uno sforzo massimo del cavo sugli ancoraggi di estremità inferiore al valore di 1.200 daN, completa di n. 2 ancoraggi di estremità in acciaio (per lunghezze superiori a 15 m) di ancoraggi intermedi n. 1 tenditore chiuso M 14 acciaio inox AISI 316 con perni e coppiglia di bloccaggio, n. 1 assorbitore in molla elicoidale a trazione con occhielli terminali, filo diametro 9 mm in acciaio armonico inox AISI 302, protezione per la corrosione inox AISI 302, lunghezza corpo molla a riposo 270 mm. Rivestimento in alluminio LEGA 6060 - tubolare d = 55 mm, spessore 2 mm + tappi in EPDM, fune in acciaio inox AISI 316, diametro 8 mm secondo UNI EN 12385-1:2009 (133 fili forma 7x19), carico di rottura 42 KN, completa ad un estremo di manicotto esclusivo in alluminio tronco-conico che impedisce la fuoriuscita dei fili, lunghezza variabile in funzione della geometria della copertura, kit serraggio in lega di alluminio Anticorodal speciale, protezione contro la corrosione in alluminio anodizzato, targhetta identificativa LINEA VITA in alluminio da porre in corrispondenza della linea vita, targhetta ACCESSO ALLA COPERTURA in alluminio da apporre in corrispondenza del punto di accesso alla copertura: con ancoraggi in acciaio strutturale S 235 JR - tondo pieno d = 50 mm con piastra di base dim. 250x160x10 mm forata, congiunzioni saldate con tecnologia robot, protetti con zincatura a caldo (UNI ISO 1461) spessore medio zincatura 70-80 micron (UNI EN 362). Marcatura prodotto con tecnologia Laser, di altezza 500 mm, diametro 50 mm e fune delle seguenti lunghezze | 01.E07.115.021 | 15 m, montaggio su travi in legno nuove e fissaggio con contropiastra | cad | 2329.71 | 7.7 | 34.68 | 57.62
PUG2025/01.E07.115.023 | 01 | EDILIZIA | 01.E07 | SOLAI, COPERTURE, SOFFITTI | 01.E07.115 | Dispositivo anticaduta in classe C costituito da un sistema di ancoraggio (linea vita) contro le cadute dall’alto da parte del personale manutentore (antennisti, idraulici, tecnici d’impianti ecc.) operante sulla copertura, sia piana sia inclinata: linea vita flessibile orizzontale a norma UNI EN 795:2012 - UNI EN CEN/TS 16415:2013 - UNI 11578:2015, con interasse massimo tra due ancoraggi di 15 m per consentire l’utilizzo contemporaneo del dispositivo a massimo 4 operatori, da montare con l’assorbitore di energia per garantire uno sforzo massimo del cavo sugli ancoraggi di estremità inferiore al valore di 1.200 daN, completa di n. 2 ancoraggi di estremità in acciaio (per lunghezze superiori a 15 m) di ancoraggi intermedi n. 1 tenditore chiuso M 14 acciaio inox AISI 316 con perni e coppiglia di bloccaggio, n. 1 assorbitore in molla elicoidale a trazione con occhielli terminali, filo diametro 9 mm in acciaio armonico inox AISI 302, protezione per la corrosione inox AISI 302, lunghezza corpo molla a riposo 270 mm. Rivestimento in alluminio LEGA 6060 - tubolare d = 55 mm, spessore 2 mm + tappi in EPDM, fune in acciaio inox AISI 316, diametro 8 mm secondo UNI EN 12385-1:2009 (133 fili forma 7x19), carico di rottura 42 KN, completa ad un estremo di manicotto esclusivo in alluminio tronco-conico che impedisce la fuoriuscita dei fili, lunghezza variabile in funzione della geometria della copertura, kit serraggio in lega di alluminio Anticorodal speciale, protezione contro la corrosione in alluminio anodizzato, targhetta identificativa LINEA VITA in alluminio da porre in corrispondenza della linea vita, targhetta ACCESSO ALLA COPERTURA in alluminio da apporre in corrispondenza del punto di accesso alla copertura: con ancoraggi in acciaio strutturale S 235 JR - tondo pieno d = 50 mm con piastra di base dim. 250x160x10 mm forata, congiunzioni saldate con tecnologia robot, protetti con zincatura a caldo (UNI ISO 1461) spessore medio zincatura 70-80 micron (UNI EN 362). Marcatura prodotto con tecnologia Laser, di altezza 500 mm, diametro 50 mm e fune delle seguenti lunghezze | 01.E07.115.023 | 20 m, montaggio su travi in legno nuove e fissaggio con contropiastra | cad | 2739.57 | 6.55 | 29.5 | 63.96
PUG2025/01.E07.115.025 | 01 | EDILIZIA | 01.E07 | SOLAI, COPERTURE, SOFFITTI | 01.E07.115 | Dispositivo anticaduta in classe C costituito da un sistema di ancoraggio (linea vita) contro le cadute dall’alto da parte del personale manutentore (antennisti, idraulici, tecnici d’impianti ecc.) operante sulla copertura, sia piana sia inclinata: linea vita flessibile orizzontale a norma UNI EN 795:2012 - UNI EN CEN/TS 16415:2013 - UNI 11578:2015, con interasse massimo tra due ancoraggi di 15 m per consentire l’utilizzo contemporaneo del dispositivo a massimo 4 operatori, da montare con l’assorbitore di energia per garantire uno sforzo massimo del cavo sugli ancoraggi di estremità inferiore al valore di 1.200 daN, completa di n. 2 ancoraggi di estremità in acciaio (per lunghezze superiori a 15 m) di ancoraggi intermedi n. 1 tenditore chiuso M 14 acciaio inox AISI 316 con perni e coppiglia di bloccaggio, n. 1 assorbitore in molla elicoidale a trazione con occhielli terminali, filo diametro 9 mm in acciaio armonico inox AISI 302, protezione per la corrosione inox AISI 302, lunghezza corpo molla a riposo 270 mm. Rivestimento in alluminio LEGA 6060 - tubolare d = 55 mm, spessore 2 mm + tappi in EPDM, fune in acciaio inox AISI 316, diametro 8 mm secondo UNI EN 12385-1:2009 (133 fili forma 7x19), carico di rottura 42 KN, completa ad un estremo di manicotto esclusivo in alluminio tronco-conico che impedisce la fuoriuscita dei fili, lunghezza variabile in funzione della geometria della copertura, kit serraggio in lega di alluminio Anticorodal speciale, protezione contro la corrosione in alluminio anodizzato, targhetta identificativa LINEA VITA in alluminio da porre in corrispondenza della linea vita, targhetta ACCESSO ALLA COPERTURA in alluminio da apporre in corrispondenza del punto di accesso alla copertura: con ancoraggi in acciaio strutturale S 235 JR - tondo pieno d = 50 mm con piastra di base dim. 250x160x10 mm forata, congiunzioni saldate con tecnologia robot, protetti con zincatura a caldo (UNI ISO 1461) spessore medio zincatura 70-80 micron (UNI EN 362). Marcatura prodotto con tecnologia Laser, di altezza 500 mm, diametro 50 mm e fune delle seguenti lunghezze | 01.E07.115.025 | 25 m, montaggio su travi in legno nuove e fissaggio con contropiastra | cad | 2876.19 | 6.24 | 28.09 | 65.67
PUG2025/01.E07.115.027 | 01 | EDILIZIA | 01.E07 | SOLAI, COPERTURE, SOFFITTI | 01.E07.115 | Dispositivo anticaduta in classe C costituito da un sistema di ancoraggio (linea vita) contro le cadute dall’alto da parte del personale manutentore (antennisti, idraulici, tecnici d’impianti ecc.) operante sulla copertura, sia piana sia inclinata: linea vita flessibile orizzontale a norma UNI EN 795:2012 - UNI EN CEN/TS 16415:2013 - UNI 11578:2015, con interasse massimo tra due ancoraggi di 15 m per consentire l’utilizzo contemporaneo del dispositivo a massimo 4 operatori, da montare con l’assorbitore di energia per garantire uno sforzo massimo del cavo sugli ancoraggi di estremità inferiore al valore di 1.200 daN, completa di n. 2 ancoraggi di estremità in acciaio (per lunghezze superiori a 15 m) di ancoraggi intermedi n. 1 tenditore chiuso M 14 acciaio inox AISI 316 con perni e coppiglia di bloccaggio, n. 1 assorbitore in molla elicoidale a trazione con occhielli terminali, filo diametro 9 mm in acciaio armonico inox AISI 302, protezione per la corrosione inox AISI 302, lunghezza corpo molla a riposo 270 mm. Rivestimento in alluminio LEGA 6060 - tubolare d = 55 mm, spessore 2 mm + tappi in EPDM, fune in acciaio inox AISI 316, diametro 8 mm secondo UNI EN 12385-1:2009 (133 fili forma 7x19), carico di rottura 42 KN, completa ad un estremo di manicotto esclusivo in alluminio tronco-conico che impedisce la fuoriuscita dei fili, lunghezza variabile in funzione della geometria della copertura, kit serraggio in lega di alluminio Anticorodal speciale, protezione contro la corrosione in alluminio anodizzato, targhetta identificativa LINEA VITA in alluminio da porre in corrispondenza della linea vita, targhetta ACCESSO ALLA COPERTURA in alluminio da apporre in corrispondenza del punto di accesso alla copertura: con ancoraggi in acciaio strutturale S 235 JR - tondo pieno d = 50 mm con piastra di base dim. 250x160x10 mm forata, congiunzioni saldate con tecnologia robot, protetti con zincatura a caldo (UNI ISO 1461) spessore medio zincatura 70-80 micron (UNI EN 362). Marcatura prodotto con tecnologia Laser, di altezza 500 mm, diametro 50 mm e fune delle seguenti lunghezze | 01.E07.115.027 | 30 m, montaggio su travi in legno nuove e fissaggio con contropiastra | cad | 3362.04 | 5.34 | 35.76 | 58.9
PUG2025/01.E07.115.029 | 01 | EDILIZIA | 01.E07 | SOLAI, COPERTURE, SOFFITTI | 01.E07.115 | Dispositivo anticaduta in classe C costituito da un sistema di ancoraggio (linea vita) contro le cadute dall’alto da parte del personale manutentore (antennisti, idraulici, tecnici d’impianti ecc.) operante sulla copertura, sia piana sia inclinata: linea vita flessibile orizzontale a norma UNI EN 795:2012 - UNI EN CEN/TS 16415:2013 - UNI 11578:2015, con interasse massimo tra due ancoraggi di 15 m per consentire l’utilizzo contemporaneo del dispositivo a massimo 4 operatori, da montare con l’assorbitore di energia per garantire uno sforzo massimo del cavo sugli ancoraggi di estremità inferiore al valore di 1.200 daN, completa di n. 2 ancoraggi di estremità in acciaio (per lunghezze superiori a 15 m) di ancoraggi intermedi n. 1 tenditore chiuso M 14 acciaio inox AISI 316 con perni e coppiglia di bloccaggio, n. 1 assorbitore in molla elicoidale a trazione con occhielli terminali, filo diametro 9 mm in acciaio armonico inox AISI 302, protezione per la corrosione inox AISI 302, lunghezza corpo molla a riposo 270 mm. Rivestimento in alluminio LEGA 6060 - tubolare d = 55 mm, spessore 2 mm + tappi in EPDM, fune in acciaio inox AISI 316, diametro 8 mm secondo UNI EN 12385-1:2009 (133 fili forma 7x19), carico di rottura 42 KN, completa ad un estremo di manicotto esclusivo in alluminio tronco-conico che impedisce la fuoriuscita dei fili, lunghezza variabile in funzione della geometria della copertura, kit serraggio in lega di alluminio Anticorodal speciale, protezione contro la corrosione in alluminio anodizzato, targhetta identificativa LINEA VITA in alluminio da porre in corrispondenza della linea vita, targhetta ACCESSO ALLA COPERTURA in alluminio da apporre in corrispondenza del punto di accesso alla copertura: con ancoraggi in acciaio strutturale S 235 JR - tondo pieno d = 50 mm con piastra di base dim. 250x160x10 mm forata, congiunzioni saldate con tecnologia robot, protetti con zincatura a caldo (UNI ISO 1461) spessore medio zincatura 70-80 micron (UNI EN 362). Marcatura prodotto con tecnologia Laser, di altezza 500 mm, diametro 50 mm e fune delle seguenti lunghezze | 01.E07.115.029 | 35 m, montaggio su travi in legno nuove e fissaggio con contropiastra | cad | 3840.21 | 4.67 | 31.31 | 64.02
PUG2025/01.E07.115.031 | 01 | EDILIZIA | 01.E07 | SOLAI, COPERTURE, SOFFITTI | 01.E07.115 | Dispositivo anticaduta in classe C costituito da un sistema di ancoraggio (linea vita) contro le cadute dall’alto da parte del personale manutentore (antennisti, idraulici, tecnici d’impianti ecc.) operante sulla copertura, sia piana sia inclinata: linea vita flessibile orizzontale a norma UNI EN 795:2012 - UNI EN CEN/TS 16415:2013 - UNI 11578:2015, con interasse massimo tra due ancoraggi di 15 m per consentire l’utilizzo contemporaneo del dispositivo a massimo 4 operatori, da montare con l’assorbitore di energia per garantire uno sforzo massimo del cavo sugli ancoraggi di estremità inferiore al valore di 1.200 daN, completa di n. 2 ancoraggi di estremità in acciaio (per lunghezze superiori a 15 m) di ancoraggi intermedi n. 1 tenditore chiuso M 14 acciaio inox AISI 316 con perni e coppiglia di bloccaggio, n. 1 assorbitore in molla elicoidale a trazione con occhielli terminali, filo diametro 9 mm in acciaio armonico inox AISI 302, protezione per la corrosione inox AISI 302, lunghezza corpo molla a riposo 270 mm. Rivestimento in alluminio LEGA 6060 - tubolare d = 55 mm, spessore 2 mm + tappi in EPDM, fune in acciaio inox AISI 316, diametro 8 mm secondo UNI EN 12385-1:2009 (133 fili forma 7x19), carico di rottura 42 KN, completa ad un estremo di manicotto esclusivo in alluminio tronco-conico che impedisce la fuoriuscita dei fili, lunghezza variabile in funzione della geometria della copertura, kit serraggio in lega di alluminio Anticorodal speciale, protezione contro la corrosione in alluminio anodizzato, targhetta identificativa LINEA VITA in alluminio da porre in corrispondenza della linea vita, targhetta ACCESSO ALLA COPERTURA in alluminio da apporre in corrispondenza del punto di accesso alla copertura: con ancoraggi in acciaio strutturale S 235 JR - tondo pieno d = 50 mm con piastra di base dim. 250x160x10 mm forata, congiunzioni saldate con tecnologia robot, protetti con zincatura a caldo (UNI ISO 1461) spessore medio zincatura 70-80 micron (UNI EN 362). Marcatura prodotto con tecnologia Laser, di altezza 500 mm, diametro 50 mm e fune delle seguenti lunghezze | 01.E07.115.031 | 40 m, montaggio su travi in legno nuove e fissaggio con contropiastra | cad | 3976.83 | 4.51 | 30.23 | 65.26
PUG2025/01.E07.115.033 | 01 | EDILIZIA | 01.E07 | SOLAI, COPERTURE, SOFFITTI | 01.E07.115 | Dispositivo anticaduta in classe C costituito da un sistema di ancoraggio (linea vita) contro le cadute dall’alto da parte del personale manutentore (antennisti, idraulici, tecnici d’impianti ecc.) operante sulla copertura, sia piana sia inclinata: linea vita flessibile orizzontale a norma UNI EN 795:2012 - UNI EN CEN/TS 16415:2013 - UNI 11578:2015, con interasse massimo tra due ancoraggi di 15 m per consentire l’utilizzo contemporaneo del dispositivo a massimo 4 operatori, da montare con l’assorbitore di energia per garantire uno sforzo massimo del cavo sugli ancoraggi di estremità inferiore al valore di 1.200 daN, completa di n. 2 ancoraggi di estremità in acciaio (per lunghezze superiori a 15 m) di ancoraggi intermedi n. 1 tenditore chiuso M 14 acciaio inox AISI 316 con perni e coppiglia di bloccaggio, n. 1 assorbitore in molla elicoidale a trazione con occhielli terminali, filo diametro 9 mm in acciaio armonico inox AISI 302, protezione per la corrosione inox AISI 302, lunghezza corpo molla a riposo 270 mm. Rivestimento in alluminio LEGA 6060 - tubolare d = 55 mm, spessore 2 mm + tappi in EPDM, fune in acciaio inox AISI 316, diametro 8 mm secondo UNI EN 12385-1:2009 (133 fili forma 7x19), carico di rottura 42 KN, completa ad un estremo di manicotto esclusivo in alluminio tronco-conico che impedisce la fuoriuscita dei fili, lunghezza variabile in funzione della geometria della copertura, kit serraggio in lega di alluminio Anticorodal speciale, protezione contro la corrosione in alluminio anodizzato, targhetta identificativa LINEA VITA in alluminio da porre in corrispondenza della linea vita, targhetta ACCESSO ALLA COPERTURA in alluminio da apporre in corrispondenza del punto di accesso alla copertura: con ancoraggi in acciaio strutturale S 235 JR - tondo pieno d = 50 mm con piastra di base dim. 250x160x10 mm forata, congiunzioni saldate con tecnologia robot, protetti con zincatura a caldo (UNI ISO 1461) spessore medio zincatura 70-80 micron (UNI EN 362). Marcatura prodotto con tecnologia Laser, di altezza 500 mm, diametro 50 mm e fune delle seguenti lunghezze | 01.E07.115.033 | 45 m, montaggio su travi in legno nuove e fissaggio con contropiastra | cad | 4086.13 | 4.39 | 29.43 | 66.18
PUG2025/01.E07.115.035 | 01 | EDILIZIA | 01.E07 | SOLAI, COPERTURE, SOFFITTI | 01.E07.115 | Dispositivo anticaduta in classe C costituito da un sistema di ancoraggio (linea vita) contro le cadute dall’alto da parte del personale manutentore (antennisti, idraulici, tecnici d’impianti ecc.) operante sulla copertura, sia piana sia inclinata: linea vita flessibile orizzontale a norma UNI EN 795:2012 - UNI EN CEN/TS 16415:2013 - UNI 11578:2015, con interasse massimo tra due ancoraggi di 15 m per consentire l’utilizzo contemporaneo del dispositivo a massimo 4 operatori, da montare con l’assorbitore di energia per garantire uno sforzo massimo del cavo sugli ancoraggi di estremità inferiore al valore di 1.200 daN, completa di n. 2 ancoraggi di estremità in acciaio (per lunghezze superiori a 15 m) di ancoraggi intermedi n. 1 tenditore chiuso M 14 acciaio inox AISI 316 con perni e coppiglia di bloccaggio, n. 1 assorbitore in molla elicoidale a trazione con occhielli terminali, filo diametro 9 mm in acciaio armonico inox AISI 302, protezione per la corrosione inox AISI 302, lunghezza corpo molla a riposo 270 mm. Rivestimento in alluminio LEGA 6060 - tubolare d = 55 mm, spessore 2 mm + tappi in EPDM, fune in acciaio inox AISI 316, diametro 8 mm secondo UNI EN 12385-1:2009 (133 fili forma 7x19), carico di rottura 42 KN, completa ad un estremo di manicotto esclusivo in alluminio tronco-conico che impedisce la fuoriuscita dei fili, lunghezza variabile in funzione della geometria della copertura, kit serraggio in lega di alluminio Anticorodal speciale, protezione contro la corrosione in alluminio anodizzato, targhetta identificativa LINEA VITA in alluminio da porre in corrispondenza della linea vita, targhetta ACCESSO ALLA COPERTURA in alluminio da apporre in corrispondenza del punto di accesso alla copertura: con ancoraggi in acciaio strutturale S 235 JR - tondo pieno d = 50 mm con piastra di base dim. 250x160x10 mm forata, congiunzioni saldate con tecnologia robot, protetti con zincatura a caldo (UNI ISO 1461) spessore medio zincatura 70-80 micron (UNI EN 362). Marcatura prodotto con tecnologia Laser, di altezza 500 mm, diametro 50 mm e fune delle seguenti lunghezze | 01.E07.115.035 | 50 m, montaggio su travi in legno nuove e fissaggio con contropiastra | cad | 4835 | 3.71 | 36.25 | 60.04
PUG2025/01.E07.117.001 | 01 | EDILIZIA | 01.E07 | SOLAI, COPERTURE, SOFFITTI | 01.E07.117 | Dispositivo anticaduta in classe C costituito da un sistema di ancoraggio (linea vita) contro le cadute dall’alto da parte del personale manutentore (antennisti, idraulici, tecnici d’impianti ecc.) operante sulla copertura, sia piana sia inclinata: linea vita flessibile orizzontale a norma UNI EN 795:2012 - UNI EN CEN/TS 16415:2013 - UNI 11578:2015, con interasse massimo tra due ancoraggi di 15 m per consentire l’utilizzo contemporaneo del dispositivo a massimo 4 operatori, da montare con l’assorbitore di energia per garantire uno sforzo massimo del cavo sugli ancoraggi di estremità inferiore al valore di 1.200 daN, completa di n. 2 ancoraggi di estremità in acciaio (per lunghezze superiori a 15 m) di ancoraggi intermedi n. 1 tenditore chiuso M 14 acciaio inox AISI 316 con perni e coppiglia di bloccaggio, n. 1 assorbitore in molla elicoidale a trazione con occhielli terminali, filo diametro 9 mm in acciaio armonico inox AISI 302, protezione per la corrosione inox AISI 302, lunghezza corpo molla a riposo 270 mm. Rivestimento in alluminio LEGA 6060 - tubolare d = 55 mm, spessore 2 mm + tappi in EPDM, fune in acciaio inox AISI 316, diametro 8 mm secondo UNI EN 12385-1:2009 (133 fili forma 7x19), carico di rottura 42 KN, completa ad un estremo di manicotto esclusivo in alluminio tronco-conico che impedisce la fuoriuscita dei fili, lunghezza variabile in funzione della geometria della copertura, kit serraggio in lega di alluminio Anticorodal speciale, protezione contro la corrosione in alluminio anodizzato, targhetta identificativa LINEA VITA in alluminio da porre in corrispondenza della linea vita, targhetta ACCESSO ALLA COPERTURA in alluminio da apporre in corrispondenza del punto di accesso alla copertura: con ancoraggi in acciaio strutturale S 235 JR - tondo pieno d = 50 mm con piastra di base dim. 250x160x10 mm forata, congiunzioni saldate con tecnologia robot, protetti con zincatura a caldo (UNI ISO 1461) spessore medio zincatura 70-80 micron (UNI EN 362). Marcatura prodotto con tecnologia Laser, di altezza 600 mm, diametro 50 mm e fune delle seguenti lunghezze | 01.E07.117.001 | 10 m, montaggio su c.a. o travi in legno nuove con ancoraggi chimici e varie | cad | 2137.73 | 8.39 | 32.56 | 59.05
PUG2025/01.E07.117.003 | 01 | EDILIZIA | 01.E07 | SOLAI, COPERTURE, SOFFITTI | 01.E07.117 | Dispositivo anticaduta in classe C costituito da un sistema di ancoraggio (linea vita) contro le cadute dall’alto da parte del personale manutentore (antennisti, idraulici, tecnici d’impianti ecc.) operante sulla copertura, sia piana sia inclinata: linea vita flessibile orizzontale a norma UNI EN 795:2012 - UNI EN CEN/TS 16415:2013 - UNI 11578:2015, con interasse massimo tra due ancoraggi di 15 m per consentire l’utilizzo contemporaneo del dispositivo a massimo 4 operatori, da montare con l’assorbitore di energia per garantire uno sforzo massimo del cavo sugli ancoraggi di estremità inferiore al valore di 1.200 daN, completa di n. 2 ancoraggi di estremità in acciaio (per lunghezze superiori a 15 m) di ancoraggi intermedi n. 1 tenditore chiuso M 14 acciaio inox AISI 316 con perni e coppiglia di bloccaggio, n. 1 assorbitore in molla elicoidale a trazione con occhielli terminali, filo diametro 9 mm in acciaio armonico inox AISI 302, protezione per la corrosione inox AISI 302, lunghezza corpo molla a riposo 270 mm. Rivestimento in alluminio LEGA 6060 - tubolare d = 55 mm, spessore 2 mm + tappi in EPDM, fune in acciaio inox AISI 316, diametro 8 mm secondo UNI EN 12385-1:2009 (133 fili forma 7x19), carico di rottura 42 KN, completa ad un estremo di manicotto esclusivo in alluminio tronco-conico che impedisce la fuoriuscita dei fili, lunghezza variabile in funzione della geometria della copertura, kit serraggio in lega di alluminio Anticorodal speciale, protezione contro la corrosione in alluminio anodizzato, targhetta identificativa LINEA VITA in alluminio da porre in corrispondenza della linea vita, targhetta ACCESSO ALLA COPERTURA in alluminio da apporre in corrispondenza del punto di accesso alla copertura: con ancoraggi in acciaio strutturale S 235 JR - tondo pieno d = 50 mm con piastra di base dim. 250x160x10 mm forata, congiunzioni saldate con tecnologia robot, protetti con zincatura a caldo (UNI ISO 1461) spessore medio zincatura 70-80 micron (UNI EN 362). Marcatura prodotto con tecnologia Laser, di altezza 600 mm, diametro 50 mm e fune delle seguenti lunghezze | 01.E07.117.003 | 15 m, montaggio su c.a. o travi in legno nuove con ancoraggi chimici e varie | cad | 2247.02 | 7.98 | 30.97 | 61.04
PUG2025/01.E07.117.005 | 01 | EDILIZIA | 01.E07 | SOLAI, COPERTURE, SOFFITTI | 01.E07.117 | Dispositivo anticaduta in classe C costituito da un sistema di ancoraggio (linea vita) contro le cadute dall’alto da parte del personale manutentore (antennisti, idraulici, tecnici d’impianti ecc.) operante sulla copertura, sia piana sia inclinata: linea vita flessibile orizzontale a norma UNI EN 795:2012 - UNI EN CEN/TS 16415:2013 - UNI 11578:2015, con interasse massimo tra due ancoraggi di 15 m per consentire l’utilizzo contemporaneo del dispositivo a massimo 4 operatori, da montare con l’assorbitore di energia per garantire uno sforzo massimo del cavo sugli ancoraggi di estremità inferiore al valore di 1.200 daN, completa di n. 2 ancoraggi di estremità in acciaio (per lunghezze superiori a 15 m) di ancoraggi intermedi n. 1 tenditore chiuso M 14 acciaio inox AISI 316 con perni e coppiglia di bloccaggio, n. 1 assorbitore in molla elicoidale a trazione con occhielli terminali, filo diametro 9 mm in acciaio armonico inox AISI 302, protezione per la corrosione inox AISI 302, lunghezza corpo molla a riposo 270 mm. Rivestimento in alluminio LEGA 6060 - tubolare d = 55 mm, spessore 2 mm + tappi in EPDM, fune in acciaio inox AISI 316, diametro 8 mm secondo UNI EN 12385-1:2009 (133 fili forma 7x19), carico di rottura 42 KN, completa ad un estremo di manicotto esclusivo in alluminio tronco-conico che impedisce la fuoriuscita dei fili, lunghezza variabile in funzione della geometria della copertura, kit serraggio in lega di alluminio Anticorodal speciale, protezione contro la corrosione in alluminio anodizzato, targhetta identificativa LINEA VITA in alluminio da porre in corrispondenza della linea vita, targhetta ACCESSO ALLA COPERTURA in alluminio da apporre in corrispondenza del punto di accesso alla copertura: con ancoraggi in acciaio strutturale S 235 JR - tondo pieno d = 50 mm con piastra di base dim. 250x160x10 mm forata, congiunzioni saldate con tecnologia robot, protetti con zincatura a caldo (UNI ISO 1461) spessore medio zincatura 70-80 micron (UNI EN 362). Marcatura prodotto con tecnologia Laser, di altezza 600 mm, diametro 50 mm e fune delle seguenti lunghezze | 01.E07.117.005 | 20 m, montaggio su c.a. o travi in legno nuove con ancoraggi chimici e varie | cad | 2766.18 | 6.48 | 25.16 | 68.35
PUG2025/01.E07.117.007 | 01 | EDILIZIA | 01.E07 | SOLAI, COPERTURE, SOFFITTI | 01.E07.117 | Dispositivo anticaduta in classe C costituito da un sistema di ancoraggio (linea vita) contro le cadute dall’alto da parte del personale manutentore (antennisti, idraulici, tecnici d’impianti ecc.) operante sulla copertura, sia piana sia inclinata: linea vita flessibile orizzontale a norma UNI EN 795:2012 - UNI EN CEN/TS 16415:2013 - UNI 11578:2015, con interasse massimo tra due ancoraggi di 15 m per consentire l’utilizzo contemporaneo del dispositivo a massimo 4 operatori, da montare con l’assorbitore di energia per garantire uno sforzo massimo del cavo sugli ancoraggi di estremità inferiore al valore di 1.200 daN, completa di n. 2 ancoraggi di estremità in acciaio (per lunghezze superiori a 15 m) di ancoraggi intermedi n. 1 tenditore chiuso M 14 acciaio inox AISI 316 con perni e coppiglia di bloccaggio, n. 1 assorbitore in molla elicoidale a trazione con occhielli terminali, filo diametro 9 mm in acciaio armonico inox AISI 302, protezione per la corrosione inox AISI 302, lunghezza corpo molla a riposo 270 mm. Rivestimento in alluminio LEGA 6060 - tubolare d = 55 mm, spessore 2 mm + tappi in EPDM, fune in acciaio inox AISI 316, diametro 8 mm secondo UNI EN 12385-1:2009 (133 fili forma 7x19), carico di rottura 42 KN, completa ad un estremo di manicotto esclusivo in alluminio tronco-conico che impedisce la fuoriuscita dei fili, lunghezza variabile in funzione della geometria della copertura, kit serraggio in lega di alluminio Anticorodal speciale, protezione contro la corrosione in alluminio anodizzato, targhetta identificativa LINEA VITA in alluminio da porre in corrispondenza della linea vita, targhetta ACCESSO ALLA COPERTURA in alluminio da apporre in corrispondenza del punto di accesso alla copertura: con ancoraggi in acciaio strutturale S 235 JR - tondo pieno d = 50 mm con piastra di base dim. 250x160x10 mm forata, congiunzioni saldate con tecnologia robot, protetti con zincatura a caldo (UNI ISO 1461) spessore medio zincatura 70-80 micron (UNI EN 362). Marcatura prodotto con tecnologia Laser, di altezza 600 mm, diametro 50 mm e fune delle seguenti lunghezze | 01.E07.117.007 | 25 m, montaggio su c.a. o travi in legno nuove con ancoraggi chimici e varie | cad | 2520.26 | 7.12 | 27.62 | 65.27
PUG2025/01.E07.117.009 | 01 | EDILIZIA | 01.E07 | SOLAI, COPERTURE, SOFFITTI | 01.E07.117 | Dispositivo anticaduta in classe C costituito da un sistema di ancoraggio (linea vita) contro le cadute dall’alto da parte del personale manutentore (antennisti, idraulici, tecnici d’impianti ecc.) operante sulla copertura, sia piana sia inclinata: linea vita flessibile orizzontale a norma UNI EN 795:2012 - UNI EN CEN/TS 16415:2013 - UNI 11578:2015, con interasse massimo tra due ancoraggi di 15 m per consentire l’utilizzo contemporaneo del dispositivo a massimo 4 operatori, da montare con l’assorbitore di energia per garantire uno sforzo massimo del cavo sugli ancoraggi di estremità inferiore al valore di 1.200 daN, completa di n. 2 ancoraggi di estremità in acciaio (per lunghezze superiori a 15 m) di ancoraggi intermedi n. 1 tenditore chiuso M 14 acciaio inox AISI 316 con perni e coppiglia di bloccaggio, n. 1 assorbitore in molla elicoidale a trazione con occhielli terminali, filo diametro 9 mm in acciaio armonico inox AISI 302, protezione per la corrosione inox AISI 302, lunghezza corpo molla a riposo 270 mm. Rivestimento in alluminio LEGA 6060 - tubolare d = 55 mm, spessore 2 mm + tappi in EPDM, fune in acciaio inox AISI 316, diametro 8 mm secondo UNI EN 12385-1:2009 (133 fili forma 7x19), carico di rottura 42 KN, completa ad un estremo di manicotto esclusivo in alluminio tronco-conico che impedisce la fuoriuscita dei fili, lunghezza variabile in funzione della geometria della copertura, kit serraggio in lega di alluminio Anticorodal speciale, protezione contro la corrosione in alluminio anodizzato, targhetta identificativa LINEA VITA in alluminio da porre in corrispondenza della linea vita, targhetta ACCESSO ALLA COPERTURA in alluminio da apporre in corrispondenza del punto di accesso alla copertura: con ancoraggi in acciaio strutturale S 235 JR - tondo pieno d = 50 mm con piastra di base dim. 250x160x10 mm forata, congiunzioni saldate con tecnologia robot, protetti con zincatura a caldo (UNI ISO 1461) spessore medio zincatura 70-80 micron (UNI EN 362). Marcatura prodotto con tecnologia Laser, di altezza 600 mm, diametro 50 mm e fune delle seguenti lunghezze | 01.E07.117.009 | 30 m, montaggio su c.a. o travi in legno nuove con ancoraggi chimici e varie | cad | 3182.52 | 5.64 | 29.9 | 64.46
PUG2025/01.E07.117.011 | 01 | EDILIZIA | 01.E07 | SOLAI, COPERTURE, SOFFITTI | 01.E07.117 | Dispositivo anticaduta in classe C costituito da un sistema di ancoraggio (linea vita) contro le cadute dall’alto da parte del personale manutentore (antennisti, idraulici, tecnici d’impianti ecc.) operante sulla copertura, sia piana sia inclinata: linea vita flessibile orizzontale a norma UNI EN 795:2012 - UNI EN CEN/TS 16415:2013 - UNI 11578:2015, con interasse massimo tra due ancoraggi di 15 m per consentire l’utilizzo contemporaneo del dispositivo a massimo 4 operatori, da montare con l’assorbitore di energia per garantire uno sforzo massimo del cavo sugli ancoraggi di estremità inferiore al valore di 1.200 daN, completa di n. 2 ancoraggi di estremità in acciaio (per lunghezze superiori a 15 m) di ancoraggi intermedi n. 1 tenditore chiuso M 14 acciaio inox AISI 316 con perni e coppiglia di bloccaggio, n. 1 assorbitore in molla elicoidale a trazione con occhielli terminali, filo diametro 9 mm in acciaio armonico inox AISI 302, protezione per la corrosione inox AISI 302, lunghezza corpo molla a riposo 270 mm. Rivestimento in alluminio LEGA 6060 - tubolare d = 55 mm, spessore 2 mm + tappi in EPDM, fune in acciaio inox AISI 316, diametro 8 mm secondo UNI EN 12385-1:2009 (133 fili forma 7x19), carico di rottura 42 KN, completa ad un estremo di manicotto esclusivo in alluminio tronco-conico che impedisce la fuoriuscita dei fili, lunghezza variabile in funzione della geometria della copertura, kit serraggio in lega di alluminio Anticorodal speciale, protezione contro la corrosione in alluminio anodizzato, targhetta identificativa LINEA VITA in alluminio da porre in corrispondenza della linea vita, targhetta ACCESSO ALLA COPERTURA in alluminio da apporre in corrispondenza del punto di accesso alla copertura: con ancoraggi in acciaio strutturale S 235 JR - tondo pieno d = 50 mm con piastra di base dim. 250x160x10 mm forata, congiunzioni saldate con tecnologia robot, protetti con zincatura a caldo (UNI ISO 1461) spessore medio zincatura 70-80 micron (UNI EN 362). Marcatura prodotto con tecnologia Laser, di altezza 600 mm, diametro 50 mm e fune delle seguenti lunghezze | 01.E07.117.011 | 35 m, montaggio su c.a. o travi in legno nuove con ancoraggi chimici e varie | cad | 3565.05 | 5.03 | 26.69 | 68.27
PUG2025/01.E07.117.013 | 01 | EDILIZIA | 01.E07 | SOLAI, COPERTURE, SOFFITTI | 01.E07.117 | Dispositivo anticaduta in classe C costituito da un sistema di ancoraggio (linea vita) contro le cadute dall’alto da parte del personale manutentore (antennisti, idraulici, tecnici d’impianti ecc.) operante sulla copertura, sia piana sia inclinata: linea vita flessibile orizzontale a norma UNI EN 795:2012 - UNI EN CEN/TS 16415:2013 - UNI 11578:2015, con interasse massimo tra due ancoraggi di 15 m per consentire l’utilizzo contemporaneo del dispositivo a massimo 4 operatori, da montare con l’assorbitore di energia per garantire uno sforzo massimo del cavo sugli ancoraggi di estremità inferiore al valore di 1.200 daN, completa di n. 2 ancoraggi di estremità in acciaio (per lunghezze superiori a 15 m) di ancoraggi intermedi n. 1 tenditore chiuso M 14 acciaio inox AISI 316 con perni e coppiglia di bloccaggio, n. 1 assorbitore in molla elicoidale a trazione con occhielli terminali, filo diametro 9 mm in acciaio armonico inox AISI 302, protezione per la corrosione inox AISI 302, lunghezza corpo molla a riposo 270 mm. Rivestimento in alluminio LEGA 6060 - tubolare d = 55 mm, spessore 2 mm + tappi in EPDM, fune in acciaio inox AISI 316, diametro 8 mm secondo UNI EN 12385-1:2009 (133 fili forma 7x19), carico di rottura 42 KN, completa ad un estremo di manicotto esclusivo in alluminio tronco-conico che impedisce la fuoriuscita dei fili, lunghezza variabile in funzione della geometria della copertura, kit serraggio in lega di alluminio Anticorodal speciale, protezione contro la corrosione in alluminio anodizzato, targhetta identificativa LINEA VITA in alluminio da porre in corrispondenza della linea vita, targhetta ACCESSO ALLA COPERTURA in alluminio da apporre in corrispondenza del punto di accesso alla copertura: con ancoraggi in acciaio strutturale S 235 JR - tondo pieno d = 50 mm con piastra di base dim. 250x160x10 mm forata, congiunzioni saldate con tecnologia robot, protetti con zincatura a caldo (UNI ISO 1461) spessore medio zincatura 70-80 micron (UNI EN 362). Marcatura prodotto con tecnologia Laser, di altezza 600 mm, diametro 50 mm e fune delle seguenti lunghezze | 01.E07.117.013 | 40 m, montaggio su c.a. o travi in legno nuove con ancoraggi chimici e varie | cad | 3701.67 | 4.85 | 25.71 | 69.45
PUG2025/01.E07.117.015 | 01 | EDILIZIA | 01.E07 | SOLAI, COPERTURE, SOFFITTI | 01.E07.117 | Dispositivo anticaduta in classe C costituito da un sistema di ancoraggio (linea vita) contro le cadute dall’alto da parte del personale manutentore (antennisti, idraulici, tecnici d’impianti ecc.) operante sulla copertura, sia piana sia inclinata: linea vita flessibile orizzontale a norma UNI EN 795:2012 - UNI EN CEN/TS 16415:2013 - UNI 11578:2015, con interasse massimo tra due ancoraggi di 15 m per consentire l’utilizzo contemporaneo del dispositivo a massimo 4 operatori, da montare con l’assorbitore di energia per garantire uno sforzo massimo del cavo sugli ancoraggi di estremità inferiore al valore di 1.200 daN, completa di n. 2 ancoraggi di estremità in acciaio (per lunghezze superiori a 15 m) di ancoraggi intermedi n. 1 tenditore chiuso M 14 acciaio inox AISI 316 con perni e coppiglia di bloccaggio, n. 1 assorbitore in molla elicoidale a trazione con occhielli terminali, filo diametro 9 mm in acciaio armonico inox AISI 302, protezione per la corrosione inox AISI 302, lunghezza corpo molla a riposo 270 mm. Rivestimento in alluminio LEGA 6060 - tubolare d = 55 mm, spessore 2 mm + tappi in EPDM, fune in acciaio inox AISI 316, diametro 8 mm secondo UNI EN 12385-1:2009 (133 fili forma 7x19), carico di rottura 42 KN, completa ad un estremo di manicotto esclusivo in alluminio tronco-conico che impedisce la fuoriuscita dei fili, lunghezza variabile in funzione della geometria della copertura, kit serraggio in lega di alluminio Anticorodal speciale, protezione contro la corrosione in alluminio anodizzato, targhetta identificativa LINEA VITA in alluminio da porre in corrispondenza della linea vita, targhetta ACCESSO ALLA COPERTURA in alluminio da apporre in corrispondenza del punto di accesso alla copertura: con ancoraggi in acciaio strutturale S 235 JR - tondo pieno d = 50 mm con piastra di base dim. 250x160x10 mm forata, congiunzioni saldate con tecnologia robot, protetti con zincatura a caldo (UNI ISO 1461) spessore medio zincatura 70-80 micron (UNI EN 362). Marcatura prodotto con tecnologia Laser, di altezza 600 mm, diametro 50 mm e fune delle seguenti lunghezze | 01.E07.117.015 | 45 m, montaggio su c.a. o travi in legno nuove con ancoraggi chimici e varie | cad | 3892.94 | 4.61 | 24.45 | 70.95
PUG2025/01.E07.117.017 | 01 | EDILIZIA | 01.E07 | SOLAI, COPERTURE, SOFFITTI | 01.E07.117 | Dispositivo anticaduta in classe C costituito da un sistema di ancoraggio (linea vita) contro le cadute dall’alto da parte del personale manutentore (antennisti, idraulici, tecnici d’impianti ecc.) operante sulla copertura, sia piana sia inclinata: linea vita flessibile orizzontale a norma UNI EN 795:2012 - UNI EN CEN/TS 16415:2013 - UNI 11578:2015, con interasse massimo tra due ancoraggi di 15 m per consentire l’utilizzo contemporaneo del dispositivo a massimo 4 operatori, da montare con l’assorbitore di energia per garantire uno sforzo massimo del cavo sugli ancoraggi di estremità inferiore al valore di 1.200 daN, completa di n. 2 ancoraggi di estremità in acciaio (per lunghezze superiori a 15 m) di ancoraggi intermedi n. 1 tenditore chiuso M 14 acciaio inox AISI 316 con perni e coppiglia di bloccaggio, n. 1 assorbitore in molla elicoidale a trazione con occhielli terminali, filo diametro 9 mm in acciaio armonico inox AISI 302, protezione per la corrosione inox AISI 302, lunghezza corpo molla a riposo 270 mm. Rivestimento in alluminio LEGA 6060 - tubolare d = 55 mm, spessore 2 mm + tappi in EPDM, fune in acciaio inox AISI 316, diametro 8 mm secondo UNI EN 12385-1:2009 (133 fili forma 7x19), carico di rottura 42 KN, completa ad un estremo di manicotto esclusivo in alluminio tronco-conico che impedisce la fuoriuscita dei fili, lunghezza variabile in funzione della geometria della copertura, kit serraggio in lega di alluminio Anticorodal speciale, protezione contro la corrosione in alluminio anodizzato, targhetta identificativa LINEA VITA in alluminio da porre in corrispondenza della linea vita, targhetta ACCESSO ALLA COPERTURA in alluminio da apporre in corrispondenza del punto di accesso alla copertura: con ancoraggi in acciaio strutturale S 235 JR - tondo pieno d = 50 mm con piastra di base dim. 250x160x10 mm forata, congiunzioni saldate con tecnologia robot, protetti con zincatura a caldo (UNI ISO 1461) spessore medio zincatura 70-80 micron (UNI EN 362). Marcatura prodotto con tecnologia Laser, di altezza 600 mm, diametro 50 mm e fune delle seguenti lunghezze | 01.E07.117.017 | 50 m, montaggio su c.a. o travi in legno nuove con ancoraggi chimici e varie | cad | 4655.44 | 3.85 | 31.64 | 64.5
PUG2025/01.E07.117.019 | 01 | EDILIZIA | 01.E07 | SOLAI, COPERTURE, SOFFITTI | 01.E07.117 | Dispositivo anticaduta in classe C costituito da un sistema di ancoraggio (linea vita) contro le cadute dall’alto da parte del personale manutentore (antennisti, idraulici, tecnici d’impianti ecc.) operante sulla copertura, sia piana sia inclinata: linea vita flessibile orizzontale a norma UNI EN 795:2012 - UNI EN CEN/TS 16415:2013 - UNI 11578:2015, con interasse massimo tra due ancoraggi di 15 m per consentire l’utilizzo contemporaneo del dispositivo a massimo 4 operatori, da montare con l’assorbitore di energia per garantire uno sforzo massimo del cavo sugli ancoraggi di estremità inferiore al valore di 1.200 daN, completa di n. 2 ancoraggi di estremità in acciaio (per lunghezze superiori a 15 m) di ancoraggi intermedi n. 1 tenditore chiuso M 14 acciaio inox AISI 316 con perni e coppiglia di bloccaggio, n. 1 assorbitore in molla elicoidale a trazione con occhielli terminali, filo diametro 9 mm in acciaio armonico inox AISI 302, protezione per la corrosione inox AISI 302, lunghezza corpo molla a riposo 270 mm. Rivestimento in alluminio LEGA 6060 - tubolare d = 55 mm, spessore 2 mm + tappi in EPDM, fune in acciaio inox AISI 316, diametro 8 mm secondo UNI EN 12385-1:2009 (133 fili forma 7x19), carico di rottura 42 KN, completa ad un estremo di manicotto esclusivo in alluminio tronco-conico che impedisce la fuoriuscita dei fili, lunghezza variabile in funzione della geometria della copertura, kit serraggio in lega di alluminio Anticorodal speciale, protezione contro la corrosione in alluminio anodizzato, targhetta identificativa LINEA VITA in alluminio da porre in corrispondenza della linea vita, targhetta ACCESSO ALLA COPERTURA in alluminio da apporre in corrispondenza del punto di accesso alla copertura: con ancoraggi in acciaio strutturale S 235 JR - tondo pieno d = 50 mm con piastra di base dim. 250x160x10 mm forata, congiunzioni saldate con tecnologia robot, protetti con zincatura a caldo (UNI ISO 1461) spessore medio zincatura 70-80 micron (UNI EN 362). Marcatura prodotto con tecnologia Laser, di altezza 600 mm, diametro 50 mm e fune delle seguenti lunghezze | 01.E07.117.019 | 10 m, montaggio su travi in legno nuove e fissaggio con contropiastra | cad | 2248.12 | 7.98 | 35.87 | 56.15
PUG2025/01.E07.117.021 | 01 | EDILIZIA | 01.E07 | SOLAI, COPERTURE, SOFFITTI | 01.E07.117 | Dispositivo anticaduta in classe C costituito da un sistema di ancoraggio (linea vita) contro le cadute dall’alto da parte del personale manutentore (antennisti, idraulici, tecnici d’impianti ecc.) operante sulla copertura, sia piana sia inclinata: linea vita flessibile orizzontale a norma UNI EN 795:2012 - UNI EN CEN/TS 16415:2013 - UNI 11578:2015, con interasse massimo tra due ancoraggi di 15 m per consentire l’utilizzo contemporaneo del dispositivo a massimo 4 operatori, da montare con l’assorbitore di energia per garantire uno sforzo massimo del cavo sugli ancoraggi di estremità inferiore al valore di 1.200 daN, completa di n. 2 ancoraggi di estremità in acciaio (per lunghezze superiori a 15 m) di ancoraggi intermedi n. 1 tenditore chiuso M 14 acciaio inox AISI 316 con perni e coppiglia di bloccaggio, n. 1 assorbitore in molla elicoidale a trazione con occhielli terminali, filo diametro 9 mm in acciaio armonico inox AISI 302, protezione per la corrosione inox AISI 302, lunghezza corpo molla a riposo 270 mm. Rivestimento in alluminio LEGA 6060 - tubolare d = 55 mm, spessore 2 mm + tappi in EPDM, fune in acciaio inox AISI 316, diametro 8 mm secondo UNI EN 12385-1:2009 (133 fili forma 7x19), carico di rottura 42 KN, completa ad un estremo di manicotto esclusivo in alluminio tronco-conico che impedisce la fuoriuscita dei fili, lunghezza variabile in funzione della geometria della copertura, kit serraggio in lega di alluminio Anticorodal speciale, protezione contro la corrosione in alluminio anodizzato, targhetta identificativa LINEA VITA in alluminio da porre in corrispondenza della linea vita, targhetta ACCESSO ALLA COPERTURA in alluminio da apporre in corrispondenza del punto di accesso alla copertura: con ancoraggi in acciaio strutturale S 235 JR - tondo pieno d = 50 mm con piastra di base dim. 250x160x10 mm forata, congiunzioni saldate con tecnologia robot, protetti con zincatura a caldo (UNI ISO 1461) spessore medio zincatura 70-80 micron (UNI EN 362). Marcatura prodotto con tecnologia Laser, di altezza 600 mm, diametro 50 mm e fune delle seguenti lunghezze | 01.E07.117.021 | 15 m, montaggio su travi in legno nuove e fissaggio con contropiastra | cad | 2357.42 | 7.61 | 34.21 | 58.19
PUG2025/01.E07.117.023 | 01 | EDILIZIA | 01.E07 | SOLAI, COPERTURE, SOFFITTI | 01.E07.117 | Dispositivo anticaduta in classe C costituito da un sistema di ancoraggio (linea vita) contro le cadute dall’alto da parte del personale manutentore (antennisti, idraulici, tecnici d’impianti ecc.) operante sulla copertura, sia piana sia inclinata: linea vita flessibile orizzontale a norma UNI EN 795:2012 - UNI EN CEN/TS 16415:2013 - UNI 11578:2015, con interasse massimo tra due ancoraggi di 15 m per consentire l’utilizzo contemporaneo del dispositivo a massimo 4 operatori, da montare con l’assorbitore di energia per garantire uno sforzo massimo del cavo sugli ancoraggi di estremità inferiore al valore di 1.200 daN, completa di n. 2 ancoraggi di estremità in acciaio (per lunghezze superiori a 15 m) di ancoraggi intermedi n. 1 tenditore chiuso M 14 acciaio inox AISI 316 con perni e coppiglia di bloccaggio, n. 1 assorbitore in molla elicoidale a trazione con occhielli terminali, filo diametro 9 mm in acciaio armonico inox AISI 302, protezione per la corrosione inox AISI 302, lunghezza corpo molla a riposo 270 mm. Rivestimento in alluminio LEGA 6060 - tubolare d = 55 mm, spessore 2 mm + tappi in EPDM, fune in acciaio inox AISI 316, diametro 8 mm secondo UNI EN 12385-1:2009 (133 fili forma 7x19), carico di rottura 42 KN, completa ad un estremo di manicotto esclusivo in alluminio tronco-conico che impedisce la fuoriuscita dei fili, lunghezza variabile in funzione della geometria della copertura, kit serraggio in lega di alluminio Anticorodal speciale, protezione contro la corrosione in alluminio anodizzato, targhetta identificativa LINEA VITA in alluminio da porre in corrispondenza della linea vita, targhetta ACCESSO ALLA COPERTURA in alluminio da apporre in corrispondenza del punto di accesso alla copertura: con ancoraggi in acciaio strutturale S 235 JR - tondo pieno d = 50 mm con piastra di base dim. 250x160x10 mm forata, congiunzioni saldate con tecnologia robot, protetti con zincatura a caldo (UNI ISO 1461) spessore medio zincatura 70-80 micron (UNI EN 362). Marcatura prodotto con tecnologia Laser, di altezza 600 mm, diametro 50 mm e fune delle seguenti lunghezze | 01.E07.117.023 | 20 m, montaggio su travi in legno nuove e fissaggio con contropiastra | cad | 2876.57 | 6.24 | 28.03 | 65.73
PUG2025/01.E07.117.025 | 01 | EDILIZIA | 01.E07 | SOLAI, COPERTURE, SOFFITTI | 01.E07.117 | Dispositivo anticaduta in classe C costituito da un sistema di ancoraggio (linea vita) contro le cadute dall’alto da parte del personale manutentore (antennisti, idraulici, tecnici d’impianti ecc.) operante sulla copertura, sia piana sia inclinata: linea vita flessibile orizzontale a norma UNI EN 795:2012 - UNI EN CEN/TS 16415:2013 - UNI 11578:2015, con interasse massimo tra due ancoraggi di 15 m per consentire l’utilizzo contemporaneo del dispositivo a massimo 4 operatori, da montare con l’assorbitore di energia per garantire uno sforzo massimo del cavo sugli ancoraggi di estremità inferiore al valore di 1.200 daN, completa di n. 2 ancoraggi di estremità in acciaio (per lunghezze superiori a 15 m) di ancoraggi intermedi n. 1 tenditore chiuso M 14 acciaio inox AISI 316 con perni e coppiglia di bloccaggio, n. 1 assorbitore in molla elicoidale a trazione con occhielli terminali, filo diametro 9 mm in acciaio armonico inox AISI 302, protezione per la corrosione inox AISI 302, lunghezza corpo molla a riposo 270 mm. Rivestimento in alluminio LEGA 6060 - tubolare d = 55 mm, spessore 2 mm + tappi in EPDM, fune in acciaio inox AISI 316, diametro 8 mm secondo UNI EN 12385-1:2009 (133 fili forma 7x19), carico di rottura 42 KN, completa ad un estremo di manicotto esclusivo in alluminio tronco-conico che impedisce la fuoriuscita dei fili, lunghezza variabile in funzione della geometria della copertura, kit serraggio in lega di alluminio Anticorodal speciale, protezione contro la corrosione in alluminio anodizzato, targhetta identificativa LINEA VITA in alluminio da porre in corrispondenza della linea vita, targhetta ACCESSO ALLA COPERTURA in alluminio da apporre in corrispondenza del punto di accesso alla copertura: con ancoraggi in acciaio strutturale S 235 JR - tondo pieno d = 50 mm con piastra di base dim. 250x160x10 mm forata, congiunzioni saldate con tecnologia robot, protetti con zincatura a caldo (UNI ISO 1461) spessore medio zincatura 70-80 micron (UNI EN 362). Marcatura prodotto con tecnologia Laser, di altezza 600 mm, diametro 50 mm e fune delle seguenti lunghezze | 01.E07.117.025 | 25 m, montaggio su travi in legno nuove e fissaggio con contropiastra | cad | 2630.66 | 6.82 | 30.65 | 62.53
PUG2025/01.E07.117.027 | 01 | EDILIZIA | 01.E07 | SOLAI, COPERTURE, SOFFITTI | 01.E07.117 | Dispositivo anticaduta in classe C costituito da un sistema di ancoraggio (linea vita) contro le cadute dall’alto da parte del personale manutentore (antennisti, idraulici, tecnici d’impianti ecc.) operante sulla copertura, sia piana sia inclinata: linea vita flessibile orizzontale a norma UNI EN 795:2012 - UNI EN CEN/TS 16415:2013 - UNI 11578:2015, con interasse massimo tra due ancoraggi di 15 m per consentire l’utilizzo contemporaneo del dispositivo a massimo 4 operatori, da montare con l’assorbitore di energia per garantire uno sforzo massimo del cavo sugli ancoraggi di estremità inferiore al valore di 1.200 daN, completa di n. 2 ancoraggi di estremità in acciaio (per lunghezze superiori a 15 m) di ancoraggi intermedi n. 1 tenditore chiuso M 14 acciaio inox AISI 316 con perni e coppiglia di bloccaggio, n. 1 assorbitore in molla elicoidale a trazione con occhielli terminali, filo diametro 9 mm in acciaio armonico inox AISI 302, protezione per la corrosione inox AISI 302, lunghezza corpo molla a riposo 270 mm. Rivestimento in alluminio LEGA 6060 - tubolare d = 55 mm, spessore 2 mm + tappi in EPDM, fune in acciaio inox AISI 316, diametro 8 mm secondo UNI EN 12385-1:2009 (133 fili forma 7x19), carico di rottura 42 KN, completa ad un estremo di manicotto esclusivo in alluminio tronco-conico che impedisce la fuoriuscita dei fili, lunghezza variabile in funzione della geometria della copertura, kit serraggio in lega di alluminio Anticorodal speciale, protezione contro la corrosione in alluminio anodizzato, targhetta identificativa LINEA VITA in alluminio da porre in corrispondenza della linea vita, targhetta ACCESSO ALLA COPERTURA in alluminio da apporre in corrispondenza del punto di accesso alla copertura: con ancoraggi in acciaio strutturale S 235 JR - tondo pieno d = 50 mm con piastra di base dim. 250x160x10 mm forata, congiunzioni saldate con tecnologia robot, protetti con zincatura a caldo (UNI ISO 1461) spessore medio zincatura 70-80 micron (UNI EN 362). Marcatura prodotto con tecnologia Laser, di altezza 600 mm, diametro 50 mm e fune delle seguenti lunghezze | 01.E07.117.027 | 30 m, montaggio su travi in legno nuove e fissaggio con contropiastra | cad | 3430.91 | 5.23 | 34.98 | 59.79
PUG2025/01.E07.117.029 | 01 | EDILIZIA | 01.E07 | SOLAI, COPERTURE, SOFFITTI | 01.E07.117 | Dispositivo anticaduta in classe C costituito da un sistema di ancoraggio (linea vita) contro le cadute dall’alto da parte del personale manutentore (antennisti, idraulici, tecnici d’impianti ecc.) operante sulla copertura, sia piana sia inclinata: linea vita flessibile orizzontale a norma UNI EN 795:2012 - UNI EN CEN/TS 16415:2013 - UNI 11578:2015, con interasse massimo tra due ancoraggi di 15 m per consentire l’utilizzo contemporaneo del dispositivo a massimo 4 operatori, da montare con l’assorbitore di energia per garantire uno sforzo massimo del cavo sugli ancoraggi di estremità inferiore al valore di 1.200 daN, completa di n. 2 ancoraggi di estremità in acciaio (per lunghezze superiori a 15 m) di ancoraggi intermedi n. 1 tenditore chiuso M 14 acciaio inox AISI 316 con perni e coppiglia di bloccaggio, n. 1 assorbitore in molla elicoidale a trazione con occhielli terminali, filo diametro 9 mm in acciaio armonico inox AISI 302, protezione per la corrosione inox AISI 302, lunghezza corpo molla a riposo 270 mm. Rivestimento in alluminio LEGA 6060 - tubolare d = 55 mm, spessore 2 mm + tappi in EPDM, fune in acciaio inox AISI 316, diametro 8 mm secondo UNI EN 12385-1:2009 (133 fili forma 7x19), carico di rottura 42 KN, completa ad un estremo di manicotto esclusivo in alluminio tronco-conico che impedisce la fuoriuscita dei fili, lunghezza variabile in funzione della geometria della copertura, kit serraggio in lega di alluminio Anticorodal speciale, protezione contro la corrosione in alluminio anodizzato, targhetta identificativa LINEA VITA in alluminio da porre in corrispondenza della linea vita, targhetta ACCESSO ALLA COPERTURA in alluminio da apporre in corrispondenza del punto di accesso alla copertura: con ancoraggi in acciaio strutturale S 235 JR - tondo pieno d = 50 mm con piastra di base dim. 250x160x10 mm forata, congiunzioni saldate con tecnologia robot, protetti con zincatura a caldo (UNI ISO 1461) spessore medio zincatura 70-80 micron (UNI EN 362). Marcatura prodotto con tecnologia Laser, di altezza 600 mm, diametro 50 mm e fune delle seguenti lunghezze | 01.E07.117.029 | 35 m, montaggio su travi in legno nuove e fissaggio con contropiastra | cad | 3813.44 | 4.7 | 31.47 | 63.83
PUG2025/01.E07.117.031 | 01 | EDILIZIA | 01.E07 | SOLAI, COPERTURE, SOFFITTI | 01.E07.117 | Dispositivo anticaduta in classe C costituito da un sistema di ancoraggio (linea vita) contro le cadute dall’alto da parte del personale manutentore (antennisti, idraulici, tecnici d’impianti ecc.) operante sulla copertura, sia piana sia inclinata: linea vita flessibile orizzontale a norma UNI EN 795:2012 - UNI EN CEN/TS 16415:2013 - UNI 11578:2015, con interasse massimo tra due ancoraggi di 15 m per consentire l’utilizzo contemporaneo del dispositivo a massimo 4 operatori, da montare con l’assorbitore di energia per garantire uno sforzo massimo del cavo sugli ancoraggi di estremità inferiore al valore di 1.200 daN, completa di n. 2 ancoraggi di estremità in acciaio (per lunghezze superiori a 15 m) di ancoraggi intermedi n. 1 tenditore chiuso M 14 acciaio inox AISI 316 con perni e coppiglia di bloccaggio, n. 1 assorbitore in molla elicoidale a trazione con occhielli terminali, filo diametro 9 mm in acciaio armonico inox AISI 302, protezione per la corrosione inox AISI 302, lunghezza corpo molla a riposo 270 mm. Rivestimento in alluminio LEGA 6060 - tubolare d = 55 mm, spessore 2 mm + tappi in EPDM, fune in acciaio inox AISI 316, diametro 8 mm secondo UNI EN 12385-1:2009 (133 fili forma 7x19), carico di rottura 42 KN, completa ad un estremo di manicotto esclusivo in alluminio tronco-conico che impedisce la fuoriuscita dei fili, lunghezza variabile in funzione della geometria della copertura, kit serraggio in lega di alluminio Anticorodal speciale, protezione contro la corrosione in alluminio anodizzato, targhetta identificativa LINEA VITA in alluminio da porre in corrispondenza della linea vita, targhetta ACCESSO ALLA COPERTURA in alluminio da apporre in corrispondenza del punto di accesso alla copertura: con ancoraggi in acciaio strutturale S 235 JR - tondo pieno d = 50 mm con piastra di base dim. 250x160x10 mm forata, congiunzioni saldate con tecnologia robot, protetti con zincatura a caldo (UNI ISO 1461) spessore medio zincatura 70-80 micron (UNI EN 362). Marcatura prodotto con tecnologia Laser, di altezza 600 mm, diametro 50 mm e fune delle seguenti lunghezze | 01.E07.117.031 | 40 m, montaggio su travi in legno nuove e fissaggio con contropiastra | cad | 3950.06 | 4.54 | 30.38 | 65.08
PUG2025/01.E07.117.033 | 01 | EDILIZIA | 01.E07 | SOLAI, COPERTURE, SOFFITTI | 01.E07.117 | Dispositivo anticaduta in classe C costituito da un sistema di ancoraggio (linea vita) contro le cadute dall’alto da parte del personale manutentore (antennisti, idraulici, tecnici d’impianti ecc.) operante sulla copertura, sia piana sia inclinata: linea vita flessibile orizzontale a norma UNI EN 795:2012 - UNI EN CEN/TS 16415:2013 - UNI 11578:2015, con interasse massimo tra due ancoraggi di 15 m per consentire l’utilizzo contemporaneo del dispositivo a massimo 4 operatori, da montare con l’assorbitore di energia per garantire uno sforzo massimo del cavo sugli ancoraggi di estremità inferiore al valore di 1.200 daN, completa di n. 2 ancoraggi di estremità in acciaio (per lunghezze superiori a 15 m) di ancoraggi intermedi n. 1 tenditore chiuso M 14 acciaio inox AISI 316 con perni e coppiglia di bloccaggio, n. 1 assorbitore in molla elicoidale a trazione con occhielli terminali, filo diametro 9 mm in acciaio armonico inox AISI 302, protezione per la corrosione inox AISI 302, lunghezza corpo molla a riposo 270 mm. Rivestimento in alluminio LEGA 6060 - tubolare d = 55 mm, spessore 2 mm + tappi in EPDM, fune in acciaio inox AISI 316, diametro 8 mm secondo UNI EN 12385-1:2009 (133 fili forma 7x19), carico di rottura 42 KN, completa ad un estremo di manicotto esclusivo in alluminio tronco-conico che impedisce la fuoriuscita dei fili, lunghezza variabile in funzione della geometria della copertura, kit serraggio in lega di alluminio Anticorodal speciale, protezione contro la corrosione in alluminio anodizzato, targhetta identificativa LINEA VITA in alluminio da porre in corrispondenza della linea vita, targhetta ACCESSO ALLA COPERTURA in alluminio da apporre in corrispondenza del punto di accesso alla copertura: con ancoraggi in acciaio strutturale S 235 JR - tondo pieno d = 50 mm con piastra di base dim. 250x160x10 mm forata, congiunzioni saldate con tecnologia robot, protetti con zincatura a caldo (UNI ISO 1461) spessore medio zincatura 70-80 micron (UNI EN 362). Marcatura prodotto con tecnologia Laser, di altezza 600 mm, diametro 50 mm e fune delle seguenti lunghezze | 01.E07.117.033 | 45 m, montaggio su travi in legno nuove e fissaggio con contropiastra | cad | 4141.33 | 4.33 | 28.98 | 66.69
PUG2025/01.E07.117.035 | 01 | EDILIZIA | 01.E07 | SOLAI, COPERTURE, SOFFITTI | 01.E07.117 | Dispositivo anticaduta in classe C costituito da un sistema di ancoraggio (linea vita) contro le cadute dall’alto da parte del personale manutentore (antennisti, idraulici, tecnici d’impianti ecc.) operante sulla copertura, sia piana sia inclinata: linea vita flessibile orizzontale a norma UNI EN 795:2012 - UNI EN CEN/TS 16415:2013 - UNI 11578:2015, con interasse massimo tra due ancoraggi di 15 m per consentire l’utilizzo contemporaneo del dispositivo a massimo 4 operatori, da montare con l’assorbitore di energia per garantire uno sforzo massimo del cavo sugli ancoraggi di estremità inferiore al valore di 1.200 daN, completa di n. 2 ancoraggi di estremità in acciaio (per lunghezze superiori a 15 m) di ancoraggi intermedi n. 1 tenditore chiuso M 14 acciaio inox AISI 316 con perni e coppiglia di bloccaggio, n. 1 assorbitore in molla elicoidale a trazione con occhielli terminali, filo diametro 9 mm in acciaio armonico inox AISI 302, protezione per la corrosione inox AISI 302, lunghezza corpo molla a riposo 270 mm. Rivestimento in alluminio LEGA 6060 - tubolare d = 55 mm, spessore 2 mm + tappi in EPDM, fune in acciaio inox AISI 316, diametro 8 mm secondo UNI EN 12385-1:2009 (133 fili forma 7x19), carico di rottura 42 KN, completa ad un estremo di manicotto esclusivo in alluminio tronco-conico che impedisce la fuoriuscita dei fili, lunghezza variabile in funzione della geometria della copertura, kit serraggio in lega di alluminio Anticorodal speciale, protezione contro la corrosione in alluminio anodizzato, targhetta identificativa LINEA VITA in alluminio da porre in corrispondenza della linea vita, targhetta ACCESSO ALLA COPERTURA in alluminio da apporre in corrispondenza del punto di accesso alla copertura: con ancoraggi in acciaio strutturale S 235 JR - tondo pieno d = 50 mm con piastra di base dim. 250x160x10 mm forata, congiunzioni saldate con tecnologia robot, protetti con zincatura a caldo (UNI ISO 1461) spessore medio zincatura 70-80 micron (UNI EN 362). Marcatura prodotto con tecnologia Laser, di altezza 600 mm, diametro 50 mm e fune delle seguenti lunghezze | 01.E07.117.035 | 50 m, montaggio su travi in legno nuove e fissaggio con contropiastra | cad | 4931.43 | 3.64 | 35.47 | 60.89
PUG2025/01.E07.119.001 | 01 | EDILIZIA | 01.E07 | SOLAI, COPERTURE, SOFFITTI | 01.E07.119 | Dispositivo anticaduta in classe C costituito da un sistema di ancoraggio (linea vita) contro le cadute dall’alto da parte del personale manutentore (antennisti, idraulici, tecnici d’impianti ecc.) operante sulla copertura, sia piana sia inclinata: linea vita flessibile orizzontale a norma UNI EN 795:2012 - UNI EN CEN/TS 16415:2013 - UNI 11578:2015, con interasse massimo tra due ancoraggi di 15 m per consentire l’utilizzo contemporaneo del dispositivo a massimo 4 operatori, da montare con l’assorbitore di energia per garantire uno sforzo massimo del cavo sugli ancoraggi di estremità inferiore al valore di 1.200 daN, completa di n. 2 ancoraggi di estremità in acciaio (per lunghezze superiori a 15 m), di ancoraggi intermedi n. 1 tenditore chiuso M 14 acciaio inox AISI 316 con perni e coppiglia di bloccaggio, n. 1 assorbitore in molla elicoidale a trazione con occhielli terminali, filo diametro 9 mm in acciaio armonico inox AISI 302, protezione per la corrosione inox AISI 302, lunghezza corpo molla a riposo 270 mm. Rivestimento in alluminio LEGA 6060 - tubolare d = 55 mm, spessore 2 mm + tappi in EPDM, fune in acciaio inox AISI 316, diametro 8 mm secondo UNI EN 12385-1:2009 (133 fili forma 7x19), carico di rottura 42 KN, completa ad un estremo di manicotto esclusivo in alluminio tronco-conico che impedisce la fuoriuscita dei fili, lunghezza variabile in funzione della geometria della copertura, kit serraggio in lega di alluminio Anticorodal speciale, protezione contro la corrosione in alluminio anodizzato, targhetta identificativa LINEA VITA in alluminio da porre in corrispondenza della linea vita, targhetta ACCESSO ALLA COPERTURA in alluminio da apporre in corrispondenza del punto di accesso alla copertura: con ancoraggi in acciaio inox AISI 304, tondo pieno diametro 50 mm con piastra di base 250x160x10 mm forata, con giunzioni saldate con tecnologia robot, protezione corrosione: inox AISI 304, finiture superficiali: decappaggio e passivazione. Marcatura prodotto: tecnologia Laser, di altezza 250 mm. Fune delle seguenti lunghezze | 01.E07.119.001 | 10 m, montaggio su c.a. o travi in legno nuove con ancoraggi chimici e varie | cad | 2385.45 | 7.52 | 28.74 | 63.74
PUG2025/01.E07.119.003 | 01 | EDILIZIA | 01.E07 | SOLAI, COPERTURE, SOFFITTI | 01.E07.119 | Dispositivo anticaduta in classe C costituito da un sistema di ancoraggio (linea vita) contro le cadute dall’alto da parte del personale manutentore (antennisti, idraulici, tecnici d’impianti ecc.) operante sulla copertura, sia piana sia inclinata: linea vita flessibile orizzontale a norma UNI EN 795:2012 - UNI EN CEN/TS 16415:2013 - UNI 11578:2015, con interasse massimo tra due ancoraggi di 15 m per consentire l’utilizzo contemporaneo del dispositivo a massimo 4 operatori, da montare con l’assorbitore di energia per garantire uno sforzo massimo del cavo sugli ancoraggi di estremità inferiore al valore di 1.200 daN, completa di n. 2 ancoraggi di estremità in acciaio (per lunghezze superiori a 15 m), di ancoraggi intermedi n. 1 tenditore chiuso M 14 acciaio inox AISI 316 con perni e coppiglia di bloccaggio, n. 1 assorbitore in molla elicoidale a trazione con occhielli terminali, filo diametro 9 mm in acciaio armonico inox AISI 302, protezione per la corrosione inox AISI 302, lunghezza corpo molla a riposo 270 mm. Rivestimento in alluminio LEGA 6060 - tubolare d = 55 mm, spessore 2 mm + tappi in EPDM, fune in acciaio inox AISI 316, diametro 8 mm secondo UNI EN 12385-1:2009 (133 fili forma 7x19), carico di rottura 42 KN, completa ad un estremo di manicotto esclusivo in alluminio tronco-conico che impedisce la fuoriuscita dei fili, lunghezza variabile in funzione della geometria della copertura, kit serraggio in lega di alluminio Anticorodal speciale, protezione contro la corrosione in alluminio anodizzato, targhetta identificativa LINEA VITA in alluminio da porre in corrispondenza della linea vita, targhetta ACCESSO ALLA COPERTURA in alluminio da apporre in corrispondenza del punto di accesso alla copertura: con ancoraggi in acciaio inox AISI 304, tondo pieno diametro 50 mm con piastra di base 250x160x10 mm forata, con giunzioni saldate con tecnologia robot, protezione corrosione: inox AISI 304, finiture superficiali: decappaggio e passivazione. Marcatura prodotto: tecnologia Laser, di altezza 250 mm. Fune delle seguenti lunghezze | 01.E07.119.003 | 15 m, montaggio su c.a. o travi in legno nuove con ancoraggi chimici e varie | cad | 2494.75 | 7.19 | 27.48 | 65.33
PUG2025/01.E07.119.005 | 01 | EDILIZIA | 01.E07 | SOLAI, COPERTURE, SOFFITTI | 01.E07.119 | Dispositivo anticaduta in classe C costituito da un sistema di ancoraggio (linea vita) contro le cadute dall’alto da parte del personale manutentore (antennisti, idraulici, tecnici d’impianti ecc.) operante sulla copertura, sia piana sia inclinata: linea vita flessibile orizzontale a norma UNI EN 795:2012 - UNI EN CEN/TS 16415:2013 - UNI 11578:2015, con interasse massimo tra due ancoraggi di 15 m per consentire l’utilizzo contemporaneo del dispositivo a massimo 4 operatori, da montare con l’assorbitore di energia per garantire uno sforzo massimo del cavo sugli ancoraggi di estremità inferiore al valore di 1.200 daN, completa di n. 2 ancoraggi di estremità in acciaio (per lunghezze superiori a 15 m), di ancoraggi intermedi n. 1 tenditore chiuso M 14 acciaio inox AISI 316 con perni e coppiglia di bloccaggio, n. 1 assorbitore in molla elicoidale a trazione con occhielli terminali, filo diametro 9 mm in acciaio armonico inox AISI 302, protezione per la corrosione inox AISI 302, lunghezza corpo molla a riposo 270 mm. Rivestimento in alluminio LEGA 6060 - tubolare d = 55 mm, spessore 2 mm + tappi in EPDM, fune in acciaio inox AISI 316, diametro 8 mm secondo UNI EN 12385-1:2009 (133 fili forma 7x19), carico di rottura 42 KN, completa ad un estremo di manicotto esclusivo in alluminio tronco-conico che impedisce la fuoriuscita dei fili, lunghezza variabile in funzione della geometria della copertura, kit serraggio in lega di alluminio Anticorodal speciale, protezione contro la corrosione in alluminio anodizzato, targhetta identificativa LINEA VITA in alluminio da porre in corrispondenza della linea vita, targhetta ACCESSO ALLA COPERTURA in alluminio da apporre in corrispondenza del punto di accesso alla copertura: con ancoraggi in acciaio inox AISI 304, tondo pieno diametro 50 mm con piastra di base 250x160x10 mm forata, con giunzioni saldate con tecnologia robot, protezione corrosione: inox AISI 304, finiture superficiali: decappaggio e passivazione. Marcatura prodotto: tecnologia Laser, di altezza 250 mm. Fune delle seguenti lunghezze | 01.E07.119.005 | 20 m, montaggio su c.a. o travi in legno nuove con ancoraggi chimici e varie | cad | 3013.9 | 5.95 | 22.74 | 71.3
PUG2025/01.E07.119.007 | 01 | EDILIZIA | 01.E07 | SOLAI, COPERTURE, SOFFITTI | 01.E07.119 | Dispositivo anticaduta in classe C costituito da un sistema di ancoraggio (linea vita) contro le cadute dall’alto da parte del personale manutentore (antennisti, idraulici, tecnici d’impianti ecc.) operante sulla copertura, sia piana sia inclinata: linea vita flessibile orizzontale a norma UNI EN 795:2012 - UNI EN CEN/TS 16415:2013 - UNI 11578:2015, con interasse massimo tra due ancoraggi di 15 m per consentire l’utilizzo contemporaneo del dispositivo a massimo 4 operatori, da montare con l’assorbitore di energia per garantire uno sforzo massimo del cavo sugli ancoraggi di estremità inferiore al valore di 1.200 daN, completa di n. 2 ancoraggi di estremità in acciaio (per lunghezze superiori a 15 m), di ancoraggi intermedi n. 1 tenditore chiuso M 14 acciaio inox AISI 316 con perni e coppiglia di bloccaggio, n. 1 assorbitore in molla elicoidale a trazione con occhielli terminali, filo diametro 9 mm in acciaio armonico inox AISI 302, protezione per la corrosione inox AISI 302, lunghezza corpo molla a riposo 270 mm. Rivestimento in alluminio LEGA 6060 - tubolare d = 55 mm, spessore 2 mm + tappi in EPDM, fune in acciaio inox AISI 316, diametro 8 mm secondo UNI EN 12385-1:2009 (133 fili forma 7x19), carico di rottura 42 KN, completa ad un estremo di manicotto esclusivo in alluminio tronco-conico che impedisce la fuoriuscita dei fili, lunghezza variabile in funzione della geometria della copertura, kit serraggio in lega di alluminio Anticorodal speciale, protezione contro la corrosione in alluminio anodizzato, targhetta identificativa LINEA VITA in alluminio da porre in corrispondenza della linea vita, targhetta ACCESSO ALLA COPERTURA in alluminio da apporre in corrispondenza del punto di accesso alla copertura: con ancoraggi in acciaio inox AISI 304, tondo pieno diametro 50 mm con piastra di base 250x160x10 mm forata, con giunzioni saldate con tecnologia robot, protezione corrosione: inox AISI 304, finiture superficiali: decappaggio e passivazione. Marcatura prodotto: tecnologia Laser, di altezza 250 mm. Fune delle seguenti lunghezze | 01.E07.119.007 | 25 m, montaggio su c.a. o travi in legno nuove con ancoraggi chimici e varie | cad | 3095.87 | 5.79 | 22.14 | 72.06
PUG2025/01.E07.119.009 | 01 | EDILIZIA | 01.E07 | SOLAI, COPERTURE, SOFFITTI | 01.E07.119 | Dispositivo anticaduta in classe C costituito da un sistema di ancoraggio (linea vita) contro le cadute dall’alto da parte del personale manutentore (antennisti, idraulici, tecnici d’impianti ecc.) operante sulla copertura, sia piana sia inclinata: linea vita flessibile orizzontale a norma UNI EN 795:2012 - UNI EN CEN/TS 16415:2013 - UNI 11578:2015, con interasse massimo tra due ancoraggi di 15 m per consentire l’utilizzo contemporaneo del dispositivo a massimo 4 operatori, da montare con l’assorbitore di energia per garantire uno sforzo massimo del cavo sugli ancoraggi di estremità inferiore al valore di 1.200 daN, completa di n. 2 ancoraggi di estremità in acciaio (per lunghezze superiori a 15 m), di ancoraggi intermedi n. 1 tenditore chiuso M 14 acciaio inox AISI 316 con perni e coppiglia di bloccaggio, n. 1 assorbitore in molla elicoidale a trazione con occhielli terminali, filo diametro 9 mm in acciaio armonico inox AISI 302, protezione per la corrosione inox AISI 302, lunghezza corpo molla a riposo 270 mm. Rivestimento in alluminio LEGA 6060 - tubolare d = 55 mm, spessore 2 mm + tappi in EPDM, fune in acciaio inox AISI 316, diametro 8 mm secondo UNI EN 12385-1:2009 (133 fili forma 7x19), carico di rottura 42 KN, completa ad un estremo di manicotto esclusivo in alluminio tronco-conico che impedisce la fuoriuscita dei fili, lunghezza variabile in funzione della geometria della copertura, kit serraggio in lega di alluminio Anticorodal speciale, protezione contro la corrosione in alluminio anodizzato, targhetta identificativa LINEA VITA in alluminio da porre in corrispondenza della linea vita, targhetta ACCESSO ALLA COPERTURA in alluminio da apporre in corrispondenza del punto di accesso alla copertura: con ancoraggi in acciaio inox AISI 304, tondo pieno diametro 50 mm con piastra di base 250x160x10 mm forata, con giunzioni saldate con tecnologia robot, protezione corrosione: inox AISI 304, finiture superficiali: decappaggio e passivazione. Marcatura prodotto: tecnologia Laser, di altezza 250 mm. Fune delle seguenti lunghezze | 01.E07.119.009 | 30 m, montaggio su c.a. o travi in legno nuove con ancoraggi chimici e varie | cad | 3430.97 | 5.23 | 27.31 | 67.46
PUG2025/01.E07.119.011 | 01 | EDILIZIA | 01.E07 | SOLAI, COPERTURE, SOFFITTI | 01.E07.119 | Dispositivo anticaduta in classe C costituito da un sistema di ancoraggio (linea vita) contro le cadute dall’alto da parte del personale manutentore (antennisti, idraulici, tecnici d’impianti ecc.) operante sulla copertura, sia piana sia inclinata: linea vita flessibile orizzontale a norma UNI EN 795:2012 - UNI EN CEN/TS 16415:2013 - UNI 11578:2015, con interasse massimo tra due ancoraggi di 15 m per consentire l’utilizzo contemporaneo del dispositivo a massimo 4 operatori, da montare con l’assorbitore di energia per garantire uno sforzo massimo del cavo sugli ancoraggi di estremità inferiore al valore di 1.200 daN, completa di n. 2 ancoraggi di estremità in acciaio (per lunghezze superiori a 15 m), di ancoraggi intermedi n. 1 tenditore chiuso M 14 acciaio inox AISI 316 con perni e coppiglia di bloccaggio, n. 1 assorbitore in molla elicoidale a trazione con occhielli terminali, filo diametro 9 mm in acciaio armonico inox AISI 302, protezione per la corrosione inox AISI 302, lunghezza corpo molla a riposo 270 mm. Rivestimento in alluminio LEGA 6060 - tubolare d = 55 mm, spessore 2 mm + tappi in EPDM, fune in acciaio inox AISI 316, diametro 8 mm secondo UNI EN 12385-1:2009 (133 fili forma 7x19), carico di rottura 42 KN, completa ad un estremo di manicotto esclusivo in alluminio tronco-conico che impedisce la fuoriuscita dei fili, lunghezza variabile in funzione della geometria della copertura, kit serraggio in lega di alluminio Anticorodal speciale, protezione contro la corrosione in alluminio anodizzato, targhetta identificativa LINEA VITA in alluminio da porre in corrispondenza della linea vita, targhetta ACCESSO ALLA COPERTURA in alluminio da apporre in corrispondenza del punto di accesso alla copertura: con ancoraggi in acciaio inox AISI 304, tondo pieno diametro 50 mm con piastra di base 250x160x10 mm forata, con giunzioni saldate con tecnologia robot, protezione corrosione: inox AISI 304, finiture superficiali: decappaggio e passivazione. Marcatura prodotto: tecnologia Laser, di altezza 250 mm. Fune delle seguenti lunghezze | 01.E07.119.011 | 35 m, montaggio su c.a. o travi in legno nuove con ancoraggi chimici e varie | cad | 3977.45 | 4.51 | 23.56 | 71.93
PUG2025/01.E07.119.013 | 01 | EDILIZIA | 01.E07 | SOLAI, COPERTURE, SOFFITTI | 01.E07.119 | Dispositivo anticaduta in classe C costituito da un sistema di ancoraggio (linea vita) contro le cadute dall’alto da parte del personale manutentore (antennisti, idraulici, tecnici d’impianti ecc.) operante sulla copertura, sia piana sia inclinata: linea vita flessibile orizzontale a norma UNI EN 795:2012 - UNI EN CEN/TS 16415:2013 - UNI 11578:2015, con interasse massimo tra due ancoraggi di 15 m per consentire l’utilizzo contemporaneo del dispositivo a massimo 4 operatori, da montare con l’assorbitore di energia per garantire uno sforzo massimo del cavo sugli ancoraggi di estremità inferiore al valore di 1.200 daN, completa di n. 2 ancoraggi di estremità in acciaio (per lunghezze superiori a 15 m), di ancoraggi intermedi n. 1 tenditore chiuso M 14 acciaio inox AISI 316 con perni e coppiglia di bloccaggio, n. 1 assorbitore in molla elicoidale a trazione con occhielli terminali, filo diametro 9 mm in acciaio armonico inox AISI 302, protezione per la corrosione inox AISI 302, lunghezza corpo molla a riposo 270 mm. Rivestimento in alluminio LEGA 6060 - tubolare d = 55 mm, spessore 2 mm + tappi in EPDM, fune in acciaio inox AISI 316, diametro 8 mm secondo UNI EN 12385-1:2009 (133 fili forma 7x19), carico di rottura 42 KN, completa ad un estremo di manicotto esclusivo in alluminio tronco-conico che impedisce la fuoriuscita dei fili, lunghezza variabile in funzione della geometria della copertura, kit serraggio in lega di alluminio Anticorodal speciale, protezione contro la corrosione in alluminio anodizzato, targhetta identificativa LINEA VITA in alluminio da porre in corrispondenza della linea vita, targhetta ACCESSO ALLA COPERTURA in alluminio da apporre in corrispondenza del punto di accesso alla copertura: con ancoraggi in acciaio inox AISI 304, tondo pieno diametro 50 mm con piastra di base 250x160x10 mm forata, con giunzioni saldate con tecnologia robot, protezione corrosione: inox AISI 304, finiture superficiali: decappaggio e passivazione. Marcatura prodotto: tecnologia Laser, di altezza 250 mm. Fune delle seguenti lunghezze | 01.E07.119.013 | 40 m, montaggio su c.a. o travi in legno nuove con ancoraggi chimici e varie | cad | 4037.56 | 4.44 | 23.21 | 72.35
PUG2025/01.E07.119.015 | 01 | EDILIZIA | 01.E07 | SOLAI, COPERTURE, SOFFITTI | 01.E07.119 | Dispositivo anticaduta in classe C costituito da un sistema di ancoraggio (linea vita) contro le cadute dall’alto da parte del personale manutentore (antennisti, idraulici, tecnici d’impianti ecc.) operante sulla copertura, sia piana sia inclinata: linea vita flessibile orizzontale a norma UNI EN 795:2012 - UNI EN CEN/TS 16415:2013 - UNI 11578:2015, con interasse massimo tra due ancoraggi di 15 m per consentire l’utilizzo contemporaneo del dispositivo a massimo 4 operatori, da montare con l’assorbitore di energia per garantire uno sforzo massimo del cavo sugli ancoraggi di estremità inferiore al valore di 1.200 daN, completa di n. 2 ancoraggi di estremità in acciaio (per lunghezze superiori a 15 m), di ancoraggi intermedi n. 1 tenditore chiuso M 14 acciaio inox AISI 316 con perni e coppiglia di bloccaggio, n. 1 assorbitore in molla elicoidale a trazione con occhielli terminali, filo diametro 9 mm in acciaio armonico inox AISI 302, protezione per la corrosione inox AISI 302, lunghezza corpo molla a riposo 270 mm. Rivestimento in alluminio LEGA 6060 - tubolare d = 55 mm, spessore 2 mm + tappi in EPDM, fune in acciaio inox AISI 316, diametro 8 mm secondo UNI EN 12385-1:2009 (133 fili forma 7x19), carico di rottura 42 KN, completa ad un estremo di manicotto esclusivo in alluminio tronco-conico che impedisce la fuoriuscita dei fili, lunghezza variabile in funzione della geometria della copertura, kit serraggio in lega di alluminio Anticorodal speciale, protezione contro la corrosione in alluminio anodizzato, targhetta identificativa LINEA VITA in alluminio da porre in corrispondenza della linea vita, targhetta ACCESSO ALLA COPERTURA in alluminio da apporre in corrispondenza del punto di accesso alla copertura: con ancoraggi in acciaio inox AISI 304, tondo pieno diametro 50 mm con piastra di base 250x160x10 mm forata, con giunzioni saldate con tecnologia robot, protezione corrosione: inox AISI 304, finiture superficiali: decappaggio e passivazione. Marcatura prodotto: tecnologia Laser, di altezza 250 mm. Fune delle seguenti lunghezze | 01.E07.119.015 | 45 m, montaggio su c.a. o travi in legno nuove con ancoraggi chimici e varie | cad | 4141.39 | 4.33 | 22.62 | 73.04
PUG2025/01.E07.119.017 | 01 | EDILIZIA | 01.E07 | SOLAI, COPERTURE, SOFFITTI | 01.E07.119 | Dispositivo anticaduta in classe C costituito da un sistema di ancoraggio (linea vita) contro le cadute dall’alto da parte del personale manutentore (antennisti, idraulici, tecnici d’impianti ecc.) operante sulla copertura, sia piana sia inclinata: linea vita flessibile orizzontale a norma UNI EN 795:2012 - UNI EN CEN/TS 16415:2013 - UNI 11578:2015, con interasse massimo tra due ancoraggi di 15 m per consentire l’utilizzo contemporaneo del dispositivo a massimo 4 operatori, da montare con l’assorbitore di energia per garantire uno sforzo massimo del cavo sugli ancoraggi di estremità inferiore al valore di 1.200 daN, completa di n. 2 ancoraggi di estremità in acciaio (per lunghezze superiori a 15 m), di ancoraggi intermedi n. 1 tenditore chiuso M 14 acciaio inox AISI 316 con perni e coppiglia di bloccaggio, n. 1 assorbitore in molla elicoidale a trazione con occhielli terminali, filo diametro 9 mm in acciaio armonico inox AISI 302, protezione per la corrosione inox AISI 302, lunghezza corpo molla a riposo 270 mm. Rivestimento in alluminio LEGA 6060 - tubolare d = 55 mm, spessore 2 mm + tappi in EPDM, fune in acciaio inox AISI 316, diametro 8 mm secondo UNI EN 12385-1:2009 (133 fili forma 7x19), carico di rottura 42 KN, completa ad un estremo di manicotto esclusivo in alluminio tronco-conico che impedisce la fuoriuscita dei fili, lunghezza variabile in funzione della geometria della copertura, kit serraggio in lega di alluminio Anticorodal speciale, protezione contro la corrosione in alluminio anodizzato, targhetta identificativa LINEA VITA in alluminio da porre in corrispondenza della linea vita, targhetta ACCESSO ALLA COPERTURA in alluminio da apporre in corrispondenza del punto di accesso alla copertura: con ancoraggi in acciaio inox AISI 304, tondo pieno diametro 50 mm con piastra di base 250x160x10 mm forata, con giunzioni saldate con tecnologia robot, protezione corrosione: inox AISI 304, finiture superficiali: decappaggio e passivazione. Marcatura prodotto: tecnologia Laser, di altezza 250 mm. Fune delle seguenti lunghezze | 01.E07.119.017 | 50 m, montaggio su c.a. o travi in legno nuove con ancoraggi chimici e varie | cad | 5191.87 | 3.45 | 27.97 | 68.57
PUG2025/01.E07.119.019 | 01 | EDILIZIA | 01.E07 | SOLAI, COPERTURE, SOFFITTI | 01.E07.119 | Dispositivo anticaduta in classe C costituito da un sistema di ancoraggio (linea vita) contro le cadute dall’alto da parte del personale manutentore (antennisti, idraulici, tecnici d’impianti ecc.) operante sulla copertura, sia piana sia inclinata: linea vita flessibile orizzontale a norma UNI EN 795:2012 - UNI EN CEN/TS 16415:2013 - UNI 11578:2015, con interasse massimo tra due ancoraggi di 15 m per consentire l’utilizzo contemporaneo del dispositivo a massimo 4 operatori, da montare con l’assorbitore di energia per garantire uno sforzo massimo del cavo sugli ancoraggi di estremità inferiore al valore di 1.200 daN, completa di n. 2 ancoraggi di estremità in acciaio (per lunghezze superiori a 15 m), di ancoraggi intermedi n. 1 tenditore chiuso M 14 acciaio inox AISI 316 con perni e coppiglia di bloccaggio, n. 1 assorbitore in molla elicoidale a trazione con occhielli terminali, filo diametro 9 mm in acciaio armonico inox AISI 302, protezione per la corrosione inox AISI 302, lunghezza corpo molla a riposo 270 mm. Rivestimento in alluminio LEGA 6060 - tubolare d = 55 mm, spessore 2 mm + tappi in EPDM, fune in acciaio inox AISI 316, diametro 8 mm secondo UNI EN 12385-1:2009 (133 fili forma 7x19), carico di rottura 42 KN, completa ad un estremo di manicotto esclusivo in alluminio tronco-conico che impedisce la fuoriuscita dei fili, lunghezza variabile in funzione della geometria della copertura, kit serraggio in lega di alluminio Anticorodal speciale, protezione contro la corrosione in alluminio anodizzato, targhetta identificativa LINEA VITA in alluminio da porre in corrispondenza della linea vita, targhetta ACCESSO ALLA COPERTURA in alluminio da apporre in corrispondenza del punto di accesso alla copertura: con ancoraggi in acciaio inox AISI 304, tondo pieno diametro 50 mm con piastra di base 250x160x10 mm forata, con giunzioni saldate con tecnologia robot, protezione corrosione: inox AISI 304, finiture superficiali: decappaggio e passivazione. Marcatura prodotto: tecnologia Laser, di altezza 250 mm. Fune delle seguenti lunghezze | 01.E07.119.019 | 10 m, montaggio su travi in legno nuove e fissaggio con contropiastra | cad | 2495.84 | 7.19 | 31.89 | 60.92
PUG2025/01.E07.119.021 | 01 | EDILIZIA | 01.E07 | SOLAI, COPERTURE, SOFFITTI | 01.E07.119 | Dispositivo anticaduta in classe C costituito da un sistema di ancoraggio (linea vita) contro le cadute dall’alto da parte del personale manutentore (antennisti, idraulici, tecnici d’impianti ecc.) operante sulla copertura, sia piana sia inclinata: linea vita flessibile orizzontale a norma UNI EN 795:2012 - UNI EN CEN/TS 16415:2013 - UNI 11578:2015, con interasse massimo tra due ancoraggi di 15 m per consentire l’utilizzo contemporaneo del dispositivo a massimo 4 operatori, da montare con l’assorbitore di energia per garantire uno sforzo massimo del cavo sugli ancoraggi di estremità inferiore al valore di 1.200 daN, completa di n. 2 ancoraggi di estremità in acciaio (per lunghezze superiori a 15 m), di ancoraggi intermedi n. 1 tenditore chiuso M 14 acciaio inox AISI 316 con perni e coppiglia di bloccaggio, n. 1 assorbitore in molla elicoidale a trazione con occhielli terminali, filo diametro 9 mm in acciaio armonico inox AISI 302, protezione per la corrosione inox AISI 302, lunghezza corpo molla a riposo 270 mm. Rivestimento in alluminio LEGA 6060 - tubolare d = 55 mm, spessore 2 mm + tappi in EPDM, fune in acciaio inox AISI 316, diametro 8 mm secondo UNI EN 12385-1:2009 (133 fili forma 7x19), carico di rottura 42 KN, completa ad un estremo di manicotto esclusivo in alluminio tronco-conico che impedisce la fuoriuscita dei fili, lunghezza variabile in funzione della geometria della copertura, kit serraggio in lega di alluminio Anticorodal speciale, protezione contro la corrosione in alluminio anodizzato, targhetta identificativa LINEA VITA in alluminio da porre in corrispondenza della linea vita, targhetta ACCESSO ALLA COPERTURA in alluminio da apporre in corrispondenza del punto di accesso alla copertura: con ancoraggi in acciaio inox AISI 304, tondo pieno diametro 50 mm con piastra di base 250x160x10 mm forata, con giunzioni saldate con tecnologia robot, protezione corrosione: inox AISI 304, finiture superficiali: decappaggio e passivazione. Marcatura prodotto: tecnologia Laser, di altezza 250 mm. Fune delle seguenti lunghezze | 01.E07.119.021 | 15 m, montaggio su travi in legno nuove e fissaggio con contropiastra | cad | 2605.14 | 6.89 | 30.55 | 62.56
PUG2025/01.E07.119.023 | 01 | EDILIZIA | 01.E07 | SOLAI, COPERTURE, SOFFITTI | 01.E07.119 | Dispositivo anticaduta in classe C costituito da un sistema di ancoraggio (linea vita) contro le cadute dall’alto da parte del personale manutentore (antennisti, idraulici, tecnici d’impianti ecc.) operante sulla copertura, sia piana sia inclinata: linea vita flessibile orizzontale a norma UNI EN 795:2012 - UNI EN CEN/TS 16415:2013 - UNI 11578:2015, con interasse massimo tra due ancoraggi di 15 m per consentire l’utilizzo contemporaneo del dispositivo a massimo 4 operatori, da montare con l’assorbitore di energia per garantire uno sforzo massimo del cavo sugli ancoraggi di estremità inferiore al valore di 1.200 daN, completa di n. 2 ancoraggi di estremità in acciaio (per lunghezze superiori a 15 m), di ancoraggi intermedi n. 1 tenditore chiuso M 14 acciaio inox AISI 316 con perni e coppiglia di bloccaggio, n. 1 assorbitore in molla elicoidale a trazione con occhielli terminali, filo diametro 9 mm in acciaio armonico inox AISI 302, protezione per la corrosione inox AISI 302, lunghezza corpo molla a riposo 270 mm. Rivestimento in alluminio LEGA 6060 - tubolare d = 55 mm, spessore 2 mm + tappi in EPDM, fune in acciaio inox AISI 316, diametro 8 mm secondo UNI EN 12385-1:2009 (133 fili forma 7x19), carico di rottura 42 KN, completa ad un estremo di manicotto esclusivo in alluminio tronco-conico che impedisce la fuoriuscita dei fili, lunghezza variabile in funzione della geometria della copertura, kit serraggio in lega di alluminio Anticorodal speciale, protezione contro la corrosione in alluminio anodizzato, targhetta identificativa LINEA VITA in alluminio da porre in corrispondenza della linea vita, targhetta ACCESSO ALLA COPERTURA in alluminio da apporre in corrispondenza del punto di accesso alla copertura: con ancoraggi in acciaio inox AISI 304, tondo pieno diametro 50 mm con piastra di base 250x160x10 mm forata, con giunzioni saldate con tecnologia robot, protezione corrosione: inox AISI 304, finiture superficiali: decappaggio e passivazione. Marcatura prodotto: tecnologia Laser, di altezza 250 mm. Fune delle seguenti lunghezze | 01.E07.119.023 | 20 m, montaggio su travi in legno nuove e fissaggio con contropiastra | cad | 3124.3 | 5.74 | 25.47 | 68.78
PUG2025/01.E07.119.025 | 01 | EDILIZIA | 01.E07 | SOLAI, COPERTURE, SOFFITTI | 01.E07.119 | Dispositivo anticaduta in classe C costituito da un sistema di ancoraggio (linea vita) contro le cadute dall’alto da parte del personale manutentore (antennisti, idraulici, tecnici d’impianti ecc.) operante sulla copertura, sia piana sia inclinata: linea vita flessibile orizzontale a norma UNI EN 795:2012 - UNI EN CEN/TS 16415:2013 - UNI 11578:2015, con interasse massimo tra due ancoraggi di 15 m per consentire l’utilizzo contemporaneo del dispositivo a massimo 4 operatori, da montare con l’assorbitore di energia per garantire uno sforzo massimo del cavo sugli ancoraggi di estremità inferiore al valore di 1.200 daN, completa di n. 2 ancoraggi di estremità in acciaio (per lunghezze superiori a 15 m), di ancoraggi intermedi n. 1 tenditore chiuso M 14 acciaio inox AISI 316 con perni e coppiglia di bloccaggio, n. 1 assorbitore in molla elicoidale a trazione con occhielli terminali, filo diametro 9 mm in acciaio armonico inox AISI 302, protezione per la corrosione inox AISI 302, lunghezza corpo molla a riposo 270 mm. Rivestimento in alluminio LEGA 6060 - tubolare d = 55 mm, spessore 2 mm + tappi in EPDM, fune in acciaio inox AISI 316, diametro 8 mm secondo UNI EN 12385-1:2009 (133 fili forma 7x19), carico di rottura 42 KN, completa ad un estremo di manicotto esclusivo in alluminio tronco-conico che impedisce la fuoriuscita dei fili, lunghezza variabile in funzione della geometria della copertura, kit serraggio in lega di alluminio Anticorodal speciale, protezione contro la corrosione in alluminio anodizzato, targhetta identificativa LINEA VITA in alluminio da porre in corrispondenza della linea vita, targhetta ACCESSO ALLA COPERTURA in alluminio da apporre in corrispondenza del punto di accesso alla copertura: con ancoraggi in acciaio inox AISI 304, tondo pieno diametro 50 mm con piastra di base 250x160x10 mm forata, con giunzioni saldate con tecnologia robot, protezione corrosione: inox AISI 304, finiture superficiali: decappaggio e passivazione. Marcatura prodotto: tecnologia Laser, di altezza 250 mm. Fune delle seguenti lunghezze | 01.E07.119.025 | 25 m, montaggio su travi in legno nuove e fissaggio con contropiastra | cad | 3206.27 | 5.59 | 24.82 | 69.58
PUG2025/01.E07.119.027 | 01 | EDILIZIA | 01.E07 | SOLAI, COPERTURE, SOFFITTI | 01.E07.119 | Dispositivo anticaduta in classe C costituito da un sistema di ancoraggio (linea vita) contro le cadute dall’alto da parte del personale manutentore (antennisti, idraulici, tecnici d’impianti ecc.) operante sulla copertura, sia piana sia inclinata: linea vita flessibile orizzontale a norma UNI EN 795:2012 - UNI EN CEN/TS 16415:2013 - UNI 11578:2015, con interasse massimo tra due ancoraggi di 15 m per consentire l’utilizzo contemporaneo del dispositivo a massimo 4 operatori, da montare con l’assorbitore di energia per garantire uno sforzo massimo del cavo sugli ancoraggi di estremità inferiore al valore di 1.200 daN, completa di n. 2 ancoraggi di estremità in acciaio (per lunghezze superiori a 15 m), di ancoraggi intermedi n. 1 tenditore chiuso M 14 acciaio inox AISI 316 con perni e coppiglia di bloccaggio, n. 1 assorbitore in molla elicoidale a trazione con occhielli terminali, filo diametro 9 mm in acciaio armonico inox AISI 302, protezione per la corrosione inox AISI 302, lunghezza corpo molla a riposo 270 mm. Rivestimento in alluminio LEGA 6060 - tubolare d = 55 mm, spessore 2 mm + tappi in EPDM, fune in acciaio inox AISI 316, diametro 8 mm secondo UNI EN 12385-1:2009 (133 fili forma 7x19), carico di rottura 42 KN, completa ad un estremo di manicotto esclusivo in alluminio tronco-conico che impedisce la fuoriuscita dei fili, lunghezza variabile in funzione della geometria della copertura, kit serraggio in lega di alluminio Anticorodal speciale, protezione contro la corrosione in alluminio anodizzato, targhetta identificativa LINEA VITA in alluminio da porre in corrispondenza della linea vita, targhetta ACCESSO ALLA COPERTURA in alluminio da apporre in corrispondenza del punto di accesso alla copertura: con ancoraggi in acciaio inox AISI 304, tondo pieno diametro 50 mm con piastra di base 250x160x10 mm forata, con giunzioni saldate con tecnologia robot, protezione corrosione: inox AISI 304, finiture superficiali: decappaggio e passivazione. Marcatura prodotto: tecnologia Laser, di altezza 250 mm. Fune delle seguenti lunghezze | 01.E07.119.027 | 30 m, montaggio su travi in legno nuove e fissaggio con contropiastra | cad | 3679.35 | 4.88 | 32.22 | 62.91
PUG2025/01.E07.119.029 | 01 | EDILIZIA | 01.E07 | SOLAI, COPERTURE, SOFFITTI | 01.E07.119 | Dispositivo anticaduta in classe C costituito da un sistema di ancoraggio (linea vita) contro le cadute dall’alto da parte del personale manutentore (antennisti, idraulici, tecnici d’impianti ecc.) operante sulla copertura, sia piana sia inclinata: linea vita flessibile orizzontale a norma UNI EN 795:2012 - UNI EN CEN/TS 16415:2013 - UNI 11578:2015, con interasse massimo tra due ancoraggi di 15 m per consentire l’utilizzo contemporaneo del dispositivo a massimo 4 operatori, da montare con l’assorbitore di energia per garantire uno sforzo massimo del cavo sugli ancoraggi di estremità inferiore al valore di 1.200 daN, completa di n. 2 ancoraggi di estremità in acciaio (per lunghezze superiori a 15 m), di ancoraggi intermedi n. 1 tenditore chiuso M 14 acciaio inox AISI 316 con perni e coppiglia di bloccaggio, n. 1 assorbitore in molla elicoidale a trazione con occhielli terminali, filo diametro 9 mm in acciaio armonico inox AISI 302, protezione per la corrosione inox AISI 302, lunghezza corpo molla a riposo 270 mm. Rivestimento in alluminio LEGA 6060 - tubolare d = 55 mm, spessore 2 mm + tappi in EPDM, fune in acciaio inox AISI 316, diametro 8 mm secondo UNI EN 12385-1:2009 (133 fili forma 7x19), carico di rottura 42 KN, completa ad un estremo di manicotto esclusivo in alluminio tronco-conico che impedisce la fuoriuscita dei fili, lunghezza variabile in funzione della geometria della copertura, kit serraggio in lega di alluminio Anticorodal speciale, protezione contro la corrosione in alluminio anodizzato, targhetta identificativa LINEA VITA in alluminio da porre in corrispondenza della linea vita, targhetta ACCESSO ALLA COPERTURA in alluminio da apporre in corrispondenza del punto di accesso alla copertura: con ancoraggi in acciaio inox AISI 304, tondo pieno diametro 50 mm con piastra di base 250x160x10 mm forata, con giunzioni saldate con tecnologia robot, protezione corrosione: inox AISI 304, finiture superficiali: decappaggio e passivazione. Marcatura prodotto: tecnologia Laser, di altezza 250 mm. Fune delle seguenti lunghezze | 01.E07.119.029 | 35 m, montaggio su travi in legno nuove e fissaggio con contropiastra | cad | 4225.83 | 4.24 | 28.05 | 67.7
PUG2025/01.E07.119.031 | 01 | EDILIZIA | 01.E07 | SOLAI, COPERTURE, SOFFITTI | 01.E07.119 | Dispositivo anticaduta in classe C costituito da un sistema di ancoraggio (linea vita) contro le cadute dall’alto da parte del personale manutentore (antennisti, idraulici, tecnici d’impianti ecc.) operante sulla copertura, sia piana sia inclinata: linea vita flessibile orizzontale a norma UNI EN 795:2012 - UNI EN CEN/TS 16415:2013 - UNI 11578:2015, con interasse massimo tra due ancoraggi di 15 m per consentire l’utilizzo contemporaneo del dispositivo a massimo 4 operatori, da montare con l’assorbitore di energia per garantire uno sforzo massimo del cavo sugli ancoraggi di estremità inferiore al valore di 1.200 daN, completa di n. 2 ancoraggi di estremità in acciaio (per lunghezze superiori a 15 m), di ancoraggi intermedi n. 1 tenditore chiuso M 14 acciaio inox AISI 316 con perni e coppiglia di bloccaggio, n. 1 assorbitore in molla elicoidale a trazione con occhielli terminali, filo diametro 9 mm in acciaio armonico inox AISI 302, protezione per la corrosione inox AISI 302, lunghezza corpo molla a riposo 270 mm. Rivestimento in alluminio LEGA 6060 - tubolare d = 55 mm, spessore 2 mm + tappi in EPDM, fune in acciaio inox AISI 316, diametro 8 mm secondo UNI EN 12385-1:2009 (133 fili forma 7x19), carico di rottura 42 KN, completa ad un estremo di manicotto esclusivo in alluminio tronco-conico che impedisce la fuoriuscita dei fili, lunghezza variabile in funzione della geometria della copertura, kit serraggio in lega di alluminio Anticorodal speciale, protezione contro la corrosione in alluminio anodizzato, targhetta identificativa LINEA VITA in alluminio da porre in corrispondenza della linea vita, targhetta ACCESSO ALLA COPERTURA in alluminio da apporre in corrispondenza del punto di accesso alla copertura: con ancoraggi in acciaio inox AISI 304, tondo pieno diametro 50 mm con piastra di base 250x160x10 mm forata, con giunzioni saldate con tecnologia robot, protezione corrosione: inox AISI 304, finiture superficiali: decappaggio e passivazione. Marcatura prodotto: tecnologia Laser, di altezza 250 mm. Fune delle seguenti lunghezze | 01.E07.119.031 | 40 m, montaggio su travi in legno nuove e fissaggio con contropiastra | cad | 4285.94 | 4.19 | 27.66 | 68.16
PUG2025/01.E07.119.033 | 01 | EDILIZIA | 01.E07 | SOLAI, COPERTURE, SOFFITTI | 01.E07.119 | Dispositivo anticaduta in classe C costituito da un sistema di ancoraggio (linea vita) contro le cadute dall’alto da parte del personale manutentore (antennisti, idraulici, tecnici d’impianti ecc.) operante sulla copertura, sia piana sia inclinata: linea vita flessibile orizzontale a norma UNI EN 795:2012 - UNI EN CEN/TS 16415:2013 - UNI 11578:2015, con interasse massimo tra due ancoraggi di 15 m per consentire l’utilizzo contemporaneo del dispositivo a massimo 4 operatori, da montare con l’assorbitore di energia per garantire uno sforzo massimo del cavo sugli ancoraggi di estremità inferiore al valore di 1.200 daN, completa di n. 2 ancoraggi di estremità in acciaio (per lunghezze superiori a 15 m), di ancoraggi intermedi n. 1 tenditore chiuso M 14 acciaio inox AISI 316 con perni e coppiglia di bloccaggio, n. 1 assorbitore in molla elicoidale a trazione con occhielli terminali, filo diametro 9 mm in acciaio armonico inox AISI 302, protezione per la corrosione inox AISI 302, lunghezza corpo molla a riposo 270 mm. Rivestimento in alluminio LEGA 6060 - tubolare d = 55 mm, spessore 2 mm + tappi in EPDM, fune in acciaio inox AISI 316, diametro 8 mm secondo UNI EN 12385-1:2009 (133 fili forma 7x19), carico di rottura 42 KN, completa ad un estremo di manicotto esclusivo in alluminio tronco-conico che impedisce la fuoriuscita dei fili, lunghezza variabile in funzione della geometria della copertura, kit serraggio in lega di alluminio Anticorodal speciale, protezione contro la corrosione in alluminio anodizzato, targhetta identificativa LINEA VITA in alluminio da porre in corrispondenza della linea vita, targhetta ACCESSO ALLA COPERTURA in alluminio da apporre in corrispondenza del punto di accesso alla copertura: con ancoraggi in acciaio inox AISI 304, tondo pieno diametro 50 mm con piastra di base 250x160x10 mm forata, con giunzioni saldate con tecnologia robot, protezione corrosione: inox AISI 304, finiture superficiali: decappaggio e passivazione. Marcatura prodotto: tecnologia Laser, di altezza 250 mm. Fune delle seguenti lunghezze | 01.E07.119.033 | 45 m, montaggio su travi in legno nuove e fissaggio con contropiastra | cad | 4389.77 | 4.09 | 27 | 68.91
PUG2025/01.E07.119.035 | 01 | EDILIZIA | 01.E07 | SOLAI, COPERTURE, SOFFITTI | 01.E07.119 | Dispositivo anticaduta in classe C costituito da un sistema di ancoraggio (linea vita) contro le cadute dall’alto da parte del personale manutentore (antennisti, idraulici, tecnici d’impianti ecc.) operante sulla copertura, sia piana sia inclinata: linea vita flessibile orizzontale a norma UNI EN 795:2012 - UNI EN CEN/TS 16415:2013 - UNI 11578:2015, con interasse massimo tra due ancoraggi di 15 m per consentire l’utilizzo contemporaneo del dispositivo a massimo 4 operatori, da montare con l’assorbitore di energia per garantire uno sforzo massimo del cavo sugli ancoraggi di estremità inferiore al valore di 1.200 daN, completa di n. 2 ancoraggi di estremità in acciaio (per lunghezze superiori a 15 m), di ancoraggi intermedi n. 1 tenditore chiuso M 14 acciaio inox AISI 316 con perni e coppiglia di bloccaggio, n. 1 assorbitore in molla elicoidale a trazione con occhielli terminali, filo diametro 9 mm in acciaio armonico inox AISI 302, protezione per la corrosione inox AISI 302, lunghezza corpo molla a riposo 270 mm. Rivestimento in alluminio LEGA 6060 - tubolare d = 55 mm, spessore 2 mm + tappi in EPDM, fune in acciaio inox AISI 316, diametro 8 mm secondo UNI EN 12385-1:2009 (133 fili forma 7x19), carico di rottura 42 KN, completa ad un estremo di manicotto esclusivo in alluminio tronco-conico che impedisce la fuoriuscita dei fili, lunghezza variabile in funzione della geometria della copertura, kit serraggio in lega di alluminio Anticorodal speciale, protezione contro la corrosione in alluminio anodizzato, targhetta identificativa LINEA VITA in alluminio da porre in corrispondenza della linea vita, targhetta ACCESSO ALLA COPERTURA in alluminio da apporre in corrispondenza del punto di accesso alla copertura: con ancoraggi in acciaio inox AISI 304, tondo pieno diametro 50 mm con piastra di base 250x160x10 mm forata, con giunzioni saldate con tecnologia robot, protezione corrosione: inox AISI 304, finiture superficiali: decappaggio e passivazione. Marcatura prodotto: tecnologia Laser, di altezza 250 mm. Fune delle seguenti lunghezze | 01.E07.119.035 | 50 m, montaggio su travi in legno nuove e fissaggio con contropiastra | cad | 5467.85 | 3.28 | 31.61 | 65.11
PUG2025/01.E07.121.001 | 01 | EDILIZIA | 01.E07 | SOLAI, COPERTURE, SOFFITTI | 01.E07.121 | Dispositivo anticaduta in classe C costituito da un sistema di ancoraggio (linea vita) contro le cadute dall’alto da parte del personale manutentore (antennisti, idraulici, tecnici d’impianti ecc.) operante sulla copertura, sia piana sia inclinata: linea vita flessibile orizzontale a norma UNI EN 795:2012 - UNI EN CEN/TS 16415:2013 - UNI 11578:2015, con interasse massimo tra due ancoraggi di 15 m per consentire l’utilizzo contemporaneo del dispositivo a massimo 4 operatori, da montare con l’assorbitore di energia per garantire uno sforzo massimo del cavo sugli ancoraggi di estremità inferiore al valore di 1.200 daN, completa di n. 2 ancoraggi di estremità in acciaio (per lunghezze superiori a 15 m) di ancoraggi intermedi n. 1 tenditore chiuso M 14 acciaio inox AISI 316 con perni e coppiglia di bloccaggio, n. 1 assorbitore in molla elicoidale a trazione con occhielli terminali, filo diametro 9 mm in acciaio armonico inox AISI 302, protezione per la corrosione inox AISI 302, lunghezza corpo molla a riposo 270 mm. Rivestimento in alluminio LEGA 6060 - tubolare d = 55 mm, spessore 2 mm + tappi in EPDM, fune in acciaio inox AISI 316, diametro 8 mm secondo UNI EN 12385-1:2009 (133 fili forma 7x19), carico di rottura 42 KN, completa ad un estremo di manicotto esclusivo in alluminio tronco-conico che impedisce la fuoriuscita dei fili, lunghezza variabile in funzione della geometria della copertura, kit serraggio in lega di alluminio Anticorodal speciale, protezione contro la corrosione in alluminio anodizzato, targhetta identificativa LINEA VITA in alluminio da porre in corrispondenza della linea vita, targhetta ACCESSO ALLA COPERTURA in alluminio da apporre in corrispondenza del punto di accesso alla copertura: con ancoraggi in acciaio inox AISI 304, tondo pieno diametro 50 mm con piastra di base 250x160x10 mm forata, congiunzioni saldate con tecnologia robot, protezione corrosione: inox AISI 304, finiture superficiali: decappaggio e passivazione. Marcatura prodotto: tecnologia Laser di altezza 400 mm. Fune delle seguenti lunghezze | 01.E07.121.001 | 10 m, montaggio su c.a. o travi in legno nuove con ancoraggi chimici e varie | cad | 2480.14 | 7.23 | 24.9 | 67.87
PUG2025/01.E07.121.003 | 01 | EDILIZIA | 01.E07 | SOLAI, COPERTURE, SOFFITTI | 01.E07.121 | Dispositivo anticaduta in classe C costituito da un sistema di ancoraggio (linea vita) contro le cadute dall’alto da parte del personale manutentore (antennisti, idraulici, tecnici d’impianti ecc.) operante sulla copertura, sia piana sia inclinata: linea vita flessibile orizzontale a norma UNI EN 795:2012 - UNI EN CEN/TS 16415:2013 - UNI 11578:2015, con interasse massimo tra due ancoraggi di 15 m per consentire l’utilizzo contemporaneo del dispositivo a massimo 4 operatori, da montare con l’assorbitore di energia per garantire uno sforzo massimo del cavo sugli ancoraggi di estremità inferiore al valore di 1.200 daN, completa di n. 2 ancoraggi di estremità in acciaio (per lunghezze superiori a 15 m) di ancoraggi intermedi n. 1 tenditore chiuso M 14 acciaio inox AISI 316 con perni e coppiglia di bloccaggio, n. 1 assorbitore in molla elicoidale a trazione con occhielli terminali, filo diametro 9 mm in acciaio armonico inox AISI 302, protezione per la corrosione inox AISI 302, lunghezza corpo molla a riposo 270 mm. Rivestimento in alluminio LEGA 6060 - tubolare d = 55 mm, spessore 2 mm + tappi in EPDM, fune in acciaio inox AISI 316, diametro 8 mm secondo UNI EN 12385-1:2009 (133 fili forma 7x19), carico di rottura 42 KN, completa ad un estremo di manicotto esclusivo in alluminio tronco-conico che impedisce la fuoriuscita dei fili, lunghezza variabile in funzione della geometria della copertura, kit serraggio in lega di alluminio Anticorodal speciale, protezione contro la corrosione in alluminio anodizzato, targhetta identificativa LINEA VITA in alluminio da porre in corrispondenza della linea vita, targhetta ACCESSO ALLA COPERTURA in alluminio da apporre in corrispondenza del punto di accesso alla copertura: con ancoraggi in acciaio inox AISI 304, tondo pieno diametro 50 mm con piastra di base 250x160x10 mm forata, congiunzioni saldate con tecnologia robot, protezione corrosione: inox AISI 304, finiture superficiali: decappaggio e passivazione. Marcatura prodotto: tecnologia Laser di altezza 400 mm. Fune delle seguenti lunghezze | 01.E07.121.003 | 15 m, montaggio su c.a. o travi in legno nuove con ancoraggi chimici e varie | cad | 2562.11 | 7 | 24.11 | 68.89
PUG2025/01.E07.121.005 | 01 | EDILIZIA | 01.E07 | SOLAI, COPERTURE, SOFFITTI | 01.E07.121 | Dispositivo anticaduta in classe C costituito da un sistema di ancoraggio (linea vita) contro le cadute dall’alto da parte del personale manutentore (antennisti, idraulici, tecnici d’impianti ecc.) operante sulla copertura, sia piana sia inclinata: linea vita flessibile orizzontale a norma UNI EN 795:2012 - UNI EN CEN/TS 16415:2013 - UNI 11578:2015, con interasse massimo tra due ancoraggi di 15 m per consentire l’utilizzo contemporaneo del dispositivo a massimo 4 operatori, da montare con l’assorbitore di energia per garantire uno sforzo massimo del cavo sugli ancoraggi di estremità inferiore al valore di 1.200 daN, completa di n. 2 ancoraggi di estremità in acciaio (per lunghezze superiori a 15 m) di ancoraggi intermedi n. 1 tenditore chiuso M 14 acciaio inox AISI 316 con perni e coppiglia di bloccaggio, n. 1 assorbitore in molla elicoidale a trazione con occhielli terminali, filo diametro 9 mm in acciaio armonico inox AISI 302, protezione per la corrosione inox AISI 302, lunghezza corpo molla a riposo 270 mm. Rivestimento in alluminio LEGA 6060 - tubolare d = 55 mm, spessore 2 mm + tappi in EPDM, fune in acciaio inox AISI 316, diametro 8 mm secondo UNI EN 12385-1:2009 (133 fili forma 7x19), carico di rottura 42 KN, completa ad un estremo di manicotto esclusivo in alluminio tronco-conico che impedisce la fuoriuscita dei fili, lunghezza variabile in funzione della geometria della copertura, kit serraggio in lega di alluminio Anticorodal speciale, protezione contro la corrosione in alluminio anodizzato, targhetta identificativa LINEA VITA in alluminio da porre in corrispondenza della linea vita, targhetta ACCESSO ALLA COPERTURA in alluminio da apporre in corrispondenza del punto di accesso alla copertura: con ancoraggi in acciaio inox AISI 304, tondo pieno diametro 50 mm con piastra di base 250x160x10 mm forata, congiunzioni saldate con tecnologia robot, protezione corrosione: inox AISI 304, finiture superficiali: decappaggio e passivazione. Marcatura prodotto: tecnologia Laser di altezza 400 mm. Fune delle seguenti lunghezze | 01.E07.121.005 | 20 m, montaggio su c.a. o travi in legno nuove con ancoraggi chimici e varie | cad | 3135.92 | 5.72 | 19.69 | 74.59
PUG2025/01.E07.121.007 | 01 | EDILIZIA | 01.E07 | SOLAI, COPERTURE, SOFFITTI | 01.E07.121 | Dispositivo anticaduta in classe C costituito da un sistema di ancoraggio (linea vita) contro le cadute dall’alto da parte del personale manutentore (antennisti, idraulici, tecnici d’impianti ecc.) operante sulla copertura, sia piana sia inclinata: linea vita flessibile orizzontale a norma UNI EN 795:2012 - UNI EN CEN/TS 16415:2013 - UNI 11578:2015, con interasse massimo tra due ancoraggi di 15 m per consentire l’utilizzo contemporaneo del dispositivo a massimo 4 operatori, da montare con l’assorbitore di energia per garantire uno sforzo massimo del cavo sugli ancoraggi di estremità inferiore al valore di 1.200 daN, completa di n. 2 ancoraggi di estremità in acciaio (per lunghezze superiori a 15 m) di ancoraggi intermedi n. 1 tenditore chiuso M 14 acciaio inox AISI 316 con perni e coppiglia di bloccaggio, n. 1 assorbitore in molla elicoidale a trazione con occhielli terminali, filo diametro 9 mm in acciaio armonico inox AISI 302, protezione per la corrosione inox AISI 302, lunghezza corpo molla a riposo 270 mm. Rivestimento in alluminio LEGA 6060 - tubolare d = 55 mm, spessore 2 mm + tappi in EPDM, fune in acciaio inox AISI 316, diametro 8 mm secondo UNI EN 12385-1:2009 (133 fili forma 7x19), carico di rottura 42 KN, completa ad un estremo di manicotto esclusivo in alluminio tronco-conico che impedisce la fuoriuscita dei fili, lunghezza variabile in funzione della geometria della copertura, kit serraggio in lega di alluminio Anticorodal speciale, protezione contro la corrosione in alluminio anodizzato, targhetta identificativa LINEA VITA in alluminio da porre in corrispondenza della linea vita, targhetta ACCESSO ALLA COPERTURA in alluminio da apporre in corrispondenza del punto di accesso alla copertura: con ancoraggi in acciaio inox AISI 304, tondo pieno diametro 50 mm con piastra di base 250x160x10 mm forata, congiunzioni saldate con tecnologia robot, protezione corrosione: inox AISI 304, finiture superficiali: decappaggio e passivazione. Marcatura prodotto: tecnologia Laser di altezza 400 mm. Fune delle seguenti lunghezze | 01.E07.121.007 | 25 m, montaggio su c.a. o travi in legno nuove con ancoraggi chimici e varie | cad | 3217.89 | 5.57 | 19.19 | 75.23
PUG2025/01.E07.121.009 | 01 | EDILIZIA | 01.E07 | SOLAI, COPERTURE, SOFFITTI | 01.E07.121 | Dispositivo anticaduta in classe C costituito da un sistema di ancoraggio (linea vita) contro le cadute dall’alto da parte del personale manutentore (antennisti, idraulici, tecnici d’impianti ecc.) operante sulla copertura, sia piana sia inclinata: linea vita flessibile orizzontale a norma UNI EN 795:2012 - UNI EN CEN/TS 16415:2013 - UNI 11578:2015, con interasse massimo tra due ancoraggi di 15 m per consentire l’utilizzo contemporaneo del dispositivo a massimo 4 operatori, da montare con l’assorbitore di energia per garantire uno sforzo massimo del cavo sugli ancoraggi di estremità inferiore al valore di 1.200 daN, completa di n. 2 ancoraggi di estremità in acciaio (per lunghezze superiori a 15 m) di ancoraggi intermedi n. 1 tenditore chiuso M 14 acciaio inox AISI 316 con perni e coppiglia di bloccaggio, n. 1 assorbitore in molla elicoidale a trazione con occhielli terminali, filo diametro 9 mm in acciaio armonico inox AISI 302, protezione per la corrosione inox AISI 302, lunghezza corpo molla a riposo 270 mm. Rivestimento in alluminio LEGA 6060 - tubolare d = 55 mm, spessore 2 mm + tappi in EPDM, fune in acciaio inox AISI 316, diametro 8 mm secondo UNI EN 12385-1:2009 (133 fili forma 7x19), carico di rottura 42 KN, completa ad un estremo di manicotto esclusivo in alluminio tronco-conico che impedisce la fuoriuscita dei fili, lunghezza variabile in funzione della geometria della copertura, kit serraggio in lega di alluminio Anticorodal speciale, protezione contro la corrosione in alluminio anodizzato, targhetta identificativa LINEA VITA in alluminio da porre in corrispondenza della linea vita, targhetta ACCESSO ALLA COPERTURA in alluminio da apporre in corrispondenza del punto di accesso alla copertura: con ancoraggi in acciaio inox AISI 304, tondo pieno diametro 50 mm con piastra di base 250x160x10 mm forata, congiunzioni saldate con tecnologia robot, protezione corrosione: inox AISI 304, finiture superficiali: decappaggio e passivazione. Marcatura prodotto: tecnologia Laser di altezza 400 mm. Fune delle seguenti lunghezze | 01.E07.121.009 | 30 m, montaggio su c.a. o travi in legno nuove con ancoraggi chimici e varie | cad | 3575.85 | 5.02 | 24.99 | 69.99
PUG2025/01.E07.121.011 | 01 | EDILIZIA | 01.E07 | SOLAI, COPERTURE, SOFFITTI | 01.E07.121 | Dispositivo anticaduta in classe C costituito da un sistema di ancoraggio (linea vita) contro le cadute dall’alto da parte del personale manutentore (antennisti, idraulici, tecnici d’impianti ecc.) operante sulla copertura, sia piana sia inclinata: linea vita flessibile orizzontale a norma UNI EN 795:2012 - UNI EN CEN/TS 16415:2013 - UNI 11578:2015, con interasse massimo tra due ancoraggi di 15 m per consentire l’utilizzo contemporaneo del dispositivo a massimo 4 operatori, da montare con l’assorbitore di energia per garantire uno sforzo massimo del cavo sugli ancoraggi di estremità inferiore al valore di 1.200 daN, completa di n. 2 ancoraggi di estremità in acciaio (per lunghezze superiori a 15 m) di ancoraggi intermedi n. 1 tenditore chiuso M 14 acciaio inox AISI 316 con perni e coppiglia di bloccaggio, n. 1 assorbitore in molla elicoidale a trazione con occhielli terminali, filo diametro 9 mm in acciaio armonico inox AISI 302, protezione per la corrosione inox AISI 302, lunghezza corpo molla a riposo 270 mm. Rivestimento in alluminio LEGA 6060 - tubolare d = 55 mm, spessore 2 mm + tappi in EPDM, fune in acciaio inox AISI 316, diametro 8 mm secondo UNI EN 12385-1:2009 (133 fili forma 7x19), carico di rottura 42 KN, completa ad un estremo di manicotto esclusivo in alluminio tronco-conico che impedisce la fuoriuscita dei fili, lunghezza variabile in funzione della geometria della copertura, kit serraggio in lega di alluminio Anticorodal speciale, protezione contro la corrosione in alluminio anodizzato, targhetta identificativa LINEA VITA in alluminio da porre in corrispondenza della linea vita, targhetta ACCESSO ALLA COPERTURA in alluminio da apporre in corrispondenza del punto di accesso alla copertura: con ancoraggi in acciaio inox AISI 304, tondo pieno diametro 50 mm con piastra di base 250x160x10 mm forata, congiunzioni saldate con tecnologia robot, protezione corrosione: inox AISI 304, finiture superficiali: decappaggio e passivazione. Marcatura prodotto: tecnologia Laser di altezza 400 mm. Fune delle seguenti lunghezze | 01.E07.121.011 | 35 m, montaggio su c.a. o travi in legno nuove con ancoraggi chimici e varie | cad | 4095 | 4.38 | 21.82 | 73.8
PUG2025/01.E07.121.013 | 01 | EDILIZIA | 01.E07 | SOLAI, COPERTURE, SOFFITTI | 01.E07.121 | Dispositivo anticaduta in classe C costituito da un sistema di ancoraggio (linea vita) contro le cadute dall’alto da parte del personale manutentore (antennisti, idraulici, tecnici d’impianti ecc.) operante sulla copertura, sia piana sia inclinata: linea vita flessibile orizzontale a norma UNI EN 795:2012 - UNI EN CEN/TS 16415:2013 - UNI 11578:2015, con interasse massimo tra due ancoraggi di 15 m per consentire l’utilizzo contemporaneo del dispositivo a massimo 4 operatori, da montare con l’assorbitore di energia per garantire uno sforzo massimo del cavo sugli ancoraggi di estremità inferiore al valore di 1.200 daN, completa di n. 2 ancoraggi di estremità in acciaio (per lunghezze superiori a 15 m) di ancoraggi intermedi n. 1 tenditore chiuso M 14 acciaio inox AISI 316 con perni e coppiglia di bloccaggio, n. 1 assorbitore in molla elicoidale a trazione con occhielli terminali, filo diametro 9 mm in acciaio armonico inox AISI 302, protezione per la corrosione inox AISI 302, lunghezza corpo molla a riposo 270 mm. Rivestimento in alluminio LEGA 6060 - tubolare d = 55 mm, spessore 2 mm + tappi in EPDM, fune in acciaio inox AISI 316, diametro 8 mm secondo UNI EN 12385-1:2009 (133 fili forma 7x19), carico di rottura 42 KN, completa ad un estremo di manicotto esclusivo in alluminio tronco-conico che impedisce la fuoriuscita dei fili, lunghezza variabile in funzione della geometria della copertura, kit serraggio in lega di alluminio Anticorodal speciale, protezione contro la corrosione in alluminio anodizzato, targhetta identificativa LINEA VITA in alluminio da porre in corrispondenza della linea vita, targhetta ACCESSO ALLA COPERTURA in alluminio da apporre in corrispondenza del punto di accesso alla copertura: con ancoraggi in acciaio inox AISI 304, tondo pieno diametro 50 mm con piastra di base 250x160x10 mm forata, congiunzioni saldate con tecnologia robot, protezione corrosione: inox AISI 304, finiture superficiali: decappaggio e passivazione. Marcatura prodotto: tecnologia Laser di altezza 400 mm. Fune delle seguenti lunghezze | 01.E07.121.013 | 40 m, montaggio su c.a. o travi in legno nuove con ancoraggi chimici e varie | cad | 4204.3 | 4.27 | 21.25 | 74.48
PUG2025/01.E07.121.015 | 01 | EDILIZIA | 01.E07 | SOLAI, COPERTURE, SOFFITTI | 01.E07.121 | Dispositivo anticaduta in classe C costituito da un sistema di ancoraggio (linea vita) contro le cadute dall’alto da parte del personale manutentore (antennisti, idraulici, tecnici d’impianti ecc.) operante sulla copertura, sia piana sia inclinata: linea vita flessibile orizzontale a norma UNI EN 795:2012 - UNI EN CEN/TS 16415:2013 - UNI 11578:2015, con interasse massimo tra due ancoraggi di 15 m per consentire l’utilizzo contemporaneo del dispositivo a massimo 4 operatori, da montare con l’assorbitore di energia per garantire uno sforzo massimo del cavo sugli ancoraggi di estremità inferiore al valore di 1.200 daN, completa di n. 2 ancoraggi di estremità in acciaio (per lunghezze superiori a 15 m) di ancoraggi intermedi n. 1 tenditore chiuso M 14 acciaio inox AISI 316 con perni e coppiglia di bloccaggio, n. 1 assorbitore in molla elicoidale a trazione con occhielli terminali, filo diametro 9 mm in acciaio armonico inox AISI 302, protezione per la corrosione inox AISI 302, lunghezza corpo molla a riposo 270 mm. Rivestimento in alluminio LEGA 6060 - tubolare d = 55 mm, spessore 2 mm + tappi in EPDM, fune in acciaio inox AISI 316, diametro 8 mm secondo UNI EN 12385-1:2009 (133 fili forma 7x19), carico di rottura 42 KN, completa ad un estremo di manicotto esclusivo in alluminio tronco-conico che impedisce la fuoriuscita dei fili, lunghezza variabile in funzione della geometria della copertura, kit serraggio in lega di alluminio Anticorodal speciale, protezione contro la corrosione in alluminio anodizzato, targhetta identificativa LINEA VITA in alluminio da porre in corrispondenza della linea vita, targhetta ACCESSO ALLA COPERTURA in alluminio da apporre in corrispondenza del punto di accesso alla copertura: con ancoraggi in acciaio inox AISI 304, tondo pieno diametro 50 mm con piastra di base 250x160x10 mm forata, congiunzioni saldate con tecnologia robot, protezione corrosione: inox AISI 304, finiture superficiali: decappaggio e passivazione. Marcatura prodotto: tecnologia Laser di altezza 400 mm. Fune delle seguenti lunghezze | 01.E07.121.015 | 45 m, montaggio su c.a. o travi in legno nuove con ancoraggi chimici e varie | cad | 4286.27 | 4.18 | 20.85 | 74.97
PUG2025/01.E07.121.017 | 01 | EDILIZIA | 01.E07 | SOLAI, COPERTURE, SOFFITTI | 01.E07.121 | Dispositivo anticaduta in classe C costituito da un sistema di ancoraggio (linea vita) contro le cadute dall’alto da parte del personale manutentore (antennisti, idraulici, tecnici d’impianti ecc.) operante sulla copertura, sia piana sia inclinata: linea vita flessibile orizzontale a norma UNI EN 795:2012 - UNI EN CEN/TS 16415:2013 - UNI 11578:2015, con interasse massimo tra due ancoraggi di 15 m per consentire l’utilizzo contemporaneo del dispositivo a massimo 4 operatori, da montare con l’assorbitore di energia per garantire uno sforzo massimo del cavo sugli ancoraggi di estremità inferiore al valore di 1.200 daN, completa di n. 2 ancoraggi di estremità in acciaio (per lunghezze superiori a 15 m) di ancoraggi intermedi n. 1 tenditore chiuso M 14 acciaio inox AISI 316 con perni e coppiglia di bloccaggio, n. 1 assorbitore in molla elicoidale a trazione con occhielli terminali, filo diametro 9 mm in acciaio armonico inox AISI 302, protezione per la corrosione inox AISI 302, lunghezza corpo molla a riposo 270 mm. Rivestimento in alluminio LEGA 6060 - tubolare d = 55 mm, spessore 2 mm + tappi in EPDM, fune in acciaio inox AISI 316, diametro 8 mm secondo UNI EN 12385-1:2009 (133 fili forma 7x19), carico di rottura 42 KN, completa ad un estremo di manicotto esclusivo in alluminio tronco-conico che impedisce la fuoriuscita dei fili, lunghezza variabile in funzione della geometria della copertura, kit serraggio in lega di alluminio Anticorodal speciale, protezione contro la corrosione in alluminio anodizzato, targhetta identificativa LINEA VITA in alluminio da porre in corrispondenza della linea vita, targhetta ACCESSO ALLA COPERTURA in alluminio da apporre in corrispondenza del punto di accesso alla copertura: con ancoraggi in acciaio inox AISI 304, tondo pieno diametro 50 mm con piastra di base 250x160x10 mm forata, congiunzioni saldate con tecnologia robot, protezione corrosione: inox AISI 304, finiture superficiali: decappaggio e passivazione. Marcatura prodotto: tecnologia Laser di altezza 400 mm. Fune delle seguenti lunghezze | 01.E07.121.017 | 50 m, montaggio su c.a. o travi in legno nuove con ancoraggi chimici e varie | cad | 5398.38 | 3.32 | 26.78 | 69.9
PUG2025/01.E07.121.019 | 01 | EDILIZIA | 01.E07 | SOLAI, COPERTURE, SOFFITTI | 01.E07.121 | Dispositivo anticaduta in classe C costituito da un sistema di ancoraggio (linea vita) contro le cadute dall’alto da parte del personale manutentore (antennisti, idraulici, tecnici d’impianti ecc.) operante sulla copertura, sia piana sia inclinata: linea vita flessibile orizzontale a norma UNI EN 795:2012 - UNI EN CEN/TS 16415:2013 - UNI 11578:2015, con interasse massimo tra due ancoraggi di 15 m per consentire l’utilizzo contemporaneo del dispositivo a massimo 4 operatori, da montare con l’assorbitore di energia per garantire uno sforzo massimo del cavo sugli ancoraggi di estremità inferiore al valore di 1.200 daN, completa di n. 2 ancoraggi di estremità in acciaio (per lunghezze superiori a 15 m) di ancoraggi intermedi n. 1 tenditore chiuso M 14 acciaio inox AISI 316 con perni e coppiglia di bloccaggio, n. 1 assorbitore in molla elicoidale a trazione con occhielli terminali, filo diametro 9 mm in acciaio armonico inox AISI 302, protezione per la corrosione inox AISI 302, lunghezza corpo molla a riposo 270 mm. Rivestimento in alluminio LEGA 6060 - tubolare d = 55 mm, spessore 2 mm + tappi in EPDM, fune in acciaio inox AISI 316, diametro 8 mm secondo UNI EN 12385-1:2009 (133 fili forma 7x19), carico di rottura 42 KN, completa ad un estremo di manicotto esclusivo in alluminio tronco-conico che impedisce la fuoriuscita dei fili, lunghezza variabile in funzione della geometria della copertura, kit serraggio in lega di alluminio Anticorodal speciale, protezione contro la corrosione in alluminio anodizzato, targhetta identificativa LINEA VITA in alluminio da porre in corrispondenza della linea vita, targhetta ACCESSO ALLA COPERTURA in alluminio da apporre in corrispondenza del punto di accesso alla copertura: con ancoraggi in acciaio inox AISI 304, tondo pieno diametro 50 mm con piastra di base 250x160x10 mm forata, congiunzioni saldate con tecnologia robot, protezione corrosione: inox AISI 304, finiture superficiali: decappaggio e passivazione. Marcatura prodotto: tecnologia Laser di altezza 400 mm. Fune delle seguenti lunghezze | 01.E07.121.019 | 10 m, montaggio su travi in legno nuove e fissaggio con contropiastra | cad | 2590.54 | 6.92 | 28.1 | 64.97
PUG2025/01.E07.121.021 | 01 | EDILIZIA | 01.E07 | SOLAI, COPERTURE, SOFFITTI | 01.E07.121 | Dispositivo anticaduta in classe C costituito da un sistema di ancoraggio (linea vita) contro le cadute dall’alto da parte del personale manutentore (antennisti, idraulici, tecnici d’impianti ecc.) operante sulla copertura, sia piana sia inclinata: linea vita flessibile orizzontale a norma UNI EN 795:2012 - UNI EN CEN/TS 16415:2013 - UNI 11578:2015, con interasse massimo tra due ancoraggi di 15 m per consentire l’utilizzo contemporaneo del dispositivo a massimo 4 operatori, da montare con l’assorbitore di energia per garantire uno sforzo massimo del cavo sugli ancoraggi di estremità inferiore al valore di 1.200 daN, completa di n. 2 ancoraggi di estremità in acciaio (per lunghezze superiori a 15 m) di ancoraggi intermedi n. 1 tenditore chiuso M 14 acciaio inox AISI 316 con perni e coppiglia di bloccaggio, n. 1 assorbitore in molla elicoidale a trazione con occhielli terminali, filo diametro 9 mm in acciaio armonico inox AISI 302, protezione per la corrosione inox AISI 302, lunghezza corpo molla a riposo 270 mm. Rivestimento in alluminio LEGA 6060 - tubolare d = 55 mm, spessore 2 mm + tappi in EPDM, fune in acciaio inox AISI 316, diametro 8 mm secondo UNI EN 12385-1:2009 (133 fili forma 7x19), carico di rottura 42 KN, completa ad un estremo di manicotto esclusivo in alluminio tronco-conico che impedisce la fuoriuscita dei fili, lunghezza variabile in funzione della geometria della copertura, kit serraggio in lega di alluminio Anticorodal speciale, protezione contro la corrosione in alluminio anodizzato, targhetta identificativa LINEA VITA in alluminio da porre in corrispondenza della linea vita, targhetta ACCESSO ALLA COPERTURA in alluminio da apporre in corrispondenza del punto di accesso alla copertura: con ancoraggi in acciaio inox AISI 304, tondo pieno diametro 50 mm con piastra di base 250x160x10 mm forata, congiunzioni saldate con tecnologia robot, protezione corrosione: inox AISI 304, finiture superficiali: decappaggio e passivazione. Marcatura prodotto: tecnologia Laser di altezza 400 mm. Fune delle seguenti lunghezze | 01.E07.121.021 | 15 m, montaggio su travi in legno nuove e fissaggio con contropiastra | cad | 2672.51 | 6.71 | 27.24 | 66.05
PUG2025/01.E07.121.023 | 01 | EDILIZIA | 01.E07 | SOLAI, COPERTURE, SOFFITTI | 01.E07.121 | Dispositivo anticaduta in classe C costituito da un sistema di ancoraggio (linea vita) contro le cadute dall’alto da parte del personale manutentore (antennisti, idraulici, tecnici d’impianti ecc.) operante sulla copertura, sia piana sia inclinata: linea vita flessibile orizzontale a norma UNI EN 795:2012 - UNI EN CEN/TS 16415:2013 - UNI 11578:2015, con interasse massimo tra due ancoraggi di 15 m per consentire l’utilizzo contemporaneo del dispositivo a massimo 4 operatori, da montare con l’assorbitore di energia per garantire uno sforzo massimo del cavo sugli ancoraggi di estremità inferiore al valore di 1.200 daN, completa di n. 2 ancoraggi di estremità in acciaio (per lunghezze superiori a 15 m) di ancoraggi intermedi n. 1 tenditore chiuso M 14 acciaio inox AISI 316 con perni e coppiglia di bloccaggio, n. 1 assorbitore in molla elicoidale a trazione con occhielli terminali, filo diametro 9 mm in acciaio armonico inox AISI 302, protezione per la corrosione inox AISI 302, lunghezza corpo molla a riposo 270 mm. Rivestimento in alluminio LEGA 6060 - tubolare d = 55 mm, spessore 2 mm + tappi in EPDM, fune in acciaio inox AISI 316, diametro 8 mm secondo UNI EN 12385-1:2009 (133 fili forma 7x19), carico di rottura 42 KN, completa ad un estremo di manicotto esclusivo in alluminio tronco-conico che impedisce la fuoriuscita dei fili, lunghezza variabile in funzione della geometria della copertura, kit serraggio in lega di alluminio Anticorodal speciale, protezione contro la corrosione in alluminio anodizzato, targhetta identificativa LINEA VITA in alluminio da porre in corrispondenza della linea vita, targhetta ACCESSO ALLA COPERTURA in alluminio da apporre in corrispondenza del punto di accesso alla copertura: con ancoraggi in acciaio inox AISI 304, tondo pieno diametro 50 mm con piastra di base 250x160x10 mm forata, congiunzioni saldate con tecnologia robot, protezione corrosione: inox AISI 304, finiture superficiali: decappaggio e passivazione. Marcatura prodotto: tecnologia Laser di altezza 400 mm. Fune delle seguenti lunghezze | 01.E07.121.023 | 20 m, montaggio su travi in legno nuove e fissaggio con contropiastra | cad | 3246.31 | 5.53 | 22.43 | 72.05
PUG2025/01.E07.121.025 | 01 | EDILIZIA | 01.E07 | SOLAI, COPERTURE, SOFFITTI | 01.E07.121 | Dispositivo anticaduta in classe C costituito da un sistema di ancoraggio (linea vita) contro le cadute dall’alto da parte del personale manutentore (antennisti, idraulici, tecnici d’impianti ecc.) operante sulla copertura, sia piana sia inclinata: linea vita flessibile orizzontale a norma UNI EN 795:2012 - UNI EN CEN/TS 16415:2013 - UNI 11578:2015, con interasse massimo tra due ancoraggi di 15 m per consentire l’utilizzo contemporaneo del dispositivo a massimo 4 operatori, da montare con l’assorbitore di energia per garantire uno sforzo massimo del cavo sugli ancoraggi di estremità inferiore al valore di 1.200 daN, completa di n. 2 ancoraggi di estremità in acciaio (per lunghezze superiori a 15 m) di ancoraggi intermedi n. 1 tenditore chiuso M 14 acciaio inox AISI 316 con perni e coppiglia di bloccaggio, n. 1 assorbitore in molla elicoidale a trazione con occhielli terminali, filo diametro 9 mm in acciaio armonico inox AISI 302, protezione per la corrosione inox AISI 302, lunghezza corpo molla a riposo 270 mm. Rivestimento in alluminio LEGA 6060 - tubolare d = 55 mm, spessore 2 mm + tappi in EPDM, fune in acciaio inox AISI 316, diametro 8 mm secondo UNI EN 12385-1:2009 (133 fili forma 7x19), carico di rottura 42 KN, completa ad un estremo di manicotto esclusivo in alluminio tronco-conico che impedisce la fuoriuscita dei fili, lunghezza variabile in funzione della geometria della copertura, kit serraggio in lega di alluminio Anticorodal speciale, protezione contro la corrosione in alluminio anodizzato, targhetta identificativa LINEA VITA in alluminio da porre in corrispondenza della linea vita, targhetta ACCESSO ALLA COPERTURA in alluminio da apporre in corrispondenza del punto di accesso alla copertura: con ancoraggi in acciaio inox AISI 304, tondo pieno diametro 50 mm con piastra di base 250x160x10 mm forata, congiunzioni saldate con tecnologia robot, protezione corrosione: inox AISI 304, finiture superficiali: decappaggio e passivazione. Marcatura prodotto: tecnologia Laser di altezza 400 mm. Fune delle seguenti lunghezze | 01.E07.121.025 | 25 m, montaggio su travi in legno nuove e fissaggio con contropiastra | cad | 3328.28 | 5.39 | 21.87 | 72.74
PUG2025/01.E07.121.027 | 01 | EDILIZIA | 01.E07 | SOLAI, COPERTURE, SOFFITTI | 01.E07.121 | Dispositivo anticaduta in classe C costituito da un sistema di ancoraggio (linea vita) contro le cadute dall’alto da parte del personale manutentore (antennisti, idraulici, tecnici d’impianti ecc.) operante sulla copertura, sia piana sia inclinata: linea vita flessibile orizzontale a norma UNI EN 795:2012 - UNI EN CEN/TS 16415:2013 - UNI 11578:2015, con interasse massimo tra due ancoraggi di 15 m per consentire l’utilizzo contemporaneo del dispositivo a massimo 4 operatori, da montare con l’assorbitore di energia per garantire uno sforzo massimo del cavo sugli ancoraggi di estremità inferiore al valore di 1.200 daN, completa di n. 2 ancoraggi di estremità in acciaio (per lunghezze superiori a 15 m) di ancoraggi intermedi n. 1 tenditore chiuso M 14 acciaio inox AISI 316 con perni e coppiglia di bloccaggio, n. 1 assorbitore in molla elicoidale a trazione con occhielli terminali, filo diametro 9 mm in acciaio armonico inox AISI 302, protezione per la corrosione inox AISI 302, lunghezza corpo molla a riposo 270 mm. Rivestimento in alluminio LEGA 6060 - tubolare d = 55 mm, spessore 2 mm + tappi in EPDM, fune in acciaio inox AISI 316, diametro 8 mm secondo UNI EN 12385-1:2009 (133 fili forma 7x19), carico di rottura 42 KN, completa ad un estremo di manicotto esclusivo in alluminio tronco-conico che impedisce la fuoriuscita dei fili, lunghezza variabile in funzione della geometria della copertura, kit serraggio in lega di alluminio Anticorodal speciale, protezione contro la corrosione in alluminio anodizzato, targhetta identificativa LINEA VITA in alluminio da porre in corrispondenza della linea vita, targhetta ACCESSO ALLA COPERTURA in alluminio da apporre in corrispondenza del punto di accesso alla copertura: con ancoraggi in acciaio inox AISI 304, tondo pieno diametro 50 mm con piastra di base 250x160x10 mm forata, congiunzioni saldate con tecnologia robot, protezione corrosione: inox AISI 304, finiture superficiali: decappaggio e passivazione. Marcatura prodotto: tecnologia Laser di altezza 400 mm. Fune delle seguenti lunghezze | 01.E07.121.027 | 30 m, montaggio su travi in legno nuove e fissaggio con contropiastra | cad | 3824.22 | 4.69 | 29.86 | 65.45
PUG2025/01.E07.121.029 | 01 | EDILIZIA | 01.E07 | SOLAI, COPERTURE, SOFFITTI | 01.E07.121 | Dispositivo anticaduta in classe C costituito da un sistema di ancoraggio (linea vita) contro le cadute dall’alto da parte del personale manutentore (antennisti, idraulici, tecnici d’impianti ecc.) operante sulla copertura, sia piana sia inclinata: linea vita flessibile orizzontale a norma UNI EN 795:2012 - UNI EN CEN/TS 16415:2013 - UNI 11578:2015, con interasse massimo tra due ancoraggi di 15 m per consentire l’utilizzo contemporaneo del dispositivo a massimo 4 operatori, da montare con l’assorbitore di energia per garantire uno sforzo massimo del cavo sugli ancoraggi di estremità inferiore al valore di 1.200 daN, completa di n. 2 ancoraggi di estremità in acciaio (per lunghezze superiori a 15 m) di ancoraggi intermedi n. 1 tenditore chiuso M 14 acciaio inox AISI 316 con perni e coppiglia di bloccaggio, n. 1 assorbitore in molla elicoidale a trazione con occhielli terminali, filo diametro 9 mm in acciaio armonico inox AISI 302, protezione per la corrosione inox AISI 302, lunghezza corpo molla a riposo 270 mm. Rivestimento in alluminio LEGA 6060 - tubolare d = 55 mm, spessore 2 mm + tappi in EPDM, fune in acciaio inox AISI 316, diametro 8 mm secondo UNI EN 12385-1:2009 (133 fili forma 7x19), carico di rottura 42 KN, completa ad un estremo di manicotto esclusivo in alluminio tronco-conico che impedisce la fuoriuscita dei fili, lunghezza variabile in funzione della geometria della copertura, kit serraggio in lega di alluminio Anticorodal speciale, protezione contro la corrosione in alluminio anodizzato, targhetta identificativa LINEA VITA in alluminio da porre in corrispondenza della linea vita, targhetta ACCESSO ALLA COPERTURA in alluminio da apporre in corrispondenza del punto di accesso alla copertura: con ancoraggi in acciaio inox AISI 304, tondo pieno diametro 50 mm con piastra di base 250x160x10 mm forata, congiunzioni saldate con tecnologia robot, protezione corrosione: inox AISI 304, finiture superficiali: decappaggio e passivazione. Marcatura prodotto: tecnologia Laser di altezza 400 mm. Fune delle seguenti lunghezze | 01.E07.121.029 | 35 m, montaggio su travi in legno nuove e fissaggio con contropiastra | cad | 4343.38 | 4.13 | 26.29 | 69.58
PUG2025/01.E07.121.031 | 01 | EDILIZIA | 01.E07 | SOLAI, COPERTURE, SOFFITTI | 01.E07.121 | Dispositivo anticaduta in classe C costituito da un sistema di ancoraggio (linea vita) contro le cadute dall’alto da parte del personale manutentore (antennisti, idraulici, tecnici d’impianti ecc.) operante sulla copertura, sia piana sia inclinata: linea vita flessibile orizzontale a norma UNI EN 795:2012 - UNI EN CEN/TS 16415:2013 - UNI 11578:2015, con interasse massimo tra due ancoraggi di 15 m per consentire l’utilizzo contemporaneo del dispositivo a massimo 4 operatori, da montare con l’assorbitore di energia per garantire uno sforzo massimo del cavo sugli ancoraggi di estremità inferiore al valore di 1.200 daN, completa di n. 2 ancoraggi di estremità in acciaio (per lunghezze superiori a 15 m) di ancoraggi intermedi n. 1 tenditore chiuso M 14 acciaio inox AISI 316 con perni e coppiglia di bloccaggio, n. 1 assorbitore in molla elicoidale a trazione con occhielli terminali, filo diametro 9 mm in acciaio armonico inox AISI 302, protezione per la corrosione inox AISI 302, lunghezza corpo molla a riposo 270 mm. Rivestimento in alluminio LEGA 6060 - tubolare d = 55 mm, spessore 2 mm + tappi in EPDM, fune in acciaio inox AISI 316, diametro 8 mm secondo UNI EN 12385-1:2009 (133 fili forma 7x19), carico di rottura 42 KN, completa ad un estremo di manicotto esclusivo in alluminio tronco-conico che impedisce la fuoriuscita dei fili, lunghezza variabile in funzione della geometria della copertura, kit serraggio in lega di alluminio Anticorodal speciale, protezione contro la corrosione in alluminio anodizzato, targhetta identificativa LINEA VITA in alluminio da porre in corrispondenza della linea vita, targhetta ACCESSO ALLA COPERTURA in alluminio da apporre in corrispondenza del punto di accesso alla copertura: con ancoraggi in acciaio inox AISI 304, tondo pieno diametro 50 mm con piastra di base 250x160x10 mm forata, congiunzioni saldate con tecnologia robot, protezione corrosione: inox AISI 304, finiture superficiali: decappaggio e passivazione. Marcatura prodotto: tecnologia Laser di altezza 400 mm. Fune delle seguenti lunghezze | 01.E07.121.031 | 40 m, montaggio su travi in legno nuove e fissaggio con contropiastra | cad | 4452.68 | 4.03 | 25.65 | 70.32
PUG2025/01.E07.121.033 | 01 | EDILIZIA | 01.E07 | SOLAI, COPERTURE, SOFFITTI | 01.E07.121 | Dispositivo anticaduta in classe C costituito da un sistema di ancoraggio (linea vita) contro le cadute dall’alto da parte del personale manutentore (antennisti, idraulici, tecnici d’impianti ecc.) operante sulla copertura, sia piana sia inclinata: linea vita flessibile orizzontale a norma UNI EN 795:2012 - UNI EN CEN/TS 16415:2013 - UNI 11578:2015, con interasse massimo tra due ancoraggi di 15 m per consentire l’utilizzo contemporaneo del dispositivo a massimo 4 operatori, da montare con l’assorbitore di energia per garantire uno sforzo massimo del cavo sugli ancoraggi di estremità inferiore al valore di 1.200 daN, completa di n. 2 ancoraggi di estremità in acciaio (per lunghezze superiori a 15 m) di ancoraggi intermedi n. 1 tenditore chiuso M 14 acciaio inox AISI 316 con perni e coppiglia di bloccaggio, n. 1 assorbitore in molla elicoidale a trazione con occhielli terminali, filo diametro 9 mm in acciaio armonico inox AISI 302, protezione per la corrosione inox AISI 302, lunghezza corpo molla a riposo 270 mm. Rivestimento in alluminio LEGA 6060 - tubolare d = 55 mm, spessore 2 mm + tappi in EPDM, fune in acciaio inox AISI 316, diametro 8 mm secondo UNI EN 12385-1:2009 (133 fili forma 7x19), carico di rottura 42 KN, completa ad un estremo di manicotto esclusivo in alluminio tronco-conico che impedisce la fuoriuscita dei fili, lunghezza variabile in funzione della geometria della copertura, kit serraggio in lega di alluminio Anticorodal speciale, protezione contro la corrosione in alluminio anodizzato, targhetta identificativa LINEA VITA in alluminio da porre in corrispondenza della linea vita, targhetta ACCESSO ALLA COPERTURA in alluminio da apporre in corrispondenza del punto di accesso alla copertura: con ancoraggi in acciaio inox AISI 304, tondo pieno diametro 50 mm con piastra di base 250x160x10 mm forata, congiunzioni saldate con tecnologia robot, protezione corrosione: inox AISI 304, finiture superficiali: decappaggio e passivazione. Marcatura prodotto: tecnologia Laser di altezza 400 mm. Fune delle seguenti lunghezze | 01.E07.121.033 | 45 m, montaggio su travi in legno nuove e fissaggio con contropiastra | cad | 4534.65 | 3.96 | 25.18 | 70.86
PUG2025/01.E07.121.035 | 01 | EDILIZIA | 01.E07 | SOLAI, COPERTURE, SOFFITTI | 01.E07.121 | Dispositivo anticaduta in classe C costituito da un sistema di ancoraggio (linea vita) contro le cadute dall’alto da parte del personale manutentore (antennisti, idraulici, tecnici d’impianti ecc.) operante sulla copertura, sia piana sia inclinata: linea vita flessibile orizzontale a norma UNI EN 795:2012 - UNI EN CEN/TS 16415:2013 - UNI 11578:2015, con interasse massimo tra due ancoraggi di 15 m per consentire l’utilizzo contemporaneo del dispositivo a massimo 4 operatori, da montare con l’assorbitore di energia per garantire uno sforzo massimo del cavo sugli ancoraggi di estremità inferiore al valore di 1.200 daN, completa di n. 2 ancoraggi di estremità in acciaio (per lunghezze superiori a 15 m) di ancoraggi intermedi n. 1 tenditore chiuso M 14 acciaio inox AISI 316 con perni e coppiglia di bloccaggio, n. 1 assorbitore in molla elicoidale a trazione con occhielli terminali, filo diametro 9 mm in acciaio armonico inox AISI 302, protezione per la corrosione inox AISI 302, lunghezza corpo molla a riposo 270 mm. Rivestimento in alluminio LEGA 6060 - tubolare d = 55 mm, spessore 2 mm + tappi in EPDM, fune in acciaio inox AISI 316, diametro 8 mm secondo UNI EN 12385-1:2009 (133 fili forma 7x19), carico di rottura 42 KN, completa ad un estremo di manicotto esclusivo in alluminio tronco-conico che impedisce la fuoriuscita dei fili, lunghezza variabile in funzione della geometria della copertura, kit serraggio in lega di alluminio Anticorodal speciale, protezione contro la corrosione in alluminio anodizzato, targhetta identificativa LINEA VITA in alluminio da porre in corrispondenza della linea vita, targhetta ACCESSO ALLA COPERTURA in alluminio da apporre in corrispondenza del punto di accesso alla copertura: con ancoraggi in acciaio inox AISI 304, tondo pieno diametro 50 mm con piastra di base 250x160x10 mm forata, congiunzioni saldate con tecnologia robot, protezione corrosione: inox AISI 304, finiture superficiali: decappaggio e passivazione. Marcatura prodotto: tecnologia Laser di altezza 400 mm. Fune delle seguenti lunghezze | 01.E07.121.035 | 50 m, montaggio su travi in legno nuove e fissaggio con contropiastra | cad | 5674.36 | 3.16 | 30.34 | 66.5
PUG2025/01.E07.123.001 | 01 | EDILIZIA | 01.E07 | SOLAI, COPERTURE, SOFFITTI | 01.E07.123 | Dispositivo anticaduta in classe C costituito da un sistema di ancoraggio (linea vita) contro le cadute dall’alto da parte del personale manutentore (antennisti, idraulici, tecnici d’impianti ecc.) operante sulla copertura, sia piana sia inclinata: linea vita flessibile orizzontale a norma UNI EN 795:2012 - UNI EN CEN/TS 16415:2013 - UNI 11578:2015, con interasse massimo tra due ancoraggi di 15 m per consentire l’utilizzo contemporaneo del dispositivo a massimo 4 operatori, da montare con l’assorbitore di energia per garantire uno sforzo massimo del cavo sugli ancoraggi di estremità inferiore al valore di 1.200 daN, completa di n. 2 ancoraggi di estremità in acciaio (per lunghezze superiori a 15 m), di ancoraggi intermedi n. 1 tenditore chiuso M 14 acciaio inox AISI 316 con perni e coppiglia di bloccaggio, n. 1 assorbitore in molla elicoidale a trazione con occhielli terminali, filo diametro 9 mm in acciaio armonico inox AISI 302, protezione per la corrosione inox AISI 302, lunghezza corpo molla a riposo 270 mm. Rivestimento in alluminio LEGA 6060 - tubolare d = 55 mm, spessore 2 mm + tappi in EPDM, fune in acciaio inox AISI 316, diametro 8 mm secondo UNI EN 12385-1:2009 (133 fili forma 7x19), carico di rottura 42 KN, completa ad un estremo di manicotto esclusivo in alluminio tronco-conico che impedisce la fuoriuscita dei fili, lunghezza variabile in funzione della geometria della copertura, kit serraggio in lega di alluminio Anticorodal speciale, protezione contro la corrosione in alluminio anodizzato, targhetta identificativa LINEA VITA in alluminio da porre in corrispondenza della linea vita, targhetta ACCESSO ALLA COPERTURA in alluminio da apporre in corrispondenza del punto di accesso alla copertura: con ancoraggi in acciaio inox AISI 304, tondo pieno diametro 50 mm con piastra di base 250x160x10 mm forata, congiunzioni saldate con tecnologia robot, protezione corrosione: inox AISI 304; finiture superficiali: decappaggio e passivazione. Marcatura prodotto: tecnologia Laser di altezza 500 mm. Fune delle seguenti lunghezze | 01.E07.123.001 | 10 m, montaggio su c.a. o travi in legno nuove con ancoraggi chimici e varie | cad | 2648.34 | 6.77 | 22.86 | 70.36
PUG2025/01.E07.123.003 | 01 | EDILIZIA | 01.E07 | SOLAI, COPERTURE, SOFFITTI | 01.E07.123 | Dispositivo anticaduta in classe C costituito da un sistema di ancoraggio (linea vita) contro le cadute dall’alto da parte del personale manutentore (antennisti, idraulici, tecnici d’impianti ecc.) operante sulla copertura, sia piana sia inclinata: linea vita flessibile orizzontale a norma UNI EN 795:2012 - UNI EN CEN/TS 16415:2013 - UNI 11578:2015, con interasse massimo tra due ancoraggi di 15 m per consentire l’utilizzo contemporaneo del dispositivo a massimo 4 operatori, da montare con l’assorbitore di energia per garantire uno sforzo massimo del cavo sugli ancoraggi di estremità inferiore al valore di 1.200 daN, completa di n. 2 ancoraggi di estremità in acciaio (per lunghezze superiori a 15 m), di ancoraggi intermedi n. 1 tenditore chiuso M 14 acciaio inox AISI 316 con perni e coppiglia di bloccaggio, n. 1 assorbitore in molla elicoidale a trazione con occhielli terminali, filo diametro 9 mm in acciaio armonico inox AISI 302, protezione per la corrosione inox AISI 302, lunghezza corpo molla a riposo 270 mm. Rivestimento in alluminio LEGA 6060 - tubolare d = 55 mm, spessore 2 mm + tappi in EPDM, fune in acciaio inox AISI 316, diametro 8 mm secondo UNI EN 12385-1:2009 (133 fili forma 7x19), carico di rottura 42 KN, completa ad un estremo di manicotto esclusivo in alluminio tronco-conico che impedisce la fuoriuscita dei fili, lunghezza variabile in funzione della geometria della copertura, kit serraggio in lega di alluminio Anticorodal speciale, protezione contro la corrosione in alluminio anodizzato, targhetta identificativa LINEA VITA in alluminio da porre in corrispondenza della linea vita, targhetta ACCESSO ALLA COPERTURA in alluminio da apporre in corrispondenza del punto di accesso alla copertura: con ancoraggi in acciaio inox AISI 304, tondo pieno diametro 50 mm con piastra di base 250x160x10 mm forata, congiunzioni saldate con tecnologia robot, protezione corrosione: inox AISI 304; finiture superficiali: decappaggio e passivazione. Marcatura prodotto: tecnologia Laser di altezza 500 mm. Fune delle seguenti lunghezze | 01.E07.123.003 | 15 m, montaggio su c.a. o travi in legno nuove con ancoraggi chimici e varie | cad | 2702.99 | 6.64 | 22.4 | 70.96
PUG2025/01.E07.123.005 | 01 | EDILIZIA | 01.E07 | SOLAI, COPERTURE, SOFFITTI | 01.E07.123 | Dispositivo anticaduta in classe C costituito da un sistema di ancoraggio (linea vita) contro le cadute dall’alto da parte del personale manutentore (antennisti, idraulici, tecnici d’impianti ecc.) operante sulla copertura, sia piana sia inclinata: linea vita flessibile orizzontale a norma UNI EN 795:2012 - UNI EN CEN/TS 16415:2013 - UNI 11578:2015, con interasse massimo tra due ancoraggi di 15 m per consentire l’utilizzo contemporaneo del dispositivo a massimo 4 operatori, da montare con l’assorbitore di energia per garantire uno sforzo massimo del cavo sugli ancoraggi di estremità inferiore al valore di 1.200 daN, completa di n. 2 ancoraggi di estremità in acciaio (per lunghezze superiori a 15 m), di ancoraggi intermedi n. 1 tenditore chiuso M 14 acciaio inox AISI 316 con perni e coppiglia di bloccaggio, n. 1 assorbitore in molla elicoidale a trazione con occhielli terminali, filo diametro 9 mm in acciaio armonico inox AISI 302, protezione per la corrosione inox AISI 302, lunghezza corpo molla a riposo 270 mm. Rivestimento in alluminio LEGA 6060 - tubolare d = 55 mm, spessore 2 mm + tappi in EPDM, fune in acciaio inox AISI 316, diametro 8 mm secondo UNI EN 12385-1:2009 (133 fili forma 7x19), carico di rottura 42 KN, completa ad un estremo di manicotto esclusivo in alluminio tronco-conico che impedisce la fuoriuscita dei fili, lunghezza variabile in funzione della geometria della copertura, kit serraggio in lega di alluminio Anticorodal speciale, protezione contro la corrosione in alluminio anodizzato, targhetta identificativa LINEA VITA in alluminio da porre in corrispondenza della linea vita, targhetta ACCESSO ALLA COPERTURA in alluminio da apporre in corrispondenza del punto di accesso alla copertura: con ancoraggi in acciaio inox AISI 304, tondo pieno diametro 50 mm con piastra di base 250x160x10 mm forata, congiunzioni saldate con tecnologia robot, protezione corrosione: inox AISI 304; finiture superficiali: decappaggio e passivazione. Marcatura prodotto: tecnologia Laser di altezza 500 mm. Fune delle seguenti lunghezze | 01.E07.123.005 | 20 m, montaggio su c.a. o travi in legno nuove con ancoraggi chimici e varie | cad | 3386.09 | 5.3 | 17.88 | 76.82
PUG2025/01.E07.123.007 | 01 | EDILIZIA | 01.E07 | SOLAI, COPERTURE, SOFFITTI | 01.E07.123 | Dispositivo anticaduta in classe C costituito da un sistema di ancoraggio (linea vita) contro le cadute dall’alto da parte del personale manutentore (antennisti, idraulici, tecnici d’impianti ecc.) operante sulla copertura, sia piana sia inclinata: linea vita flessibile orizzontale a norma UNI EN 795:2012 - UNI EN CEN/TS 16415:2013 - UNI 11578:2015, con interasse massimo tra due ancoraggi di 15 m per consentire l’utilizzo contemporaneo del dispositivo a massimo 4 operatori, da montare con l’assorbitore di energia per garantire uno sforzo massimo del cavo sugli ancoraggi di estremità inferiore al valore di 1.200 daN, completa di n. 2 ancoraggi di estremità in acciaio (per lunghezze superiori a 15 m), di ancoraggi intermedi n. 1 tenditore chiuso M 14 acciaio inox AISI 316 con perni e coppiglia di bloccaggio, n. 1 assorbitore in molla elicoidale a trazione con occhielli terminali, filo diametro 9 mm in acciaio armonico inox AISI 302, protezione per la corrosione inox AISI 302, lunghezza corpo molla a riposo 270 mm. Rivestimento in alluminio LEGA 6060 - tubolare d = 55 mm, spessore 2 mm + tappi in EPDM, fune in acciaio inox AISI 316, diametro 8 mm secondo UNI EN 12385-1:2009 (133 fili forma 7x19), carico di rottura 42 KN, completa ad un estremo di manicotto esclusivo in alluminio tronco-conico che impedisce la fuoriuscita dei fili, lunghezza variabile in funzione della geometria della copertura, kit serraggio in lega di alluminio Anticorodal speciale, protezione contro la corrosione in alluminio anodizzato, targhetta identificativa LINEA VITA in alluminio da porre in corrispondenza della linea vita, targhetta ACCESSO ALLA COPERTURA in alluminio da apporre in corrispondenza del punto di accesso alla copertura: con ancoraggi in acciaio inox AISI 304, tondo pieno diametro 50 mm con piastra di base 250x160x10 mm forata, congiunzioni saldate con tecnologia robot, protezione corrosione: inox AISI 304; finiture superficiali: decappaggio e passivazione. Marcatura prodotto: tecnologia Laser di altezza 500 mm. Fune delle seguenti lunghezze | 01.E07.123.007 | 25 m, montaggio su c.a. o travi in legno nuove con ancoraggi chimici e varie | cad | 3468.06 | 5.17 | 17.46 | 77.37
PUG2025/01.E07.123.009 | 01 | EDILIZIA | 01.E07 | SOLAI, COPERTURE, SOFFITTI | 01.E07.123 | Dispositivo anticaduta in classe C costituito da un sistema di ancoraggio (linea vita) contro le cadute dall’alto da parte del personale manutentore (antennisti, idraulici, tecnici d’impianti ecc.) operante sulla copertura, sia piana sia inclinata: linea vita flessibile orizzontale a norma UNI EN 795:2012 - UNI EN CEN/TS 16415:2013 - UNI 11578:2015, con interasse massimo tra due ancoraggi di 15 m per consentire l’utilizzo contemporaneo del dispositivo a massimo 4 operatori, da montare con l’assorbitore di energia per garantire uno sforzo massimo del cavo sugli ancoraggi di estremità inferiore al valore di 1.200 daN, completa di n. 2 ancoraggi di estremità in acciaio (per lunghezze superiori a 15 m), di ancoraggi intermedi n. 1 tenditore chiuso M 14 acciaio inox AISI 316 con perni e coppiglia di bloccaggio, n. 1 assorbitore in molla elicoidale a trazione con occhielli terminali, filo diametro 9 mm in acciaio armonico inox AISI 302, protezione per la corrosione inox AISI 302, lunghezza corpo molla a riposo 270 mm. Rivestimento in alluminio LEGA 6060 - tubolare d = 55 mm, spessore 2 mm + tappi in EPDM, fune in acciaio inox AISI 316, diametro 8 mm secondo UNI EN 12385-1:2009 (133 fili forma 7x19), carico di rottura 42 KN, completa ad un estremo di manicotto esclusivo in alluminio tronco-conico che impedisce la fuoriuscita dei fili, lunghezza variabile in funzione della geometria della copertura, kit serraggio in lega di alluminio Anticorodal speciale, protezione contro la corrosione in alluminio anodizzato, targhetta identificativa LINEA VITA in alluminio da porre in corrispondenza della linea vita, targhetta ACCESSO ALLA COPERTURA in alluminio da apporre in corrispondenza del punto di accesso alla copertura: con ancoraggi in acciaio inox AISI 304, tondo pieno diametro 50 mm con piastra di base 250x160x10 mm forata, congiunzioni saldate con tecnologia robot, protezione corrosione: inox AISI 304; finiture superficiali: decappaggio e passivazione. Marcatura prodotto: tecnologia Laser di altezza 500 mm. Fune delle seguenti lunghezze | 01.E07.123.009 | 30 m, montaggio su c.a. o travi in legno nuove con ancoraggi chimici e varie | cad | 3880.66 | 4.62 | 22.71 | 72.66
PUG2025/01.E07.123.011 | 01 | EDILIZIA | 01.E07 | SOLAI, COPERTURE, SOFFITTI | 01.E07.123 | Dispositivo anticaduta in classe C costituito da un sistema di ancoraggio (linea vita) contro le cadute dall’alto da parte del personale manutentore (antennisti, idraulici, tecnici d’impianti ecc.) operante sulla copertura, sia piana sia inclinata: linea vita flessibile orizzontale a norma UNI EN 795:2012 - UNI EN CEN/TS 16415:2013 - UNI 11578:2015, con interasse massimo tra due ancoraggi di 15 m per consentire l’utilizzo contemporaneo del dispositivo a massimo 4 operatori, da montare con l’assorbitore di energia per garantire uno sforzo massimo del cavo sugli ancoraggi di estremità inferiore al valore di 1.200 daN, completa di n. 2 ancoraggi di estremità in acciaio (per lunghezze superiori a 15 m), di ancoraggi intermedi n. 1 tenditore chiuso M 14 acciaio inox AISI 316 con perni e coppiglia di bloccaggio, n. 1 assorbitore in molla elicoidale a trazione con occhielli terminali, filo diametro 9 mm in acciaio armonico inox AISI 302, protezione per la corrosione inox AISI 302, lunghezza corpo molla a riposo 270 mm. Rivestimento in alluminio LEGA 6060 - tubolare d = 55 mm, spessore 2 mm + tappi in EPDM, fune in acciaio inox AISI 316, diametro 8 mm secondo UNI EN 12385-1:2009 (133 fili forma 7x19), carico di rottura 42 KN, completa ad un estremo di manicotto esclusivo in alluminio tronco-conico che impedisce la fuoriuscita dei fili, lunghezza variabile in funzione della geometria della copertura, kit serraggio in lega di alluminio Anticorodal speciale, protezione contro la corrosione in alluminio anodizzato, targhetta identificativa LINEA VITA in alluminio da porre in corrispondenza della linea vita, targhetta ACCESSO ALLA COPERTURA in alluminio da apporre in corrispondenza del punto di accesso alla copertura: con ancoraggi in acciaio inox AISI 304, tondo pieno diametro 50 mm con piastra di base 250x160x10 mm forata, congiunzioni saldate con tecnologia robot, protezione corrosione: inox AISI 304; finiture superficiali: decappaggio e passivazione. Marcatura prodotto: tecnologia Laser di altezza 500 mm. Fune delle seguenti lunghezze | 01.E07.123.011 | 35 m, montaggio su c.a. o travi in legno nuove con ancoraggi chimici e varie | cad | 4509.11 | 3.98 | 19.55 | 76.47
PUG2025/01.E07.123.013 | 01 | EDILIZIA | 01.E07 | SOLAI, COPERTURE, SOFFITTI | 01.E07.123 | Dispositivo anticaduta in classe C costituito da un sistema di ancoraggio (linea vita) contro le cadute dall’alto da parte del personale manutentore (antennisti, idraulici, tecnici d’impianti ecc.) operante sulla copertura, sia piana sia inclinata: linea vita flessibile orizzontale a norma UNI EN 795:2012 - UNI EN CEN/TS 16415:2013 - UNI 11578:2015, con interasse massimo tra due ancoraggi di 15 m per consentire l’utilizzo contemporaneo del dispositivo a massimo 4 operatori, da montare con l’assorbitore di energia per garantire uno sforzo massimo del cavo sugli ancoraggi di estremità inferiore al valore di 1.200 daN, completa di n. 2 ancoraggi di estremità in acciaio (per lunghezze superiori a 15 m), di ancoraggi intermedi n. 1 tenditore chiuso M 14 acciaio inox AISI 316 con perni e coppiglia di bloccaggio, n. 1 assorbitore in molla elicoidale a trazione con occhielli terminali, filo diametro 9 mm in acciaio armonico inox AISI 302, protezione per la corrosione inox AISI 302, lunghezza corpo molla a riposo 270 mm. Rivestimento in alluminio LEGA 6060 - tubolare d = 55 mm, spessore 2 mm + tappi in EPDM, fune in acciaio inox AISI 316, diametro 8 mm secondo UNI EN 12385-1:2009 (133 fili forma 7x19), carico di rottura 42 KN, completa ad un estremo di manicotto esclusivo in alluminio tronco-conico che impedisce la fuoriuscita dei fili, lunghezza variabile in funzione della geometria della copertura, kit serraggio in lega di alluminio Anticorodal speciale, protezione contro la corrosione in alluminio anodizzato, targhetta identificativa LINEA VITA in alluminio da porre in corrispondenza della linea vita, targhetta ACCESSO ALLA COPERTURA in alluminio da apporre in corrispondenza del punto di accesso alla copertura: con ancoraggi in acciaio inox AISI 304, tondo pieno diametro 50 mm con piastra di base 250x160x10 mm forata, congiunzioni saldate con tecnologia robot, protezione corrosione: inox AISI 304; finiture superficiali: decappaggio e passivazione. Marcatura prodotto: tecnologia Laser di altezza 500 mm. Fune delle seguenti lunghezze | 01.E07.123.013 | 40 m, montaggio su c.a. o travi in legno nuove con ancoraggi chimici e varie | cad | 4618.41 | 3.88 | 19.09 | 77.03
PUG2025/01.E07.123.015 | 01 | EDILIZIA | 01.E07 | SOLAI, COPERTURE, SOFFITTI | 01.E07.123 | Dispositivo anticaduta in classe C costituito da un sistema di ancoraggio (linea vita) contro le cadute dall’alto da parte del personale manutentore (antennisti, idraulici, tecnici d’impianti ecc.) operante sulla copertura, sia piana sia inclinata: linea vita flessibile orizzontale a norma UNI EN 795:2012 - UNI EN CEN/TS 16415:2013 - UNI 11578:2015, con interasse massimo tra due ancoraggi di 15 m per consentire l’utilizzo contemporaneo del dispositivo a massimo 4 operatori, da montare con l’assorbitore di energia per garantire uno sforzo massimo del cavo sugli ancoraggi di estremità inferiore al valore di 1.200 daN, completa di n. 2 ancoraggi di estremità in acciaio (per lunghezze superiori a 15 m), di ancoraggi intermedi n. 1 tenditore chiuso M 14 acciaio inox AISI 316 con perni e coppiglia di bloccaggio, n. 1 assorbitore in molla elicoidale a trazione con occhielli terminali, filo diametro 9 mm in acciaio armonico inox AISI 302, protezione per la corrosione inox AISI 302, lunghezza corpo molla a riposo 270 mm. Rivestimento in alluminio LEGA 6060 - tubolare d = 55 mm, spessore 2 mm + tappi in EPDM, fune in acciaio inox AISI 316, diametro 8 mm secondo UNI EN 12385-1:2009 (133 fili forma 7x19), carico di rottura 42 KN, completa ad un estremo di manicotto esclusivo in alluminio tronco-conico che impedisce la fuoriuscita dei fili, lunghezza variabile in funzione della geometria della copertura, kit serraggio in lega di alluminio Anticorodal speciale, protezione contro la corrosione in alluminio anodizzato, targhetta identificativa LINEA VITA in alluminio da porre in corrispondenza della linea vita, targhetta ACCESSO ALLA COPERTURA in alluminio da apporre in corrispondenza del punto di accesso alla copertura: con ancoraggi in acciaio inox AISI 304, tondo pieno diametro 50 mm con piastra di base 250x160x10 mm forata, congiunzioni saldate con tecnologia robot, protezione corrosione: inox AISI 304; finiture superficiali: decappaggio e passivazione. Marcatura prodotto: tecnologia Laser di altezza 500 mm. Fune delle seguenti lunghezze | 01.E07.123.015 | 45 m, montaggio su c.a. o travi in legno nuove con ancoraggi chimici e varie | cad | 4755.03 | 3.77 | 18.54 | 77.69
PUG2025/01.E07.123.017 | 01 | EDILIZIA | 01.E07 | SOLAI, COPERTURE, SOFFITTI | 01.E07.123 | Dispositivo anticaduta in classe C costituito da un sistema di ancoraggio (linea vita) contro le cadute dall’alto da parte del personale manutentore (antennisti, idraulici, tecnici d’impianti ecc.) operante sulla copertura, sia piana sia inclinata: linea vita flessibile orizzontale a norma UNI EN 795:2012 - UNI EN CEN/TS 16415:2013 - UNI 11578:2015, con interasse massimo tra due ancoraggi di 15 m per consentire l’utilizzo contemporaneo del dispositivo a massimo 4 operatori, da montare con l’assorbitore di energia per garantire uno sforzo massimo del cavo sugli ancoraggi di estremità inferiore al valore di 1.200 daN, completa di n. 2 ancoraggi di estremità in acciaio (per lunghezze superiori a 15 m), di ancoraggi intermedi n. 1 tenditore chiuso M 14 acciaio inox AISI 316 con perni e coppiglia di bloccaggio, n. 1 assorbitore in molla elicoidale a trazione con occhielli terminali, filo diametro 9 mm in acciaio armonico inox AISI 302, protezione per la corrosione inox AISI 302, lunghezza corpo molla a riposo 270 mm. Rivestimento in alluminio LEGA 6060 - tubolare d = 55 mm, spessore 2 mm + tappi in EPDM, fune in acciaio inox AISI 316, diametro 8 mm secondo UNI EN 12385-1:2009 (133 fili forma 7x19), carico di rottura 42 KN, completa ad un estremo di manicotto esclusivo in alluminio tronco-conico che impedisce la fuoriuscita dei fili, lunghezza variabile in funzione della geometria della copertura, kit serraggio in lega di alluminio Anticorodal speciale, protezione contro la corrosione in alluminio anodizzato, targhetta identificativa LINEA VITA in alluminio da porre in corrispondenza della linea vita, targhetta ACCESSO ALLA COPERTURA in alluminio da apporre in corrispondenza del punto di accesso alla copertura: con ancoraggi in acciaio inox AISI 304, tondo pieno diametro 50 mm con piastra di base 250x160x10 mm forata, congiunzioni saldate con tecnologia robot, protezione corrosione: inox AISI 304; finiture superficiali: decappaggio e passivazione. Marcatura prodotto: tecnologia Laser di altezza 500 mm. Fune delle seguenti lunghezze | 01.E07.123.017 | 50 m, montaggio su c.a. o travi in legno nuove con ancoraggi chimici e varie | cad | 5443.62 | 3.3 | 26.33 | 70.37
PUG2025/01.E07.123.019 | 01 | EDILIZIA | 01.E07 | SOLAI, COPERTURE, SOFFITTI | 01.E07.123 | Dispositivo anticaduta in classe C costituito da un sistema di ancoraggio (linea vita) contro le cadute dall’alto da parte del personale manutentore (antennisti, idraulici, tecnici d’impianti ecc.) operante sulla copertura, sia piana sia inclinata: linea vita flessibile orizzontale a norma UNI EN 795:2012 - UNI EN CEN/TS 16415:2013 - UNI 11578:2015, con interasse massimo tra due ancoraggi di 15 m per consentire l’utilizzo contemporaneo del dispositivo a massimo 4 operatori, da montare con l’assorbitore di energia per garantire uno sforzo massimo del cavo sugli ancoraggi di estremità inferiore al valore di 1.200 daN, completa di n. 2 ancoraggi di estremità in acciaio (per lunghezze superiori a 15 m), di ancoraggi intermedi n. 1 tenditore chiuso M 14 acciaio inox AISI 316 con perni e coppiglia di bloccaggio, n. 1 assorbitore in molla elicoidale a trazione con occhielli terminali, filo diametro 9 mm in acciaio armonico inox AISI 302, protezione per la corrosione inox AISI 302, lunghezza corpo molla a riposo 270 mm. Rivestimento in alluminio LEGA 6060 - tubolare d = 55 mm, spessore 2 mm + tappi in EPDM, fune in acciaio inox AISI 316, diametro 8 mm secondo UNI EN 12385-1:2009 (133 fili forma 7x19), carico di rottura 42 KN, completa ad un estremo di manicotto esclusivo in alluminio tronco-conico che impedisce la fuoriuscita dei fili, lunghezza variabile in funzione della geometria della copertura, kit serraggio in lega di alluminio Anticorodal speciale, protezione contro la corrosione in alluminio anodizzato, targhetta identificativa LINEA VITA in alluminio da porre in corrispondenza della linea vita, targhetta ACCESSO ALLA COPERTURA in alluminio da apporre in corrispondenza del punto di accesso alla copertura: con ancoraggi in acciaio inox AISI 304, tondo pieno diametro 50 mm con piastra di base 250x160x10 mm forata, congiunzioni saldate con tecnologia robot, protezione corrosione: inox AISI 304; finiture superficiali: decappaggio e passivazione. Marcatura prodotto: tecnologia Laser di altezza 500 mm. Fune delle seguenti lunghezze | 01.E07.123.019 | 10 m, montaggio su travi in legno nuove e fissaggio con contropiastra | cad | 2758.73 | 6.5 | 25.95 | 67.55
PUG2025/01.E07.123.021 | 01 | EDILIZIA | 01.E07 | SOLAI, COPERTURE, SOFFITTI | 01.E07.123 | Dispositivo anticaduta in classe C costituito da un sistema di ancoraggio (linea vita) contro le cadute dall’alto da parte del personale manutentore (antennisti, idraulici, tecnici d’impianti ecc.) operante sulla copertura, sia piana sia inclinata: linea vita flessibile orizzontale a norma UNI EN 795:2012 - UNI EN CEN/TS 16415:2013 - UNI 11578:2015, con interasse massimo tra due ancoraggi di 15 m per consentire l’utilizzo contemporaneo del dispositivo a massimo 4 operatori, da montare con l’assorbitore di energia per garantire uno sforzo massimo del cavo sugli ancoraggi di estremità inferiore al valore di 1.200 daN, completa di n. 2 ancoraggi di estremità in acciaio (per lunghezze superiori a 15 m), di ancoraggi intermedi n. 1 tenditore chiuso M 14 acciaio inox AISI 316 con perni e coppiglia di bloccaggio, n. 1 assorbitore in molla elicoidale a trazione con occhielli terminali, filo diametro 9 mm in acciaio armonico inox AISI 302, protezione per la corrosione inox AISI 302, lunghezza corpo molla a riposo 270 mm. Rivestimento in alluminio LEGA 6060 - tubolare d = 55 mm, spessore 2 mm + tappi in EPDM, fune in acciaio inox AISI 316, diametro 8 mm secondo UNI EN 12385-1:2009 (133 fili forma 7x19), carico di rottura 42 KN, completa ad un estremo di manicotto esclusivo in alluminio tronco-conico che impedisce la fuoriuscita dei fili, lunghezza variabile in funzione della geometria della copertura, kit serraggio in lega di alluminio Anticorodal speciale, protezione contro la corrosione in alluminio anodizzato, targhetta identificativa LINEA VITA in alluminio da porre in corrispondenza della linea vita, targhetta ACCESSO ALLA COPERTURA in alluminio da apporre in corrispondenza del punto di accesso alla copertura: con ancoraggi in acciaio inox AISI 304, tondo pieno diametro 50 mm con piastra di base 250x160x10 mm forata, congiunzioni saldate con tecnologia robot, protezione corrosione: inox AISI 304; finiture superficiali: decappaggio e passivazione. Marcatura prodotto: tecnologia Laser di altezza 500 mm. Fune delle seguenti lunghezze | 01.E07.123.021 | 15 m, montaggio su travi in legno nuove e fissaggio con contropiastra | cad | 2813.38 | 6.38 | 25.44 | 68.18
PUG2025/01.E07.123.023 | 01 | EDILIZIA | 01.E07 | SOLAI, COPERTURE, SOFFITTI | 01.E07.123 | Dispositivo anticaduta in classe C costituito da un sistema di ancoraggio (linea vita) contro le cadute dall’alto da parte del personale manutentore (antennisti, idraulici, tecnici d’impianti ecc.) operante sulla copertura, sia piana sia inclinata: linea vita flessibile orizzontale a norma UNI EN 795:2012 - UNI EN CEN/TS 16415:2013 - UNI 11578:2015, con interasse massimo tra due ancoraggi di 15 m per consentire l’utilizzo contemporaneo del dispositivo a massimo 4 operatori, da montare con l’assorbitore di energia per garantire uno sforzo massimo del cavo sugli ancoraggi di estremità inferiore al valore di 1.200 daN, completa di n. 2 ancoraggi di estremità in acciaio (per lunghezze superiori a 15 m), di ancoraggi intermedi n. 1 tenditore chiuso M 14 acciaio inox AISI 316 con perni e coppiglia di bloccaggio, n. 1 assorbitore in molla elicoidale a trazione con occhielli terminali, filo diametro 9 mm in acciaio armonico inox AISI 302, protezione per la corrosione inox AISI 302, lunghezza corpo molla a riposo 270 mm. Rivestimento in alluminio LEGA 6060 - tubolare d = 55 mm, spessore 2 mm + tappi in EPDM, fune in acciaio inox AISI 316, diametro 8 mm secondo UNI EN 12385-1:2009 (133 fili forma 7x19), carico di rottura 42 KN, completa ad un estremo di manicotto esclusivo in alluminio tronco-conico che impedisce la fuoriuscita dei fili, lunghezza variabile in funzione della geometria della copertura, kit serraggio in lega di alluminio Anticorodal speciale, protezione contro la corrosione in alluminio anodizzato, targhetta identificativa LINEA VITA in alluminio da porre in corrispondenza della linea vita, targhetta ACCESSO ALLA COPERTURA in alluminio da apporre in corrispondenza del punto di accesso alla copertura: con ancoraggi in acciaio inox AISI 304, tondo pieno diametro 50 mm con piastra di base 250x160x10 mm forata, congiunzioni saldate con tecnologia robot, protezione corrosione: inox AISI 304; finiture superficiali: decappaggio e passivazione. Marcatura prodotto: tecnologia Laser di altezza 500 mm. Fune delle seguenti lunghezze | 01.E07.123.023 | 20 m, montaggio su travi in legno nuove e fissaggio con contropiastra | cad | 3496.48 | 5.13 | 20.47 | 74.4
PUG2025/01.E07.123.025 | 01 | EDILIZIA | 01.E07 | SOLAI, COPERTURE, SOFFITTI | 01.E07.123 | Dispositivo anticaduta in classe C costituito da un sistema di ancoraggio (linea vita) contro le cadute dall’alto da parte del personale manutentore (antennisti, idraulici, tecnici d’impianti ecc.) operante sulla copertura, sia piana sia inclinata: linea vita flessibile orizzontale a norma UNI EN 795:2012 - UNI EN CEN/TS 16415:2013 - UNI 11578:2015, con interasse massimo tra due ancoraggi di 15 m per consentire l’utilizzo contemporaneo del dispositivo a massimo 4 operatori, da montare con l’assorbitore di energia per garantire uno sforzo massimo del cavo sugli ancoraggi di estremità inferiore al valore di 1.200 daN, completa di n. 2 ancoraggi di estremità in acciaio (per lunghezze superiori a 15 m), di ancoraggi intermedi n. 1 tenditore chiuso M 14 acciaio inox AISI 316 con perni e coppiglia di bloccaggio, n. 1 assorbitore in molla elicoidale a trazione con occhielli terminali, filo diametro 9 mm in acciaio armonico inox AISI 302, protezione per la corrosione inox AISI 302, lunghezza corpo molla a riposo 270 mm. Rivestimento in alluminio LEGA 6060 - tubolare d = 55 mm, spessore 2 mm + tappi in EPDM, fune in acciaio inox AISI 316, diametro 8 mm secondo UNI EN 12385-1:2009 (133 fili forma 7x19), carico di rottura 42 KN, completa ad un estremo di manicotto esclusivo in alluminio tronco-conico che impedisce la fuoriuscita dei fili, lunghezza variabile in funzione della geometria della copertura, kit serraggio in lega di alluminio Anticorodal speciale, protezione contro la corrosione in alluminio anodizzato, targhetta identificativa LINEA VITA in alluminio da porre in corrispondenza della linea vita, targhetta ACCESSO ALLA COPERTURA in alluminio da apporre in corrispondenza del punto di accesso alla copertura: con ancoraggi in acciaio inox AISI 304, tondo pieno diametro 50 mm con piastra di base 250x160x10 mm forata, congiunzioni saldate con tecnologia robot, protezione corrosione: inox AISI 304; finiture superficiali: decappaggio e passivazione. Marcatura prodotto: tecnologia Laser di altezza 500 mm. Fune delle seguenti lunghezze | 01.E07.123.025 | 25 m, montaggio su travi in legno nuove e fissaggio con contropiastra | cad | 3578.45 | 5.01 | 20 | 74.98
PUG2025/01.E07.123.027 | 01 | EDILIZIA | 01.E07 | SOLAI, COPERTURE, SOFFITTI | 01.E07.123 | Dispositivo anticaduta in classe C costituito da un sistema di ancoraggio (linea vita) contro le cadute dall’alto da parte del personale manutentore (antennisti, idraulici, tecnici d’impianti ecc.) operante sulla copertura, sia piana sia inclinata: linea vita flessibile orizzontale a norma UNI EN 795:2012 - UNI EN CEN/TS 16415:2013 - UNI 11578:2015, con interasse massimo tra due ancoraggi di 15 m per consentire l’utilizzo contemporaneo del dispositivo a massimo 4 operatori, da montare con l’assorbitore di energia per garantire uno sforzo massimo del cavo sugli ancoraggi di estremità inferiore al valore di 1.200 daN, completa di n. 2 ancoraggi di estremità in acciaio (per lunghezze superiori a 15 m), di ancoraggi intermedi n. 1 tenditore chiuso M 14 acciaio inox AISI 316 con perni e coppiglia di bloccaggio, n. 1 assorbitore in molla elicoidale a trazione con occhielli terminali, filo diametro 9 mm in acciaio armonico inox AISI 302, protezione per la corrosione inox AISI 302, lunghezza corpo molla a riposo 270 mm. Rivestimento in alluminio LEGA 6060 - tubolare d = 55 mm, spessore 2 mm + tappi in EPDM, fune in acciaio inox AISI 316, diametro 8 mm secondo UNI EN 12385-1:2009 (133 fili forma 7x19), carico di rottura 42 KN, completa ad un estremo di manicotto esclusivo in alluminio tronco-conico che impedisce la fuoriuscita dei fili, lunghezza variabile in funzione della geometria della copertura, kit serraggio in lega di alluminio Anticorodal speciale, protezione contro la corrosione in alluminio anodizzato, targhetta identificativa LINEA VITA in alluminio da porre in corrispondenza della linea vita, targhetta ACCESSO ALLA COPERTURA in alluminio da apporre in corrispondenza del punto di accesso alla copertura: con ancoraggi in acciaio inox AISI 304, tondo pieno diametro 50 mm con piastra di base 250x160x10 mm forata, congiunzioni saldate con tecnologia robot, protezione corrosione: inox AISI 304; finiture superficiali: decappaggio e passivazione. Marcatura prodotto: tecnologia Laser di altezza 500 mm. Fune delle seguenti lunghezze | 01.E07.123.027 | 30 m, montaggio su travi in legno nuove e fissaggio con contropiastra | cad | 4129.04 | 4.34 | 27.36 | 68.29
PUG2025/01.E07.123.029 | 01 | EDILIZIA | 01.E07 | SOLAI, COPERTURE, SOFFITTI | 01.E07.123 | Dispositivo anticaduta in classe C costituito da un sistema di ancoraggio (linea vita) contro le cadute dall’alto da parte del personale manutentore (antennisti, idraulici, tecnici d’impianti ecc.) operante sulla copertura, sia piana sia inclinata: linea vita flessibile orizzontale a norma UNI EN 795:2012 - UNI EN CEN/TS 16415:2013 - UNI 11578:2015, con interasse massimo tra due ancoraggi di 15 m per consentire l’utilizzo contemporaneo del dispositivo a massimo 4 operatori, da montare con l’assorbitore di energia per garantire uno sforzo massimo del cavo sugli ancoraggi di estremità inferiore al valore di 1.200 daN, completa di n. 2 ancoraggi di estremità in acciaio (per lunghezze superiori a 15 m), di ancoraggi intermedi n. 1 tenditore chiuso M 14 acciaio inox AISI 316 con perni e coppiglia di bloccaggio, n. 1 assorbitore in molla elicoidale a trazione con occhielli terminali, filo diametro 9 mm in acciaio armonico inox AISI 302, protezione per la corrosione inox AISI 302, lunghezza corpo molla a riposo 270 mm. Rivestimento in alluminio LEGA 6060 - tubolare d = 55 mm, spessore 2 mm + tappi in EPDM, fune in acciaio inox AISI 316, diametro 8 mm secondo UNI EN 12385-1:2009 (133 fili forma 7x19), carico di rottura 42 KN, completa ad un estremo di manicotto esclusivo in alluminio tronco-conico che impedisce la fuoriuscita dei fili, lunghezza variabile in funzione della geometria della copertura, kit serraggio in lega di alluminio Anticorodal speciale, protezione contro la corrosione in alluminio anodizzato, targhetta identificativa LINEA VITA in alluminio da porre in corrispondenza della linea vita, targhetta ACCESSO ALLA COPERTURA in alluminio da apporre in corrispondenza del punto di accesso alla copertura: con ancoraggi in acciaio inox AISI 304, tondo pieno diametro 50 mm con piastra di base 250x160x10 mm forata, congiunzioni saldate con tecnologia robot, protezione corrosione: inox AISI 304; finiture superficiali: decappaggio e passivazione. Marcatura prodotto: tecnologia Laser di altezza 500 mm. Fune delle seguenti lunghezze | 01.E07.123.029 | 35 m, montaggio su travi in legno nuove e fissaggio con contropiastra | cad | 4757.49 | 3.77 | 23.75 | 72.48
PUG2025/01.E07.123.031 | 01 | EDILIZIA | 01.E07 | SOLAI, COPERTURE, SOFFITTI | 01.E07.123 | Dispositivo anticaduta in classe C costituito da un sistema di ancoraggio (linea vita) contro le cadute dall’alto da parte del personale manutentore (antennisti, idraulici, tecnici d’impianti ecc.) operante sulla copertura, sia piana sia inclinata: linea vita flessibile orizzontale a norma UNI EN 795:2012 - UNI EN CEN/TS 16415:2013 - UNI 11578:2015, con interasse massimo tra due ancoraggi di 15 m per consentire l’utilizzo contemporaneo del dispositivo a massimo 4 operatori, da montare con l’assorbitore di energia per garantire uno sforzo massimo del cavo sugli ancoraggi di estremità inferiore al valore di 1.200 daN, completa di n. 2 ancoraggi di estremità in acciaio (per lunghezze superiori a 15 m), di ancoraggi intermedi n. 1 tenditore chiuso M 14 acciaio inox AISI 316 con perni e coppiglia di bloccaggio, n. 1 assorbitore in molla elicoidale a trazione con occhielli terminali, filo diametro 9 mm in acciaio armonico inox AISI 302, protezione per la corrosione inox AISI 302, lunghezza corpo molla a riposo 270 mm. Rivestimento in alluminio LEGA 6060 - tubolare d = 55 mm, spessore 2 mm + tappi in EPDM, fune in acciaio inox AISI 316, diametro 8 mm secondo UNI EN 12385-1:2009 (133 fili forma 7x19), carico di rottura 42 KN, completa ad un estremo di manicotto esclusivo in alluminio tronco-conico che impedisce la fuoriuscita dei fili, lunghezza variabile in funzione della geometria della copertura, kit serraggio in lega di alluminio Anticorodal speciale, protezione contro la corrosione in alluminio anodizzato, targhetta identificativa LINEA VITA in alluminio da porre in corrispondenza della linea vita, targhetta ACCESSO ALLA COPERTURA in alluminio da apporre in corrispondenza del punto di accesso alla copertura: con ancoraggi in acciaio inox AISI 304, tondo pieno diametro 50 mm con piastra di base 250x160x10 mm forata, congiunzioni saldate con tecnologia robot, protezione corrosione: inox AISI 304; finiture superficiali: decappaggio e passivazione. Marcatura prodotto: tecnologia Laser di altezza 500 mm. Fune delle seguenti lunghezze | 01.E07.123.031 | 40 m, montaggio su travi in legno nuove e fissaggio con contropiastra | cad | 4866.79 | 3.69 | 23.22 | 73.1
PUG2025/01.E07.123.033 | 01 | EDILIZIA | 01.E07 | SOLAI, COPERTURE, SOFFITTI | 01.E07.123 | Dispositivo anticaduta in classe C costituito da un sistema di ancoraggio (linea vita) contro le cadute dall’alto da parte del personale manutentore (antennisti, idraulici, tecnici d’impianti ecc.) operante sulla copertura, sia piana sia inclinata: linea vita flessibile orizzontale a norma UNI EN 795:2012 - UNI EN CEN/TS 16415:2013 - UNI 11578:2015, con interasse massimo tra due ancoraggi di 15 m per consentire l’utilizzo contemporaneo del dispositivo a massimo 4 operatori, da montare con l’assorbitore di energia per garantire uno sforzo massimo del cavo sugli ancoraggi di estremità inferiore al valore di 1.200 daN, completa di n. 2 ancoraggi di estremità in acciaio (per lunghezze superiori a 15 m), di ancoraggi intermedi n. 1 tenditore chiuso M 14 acciaio inox AISI 316 con perni e coppiglia di bloccaggio, n. 1 assorbitore in molla elicoidale a trazione con occhielli terminali, filo diametro 9 mm in acciaio armonico inox AISI 302, protezione per la corrosione inox AISI 302, lunghezza corpo molla a riposo 270 mm. Rivestimento in alluminio LEGA 6060 - tubolare d = 55 mm, spessore 2 mm + tappi in EPDM, fune in acciaio inox AISI 316, diametro 8 mm secondo UNI EN 12385-1:2009 (133 fili forma 7x19), carico di rottura 42 KN, completa ad un estremo di manicotto esclusivo in alluminio tronco-conico che impedisce la fuoriuscita dei fili, lunghezza variabile in funzione della geometria della copertura, kit serraggio in lega di alluminio Anticorodal speciale, protezione contro la corrosione in alluminio anodizzato, targhetta identificativa LINEA VITA in alluminio da porre in corrispondenza della linea vita, targhetta ACCESSO ALLA COPERTURA in alluminio da apporre in corrispondenza del punto di accesso alla copertura: con ancoraggi in acciaio inox AISI 304, tondo pieno diametro 50 mm con piastra di base 250x160x10 mm forata, congiunzioni saldate con tecnologia robot, protezione corrosione: inox AISI 304; finiture superficiali: decappaggio e passivazione. Marcatura prodotto: tecnologia Laser di altezza 500 mm. Fune delle seguenti lunghezze | 01.E07.123.033 | 45 m, montaggio su travi in legno nuove e fissaggio con contropiastra | cad | 5003.41 | 3.59 | 22.58 | 73.83
PUG2025/01.E07.123.035 | 01 | EDILIZIA | 01.E07 | SOLAI, COPERTURE, SOFFITTI | 01.E07.123 | Dispositivo anticaduta in classe C costituito da un sistema di ancoraggio (linea vita) contro le cadute dall’alto da parte del personale manutentore (antennisti, idraulici, tecnici d’impianti ecc.) operante sulla copertura, sia piana sia inclinata: linea vita flessibile orizzontale a norma UNI EN 795:2012 - UNI EN CEN/TS 16415:2013 - UNI 11578:2015, con interasse massimo tra due ancoraggi di 15 m per consentire l’utilizzo contemporaneo del dispositivo a massimo 4 operatori, da montare con l’assorbitore di energia per garantire uno sforzo massimo del cavo sugli ancoraggi di estremità inferiore al valore di 1.200 daN, completa di n. 2 ancoraggi di estremità in acciaio (per lunghezze superiori a 15 m), di ancoraggi intermedi n. 1 tenditore chiuso M 14 acciaio inox AISI 316 con perni e coppiglia di bloccaggio, n. 1 assorbitore in molla elicoidale a trazione con occhielli terminali, filo diametro 9 mm in acciaio armonico inox AISI 302, protezione per la corrosione inox AISI 302, lunghezza corpo molla a riposo 270 mm. Rivestimento in alluminio LEGA 6060 - tubolare d = 55 mm, spessore 2 mm + tappi in EPDM, fune in acciaio inox AISI 316, diametro 8 mm secondo UNI EN 12385-1:2009 (133 fili forma 7x19), carico di rottura 42 KN, completa ad un estremo di manicotto esclusivo in alluminio tronco-conico che impedisce la fuoriuscita dei fili, lunghezza variabile in funzione della geometria della copertura, kit serraggio in lega di alluminio Anticorodal speciale, protezione contro la corrosione in alluminio anodizzato, targhetta identificativa LINEA VITA in alluminio da porre in corrispondenza della linea vita, targhetta ACCESSO ALLA COPERTURA in alluminio da apporre in corrispondenza del punto di accesso alla copertura: con ancoraggi in acciaio inox AISI 304, tondo pieno diametro 50 mm con piastra di base 250x160x10 mm forata, congiunzioni saldate con tecnologia robot, protezione corrosione: inox AISI 304; finiture superficiali: decappaggio e passivazione. Marcatura prodotto: tecnologia Laser di altezza 500 mm. Fune delle seguenti lunghezze | 01.E07.123.035 | 50 m, montaggio su travi in legno nuove e fissaggio con contropiastra | cad | 5719.6 | 3.14 | 29.89 | 66.98
PUG2025/01.E07.125.001 | 01 | EDILIZIA | 01.E07 | SOLAI, COPERTURE, SOFFITTI | 01.E07.125 | Dispositivo anticaduta in classe C costituito da un sistema di ancoraggio (linea vita) contro le cadute dall’alto da parte del personale manutentore (antennisti, idraulici, tecnici d’impianti ecc.) operante sulla copertura, sia piana sia inclinata: linea vita flessibile orizzontale a norma UNI EN 795:2012 - UNI EN CEN/TS 16415:2013 - UNI 11578:2015, con interasse massimo tra due ancoraggi di 15 m per consentire l’utilizzo contemporaneo del dispositivo a massimo 4 operatori, da montare con l’assorbitore di energia per garantire uno sforzo massimo del cavo sugli ancoraggi di estremità inferiore al valore di 1.200 daN, completa di n. 2 ancoraggi di estremità in acciaio (per lunghezze superiori a 15 m), di ancoraggi intermedi n. 1 tenditore chiuso M 14 acciaio inox AISI 316 con perni e coppiglia di bloccaggio, n. 1 assorbitore in molla elicoidale a trazione con occhielli terminali, filo diametro 9 mm in acciaio armonico inox AISI 302, protezione per la corrosione inox AISI 302, lunghezza corpo molla a riposo 270 mm. Rivestimento in alluminio LEGA 6060 - tubolare d = 55 mm, spessore 2 mm + tappi in EPDM, fune in acciaio inox AISI 316, diametro 8 mm secondo UNI EN 12385-1:2009 (133 fili forma 7x19), carico di rottura 42 KN, completa ad un estremo di manicotto esclusivo in alluminio tronco-conico che impedisce la fuoriuscita dei fili, lunghezza variabile in funzione della geometria della copertura, kit serraggio in lega di alluminio Anticorodal speciale, protezione contro la corrosione in alluminio anodizzato, targhetta identificativa LINEA VITA in alluminio da porre in corrispondenza della linea vita, targhetta ACCESSO ALLA COPERTURA in alluminio da apporre in corrispondenza del punto di accesso alla copertura: con ancoraggi in acciaio inox AISI 304, tondo pieno diametro 50 mm con piastra di base 250x160x10 mm forata, congiunzioni saldate con tecnologia robot, protezione corrosione: inox AISI 304; finiture superficiali: decappaggio e passivazione. Marcatura Prodotto: tecnologia Laser, di altezza 600 mm. Fune delle seguenti lunghezze | 01.E07.125.001 | 10 m, montaggio su c.a. o travi in legno nuove con ancoraggi chimici e varie | cad | 2631.78 | 6.82 | 22.38 | 70.81
PUG2025/01.E07.125.003 | 01 | EDILIZIA | 01.E07 | SOLAI, COPERTURE, SOFFITTI | 01.E07.125 | Dispositivo anticaduta in classe C costituito da un sistema di ancoraggio (linea vita) contro le cadute dall’alto da parte del personale manutentore (antennisti, idraulici, tecnici d’impianti ecc.) operante sulla copertura, sia piana sia inclinata: linea vita flessibile orizzontale a norma UNI EN 795:2012 - UNI EN CEN/TS 16415:2013 - UNI 11578:2015, con interasse massimo tra due ancoraggi di 15 m per consentire l’utilizzo contemporaneo del dispositivo a massimo 4 operatori, da montare con l’assorbitore di energia per garantire uno sforzo massimo del cavo sugli ancoraggi di estremità inferiore al valore di 1.200 daN, completa di n. 2 ancoraggi di estremità in acciaio (per lunghezze superiori a 15 m), di ancoraggi intermedi n. 1 tenditore chiuso M 14 acciaio inox AISI 316 con perni e coppiglia di bloccaggio, n. 1 assorbitore in molla elicoidale a trazione con occhielli terminali, filo diametro 9 mm in acciaio armonico inox AISI 302, protezione per la corrosione inox AISI 302, lunghezza corpo molla a riposo 270 mm. Rivestimento in alluminio LEGA 6060 - tubolare d = 55 mm, spessore 2 mm + tappi in EPDM, fune in acciaio inox AISI 316, diametro 8 mm secondo UNI EN 12385-1:2009 (133 fili forma 7x19), carico di rottura 42 KN, completa ad un estremo di manicotto esclusivo in alluminio tronco-conico che impedisce la fuoriuscita dei fili, lunghezza variabile in funzione della geometria della copertura, kit serraggio in lega di alluminio Anticorodal speciale, protezione contro la corrosione in alluminio anodizzato, targhetta identificativa LINEA VITA in alluminio da porre in corrispondenza della linea vita, targhetta ACCESSO ALLA COPERTURA in alluminio da apporre in corrispondenza del punto di accesso alla copertura: con ancoraggi in acciaio inox AISI 304, tondo pieno diametro 50 mm con piastra di base 250x160x10 mm forata, congiunzioni saldate con tecnologia robot, protezione corrosione: inox AISI 304; finiture superficiali: decappaggio e passivazione. Marcatura Prodotto: tecnologia Laser, di altezza 600 mm. Fune delle seguenti lunghezze | 01.E07.125.003 | 15 m, montaggio su c.a. o travi in legno nuove con ancoraggi chimici e varie | cad | 2686.43 | 6.68 | 21.92 | 71.4
PUG2025/01.E07.125.005 | 01 | EDILIZIA | 01.E07 | SOLAI, COPERTURE, SOFFITTI | 01.E07.125 | Dispositivo anticaduta in classe C costituito da un sistema di ancoraggio (linea vita) contro le cadute dall’alto da parte del personale manutentore (antennisti, idraulici, tecnici d’impianti ecc.) operante sulla copertura, sia piana sia inclinata: linea vita flessibile orizzontale a norma UNI EN 795:2012 - UNI EN CEN/TS 16415:2013 - UNI 11578:2015, con interasse massimo tra due ancoraggi di 15 m per consentire l’utilizzo contemporaneo del dispositivo a massimo 4 operatori, da montare con l’assorbitore di energia per garantire uno sforzo massimo del cavo sugli ancoraggi di estremità inferiore al valore di 1.200 daN, completa di n. 2 ancoraggi di estremità in acciaio (per lunghezze superiori a 15 m), di ancoraggi intermedi n. 1 tenditore chiuso M 14 acciaio inox AISI 316 con perni e coppiglia di bloccaggio, n. 1 assorbitore in molla elicoidale a trazione con occhielli terminali, filo diametro 9 mm in acciaio armonico inox AISI 302, protezione per la corrosione inox AISI 302, lunghezza corpo molla a riposo 270 mm. Rivestimento in alluminio LEGA 6060 - tubolare d = 55 mm, spessore 2 mm + tappi in EPDM, fune in acciaio inox AISI 316, diametro 8 mm secondo UNI EN 12385-1:2009 (133 fili forma 7x19), carico di rottura 42 KN, completa ad un estremo di manicotto esclusivo in alluminio tronco-conico che impedisce la fuoriuscita dei fili, lunghezza variabile in funzione della geometria della copertura, kit serraggio in lega di alluminio Anticorodal speciale, protezione contro la corrosione in alluminio anodizzato, targhetta identificativa LINEA VITA in alluminio da porre in corrispondenza della linea vita, targhetta ACCESSO ALLA COPERTURA in alluminio da apporre in corrispondenza del punto di accesso alla copertura: con ancoraggi in acciaio inox AISI 304, tondo pieno diametro 50 mm con piastra di base 250x160x10 mm forata, congiunzioni saldate con tecnologia robot, protezione corrosione: inox AISI 304; finiture superficiali: decappaggio e passivazione. Marcatura Prodotto: tecnologia Laser, di altezza 600 mm. Fune delle seguenti lunghezze | 01.E07.125.005 | 20 m, montaggio su c.a. o travi in legno nuove con ancoraggi chimici e varie | cad | 3369.53 | 5.32 | 17.48 | 77.2
PUG2025/01.E07.125.007 | 01 | EDILIZIA | 01.E07 | SOLAI, COPERTURE, SOFFITTI | 01.E07.125 | Dispositivo anticaduta in classe C costituito da un sistema di ancoraggio (linea vita) contro le cadute dall’alto da parte del personale manutentore (antennisti, idraulici, tecnici d’impianti ecc.) operante sulla copertura, sia piana sia inclinata: linea vita flessibile orizzontale a norma UNI EN 795:2012 - UNI EN CEN/TS 16415:2013 - UNI 11578:2015, con interasse massimo tra due ancoraggi di 15 m per consentire l’utilizzo contemporaneo del dispositivo a massimo 4 operatori, da montare con l’assorbitore di energia per garantire uno sforzo massimo del cavo sugli ancoraggi di estremità inferiore al valore di 1.200 daN, completa di n. 2 ancoraggi di estremità in acciaio (per lunghezze superiori a 15 m), di ancoraggi intermedi n. 1 tenditore chiuso M 14 acciaio inox AISI 316 con perni e coppiglia di bloccaggio, n. 1 assorbitore in molla elicoidale a trazione con occhielli terminali, filo diametro 9 mm in acciaio armonico inox AISI 302, protezione per la corrosione inox AISI 302, lunghezza corpo molla a riposo 270 mm. Rivestimento in alluminio LEGA 6060 - tubolare d = 55 mm, spessore 2 mm + tappi in EPDM, fune in acciaio inox AISI 316, diametro 8 mm secondo UNI EN 12385-1:2009 (133 fili forma 7x19), carico di rottura 42 KN, completa ad un estremo di manicotto esclusivo in alluminio tronco-conico che impedisce la fuoriuscita dei fili, lunghezza variabile in funzione della geometria della copertura, kit serraggio in lega di alluminio Anticorodal speciale, protezione contro la corrosione in alluminio anodizzato, targhetta identificativa LINEA VITA in alluminio da porre in corrispondenza della linea vita, targhetta ACCESSO ALLA COPERTURA in alluminio da apporre in corrispondenza del punto di accesso alla copertura: con ancoraggi in acciaio inox AISI 304, tondo pieno diametro 50 mm con piastra di base 250x160x10 mm forata, congiunzioni saldate con tecnologia robot, protezione corrosione: inox AISI 304; finiture superficiali: decappaggio e passivazione. Marcatura Prodotto: tecnologia Laser, di altezza 600 mm. Fune delle seguenti lunghezze | 01.E07.125.007 | 25 m, montaggio su c.a. o travi in legno nuove con ancoraggi chimici e varie | cad | 3451.5 | 5.2 | 17.06 | 77.74
PUG2025/01.E07.125.009 | 01 | EDILIZIA | 01.E07 | SOLAI, COPERTURE, SOFFITTI | 01.E07.125 | Dispositivo anticaduta in classe C costituito da un sistema di ancoraggio (linea vita) contro le cadute dall’alto da parte del personale manutentore (antennisti, idraulici, tecnici d’impianti ecc.) operante sulla copertura, sia piana sia inclinata: linea vita flessibile orizzontale a norma UNI EN 795:2012 - UNI EN CEN/TS 16415:2013 - UNI 11578:2015, con interasse massimo tra due ancoraggi di 15 m per consentire l’utilizzo contemporaneo del dispositivo a massimo 4 operatori, da montare con l’assorbitore di energia per garantire uno sforzo massimo del cavo sugli ancoraggi di estremità inferiore al valore di 1.200 daN, completa di n. 2 ancoraggi di estremità in acciaio (per lunghezze superiori a 15 m), di ancoraggi intermedi n. 1 tenditore chiuso M 14 acciaio inox AISI 316 con perni e coppiglia di bloccaggio, n. 1 assorbitore in molla elicoidale a trazione con occhielli terminali, filo diametro 9 mm in acciaio armonico inox AISI 302, protezione per la corrosione inox AISI 302, lunghezza corpo molla a riposo 270 mm. Rivestimento in alluminio LEGA 6060 - tubolare d = 55 mm, spessore 2 mm + tappi in EPDM, fune in acciaio inox AISI 316, diametro 8 mm secondo UNI EN 12385-1:2009 (133 fili forma 7x19), carico di rottura 42 KN, completa ad un estremo di manicotto esclusivo in alluminio tronco-conico che impedisce la fuoriuscita dei fili, lunghezza variabile in funzione della geometria della copertura, kit serraggio in lega di alluminio Anticorodal speciale, protezione contro la corrosione in alluminio anodizzato, targhetta identificativa LINEA VITA in alluminio da porre in corrispondenza della linea vita, targhetta ACCESSO ALLA COPERTURA in alluminio da apporre in corrispondenza del punto di accesso alla copertura: con ancoraggi in acciaio inox AISI 304, tondo pieno diametro 50 mm con piastra di base 250x160x10 mm forata, congiunzioni saldate con tecnologia robot, protezione corrosione: inox AISI 304; finiture superficiali: decappaggio e passivazione. Marcatura Prodotto: tecnologia Laser, di altezza 600 mm. Fune delle seguenti lunghezze | 01.E07.125.009 | 30 m, montaggio su c.a. o travi in legno nuove con ancoraggi chimici e varie | cad | 3864.1 | 4.64 | 22.38 | 72.98
PUG2025/01.E07.125.011 | 01 | EDILIZIA | 01.E07 | SOLAI, COPERTURE, SOFFITTI | 01.E07.125 | Dispositivo anticaduta in classe C costituito da un sistema di ancoraggio (linea vita) contro le cadute dall’alto da parte del personale manutentore (antennisti, idraulici, tecnici d’impianti ecc.) operante sulla copertura, sia piana sia inclinata: linea vita flessibile orizzontale a norma UNI EN 795:2012 - UNI EN CEN/TS 16415:2013 - UNI 11578:2015, con interasse massimo tra due ancoraggi di 15 m per consentire l’utilizzo contemporaneo del dispositivo a massimo 4 operatori, da montare con l’assorbitore di energia per garantire uno sforzo massimo del cavo sugli ancoraggi di estremità inferiore al valore di 1.200 daN, completa di n. 2 ancoraggi di estremità in acciaio (per lunghezze superiori a 15 m), di ancoraggi intermedi n. 1 tenditore chiuso M 14 acciaio inox AISI 316 con perni e coppiglia di bloccaggio, n. 1 assorbitore in molla elicoidale a trazione con occhielli terminali, filo diametro 9 mm in acciaio armonico inox AISI 302, protezione per la corrosione inox AISI 302, lunghezza corpo molla a riposo 270 mm. Rivestimento in alluminio LEGA 6060 - tubolare d = 55 mm, spessore 2 mm + tappi in EPDM, fune in acciaio inox AISI 316, diametro 8 mm secondo UNI EN 12385-1:2009 (133 fili forma 7x19), carico di rottura 42 KN, completa ad un estremo di manicotto esclusivo in alluminio tronco-conico che impedisce la fuoriuscita dei fili, lunghezza variabile in funzione della geometria della copertura, kit serraggio in lega di alluminio Anticorodal speciale, protezione contro la corrosione in alluminio anodizzato, targhetta identificativa LINEA VITA in alluminio da porre in corrispondenza della linea vita, targhetta ACCESSO ALLA COPERTURA in alluminio da apporre in corrispondenza del punto di accesso alla copertura: con ancoraggi in acciaio inox AISI 304, tondo pieno diametro 50 mm con piastra di base 250x160x10 mm forata, congiunzioni saldate con tecnologia robot, protezione corrosione: inox AISI 304; finiture superficiali: decappaggio e passivazione. Marcatura Prodotto: tecnologia Laser, di altezza 600 mm. Fune delle seguenti lunghezze | 01.E07.125.011 | 35 m, montaggio su c.a. o travi in legno nuove con ancoraggi chimici e varie | cad | 4492.56 | 3.99 | 19.25 | 76.76
PUG2025/01.E07.125.013 | 01 | EDILIZIA | 01.E07 | SOLAI, COPERTURE, SOFFITTI | 01.E07.125 | Dispositivo anticaduta in classe C costituito da un sistema di ancoraggio (linea vita) contro le cadute dall’alto da parte del personale manutentore (antennisti, idraulici, tecnici d’impianti ecc.) operante sulla copertura, sia piana sia inclinata: linea vita flessibile orizzontale a norma UNI EN 795:2012 - UNI EN CEN/TS 16415:2013 - UNI 11578:2015, con interasse massimo tra due ancoraggi di 15 m per consentire l’utilizzo contemporaneo del dispositivo a massimo 4 operatori, da montare con l’assorbitore di energia per garantire uno sforzo massimo del cavo sugli ancoraggi di estremità inferiore al valore di 1.200 daN, completa di n. 2 ancoraggi di estremità in acciaio (per lunghezze superiori a 15 m), di ancoraggi intermedi n. 1 tenditore chiuso M 14 acciaio inox AISI 316 con perni e coppiglia di bloccaggio, n. 1 assorbitore in molla elicoidale a trazione con occhielli terminali, filo diametro 9 mm in acciaio armonico inox AISI 302, protezione per la corrosione inox AISI 302, lunghezza corpo molla a riposo 270 mm. Rivestimento in alluminio LEGA 6060 - tubolare d = 55 mm, spessore 2 mm + tappi in EPDM, fune in acciaio inox AISI 316, diametro 8 mm secondo UNI EN 12385-1:2009 (133 fili forma 7x19), carico di rottura 42 KN, completa ad un estremo di manicotto esclusivo in alluminio tronco-conico che impedisce la fuoriuscita dei fili, lunghezza variabile in funzione della geometria della copertura, kit serraggio in lega di alluminio Anticorodal speciale, protezione contro la corrosione in alluminio anodizzato, targhetta identificativa LINEA VITA in alluminio da porre in corrispondenza della linea vita, targhetta ACCESSO ALLA COPERTURA in alluminio da apporre in corrispondenza del punto di accesso alla copertura: con ancoraggi in acciaio inox AISI 304, tondo pieno diametro 50 mm con piastra di base 250x160x10 mm forata, congiunzioni saldate con tecnologia robot, protezione corrosione: inox AISI 304; finiture superficiali: decappaggio e passivazione. Marcatura Prodotto: tecnologia Laser, di altezza 600 mm. Fune delle seguenti lunghezze | 01.E07.125.013 | 40 m, montaggio su c.a. o travi in legno nuove con ancoraggi chimici e varie | cad | 4601.85 | 3.9 | 18.79 | 77.31
PUG2025/01.E07.125.015 | 01 | EDILIZIA | 01.E07 | SOLAI, COPERTURE, SOFFITTI | 01.E07.125 | Dispositivo anticaduta in classe C costituito da un sistema di ancoraggio (linea vita) contro le cadute dall’alto da parte del personale manutentore (antennisti, idraulici, tecnici d’impianti ecc.) operante sulla copertura, sia piana sia inclinata: linea vita flessibile orizzontale a norma UNI EN 795:2012 - UNI EN CEN/TS 16415:2013 - UNI 11578:2015, con interasse massimo tra due ancoraggi di 15 m per consentire l’utilizzo contemporaneo del dispositivo a massimo 4 operatori, da montare con l’assorbitore di energia per garantire uno sforzo massimo del cavo sugli ancoraggi di estremità inferiore al valore di 1.200 daN, completa di n. 2 ancoraggi di estremità in acciaio (per lunghezze superiori a 15 m), di ancoraggi intermedi n. 1 tenditore chiuso M 14 acciaio inox AISI 316 con perni e coppiglia di bloccaggio, n. 1 assorbitore in molla elicoidale a trazione con occhielli terminali, filo diametro 9 mm in acciaio armonico inox AISI 302, protezione per la corrosione inox AISI 302, lunghezza corpo molla a riposo 270 mm. Rivestimento in alluminio LEGA 6060 - tubolare d = 55 mm, spessore 2 mm + tappi in EPDM, fune in acciaio inox AISI 316, diametro 8 mm secondo UNI EN 12385-1:2009 (133 fili forma 7x19), carico di rottura 42 KN, completa ad un estremo di manicotto esclusivo in alluminio tronco-conico che impedisce la fuoriuscita dei fili, lunghezza variabile in funzione della geometria della copertura, kit serraggio in lega di alluminio Anticorodal speciale, protezione contro la corrosione in alluminio anodizzato, targhetta identificativa LINEA VITA in alluminio da porre in corrispondenza della linea vita, targhetta ACCESSO ALLA COPERTURA in alluminio da apporre in corrispondenza del punto di accesso alla copertura: con ancoraggi in acciaio inox AISI 304, tondo pieno diametro 50 mm con piastra di base 250x160x10 mm forata, congiunzioni saldate con tecnologia robot, protezione corrosione: inox AISI 304; finiture superficiali: decappaggio e passivazione. Marcatura Prodotto: tecnologia Laser, di altezza 600 mm. Fune delle seguenti lunghezze | 01.E07.125.015 | 45 m, montaggio su c.a. o travi in legno nuove con ancoraggi chimici e varie | cad | 4738.47 | 3.79 | 18.25 | 77.96
PUG2025/01.E07.125.017 | 01 | EDILIZIA | 01.E07 | SOLAI, COPERTURE, SOFFITTI | 01.E07.125 | Dispositivo anticaduta in classe C costituito da un sistema di ancoraggio (linea vita) contro le cadute dall’alto da parte del personale manutentore (antennisti, idraulici, tecnici d’impianti ecc.) operante sulla copertura, sia piana sia inclinata: linea vita flessibile orizzontale a norma UNI EN 795:2012 - UNI EN CEN/TS 16415:2013 - UNI 11578:2015, con interasse massimo tra due ancoraggi di 15 m per consentire l’utilizzo contemporaneo del dispositivo a massimo 4 operatori, da montare con l’assorbitore di energia per garantire uno sforzo massimo del cavo sugli ancoraggi di estremità inferiore al valore di 1.200 daN, completa di n. 2 ancoraggi di estremità in acciaio (per lunghezze superiori a 15 m), di ancoraggi intermedi n. 1 tenditore chiuso M 14 acciaio inox AISI 316 con perni e coppiglia di bloccaggio, n. 1 assorbitore in molla elicoidale a trazione con occhielli terminali, filo diametro 9 mm in acciaio armonico inox AISI 302, protezione per la corrosione inox AISI 302, lunghezza corpo molla a riposo 270 mm. Rivestimento in alluminio LEGA 6060 - tubolare d = 55 mm, spessore 2 mm + tappi in EPDM, fune in acciaio inox AISI 316, diametro 8 mm secondo UNI EN 12385-1:2009 (133 fili forma 7x19), carico di rottura 42 KN, completa ad un estremo di manicotto esclusivo in alluminio tronco-conico che impedisce la fuoriuscita dei fili, lunghezza variabile in funzione della geometria della copertura, kit serraggio in lega di alluminio Anticorodal speciale, protezione contro la corrosione in alluminio anodizzato, targhetta identificativa LINEA VITA in alluminio da porre in corrispondenza della linea vita, targhetta ACCESSO ALLA COPERTURA in alluminio da apporre in corrispondenza del punto di accesso alla copertura: con ancoraggi in acciaio inox AISI 304, tondo pieno diametro 50 mm con piastra di base 250x160x10 mm forata, congiunzioni saldate con tecnologia robot, protezione corrosione: inox AISI 304; finiture superficiali: decappaggio e passivazione. Marcatura Prodotto: tecnologia Laser, di altezza 600 mm. Fune delle seguenti lunghezze | 01.E07.125.017 | 50 m, montaggio su c.a. o travi in legno nuove con ancoraggi chimici e varie | cad | 5427.06 | 3.31 | 26.11 | 70.59
PUG2025/01.E07.125.019 | 01 | EDILIZIA | 01.E07 | SOLAI, COPERTURE, SOFFITTI | 01.E07.125 | Dispositivo anticaduta in classe C costituito da un sistema di ancoraggio (linea vita) contro le cadute dall’alto da parte del personale manutentore (antennisti, idraulici, tecnici d’impianti ecc.) operante sulla copertura, sia piana sia inclinata: linea vita flessibile orizzontale a norma UNI EN 795:2012 - UNI EN CEN/TS 16415:2013 - UNI 11578:2015, con interasse massimo tra due ancoraggi di 15 m per consentire l’utilizzo contemporaneo del dispositivo a massimo 4 operatori, da montare con l’assorbitore di energia per garantire uno sforzo massimo del cavo sugli ancoraggi di estremità inferiore al valore di 1.200 daN, completa di n. 2 ancoraggi di estremità in acciaio (per lunghezze superiori a 15 m), di ancoraggi intermedi n. 1 tenditore chiuso M 14 acciaio inox AISI 316 con perni e coppiglia di bloccaggio, n. 1 assorbitore in molla elicoidale a trazione con occhielli terminali, filo diametro 9 mm in acciaio armonico inox AISI 302, protezione per la corrosione inox AISI 302, lunghezza corpo molla a riposo 270 mm. Rivestimento in alluminio LEGA 6060 - tubolare d = 55 mm, spessore 2 mm + tappi in EPDM, fune in acciaio inox AISI 316, diametro 8 mm secondo UNI EN 12385-1:2009 (133 fili forma 7x19), carico di rottura 42 KN, completa ad un estremo di manicotto esclusivo in alluminio tronco-conico che impedisce la fuoriuscita dei fili, lunghezza variabile in funzione della geometria della copertura, kit serraggio in lega di alluminio Anticorodal speciale, protezione contro la corrosione in alluminio anodizzato, targhetta identificativa LINEA VITA in alluminio da porre in corrispondenza della linea vita, targhetta ACCESSO ALLA COPERTURA in alluminio da apporre in corrispondenza del punto di accesso alla copertura: con ancoraggi in acciaio inox AISI 304, tondo pieno diametro 50 mm con piastra di base 250x160x10 mm forata, congiunzioni saldate con tecnologia robot, protezione corrosione: inox AISI 304; finiture superficiali: decappaggio e passivazione. Marcatura Prodotto: tecnologia Laser, di altezza 600 mm. Fune delle seguenti lunghezze | 01.E07.125.019 | 10 m, montaggio su travi in legno nuove e fissaggio con contropiastra | cad | 2742.17 | 6.54 | 25.5 | 67.96
PUG2025/01.E07.125.021 | 01 | EDILIZIA | 01.E07 | SOLAI, COPERTURE, SOFFITTI | 01.E07.125 | Dispositivo anticaduta in classe C costituito da un sistema di ancoraggio (linea vita) contro le cadute dall’alto da parte del personale manutentore (antennisti, idraulici, tecnici d’impianti ecc.) operante sulla copertura, sia piana sia inclinata: linea vita flessibile orizzontale a norma UNI EN 795:2012 - UNI EN CEN/TS 16415:2013 - UNI 11578:2015, con interasse massimo tra due ancoraggi di 15 m per consentire l’utilizzo contemporaneo del dispositivo a massimo 4 operatori, da montare con l’assorbitore di energia per garantire uno sforzo massimo del cavo sugli ancoraggi di estremità inferiore al valore di 1.200 daN, completa di n. 2 ancoraggi di estremità in acciaio (per lunghezze superiori a 15 m), di ancoraggi intermedi n. 1 tenditore chiuso M 14 acciaio inox AISI 316 con perni e coppiglia di bloccaggio, n. 1 assorbitore in molla elicoidale a trazione con occhielli terminali, filo diametro 9 mm in acciaio armonico inox AISI 302, protezione per la corrosione inox AISI 302, lunghezza corpo molla a riposo 270 mm. Rivestimento in alluminio LEGA 6060 - tubolare d = 55 mm, spessore 2 mm + tappi in EPDM, fune in acciaio inox AISI 316, diametro 8 mm secondo UNI EN 12385-1:2009 (133 fili forma 7x19), carico di rottura 42 KN, completa ad un estremo di manicotto esclusivo in alluminio tronco-conico che impedisce la fuoriuscita dei fili, lunghezza variabile in funzione della geometria della copertura, kit serraggio in lega di alluminio Anticorodal speciale, protezione contro la corrosione in alluminio anodizzato, targhetta identificativa LINEA VITA in alluminio da porre in corrispondenza della linea vita, targhetta ACCESSO ALLA COPERTURA in alluminio da apporre in corrispondenza del punto di accesso alla copertura: con ancoraggi in acciaio inox AISI 304, tondo pieno diametro 50 mm con piastra di base 250x160x10 mm forata, congiunzioni saldate con tecnologia robot, protezione corrosione: inox AISI 304; finiture superficiali: decappaggio e passivazione. Marcatura Prodotto: tecnologia Laser, di altezza 600 mm. Fune delle seguenti lunghezze | 01.E07.125.021 | 15 m, montaggio su travi in legno nuove e fissaggio con contropiastra | cad | 2796.82 | 6.41 | 25 | 68.58
PUG2025/01.E07.125.023 | 01 | EDILIZIA | 01.E07 | SOLAI, COPERTURE, SOFFITTI | 01.E07.125 | Dispositivo anticaduta in classe C costituito da un sistema di ancoraggio (linea vita) contro le cadute dall’alto da parte del personale manutentore (antennisti, idraulici, tecnici d’impianti ecc.) operante sulla copertura, sia piana sia inclinata: linea vita flessibile orizzontale a norma UNI EN 795:2012 - UNI EN CEN/TS 16415:2013 - UNI 11578:2015, con interasse massimo tra due ancoraggi di 15 m per consentire l’utilizzo contemporaneo del dispositivo a massimo 4 operatori, da montare con l’assorbitore di energia per garantire uno sforzo massimo del cavo sugli ancoraggi di estremità inferiore al valore di 1.200 daN, completa di n. 2 ancoraggi di estremità in acciaio (per lunghezze superiori a 15 m), di ancoraggi intermedi n. 1 tenditore chiuso M 14 acciaio inox AISI 316 con perni e coppiglia di bloccaggio, n. 1 assorbitore in molla elicoidale a trazione con occhielli terminali, filo diametro 9 mm in acciaio armonico inox AISI 302, protezione per la corrosione inox AISI 302, lunghezza corpo molla a riposo 270 mm. Rivestimento in alluminio LEGA 6060 - tubolare d = 55 mm, spessore 2 mm + tappi in EPDM, fune in acciaio inox AISI 316, diametro 8 mm secondo UNI EN 12385-1:2009 (133 fili forma 7x19), carico di rottura 42 KN, completa ad un estremo di manicotto esclusivo in alluminio tronco-conico che impedisce la fuoriuscita dei fili, lunghezza variabile in funzione della geometria della copertura, kit serraggio in lega di alluminio Anticorodal speciale, protezione contro la corrosione in alluminio anodizzato, targhetta identificativa LINEA VITA in alluminio da porre in corrispondenza della linea vita, targhetta ACCESSO ALLA COPERTURA in alluminio da apporre in corrispondenza del punto di accesso alla copertura: con ancoraggi in acciaio inox AISI 304, tondo pieno diametro 50 mm con piastra di base 250x160x10 mm forata, congiunzioni saldate con tecnologia robot, protezione corrosione: inox AISI 304; finiture superficiali: decappaggio e passivazione. Marcatura Prodotto: tecnologia Laser, di altezza 600 mm. Fune delle seguenti lunghezze | 01.E07.125.023 | 20 m, montaggio su travi in legno nuove e fissaggio con contropiastra | cad | 3479.92 | 5.15 | 20.1 | 74.75
PUG2025/01.E07.125.025 | 01 | EDILIZIA | 01.E07 | SOLAI, COPERTURE, SOFFITTI | 01.E07.125 | Dispositivo anticaduta in classe C costituito da un sistema di ancoraggio (linea vita) contro le cadute dall’alto da parte del personale manutentore (antennisti, idraulici, tecnici d’impianti ecc.) operante sulla copertura, sia piana sia inclinata: linea vita flessibile orizzontale a norma UNI EN 795:2012 - UNI EN CEN/TS 16415:2013 - UNI 11578:2015, con interasse massimo tra due ancoraggi di 15 m per consentire l’utilizzo contemporaneo del dispositivo a massimo 4 operatori, da montare con l’assorbitore di energia per garantire uno sforzo massimo del cavo sugli ancoraggi di estremità inferiore al valore di 1.200 daN, completa di n. 2 ancoraggi di estremità in acciaio (per lunghezze superiori a 15 m), di ancoraggi intermedi n. 1 tenditore chiuso M 14 acciaio inox AISI 316 con perni e coppiglia di bloccaggio, n. 1 assorbitore in molla elicoidale a trazione con occhielli terminali, filo diametro 9 mm in acciaio armonico inox AISI 302, protezione per la corrosione inox AISI 302, lunghezza corpo molla a riposo 270 mm. Rivestimento in alluminio LEGA 6060 - tubolare d = 55 mm, spessore 2 mm + tappi in EPDM, fune in acciaio inox AISI 316, diametro 8 mm secondo UNI EN 12385-1:2009 (133 fili forma 7x19), carico di rottura 42 KN, completa ad un estremo di manicotto esclusivo in alluminio tronco-conico che impedisce la fuoriuscita dei fili, lunghezza variabile in funzione della geometria della copertura, kit serraggio in lega di alluminio Anticorodal speciale, protezione contro la corrosione in alluminio anodizzato, targhetta identificativa LINEA VITA in alluminio da porre in corrispondenza della linea vita, targhetta ACCESSO ALLA COPERTURA in alluminio da apporre in corrispondenza del punto di accesso alla copertura: con ancoraggi in acciaio inox AISI 304, tondo pieno diametro 50 mm con piastra di base 250x160x10 mm forata, congiunzioni saldate con tecnologia robot, protezione corrosione: inox AISI 304; finiture superficiali: decappaggio e passivazione. Marcatura Prodotto: tecnologia Laser, di altezza 600 mm. Fune delle seguenti lunghezze | 01.E07.125.025 | 25 m, montaggio su travi in legno nuove e fissaggio con contropiastra | cad | 3561.89 | 5.04 | 19.63 | 75.33
PUG2025/01.E07.125.027 | 01 | EDILIZIA | 01.E07 | SOLAI, COPERTURE, SOFFITTI | 01.E07.125 | Dispositivo anticaduta in classe C costituito da un sistema di ancoraggio (linea vita) contro le cadute dall’alto da parte del personale manutentore (antennisti, idraulici, tecnici d’impianti ecc.) operante sulla copertura, sia piana sia inclinata: linea vita flessibile orizzontale a norma UNI EN 795:2012 - UNI EN CEN/TS 16415:2013 - UNI 11578:2015, con interasse massimo tra due ancoraggi di 15 m per consentire l’utilizzo contemporaneo del dispositivo a massimo 4 operatori, da montare con l’assorbitore di energia per garantire uno sforzo massimo del cavo sugli ancoraggi di estremità inferiore al valore di 1.200 daN, completa di n. 2 ancoraggi di estremità in acciaio (per lunghezze superiori a 15 m), di ancoraggi intermedi n. 1 tenditore chiuso M 14 acciaio inox AISI 316 con perni e coppiglia di bloccaggio, n. 1 assorbitore in molla elicoidale a trazione con occhielli terminali, filo diametro 9 mm in acciaio armonico inox AISI 302, protezione per la corrosione inox AISI 302, lunghezza corpo molla a riposo 270 mm. Rivestimento in alluminio LEGA 6060 - tubolare d = 55 mm, spessore 2 mm + tappi in EPDM, fune in acciaio inox AISI 316, diametro 8 mm secondo UNI EN 12385-1:2009 (133 fili forma 7x19), carico di rottura 42 KN, completa ad un estremo di manicotto esclusivo in alluminio tronco-conico che impedisce la fuoriuscita dei fili, lunghezza variabile in funzione della geometria della copertura, kit serraggio in lega di alluminio Anticorodal speciale, protezione contro la corrosione in alluminio anodizzato, targhetta identificativa LINEA VITA in alluminio da porre in corrispondenza della linea vita, targhetta ACCESSO ALLA COPERTURA in alluminio da apporre in corrispondenza del punto di accesso alla copertura: con ancoraggi in acciaio inox AISI 304, tondo pieno diametro 50 mm con piastra di base 250x160x10 mm forata, congiunzioni saldate con tecnologia robot, protezione corrosione: inox AISI 304; finiture superficiali: decappaggio e passivazione. Marcatura Prodotto: tecnologia Laser, di altezza 600 mm. Fune delle seguenti lunghezze | 01.E07.125.027 | 30 m, montaggio su travi in legno nuove e fissaggio con contropiastra | cad | 4112.48 | 4.36 | 27.07 | 68.57
PUG2025/01.E07.125.029 | 01 | EDILIZIA | 01.E07 | SOLAI, COPERTURE, SOFFITTI | 01.E07.125 | Dispositivo anticaduta in classe C costituito da un sistema di ancoraggio (linea vita) contro le cadute dall’alto da parte del personale manutentore (antennisti, idraulici, tecnici d’impianti ecc.) operante sulla copertura, sia piana sia inclinata: linea vita flessibile orizzontale a norma UNI EN 795:2012 - UNI EN CEN/TS 16415:2013 - UNI 11578:2015, con interasse massimo tra due ancoraggi di 15 m per consentire l’utilizzo contemporaneo del dispositivo a massimo 4 operatori, da montare con l’assorbitore di energia per garantire uno sforzo massimo del cavo sugli ancoraggi di estremità inferiore al valore di 1.200 daN, completa di n. 2 ancoraggi di estremità in acciaio (per lunghezze superiori a 15 m), di ancoraggi intermedi n. 1 tenditore chiuso M 14 acciaio inox AISI 316 con perni e coppiglia di bloccaggio, n. 1 assorbitore in molla elicoidale a trazione con occhielli terminali, filo diametro 9 mm in acciaio armonico inox AISI 302, protezione per la corrosione inox AISI 302, lunghezza corpo molla a riposo 270 mm. Rivestimento in alluminio LEGA 6060 - tubolare d = 55 mm, spessore 2 mm + tappi in EPDM, fune in acciaio inox AISI 316, diametro 8 mm secondo UNI EN 12385-1:2009 (133 fili forma 7x19), carico di rottura 42 KN, completa ad un estremo di manicotto esclusivo in alluminio tronco-conico che impedisce la fuoriuscita dei fili, lunghezza variabile in funzione della geometria della copertura, kit serraggio in lega di alluminio Anticorodal speciale, protezione contro la corrosione in alluminio anodizzato, targhetta identificativa LINEA VITA in alluminio da porre in corrispondenza della linea vita, targhetta ACCESSO ALLA COPERTURA in alluminio da apporre in corrispondenza del punto di accesso alla copertura: con ancoraggi in acciaio inox AISI 304, tondo pieno diametro 50 mm con piastra di base 250x160x10 mm forata, congiunzioni saldate con tecnologia robot, protezione corrosione: inox AISI 304; finiture superficiali: decappaggio e passivazione. Marcatura Prodotto: tecnologia Laser, di altezza 600 mm. Fune delle seguenti lunghezze | 01.E07.125.029 | 35 m, montaggio su travi in legno nuove e fissaggio con contropiastra | cad | 4740.94 | 3.78 | 23.48 | 72.73
PUG2025/01.E07.125.031 | 01 | EDILIZIA | 01.E07 | SOLAI, COPERTURE, SOFFITTI | 01.E07.125 | Dispositivo anticaduta in classe C costituito da un sistema di ancoraggio (linea vita) contro le cadute dall’alto da parte del personale manutentore (antennisti, idraulici, tecnici d’impianti ecc.) operante sulla copertura, sia piana sia inclinata: linea vita flessibile orizzontale a norma UNI EN 795:2012 - UNI EN CEN/TS 16415:2013 - UNI 11578:2015, con interasse massimo tra due ancoraggi di 15 m per consentire l’utilizzo contemporaneo del dispositivo a massimo 4 operatori, da montare con l’assorbitore di energia per garantire uno sforzo massimo del cavo sugli ancoraggi di estremità inferiore al valore di 1.200 daN, completa di n. 2 ancoraggi di estremità in acciaio (per lunghezze superiori a 15 m), di ancoraggi intermedi n. 1 tenditore chiuso M 14 acciaio inox AISI 316 con perni e coppiglia di bloccaggio, n. 1 assorbitore in molla elicoidale a trazione con occhielli terminali, filo diametro 9 mm in acciaio armonico inox AISI 302, protezione per la corrosione inox AISI 302, lunghezza corpo molla a riposo 270 mm. Rivestimento in alluminio LEGA 6060 - tubolare d = 55 mm, spessore 2 mm + tappi in EPDM, fune in acciaio inox AISI 316, diametro 8 mm secondo UNI EN 12385-1:2009 (133 fili forma 7x19), carico di rottura 42 KN, completa ad un estremo di manicotto esclusivo in alluminio tronco-conico che impedisce la fuoriuscita dei fili, lunghezza variabile in funzione della geometria della copertura, kit serraggio in lega di alluminio Anticorodal speciale, protezione contro la corrosione in alluminio anodizzato, targhetta identificativa LINEA VITA in alluminio da porre in corrispondenza della linea vita, targhetta ACCESSO ALLA COPERTURA in alluminio da apporre in corrispondenza del punto di accesso alla copertura: con ancoraggi in acciaio inox AISI 304, tondo pieno diametro 50 mm con piastra di base 250x160x10 mm forata, congiunzioni saldate con tecnologia robot, protezione corrosione: inox AISI 304; finiture superficiali: decappaggio e passivazione. Marcatura Prodotto: tecnologia Laser, di altezza 600 mm. Fune delle seguenti lunghezze | 01.E07.125.031 | 40 m, montaggio su travi in legno nuove e fissaggio con contropiastra | cad | 4850.23 | 3.7 | 22.95 | 73.35
PUG2025/01.E07.125.033 | 01 | EDILIZIA | 01.E07 | SOLAI, COPERTURE, SOFFITTI | 01.E07.125 | Dispositivo anticaduta in classe C costituito da un sistema di ancoraggio (linea vita) contro le cadute dall’alto da parte del personale manutentore (antennisti, idraulici, tecnici d’impianti ecc.) operante sulla copertura, sia piana sia inclinata: linea vita flessibile orizzontale a norma UNI EN 795:2012 - UNI EN CEN/TS 16415:2013 - UNI 11578:2015, con interasse massimo tra due ancoraggi di 15 m per consentire l’utilizzo contemporaneo del dispositivo a massimo 4 operatori, da montare con l’assorbitore di energia per garantire uno sforzo massimo del cavo sugli ancoraggi di estremità inferiore al valore di 1.200 daN, completa di n. 2 ancoraggi di estremità in acciaio (per lunghezze superiori a 15 m), di ancoraggi intermedi n. 1 tenditore chiuso M 14 acciaio inox AISI 316 con perni e coppiglia di bloccaggio, n. 1 assorbitore in molla elicoidale a trazione con occhielli terminali, filo diametro 9 mm in acciaio armonico inox AISI 302, protezione per la corrosione inox AISI 302, lunghezza corpo molla a riposo 270 mm. Rivestimento in alluminio LEGA 6060 - tubolare d = 55 mm, spessore 2 mm + tappi in EPDM, fune in acciaio inox AISI 316, diametro 8 mm secondo UNI EN 12385-1:2009 (133 fili forma 7x19), carico di rottura 42 KN, completa ad un estremo di manicotto esclusivo in alluminio tronco-conico che impedisce la fuoriuscita dei fili, lunghezza variabile in funzione della geometria della copertura, kit serraggio in lega di alluminio Anticorodal speciale, protezione contro la corrosione in alluminio anodizzato, targhetta identificativa LINEA VITA in alluminio da porre in corrispondenza della linea vita, targhetta ACCESSO ALLA COPERTURA in alluminio da apporre in corrispondenza del punto di accesso alla copertura: con ancoraggi in acciaio inox AISI 304, tondo pieno diametro 50 mm con piastra di base 250x160x10 mm forata, congiunzioni saldate con tecnologia robot, protezione corrosione: inox AISI 304; finiture superficiali: decappaggio e passivazione. Marcatura Prodotto: tecnologia Laser, di altezza 600 mm. Fune delle seguenti lunghezze | 01.E07.125.033 | 45 m, montaggio su travi in legno nuove e fissaggio con contropiastra | cad | 4986.85 | 3.6 | 22.32 | 74.08
PUG2025/01.E07.125.035 | 01 | EDILIZIA | 01.E07 | SOLAI, COPERTURE, SOFFITTI | 01.E07.125 | Dispositivo anticaduta in classe C costituito da un sistema di ancoraggio (linea vita) contro le cadute dall’alto da parte del personale manutentore (antennisti, idraulici, tecnici d’impianti ecc.) operante sulla copertura, sia piana sia inclinata: linea vita flessibile orizzontale a norma UNI EN 795:2012 - UNI EN CEN/TS 16415:2013 - UNI 11578:2015, con interasse massimo tra due ancoraggi di 15 m per consentire l’utilizzo contemporaneo del dispositivo a massimo 4 operatori, da montare con l’assorbitore di energia per garantire uno sforzo massimo del cavo sugli ancoraggi di estremità inferiore al valore di 1.200 daN, completa di n. 2 ancoraggi di estremità in acciaio (per lunghezze superiori a 15 m), di ancoraggi intermedi n. 1 tenditore chiuso M 14 acciaio inox AISI 316 con perni e coppiglia di bloccaggio, n. 1 assorbitore in molla elicoidale a trazione con occhielli terminali, filo diametro 9 mm in acciaio armonico inox AISI 302, protezione per la corrosione inox AISI 302, lunghezza corpo molla a riposo 270 mm. Rivestimento in alluminio LEGA 6060 - tubolare d = 55 mm, spessore 2 mm + tappi in EPDM, fune in acciaio inox AISI 316, diametro 8 mm secondo UNI EN 12385-1:2009 (133 fili forma 7x19), carico di rottura 42 KN, completa ad un estremo di manicotto esclusivo in alluminio tronco-conico che impedisce la fuoriuscita dei fili, lunghezza variabile in funzione della geometria della copertura, kit serraggio in lega di alluminio Anticorodal speciale, protezione contro la corrosione in alluminio anodizzato, targhetta identificativa LINEA VITA in alluminio da porre in corrispondenza della linea vita, targhetta ACCESSO ALLA COPERTURA in alluminio da apporre in corrispondenza del punto di accesso alla copertura: con ancoraggi in acciaio inox AISI 304, tondo pieno diametro 50 mm con piastra di base 250x160x10 mm forata, congiunzioni saldate con tecnologia robot, protezione corrosione: inox AISI 304; finiture superficiali: decappaggio e passivazione. Marcatura Prodotto: tecnologia Laser, di altezza 600 mm. Fune delle seguenti lunghezze | 01.E07.125.035 | 50 m, montaggio su travi in legno nuove e fissaggio con contropiastra | cad | 5703.04 | 3.15 | 29.68 | 67.17
PUG2025/01.E07.127.001 | 01 | EDILIZIA | 01.E07 | SOLAI, COPERTURE, SOFFITTI | 01.E07.127 | Dispositivo anticaduta di linea rigida orizzontale con binario in alluminio contro le cadute dall’alto, conforme e certificata Tipo D (binario) nel rispetto della normativa UNI 11578, UNI EN 795:2012, CEN TS 16415, utilizzabile da tre operatori contemporaneamente specifico per fissaggio su supporti tradizionali in muratura, c.a., acciaio e manti di copertura metallici (pannelli coibentati, lamiere grecate) mediante l'uso di apposite piastre di ancoraggio e rivetti strutturali. Il sistema è costituito da: - n. 2 profili binario estremità L=4000 mm in lega di alluminio 6063 T5 con sezione a richiamo rettangolare 45x42 mm con gola inferiore per il fissaggio delle staffe e foro passante centrale diametro 14,2 mm; n. 1 giunzione lineare realizzata in lega di alluminio 6063 T6 e composta da n°1 elemento di base con sezione personalizzata ad “E” di lunghezza 180 mm per l’incastro ed il bloccaggio nella gola inferiore del binario e n°1 elemento estruso a sezione piena circolare diametro 14 mm realizzato in lega di alluminio 6060 T6 per il fissaggio nel foro passante del profilo binario;- n. 2 punto di ancoraggio mobile tipo D costituito da navetta con corpo in lega di alluminio spessore 12 mm, n°4 ruote realizzate in acciaio inox AISI 304 provviste di n°2 cuscinetti radiali a sfere cadauna, n°1 golfare M12 in acciaio inox AISI 304 e supporto per marcatura a forma di quadrifoglio in alluminio anodizzato nero. Completano il sistema i componenti di fissaggio e complementari: - n. 4 staffa di ancoraggio A composta da n°1 elemento realizzato in lega di alluminio estruso con sezione personalizzata ad “E” e n°1 elemento realizzato in acciaio inox AISI 304 presso-piegato con sezione ad omega 56x51x62 mm spessore 6 mm con n° 2 forature sfalsate di fissaggio al supporto, entrambi da accoppiare al profilo binario mediante la bullonatura con viti M10, dadi e rondelle. Interasse massimo tra le staffe 1500 mm. Sono esclusi: i ripristini dell’impermeabilizzazione o del manto di copertura e le opere di lattoneria; la fornitura di carpenterie in acciaio specifiche o accessori di fissaggio; la predisposizione della Relazione di calcolo del fissaggio e delle strutture a timbro e firma di tecnico abilitato | 01.E07.127.001 | 12 m, installata su elementi strutturali in c.a | cad | 3619.06 | 4.96 | 15.77 | 79.28
PUG2025/01.E07.127.003 | 01 | EDILIZIA | 01.E07 | SOLAI, COPERTURE, SOFFITTI | 01.E07.127 | Dispositivo anticaduta di linea rigida orizzontale con binario in alluminio contro le cadute dall’alto, conforme e certificata Tipo D (binario) nel rispetto della normativa UNI 11578, UNI EN 795:2012, CEN TS 16415, utilizzabile da tre operatori contemporaneamente specifico per fissaggio su supporti tradizionali in muratura, c.a., acciaio e manti di copertura metallici (pannelli coibentati, lamiere grecate) mediante l'uso di apposite piastre di ancoraggio e rivetti strutturali. Il sistema è costituito da: - n. 2 profili binario estremità L=4000 mm in lega di alluminio 6063 T5 con sezione a richiamo rettangolare 45x42 mm con gola inferiore per il fissaggio delle staffe e foro passante centrale diametro 14,2 mm; n. 1 giunzione lineare realizzata in lega di alluminio 6063 T6 e composta da n°1 elemento di base con sezione personalizzata ad “E” di lunghezza 180 mm per l’incastro ed il bloccaggio nella gola inferiore del binario e n°1 elemento estruso a sezione piena circolare diametro 14 mm realizzato in lega di alluminio 6060 T6 per il fissaggio nel foro passante del profilo binario;- n. 2 punto di ancoraggio mobile tipo D costituito da navetta con corpo in lega di alluminio spessore 12 mm, n°4 ruote realizzate in acciaio inox AISI 304 provviste di n°2 cuscinetti radiali a sfere cadauna, n°1 golfare M12 in acciaio inox AISI 304 e supporto per marcatura a forma di quadrifoglio in alluminio anodizzato nero. Completano il sistema i componenti di fissaggio e complementari: - n. 4 staffa di ancoraggio A composta da n°1 elemento realizzato in lega di alluminio estruso con sezione personalizzata ad “E” e n°1 elemento realizzato in acciaio inox AISI 304 presso-piegato con sezione ad omega 56x51x62 mm spessore 6 mm con n° 2 forature sfalsate di fissaggio al supporto, entrambi da accoppiare al profilo binario mediante la bullonatura con viti M10, dadi e rondelle. Interasse massimo tra le staffe 1500 mm. Sono esclusi: i ripristini dell’impermeabilizzazione o del manto di copertura e le opere di lattoneria; la fornitura di carpenterie in acciaio specifiche o accessori di fissaggio; la predisposizione della Relazione di calcolo del fissaggio e delle strutture a timbro e firma di tecnico abilitato | 01.E07.127.003 | 24 m, installata su elementi strutturali in c.a | cad | 5624.24 | 3.19 | 20.29 | 76.52
PUG2025/01.E07.127.005 | 01 | EDILIZIA | 01.E07 | SOLAI, COPERTURE, SOFFITTI | 01.E07.127 | Dispositivo anticaduta di linea rigida orizzontale con binario in alluminio contro le cadute dall’alto, conforme e certificata Tipo D (binario) nel rispetto della normativa UNI 11578, UNI EN 795:2012, CEN TS 16415, utilizzabile da tre operatori contemporaneamente specifico per fissaggio su supporti tradizionali in muratura, c.a., acciaio e manti di copertura metallici (pannelli coibentati, lamiere grecate) mediante l'uso di apposite piastre di ancoraggio e rivetti strutturali. Il sistema è costituito da: - n. 2 profili binario estremità L=4000 mm in lega di alluminio 6063 T5 con sezione a richiamo rettangolare 45x42 mm con gola inferiore per il fissaggio delle staffe e foro passante centrale diametro 14,2 mm; n. 1 giunzione lineare realizzata in lega di alluminio 6063 T6 e composta da n°1 elemento di base con sezione personalizzata ad “E” di lunghezza 180 mm per l’incastro ed il bloccaggio nella gola inferiore del binario e n°1 elemento estruso a sezione piena circolare diametro 14 mm realizzato in lega di alluminio 6060 T6 per il fissaggio nel foro passante del profilo binario;- n. 2 punto di ancoraggio mobile tipo D costituito da navetta con corpo in lega di alluminio spessore 12 mm, n°4 ruote realizzate in acciaio inox AISI 304 provviste di n°2 cuscinetti radiali a sfere cadauna, n°1 golfare M12 in acciaio inox AISI 304 e supporto per marcatura a forma di quadrifoglio in alluminio anodizzato nero. Completano il sistema i componenti di fissaggio e complementari: - n. 4 staffa di ancoraggio A composta da n°1 elemento realizzato in lega di alluminio estruso con sezione personalizzata ad “E” e n°1 elemento realizzato in acciaio inox AISI 304 presso-piegato con sezione ad omega 56x51x62 mm spessore 6 mm con n° 2 forature sfalsate di fissaggio al supporto, entrambi da accoppiare al profilo binario mediante la bullonatura con viti M10, dadi e rondelle. Interasse massimo tra le staffe 1500 mm. Sono esclusi: i ripristini dell’impermeabilizzazione o del manto di copertura e le opere di lattoneria; la fornitura di carpenterie in acciaio specifiche o accessori di fissaggio; la predisposizione della Relazione di calcolo del fissaggio e delle strutture a timbro e firma di tecnico abilitato | 01.E07.127.005 | 48 m, installata su elementi strutturali in c.a | cad | 11646.05 | 1.54 | 14.7 | 83.76
PUG2025/01.E07.127.007 | 01 | EDILIZIA | 01.E07 | SOLAI, COPERTURE, SOFFITTI | 01.E07.127 | Dispositivo anticaduta di linea rigida orizzontale con binario in alluminio contro le cadute dall’alto, conforme e certificata Tipo D (binario) nel rispetto della normativa UNI 11578, UNI EN 795:2012, CEN TS 16415, utilizzabile da tre operatori contemporaneamente specifico per fissaggio su supporti tradizionali in muratura, c.a., acciaio e manti di copertura metallici (pannelli coibentati, lamiere grecate) mediante l'uso di apposite piastre di ancoraggio e rivetti strutturali. Il sistema è costituito da: - n. 2 profili binario estremità L=4000 mm in lega di alluminio 6063 T5 con sezione a richiamo rettangolare 45x42 mm con gola inferiore per il fissaggio delle staffe e foro passante centrale diametro 14,2 mm; n. 1 giunzione lineare realizzata in lega di alluminio 6063 T6 e composta da n°1 elemento di base con sezione personalizzata ad “E” di lunghezza 180 mm per l’incastro ed il bloccaggio nella gola inferiore del binario e n°1 elemento estruso a sezione piena circolare diametro 14 mm realizzato in lega di alluminio 6060 T6 per il fissaggio nel foro passante del profilo binario;- n. 2 punto di ancoraggio mobile tipo D costituito da navetta con corpo in lega di alluminio spessore 12 mm, n°4 ruote realizzate in acciaio inox AISI 304 provviste di n°2 cuscinetti radiali a sfere cadauna, n°1 golfare M12 in acciaio inox AISI 304 e supporto per marcatura a forma di quadrifoglio in alluminio anodizzato nero. Completano il sistema i componenti di fissaggio e complementari: - n. 4 staffa di ancoraggio A composta da n°1 elemento realizzato in lega di alluminio estruso con sezione personalizzata ad “E” e n°1 elemento realizzato in acciaio inox AISI 304 presso-piegato con sezione ad omega 56x51x62 mm spessore 6 mm con n° 2 forature sfalsate di fissaggio al supporto, entrambi da accoppiare al profilo binario mediante la bullonatura con viti M10, dadi e rondelle. Interasse massimo tra le staffe 1500 mm. Sono esclusi: i ripristini dell’impermeabilizzazione o del manto di copertura e le opere di lattoneria; la fornitura di carpenterie in acciaio specifiche o accessori di fissaggio; la predisposizione della Relazione di calcolo del fissaggio e delle strutture a timbro e firma di tecnico abilitato | 01.E07.127.007 | 72 m, installata su elementi strutturali in c.a | cad | 15085.73 | 1.19 | 15.13 | 83.68
PUG2025/01.E07.129.001 | 01 | EDILIZIA | 01.E07 | SOLAI, COPERTURE, SOFFITTI | 01.E07.129 | Dispositivo anticaduta di linea rigida orizzontale con binario in alluminio contro le cadute dall’alto, conforme e certificata Tipo D (binario) nel rispetto della normativa UNI 11578, UNI EN 795:2012, CEN TS 16415, utilizzabile da tre operatori contemporaneamente specifico per fissaggio su supporti tradizionali in muratura, c.a., acciaio e manti di copertura metallici (pannelli coibentati, lamiere grecate) mediante l'uso di apposite piastre di ancoraggio e rivetti strutturali. Il sistema è costituito da: - n. 2 profili binario estremità L=4000 mm in lega di alluminio 6063 T5 con sezione a richiamo rettangolare 45x42 mm con gola inferiore per il fissaggio delle staffe e foro passante centrale diametro 14,2 mm -n. 2 profili binario intermedio L=4000 mm in lega di alluminio 6063 T5 con sezione a richiamo rettangolare 45x42 mm con gola inferiore per il fissaggio delle staffe e foro passante centrale diametro 14,2 mm;-n. 1 Giunzione lineare realizzata in lega di alluminio 6063 T6 e composta da n°1 elemento di base con sezione personalizzata ad “E” di lunghezza 180 mm per l’incastro ed il bloccaggio nella gola inferiore del binario e n°1 elemento estruso a sezione piena circolare diametro 14 mm realizzato in lega di alluminio 6060 T6 per il fissaggio nel foro passante del profilo binario; - n. 2 punto di ancoraggio mobile tipo D costituito da navetta con corpo in lega di alluminio spessore 12 mm, n°4 ruote realizzate in acciaio inox AISI 304 provviste di n°2 cuscinetti radiali a sfere cadauna, n°1 golfare M12 in acciaio inox AISI 304 e supporto per marcatura a forma di quadrifoglio in alluminio anodizzato nero. Completano il sistema i componenti di fissaggio e complementari: n. 8 staffa di ancoraggio B composta da n°1 elemento realizzato in lega di alluminio estruso con sezione personalizzata ad “E” e n°1 elemento realizzato in acciaio inox AISI 304 presso-piegato con sezione ad omega 56x51x62 mm spessore 6 mm con n° 2 forature sfalsate di fissaggio al supporto, entrambi da accoppiare al profilo binario mediante la bullonatura con viti M10, dadi e rondelle. Interasse massimo tra le staffe 1500 mm | 01.E07.129.001 | 12 m, installata su pannelli sandwich coibentati, lamiere grecate e lamiere aggraffate a mezzo di speciali staffe B in lega di alluminio | cad | 4171.59 | 4.3 | 17.1 | 78.6
PUG2025/01.E07.129.003 | 01 | EDILIZIA | 01.E07 | SOLAI, COPERTURE, SOFFITTI | 01.E07.129 | Dispositivo anticaduta di linea rigida orizzontale con binario in alluminio contro le cadute dall’alto, conforme e certificata Tipo D (binario) nel rispetto della normativa UNI 11578, UNI EN 795:2012, CEN TS 16415, utilizzabile da tre operatori contemporaneamente specifico per fissaggio su supporti tradizionali in muratura, c.a., acciaio e manti di copertura metallici (pannelli coibentati, lamiere grecate) mediante l'uso di apposite piastre di ancoraggio e rivetti strutturali. Il sistema è costituito da: - n. 2 profili binario estremità L=4000 mm in lega di alluminio 6063 T5 con sezione a richiamo rettangolare 45x42 mm con gola inferiore per il fissaggio delle staffe e foro passante centrale diametro 14,2 mm -n. 2 profili binario intermedio L=4000 mm in lega di alluminio 6063 T5 con sezione a richiamo rettangolare 45x42 mm con gola inferiore per il fissaggio delle staffe e foro passante centrale diametro 14,2 mm;-n. 1 Giunzione lineare realizzata in lega di alluminio 6063 T6 e composta da n°1 elemento di base con sezione personalizzata ad “E” di lunghezza 180 mm per l’incastro ed il bloccaggio nella gola inferiore del binario e n°1 elemento estruso a sezione piena circolare diametro 14 mm realizzato in lega di alluminio 6060 T6 per il fissaggio nel foro passante del profilo binario; - n. 2 punto di ancoraggio mobile tipo D costituito da navetta con corpo in lega di alluminio spessore 12 mm, n°4 ruote realizzate in acciaio inox AISI 304 provviste di n°2 cuscinetti radiali a sfere cadauna, n°1 golfare M12 in acciaio inox AISI 304 e supporto per marcatura a forma di quadrifoglio in alluminio anodizzato nero. Completano il sistema i componenti di fissaggio e complementari: n. 8 staffa di ancoraggio B composta da n°1 elemento realizzato in lega di alluminio estruso con sezione personalizzata ad “E” e n°1 elemento realizzato in acciaio inox AISI 304 presso-piegato con sezione ad omega 56x51x62 mm spessore 6 mm con n° 2 forature sfalsate di fissaggio al supporto, entrambi da accoppiare al profilo binario mediante la bullonatura con viti M10, dadi e rondelle. Interasse massimo tra le staffe 1500 mm | 01.E07.129.003 | 24 m, installata su pannelli sandwich coibentati, lamiere grecate e lamiere aggraffate a mezzo di speciali staffe B in lega di alluminio | cad | 6729.29 | 2.67 | 21.2 | 76.13
PUG2025/01.E07.129.005 | 01 | EDILIZIA | 01.E07 | SOLAI, COPERTURE, SOFFITTI | 01.E07.129 | Dispositivo anticaduta di linea rigida orizzontale con binario in alluminio contro le cadute dall’alto, conforme e certificata Tipo D (binario) nel rispetto della normativa UNI 11578, UNI EN 795:2012, CEN TS 16415, utilizzabile da tre operatori contemporaneamente specifico per fissaggio su supporti tradizionali in muratura, c.a., acciaio e manti di copertura metallici (pannelli coibentati, lamiere grecate) mediante l'uso di apposite piastre di ancoraggio e rivetti strutturali. Il sistema è costituito da: - n. 2 profili binario estremità L=4000 mm in lega di alluminio 6063 T5 con sezione a richiamo rettangolare 45x42 mm con gola inferiore per il fissaggio delle staffe e foro passante centrale diametro 14,2 mm -n. 2 profili binario intermedio L=4000 mm in lega di alluminio 6063 T5 con sezione a richiamo rettangolare 45x42 mm con gola inferiore per il fissaggio delle staffe e foro passante centrale diametro 14,2 mm;-n. 1 Giunzione lineare realizzata in lega di alluminio 6063 T6 e composta da n°1 elemento di base con sezione personalizzata ad “E” di lunghezza 180 mm per l’incastro ed il bloccaggio nella gola inferiore del binario e n°1 elemento estruso a sezione piena circolare diametro 14 mm realizzato in lega di alluminio 6060 T6 per il fissaggio nel foro passante del profilo binario; - n. 2 punto di ancoraggio mobile tipo D costituito da navetta con corpo in lega di alluminio spessore 12 mm, n°4 ruote realizzate in acciaio inox AISI 304 provviste di n°2 cuscinetti radiali a sfere cadauna, n°1 golfare M12 in acciaio inox AISI 304 e supporto per marcatura a forma di quadrifoglio in alluminio anodizzato nero. Completano il sistema i componenti di fissaggio e complementari: n. 8 staffa di ancoraggio B composta da n°1 elemento realizzato in lega di alluminio estruso con sezione personalizzata ad “E” e n°1 elemento realizzato in acciaio inox AISI 304 presso-piegato con sezione ad omega 56x51x62 mm spessore 6 mm con n° 2 forature sfalsate di fissaggio al supporto, entrambi da accoppiare al profilo binario mediante la bullonatura con viti M10, dadi e rondelle. Interasse massimo tra le staffe 1500 mm | 01.E07.129.005 | 48 m, installata su pannelli sandwich coibentati, lamiere grecate e lamiere aggraffate a mezzo di speciali staffe B in lega di alluminio | cad | 13636.11 | 1.32 | 14.12 | 84.56
PUG2025/01.E07.129.007 | 01 | EDILIZIA | 01.E07 | SOLAI, COPERTURE, SOFFITTI | 01.E07.129 | Dispositivo anticaduta di linea rigida orizzontale con binario in alluminio contro le cadute dall’alto, conforme e certificata Tipo D (binario) nel rispetto della normativa UNI 11578, UNI EN 795:2012, CEN TS 16415, utilizzabile da tre operatori contemporaneamente specifico per fissaggio su supporti tradizionali in muratura, c.a., acciaio e manti di copertura metallici (pannelli coibentati, lamiere grecate) mediante l'uso di apposite piastre di ancoraggio e rivetti strutturali. Il sistema è costituito da: - n. 2 profili binario estremità L=4000 mm in lega di alluminio 6063 T5 con sezione a richiamo rettangolare 45x42 mm con gola inferiore per il fissaggio delle staffe e foro passante centrale diametro 14,2 mm -n. 2 profili binario intermedio L=4000 mm in lega di alluminio 6063 T5 con sezione a richiamo rettangolare 45x42 mm con gola inferiore per il fissaggio delle staffe e foro passante centrale diametro 14,2 mm;-n. 1 Giunzione lineare realizzata in lega di alluminio 6063 T6 e composta da n°1 elemento di base con sezione personalizzata ad “E” di lunghezza 180 mm per l’incastro ed il bloccaggio nella gola inferiore del binario e n°1 elemento estruso a sezione piena circolare diametro 14 mm realizzato in lega di alluminio 6060 T6 per il fissaggio nel foro passante del profilo binario; - n. 2 punto di ancoraggio mobile tipo D costituito da navetta con corpo in lega di alluminio spessore 12 mm, n°4 ruote realizzate in acciaio inox AISI 304 provviste di n°2 cuscinetti radiali a sfere cadauna, n°1 golfare M12 in acciaio inox AISI 304 e supporto per marcatura a forma di quadrifoglio in alluminio anodizzato nero. Completano il sistema i componenti di fissaggio e complementari: n. 8 staffa di ancoraggio B composta da n°1 elemento realizzato in lega di alluminio estruso con sezione personalizzata ad “E” e n°1 elemento realizzato in acciaio inox AISI 304 presso-piegato con sezione ad omega 56x51x62 mm spessore 6 mm con n° 2 forature sfalsate di fissaggio al supporto, entrambi da accoppiare al profilo binario mediante la bullonatura con viti M10, dadi e rondelle. Interasse massimo tra le staffe 1500 mm | 01.E07.129.007 | 72 m, installata su pannelli sandwich coibentati, lamiere grecate e lamiere aggraffate a mezzo di speciali staffe B in lega di alluminio | cad | 17628.32 | 1.02 | 14.97 | 84.01
PUG2025/01.E07.131.001 | 01 | EDILIZIA | 01.E07 | SOLAI, COPERTURE, SOFFITTI | 01.E07.131 | Controsoffitto in lastre di cartongesso, rinforzate con nervatura armata di filo di ferro zincato, fissate mediante viti autoperforanti ad una struttura costituita da profilati in lamiera di acciaio zincato dello spessore di 6/10 mm ad interasse di 600 mm | 01.E07.131.001 | spessore lastra 9,5 mm | m² | 36.43 | 8.58 | 39.16 | 52.26
PUG2025/01.E07.131.003 | 01 | EDILIZIA | 01.E07 | SOLAI, COPERTURE, SOFFITTI | 01.E07.131 | Controsoffitto in lastre di cartongesso, rinforzate con nervatura armata di filo di ferro zincato, fissate mediante viti autoperforanti ad una struttura costituita da profilati in lamiera di acciaio zincato dello spessore di 6/10 mm ad interasse di 600 mm | 01.E07.131.003 | spessore lastra 12,5 mm | m² | 37.19 | 8.41 | 38.36 | 53.23
PUG2025/01.E07.133.001 | 01 | EDILIZIA | 01.E07 | SOLAI, COPERTURE, SOFFITTI | 01.E07.133 | Controsoffitto realizzato con pannelli grigliati in ABS preassemblati, di vari colori, di larghezza 400x400 mm, a maglia quadrata, ancorati mediante pendinatura metallica alla struttura soprastante, compresa, nel prezzo sono compresi i profili e gli accessori, escluso il profilo perimetrale da computarsi a parte | 01.E07.133.001 | 20x20 mm | m² | 200.35 | 0 | 4.27 | 95.73
PUG2025/01.E07.133.003 | 01 | EDILIZIA | 01.E07 | SOLAI, COPERTURE, SOFFITTI | 01.E07.133 | Controsoffitto realizzato con pannelli grigliati in ABS preassemblati, di vari colori, di larghezza 400x400 mm, a maglia quadrata, ancorati mediante pendinatura metallica alla struttura soprastante, compresa, nel prezzo sono compresi i profili e gli accessori, escluso il profilo perimetrale da computarsi a parte | 01.E07.133.003 | 40x40 mm | m² | 208.29 | 0 | 4.11 | 95.89
PUG2025/01.E07.133.005 | 01 | EDILIZIA | 01.E07 | SOLAI, COPERTURE, SOFFITTI | 01.E07.133 | Controsoffitto realizzato con pannelli grigliati in ABS preassemblati, di vari colori, di larghezza 400x400 mm, a maglia quadrata, ancorati mediante pendinatura metallica alla struttura soprastante, compresa, nel prezzo sono compresi i profili e gli accessori, escluso il profilo perimetrale da computarsi a parte | 01.E07.133.005 | 80x80 mm | m² | 205.22 | 0 | 4.17 | 95.83
PUG2025/01.E07.135.001 | 01 | EDILIZIA | 01.E07 | SOLAI, COPERTURE, SOFFITTI | 01.E07.135 | Controsoffitto fonoisolante e fonoassorbente in pannelli di lana di legno mineralizzata ad alta temperatura con magnesite, ignifughi di classe 1, preverniciati, spessore 2,5 cm, montati su struttura metallica in lamiera di acciaio zincato preverniciato a vista ancorata alla struttura muraria e al soprastante solaio mediante pendinatura regolabile a distanza non maggiore di 60 cm, con superficie a vista, fibra sottile a grana acustica UNI 9714 M-A-F | 01.E07.135.001 | dimensioni 60x60 cm | m² | 63.96 | 0 | 22.31 | 77.69
PUG2025/01.E07.135.003 | 01 | EDILIZIA | 01.E07 | SOLAI, COPERTURE, SOFFITTI | 01.E07.135 | Controsoffitto fonoisolante e fonoassorbente in pannelli di lana di legno mineralizzata ad alta temperatura con magnesite, ignifughi di classe 1, preverniciati, spessore 2,5 cm, montati su struttura metallica in lamiera di acciaio zincato preverniciato a vista ancorata alla struttura muraria e al soprastante solaio mediante pendinatura regolabile a distanza non maggiore di 60 cm, con superficie a vista, fibra sottile a grana acustica UNI 9714 M-A-F | 01.E07.135.003 | dimensioni 60x240 cm | m² | 55.46 | 0 | 25.73 | 74.27
PUG2025/01.E07.137.001 | 01 | EDILIZIA | 01.E07 | SOLAI, COPERTURE, SOFFITTI | 01.E07.137 | Controsoffitto fonoisolante e fonoassorbente in pannelli di lana di legno mineralizzata ad alta temperatura con magnesite, ignifughi di classe 1, preverniciati, spessore 2,5 cm, montati su struttura metallica in lamiera di acciaio zincato preverniciato a vista ancorata alla struttura muraria e al soprastante solaio mediante pendinatura regolabile a distanza non maggiore di 60 cm, con superficie a vista semirasata a cavità acustiche UNI 9714 M-A-T | 01.E07.137.001 | dimensioni 60x60 cm | m² | 48.35 | 0 | 29.51 | 70.49
PUG2025/01.E07.137.003 | 01 | EDILIZIA | 01.E07 | SOLAI, COPERTURE, SOFFITTI | 01.E07.137 | Controsoffitto fonoisolante e fonoassorbente in pannelli di lana di legno mineralizzata ad alta temperatura con magnesite, ignifughi di classe 1, preverniciati, spessore 2,5 cm, montati su struttura metallica in lamiera di acciaio zincato preverniciato a vista ancorata alla struttura muraria e al soprastante solaio mediante pendinatura regolabile a distanza non maggiore di 60 cm, con superficie a vista semirasata a cavità acustiche UNI 9714 M-A-T | 01.E07.137.003 | dimensioni 60x240 cm | m² | 49.45 | 0 | 28.85 | 71.15
PUG2025/01.E07.139.001 | 01 | EDILIZIA | 01.E07 | SOLAI, COPERTURE, SOFFITTI | 01.E07.139 | Controsoffitto in doghe o pannelli di alluminio modulari smontabili verniciati a smalto con colore chiaro standard, applicati mediante sistema a clips o scatto su orditura metallica portante non in vista, costituita da tubi in acciaio zincato da agganciare alle soprastanti strutture ad una distanza non maggiore di 60 cm a mezzo di tiranti in filo di ferro zincato, oppure con tiranti di tondino rigido regolabili a mezzo di molla interposta, oppure con staffe rigide regolabili a vite | 01.E07.139.001 | doga 80x15 mm bordi squadrati senza alette di aggancio, bianco | m² | 252.82 | 0 | 4.23 | 95.77
PUG2025/01.E07.139.003 | 01 | EDILIZIA | 01.E07 | SOLAI, COPERTURE, SOFFITTI | 01.E07.139 | Controsoffitto in doghe o pannelli di alluminio modulari smontabili verniciati a smalto con colore chiaro standard, applicati mediante sistema a clips o scatto su orditura metallica portante non in vista, costituita da tubi in acciaio zincato da agganciare alle soprastanti strutture ad una distanza non maggiore di 60 cm a mezzo di tiranti in filo di ferro zincato, oppure con tiranti di tondino rigido regolabili a mezzo di molla interposta, oppure con staffe rigide regolabili a vite | 01.E07.139.003 | doga 100x15 mm cm bordi squadrati con alette di aggancio bianco | m² | 249.78 | 0 | 4.28 | 95.72
PUG2025/01.E07.139.005 | 01 | EDILIZIA | 01.E07 | SOLAI, COPERTURE, SOFFITTI | 01.E07.139 | Controsoffitto in doghe o pannelli di alluminio modulari smontabili verniciati a smalto con colore chiaro standard, applicati mediante sistema a clips o scatto su orditura metallica portante non in vista, costituita da tubi in acciaio zincato da agganciare alle soprastanti strutture ad una distanza non maggiore di 60 cm a mezzo di tiranti in filo di ferro zincato, oppure con tiranti di tondino rigido regolabili a mezzo di molla interposta, oppure con staffe rigide regolabili a vite | 01.E07.139.005 | doga 80x15 mm bordi squadrati senza alette di aggancio satinato | m² | 253.37 | 0 | 4.22 | 95.78
PUG2025/01.E07.139.007 | 01 | EDILIZIA | 01.E07 | SOLAI, COPERTURE, SOFFITTI | 01.E07.139 | Controsoffitto in doghe o pannelli di alluminio modulari smontabili verniciati a smalto con colore chiaro standard, applicati mediante sistema a clips o scatto su orditura metallica portante non in vista, costituita da tubi in acciaio zincato da agganciare alle soprastanti strutture ad una distanza non maggiore di 60 cm a mezzo di tiranti in filo di ferro zincato, oppure con tiranti di tondino rigido regolabili a mezzo di molla interposta, oppure con staffe rigide regolabili a vite | 01.E07.139.007 | doga 100x15 mm bordi squadrati con alette di aggancio satinato | m² | 250.34 | 0 | 4.27 | 95.73
PUG2025/01.E07.139.009 | 01 | EDILIZIA | 01.E07 | SOLAI, COPERTURE, SOFFITTI | 01.E07.139 | Controsoffitto in doghe o pannelli di alluminio modulari smontabili verniciati a smalto con colore chiaro standard, applicati mediante sistema a clips o scatto su orditura metallica portante non in vista, costituita da tubi in acciaio zincato da agganciare alle soprastanti strutture ad una distanza non maggiore di 60 cm a mezzo di tiranti in filo di ferro zincato, oppure con tiranti di tondino rigido regolabili a mezzo di molla interposta, oppure con staffe rigide regolabili a vite | 01.E07.139.009 | doga 80x15 mm bordi squadrati senza alette di aggancio metallizzato | m² | 259.99 | 0 | 4.12 | 95.88
PUG2025/01.E07.139.011 | 01 | EDILIZIA | 01.E07 | SOLAI, COPERTURE, SOFFITTI | 01.E07.139 | Controsoffitto in doghe o pannelli di alluminio modulari smontabili verniciati a smalto con colore chiaro standard, applicati mediante sistema a clips o scatto su orditura metallica portante non in vista, costituita da tubi in acciaio zincato da agganciare alle soprastanti strutture ad una distanza non maggiore di 60 cm a mezzo di tiranti in filo di ferro zincato, oppure con tiranti di tondino rigido regolabili a mezzo di molla interposta, oppure con staffe rigide regolabili a vite | 01.E07.139.011 | doga 100x15 mm bordi squadrati con alette di aggancio metallizzato | m² | 256.96 | 0 | 4.16 | 95.84
PUG2025/01.E07.141.001 | 01 | EDILIZIA | 01.E07 | SOLAI, COPERTURE, SOFFITTI | 01.E07.141 | Controsoffitto in pannelli grigliati in alluminio preverniciati preassemblati montati ad incastro del tipo a maglia quadrata, a lamelle differenziate o cellulare con elementi grecati, in qualsiasi colore anche metallizzato, ancorati alla struttura soprastante mediante pendinatura rigida ad una distanza non maggiore di 60 cm | 01.E07.141.001 | dimensioni 5x5 cm | m² | 58.45 | 0 | 15.42 | 84.58
PUG2025/01.E07.141.003 | 01 | EDILIZIA | 01.E07 | SOLAI, COPERTURE, SOFFITTI | 01.E07.141 | Controsoffitto in pannelli grigliati in alluminio preverniciati preassemblati montati ad incastro del tipo a maglia quadrata, a lamelle differenziate o cellulare con elementi grecati, in qualsiasi colore anche metallizzato, ancorati alla struttura soprastante mediante pendinatura rigida ad una distanza non maggiore di 60 cm | 01.E07.141.003 | dimensioni 7,5x7,5 cm | m² | 49.59 | 0 | 15.14 | 84.86
PUG2025/01.E07.141.005 | 01 | EDILIZIA | 01.E07 | SOLAI, COPERTURE, SOFFITTI | 01.E07.141 | Controsoffitto in pannelli grigliati in alluminio preverniciati preassemblati montati ad incastro del tipo a maglia quadrata, a lamelle differenziate o cellulare con elementi grecati, in qualsiasi colore anche metallizzato, ancorati alla struttura soprastante mediante pendinatura rigida ad una distanza non maggiore di 60 cm | 01.E07.141.005 | dimensioni 10x10 cm | m² | 155.99 | 0 | 4.81 | 95.19
PUG2025/01.E07.141.007 | 01 | EDILIZIA | 01.E07 | SOLAI, COPERTURE, SOFFITTI | 01.E07.141 | Controsoffitto in pannelli grigliati in alluminio preverniciati preassemblati montati ad incastro del tipo a maglia quadrata, a lamelle differenziate o cellulare con elementi grecati, in qualsiasi colore anche metallizzato, ancorati alla struttura soprastante mediante pendinatura rigida ad una distanza non maggiore di 60 cm | 01.E07.141.007 | dimensioni 15x15 cm | m² | 107.41 | 0 | 5.59 | 94.41
PUG2025/01.E07.141.009 | 01 | EDILIZIA | 01.E07 | SOLAI, COPERTURE, SOFFITTI | 01.E07.141 | Controsoffitto in pannelli grigliati in alluminio preverniciati preassemblati montati ad incastro del tipo a maglia quadrata, a lamelle differenziate o cellulare con elementi grecati, in qualsiasi colore anche metallizzato, ancorati alla struttura soprastante mediante pendinatura rigida ad una distanza non maggiore di 60 cm | 01.E07.141.009 | dimensioni 20x20 cm | m² | 92.72 | 0 | 6.48 | 93.52
PUG2025/01.E07.143.001 | 01 | EDILIZIA | 01.E07 | SOLAI, COPERTURE, SOFFITTI | 01.E07.143 | Controsoffitto antincendio in calcio silicato esente da amianto, in lastre omologate in classe 0, preverniciabili sulla faccia a vista, con bordi diritti per montaggio su orditura a vista, compresi e compensati gli oneri per la fornitura e posa in opera di tutti i profili metallici, le incassature dei corpi illuminanti, il taglio, lo sfrido anche dovuto ad irregolarità dei vani, la formazione ed il disfacimento dei piani di lavoro interni, il rispetto della marcatura CE per i prodotti da costruzione prevista dalla Direttiva al Regolamento UE 305/2011 recepita dal D.Lgs 16/06/20217, n.106 | 01.E07.143.001 | dimensioni 600x600 mm, spessore 6 mm, REI 120 | m² | 76.52 | 0 | 19.63 | 80.37
PUG2025/01.E07.143.003 | 01 | EDILIZIA | 01.E07 | SOLAI, COPERTURE, SOFFITTI | 01.E07.143 | Controsoffitto antincendio in calcio silicato esente da amianto, in lastre omologate in classe 0, preverniciabili sulla faccia a vista, con bordi diritti per montaggio su orditura a vista, compresi e compensati gli oneri per la fornitura e posa in opera di tutti i profili metallici, le incassature dei corpi illuminanti, il taglio, lo sfrido anche dovuto ad irregolarità dei vani, la formazione ed il disfacimento dei piani di lavoro interni, il rispetto della marcatura CE per i prodotti da costruzione prevista dalla Direttiva al Regolamento UE 305/2011 recepita dal D.Lgs 16/06/20217, n.106 | 01.E07.143.003 | dimensioni 600x600 mm, spessore 8 mm, REI 180 | m² | 80.56 | 0 | 18.64 | 81.36
PUG2025/01.E07.143.005 | 01 | EDILIZIA | 01.E07 | SOLAI, COPERTURE, SOFFITTI | 01.E07.143 | Controsoffitto antincendio in calcio silicato esente da amianto, in lastre omologate in classe 0, preverniciabili sulla faccia a vista, con bordi diritti per montaggio su orditura a vista, compresi e compensati gli oneri per la fornitura e posa in opera di tutti i profili metallici, le incassature dei corpi illuminanti, il taglio, lo sfrido anche dovuto ad irregolarità dei vani, la formazione ed il disfacimento dei piani di lavoro interni, il rispetto della marcatura CE per i prodotti da costruzione prevista dalla Direttiva al Regolamento UE 305/2011 recepita dal D.Lgs 16/06/20217, n.106 | 01.E07.143.005 | dimensioni 1.200x600 mm, spessore 8 mm, REI 180 | m² | 90.94 | 0 | 16.51 | 83.49
PUG2025/01.E07.145.001 | 01 | EDILIZIA | 01.E07 | SOLAI, COPERTURE, SOFFITTI | 01.E07.145 | Controsoffitto antincendio in silicato di calcio, in lastre esenti da amianto, reazione al fuoco Euroclasse A1, densità 900 kg/m³, con prestazioni di resistenza meccanica, per applicazioni REI 120 e REI 180, dimensioni 1250x2500 mm, con bordi dritti, ompresi e compensati gli oneri per la fornitura e posa in opera di tutti i profili metallici, le incassature dei corpi illuminanti, il taglio, lo sfrido anche dovuto ad irregolarità dei vani, la formazione ed il disfacimento dei piani di lavoro interni, il rispetto della marcatura CE per i prodotti da costruzione prevista dalla Direttiva al Regolamento UE 305/2011 recepita dal D.Lgs 16/06/20217, n.106 | 01.E07.145.001 | spessore 6 mm, peso circa 6,3 kg/m² | m² | 69.91 | 0 | 21.48 | 78.52
PUG2025/01.E07.145.003 | 01 | EDILIZIA | 01.E07 | SOLAI, COPERTURE, SOFFITTI | 01.E07.145 | Controsoffitto antincendio in silicato di calcio, in lastre esenti da amianto, reazione al fuoco Euroclasse A1, densità 900 kg/m³, con prestazioni di resistenza meccanica, per applicazioni REI 120 e REI 180, dimensioni 1250x2500 mm, con bordi dritti, ompresi e compensati gli oneri per la fornitura e posa in opera di tutti i profili metallici, le incassature dei corpi illuminanti, il taglio, lo sfrido anche dovuto ad irregolarità dei vani, la formazione ed il disfacimento dei piani di lavoro interni, il rispetto della marcatura CE per i prodotti da costruzione prevista dalla Direttiva al Regolamento UE 305/2011 recepita dal D.Lgs 16/06/20217, n.106 | 01.E07.145.003 | spessore 8 mm, peso 8,4 kg/m² | m² | 74.38 | 0 | 20.19 | 79.81
PUG2025/01.E07.145.005 | 01 | EDILIZIA | 01.E07 | SOLAI, COPERTURE, SOFFITTI | 01.E07.145 | Controsoffitto antincendio in silicato di calcio, in lastre esenti da amianto, reazione al fuoco Euroclasse A1, densità 900 kg/m³, con prestazioni di resistenza meccanica, per applicazioni REI 120 e REI 180, dimensioni 1250x2500 mm, con bordi dritti, ompresi e compensati gli oneri per la fornitura e posa in opera di tutti i profili metallici, le incassature dei corpi illuminanti, il taglio, lo sfrido anche dovuto ad irregolarità dei vani, la formazione ed il disfacimento dei piani di lavoro interni, il rispetto della marcatura CE per i prodotti da costruzione prevista dalla Direttiva al Regolamento UE 305/2011 recepita dal D.Lgs 16/06/20217, n.106 | 01.E07.145.005 | spessore 10 mm, peso 9,7 kg/m² | m² | 78.86 | 0 | 19.04 | 80.96
PUG2025/01.E07.145.007 | 01 | EDILIZIA | 01.E07 | SOLAI, COPERTURE, SOFFITTI | 01.E07.145 | Controsoffitto antincendio in silicato di calcio, in lastre esenti da amianto, reazione al fuoco Euroclasse A1, densità 900 kg/m³, con prestazioni di resistenza meccanica, per applicazioni REI 120 e REI 180, dimensioni 1250x2500 mm, con bordi dritti, ompresi e compensati gli oneri per la fornitura e posa in opera di tutti i profili metallici, le incassature dei corpi illuminanti, il taglio, lo sfrido anche dovuto ad irregolarità dei vani, la formazione ed il disfacimento dei piani di lavoro interni, il rispetto della marcatura CE per i prodotti da costruzione prevista dalla Direttiva al Regolamento UE 305/2011 recepita dal D.Lgs 16/06/20217, n.106 | 01.E07.145.007 | spessore 12 mm, peso 11,6 kg/m² | m² | 83.35 | 0 | 18.02 | 81.98
PUG2025/01.E07.145.009 | 01 | EDILIZIA | 01.E07 | SOLAI, COPERTURE, SOFFITTI | 01.E07.145 | Controsoffitto antincendio in silicato di calcio, in lastre esenti da amianto, reazione al fuoco Euroclasse A1, densità 900 kg/m³, con prestazioni di resistenza meccanica, per applicazioni REI 120 e REI 180, dimensioni 1250x2500 mm, con bordi dritti, ompresi e compensati gli oneri per la fornitura e posa in opera di tutti i profili metallici, le incassature dei corpi illuminanti, il taglio, lo sfrido anche dovuto ad irregolarità dei vani, la formazione ed il disfacimento dei piani di lavoro interni, il rispetto della marcatura CE per i prodotti da costruzione prevista dalla Direttiva al Regolamento UE 305/2011 recepita dal D.Lgs 16/06/20217, n.106 | 01.E07.145.009 | spessore15 mm, peso 14,6 kg/m² | m² | 90.07 | 0 | 16.67 | 83.33
PUG2025/01.E07.145.011 | 01 | EDILIZIA | 01.E07 | SOLAI, COPERTURE, SOFFITTI | 01.E07.145 | Controsoffitto antincendio in silicato di calcio, in lastre esenti da amianto, reazione al fuoco Euroclasse A1, densità 900 kg/m³, con prestazioni di resistenza meccanica, per applicazioni REI 120 e REI 180, dimensioni 1250x2500 mm, con bordi dritti, ompresi e compensati gli oneri per la fornitura e posa in opera di tutti i profili metallici, le incassature dei corpi illuminanti, il taglio, lo sfrido anche dovuto ad irregolarità dei vani, la formazione ed il disfacimento dei piani di lavoro interni, il rispetto della marcatura CE per i prodotti da costruzione prevista dalla Direttiva al Regolamento UE 305/2011 recepita dal D.Lgs 16/06/20217, n.106 | 01.E07.145.011 | spessore 20 mm, peso 19,3 kg/m² | m² | 101.28 | 0 | 14.83 | 85.17
PUG2025/01.E07.145.013 | 01 | EDILIZIA | 01.E07 | SOLAI, COPERTURE, SOFFITTI | 01.E07.145 | Controsoffitto antincendio in silicato di calcio, in lastre esenti da amianto, reazione al fuoco Euroclasse A1, densità 900 kg/m³, con prestazioni di resistenza meccanica, per applicazioni REI 120 e REI 180, dimensioni 1250x2500 mm, con bordi dritti, ompresi e compensati gli oneri per la fornitura e posa in opera di tutti i profili metallici, le incassature dei corpi illuminanti, il taglio, lo sfrido anche dovuto ad irregolarità dei vani, la formazione ed il disfacimento dei piani di lavoro interni, il rispetto della marcatura CE per i prodotti da costruzione prevista dalla Direttiva al Regolamento UE 305/2011 recepita dal D.Lgs 16/06/20217, n.106 | 01.E07.145.013 | spessore 25 mm, peso 24,1 kg/m² | m² | 116.48 | 0 | 12.89 | 87.11
PUG2025/01.E07.147.001 | 01 | EDILIZIA | 01.E07 | SOLAI, COPERTURE, SOFFITTI | 01.E07.147 | Controsoffitto antincendio in lastre termoisolanti e fonoassorbenti, composte da uno strato superiore in calcio silicato esenti da amianto, omologate in classe 0, con lato a vista preassemblati con pannelli in lana di legno mineralizzata con magnesite ad alta temperatura con fibra sottile a grana acustica a norma UNI 9714 M-A-F omologati in classe 1 secondo la Circolare Ministero dell‘Interno 28/02/1995, n. 3, preverniciabili sulla faccia a vista, spessore totale 31 mm, compresi e compensati gli oneri per la fornitura e posa in opera di tutti i profili metallici, le incassature dei corpi illuminanti, il taglio, lo sfrido anche dovuto ad irregolarità dei vani, la formazione ed il disfacimento dei piani di lavoro interni, il rispetto della marcatura CE per i prodotti da costruzione prevista dalla Direttiva al Regolamento UE 305/2011 recepita dal D.Lgs 16/06/20217, n.106 | 01.E07.147.001 | dimensioni 600x1.200 mm, con bordi ribassati, REI 60 | m² | 101.59 | 0 | 14.78 | 85.22
PUG2025/01.E07.147.003 | 01 | EDILIZIA | 01.E07 | SOLAI, COPERTURE, SOFFITTI | 01.E07.147 | Controsoffitto antincendio in lastre termoisolanti e fonoassorbenti, composte da uno strato superiore in calcio silicato esenti da amianto, omologate in classe 0, con lato a vista preassemblati con pannelli in lana di legno mineralizzata con magnesite ad alta temperatura con fibra sottile a grana acustica a norma UNI 9714 M-A-F omologati in classe 1 secondo la Circolare Ministero dell‘Interno 28/02/1995, n. 3, preverniciabili sulla faccia a vista, spessore totale 31 mm, compresi e compensati gli oneri per la fornitura e posa in opera di tutti i profili metallici, le incassature dei corpi illuminanti, il taglio, lo sfrido anche dovuto ad irregolarità dei vani, la formazione ed il disfacimento dei piani di lavoro interni, il rispetto della marcatura CE per i prodotti da costruzione prevista dalla Direttiva al Regolamento UE 305/2011 recepita dal D.Lgs 16/06/20217, n.106 | 01.E07.147.003 | dimensioni di 600x600 mm con bordi dritti, REI 120 | m² | 84.35 | 0 | 17.8 | 82.2
PUG2025/01.E07.149.001 | 01 | EDILIZIA | 01.E07 | SOLAI, COPERTURE, SOFFITTI | 01.E07.149 | Controsoffitto piano per creazione intercapedini per ambienti soggetti ad elevata umidità relativa (saune, cucine industriali, piscine), costituito da orditura, con profili metallici a norma UNI EN 10142 - DIN 18182 T.1, con dimensione 50/60x27 mm e spessore 6/10 di mm, distanza massima dei fissaggi (pendini) alla struttura portante superiore 900 mm, distanza massima in asse dell’orditura primaria 1000 mm, distanza massima in asse dell’orditura secondaria 430 mm, rivestimento dell’orditura sarà realizzato con strato singolo di lastra sandwich in conglomerato cementizio alleggerito, armata con rete in fibra di vetro con maglia 5x5 mm posta sotto la superficie di entrambi i lati della lastra, altamente resistente agli alcali, con densità a secco pari a 1000 kg/m³, conforme alla classe A1 (incombustibile) di reazione al fuoco a norma UNI EN 13501-1, conducibilità termica a secco lambda = 0,173 W/mK, fattore di resistenza alla diffusione di vapore acqueo μ = 56 | 01.E07.149.001 | dimensioni 2.600 ÷ 3.010 x 1.200 ÷ 1.250 mm, bordo ribassato | m² | 78.99 | 0 | 19.01 | 80.99
PUG2025/01.E07.149.003 | 01 | EDILIZIA | 01.E07 | SOLAI, COPERTURE, SOFFITTI | 01.E07.149 | Controsoffitto piano per creazione intercapedini per ambienti soggetti ad elevata umidità relativa (saune, cucine industriali, piscine), costituito da orditura, con profili metallici a norma UNI EN 10142 - DIN 18182 T.1, con dimensione 50/60x27 mm e spessore 6/10 di mm, distanza massima dei fissaggi (pendini) alla struttura portante superiore 900 mm, distanza massima in asse dell’orditura primaria 1000 mm, distanza massima in asse dell’orditura secondaria 430 mm, rivestimento dell’orditura sarà realizzato con strato singolo di lastra sandwich in conglomerato cementizio alleggerito, armata con rete in fibra di vetro con maglia 5x5 mm posta sotto la superficie di entrambi i lati della lastra, altamente resistente agli alcali, con densità a secco pari a 1000 kg/m³, conforme alla classe A1 (incombustibile) di reazione al fuoco a norma UNI EN 13501-1, conducibilità termica a secco lambda = 0,173 W/mK, fattore di resistenza alla diffusione di vapore acqueo μ = 56 | 01.E07.149.003 | dimensioni 1.000 ÷ 3.010 x1.200 ÷ 1.250 mm, bordo dritto | m² | 78.53 | 0 | 19.12 | 80.88
PUG2025/01.E07CAM.001.001 | 01 | EDILIZIA | 01.E07CAM | SOLAI, COPERTURE, SOFFITTI CAM | 01.E07CAM.001 | Solaio in pannelli e travetti in legno cemento per strutture orizzontali o inclinate ad elevato isolamento termo-acustico, rispondenti ai CAM (Criteri Ambientali Minimi), costituiti da elementi preassemblati in legno-cemento, di dimensioni 100 x 20-25-39 cm, lunghezza fino a 6,5 7 m, con fresature orizzontali e verticali ad eliminazione dei ponti termici ed acustici, resistenza al fuoco classe REI 240, compreso getto di calcestruzzo di confezionamento, esclusa l'armatura superiore, delle seguenti altezze | 01.E07CAM.001.001 | 20 cm | m² | 115.43 | 8.99 | 13.96 | 77.05
PUG2025/01.E07CAM.001.003 | 01 | EDILIZIA | 01.E07CAM | SOLAI, COPERTURE, SOFFITTI CAM | 01.E07CAM.001 | Solaio in pannelli e travetti in legno cemento per strutture orizzontali o inclinate ad elevato isolamento termo-acustico, rispondenti ai CAM (Criteri Ambientali Minimi), costituiti da elementi preassemblati in legno-cemento, di dimensioni 100 x 20-25-39 cm, lunghezza fino a 6,5 7 m, con fresature orizzontali e verticali ad eliminazione dei ponti termici ed acustici, resistenza al fuoco classe REI 240, compreso getto di calcestruzzo di confezionamento, esclusa l'armatura superiore, delle seguenti altezze | 01.E07CAM.001.003 | 25 cm | m² | 121.76 | 8.52 | 15 | 76.48
PUG2025/01.E07CAM.001.005 | 01 | EDILIZIA | 01.E07CAM | SOLAI, COPERTURE, SOFFITTI CAM | 01.E07CAM.001 | Solaio in pannelli e travetti in legno cemento per strutture orizzontali o inclinate ad elevato isolamento termo-acustico, rispondenti ai CAM (Criteri Ambientali Minimi), costituiti da elementi preassemblati in legno-cemento, di dimensioni 100 x 20-25-39 cm, lunghezza fino a 6,5 7 m, con fresature orizzontali e verticali ad eliminazione dei ponti termici ed acustici, resistenza al fuoco classe REI 240, compreso getto di calcestruzzo di confezionamento, esclusa l'armatura superiore, delle seguenti altezze | 01.E07CAM.001.005 | 30 cm | m² | 143.26 | 7.24 | 14.25 | 78.51
PUG2025/01.E07CAM.001.007 | 01 | EDILIZIA | 01.E07CAM | SOLAI, COPERTURE, SOFFITTI CAM | 01.E07CAM.001 | Solaio in pannelli e travetti in legno cemento per strutture orizzontali o inclinate ad elevato isolamento termo-acustico, rispondenti ai CAM (Criteri Ambientali Minimi), costituiti da elementi preassemblati in legno-cemento, di dimensioni 100 x 20-25-39 cm, lunghezza fino a 6,5 7 m, con fresature orizzontali e verticali ad eliminazione dei ponti termici ed acustici, resistenza al fuoco classe REI 240, compreso getto di calcestruzzo di confezionamento, esclusa l'armatura superiore, delle seguenti altezze | 01.E07CAM.001.007 | 39 cm | m² | 195.69 | 5.3 | 10.98 | 83.72
PUG2025/01.E07CAM.003.001 | 01 | EDILIZIA | 01.E07CAM | SOLAI, COPERTURE, SOFFITTI CAM | 01.E07CAM.003 | Realizzazione di controsoffitto termico costituito da: listello di legno singolo o doppio di sezione 25x50 mm, posizionato all’intradosso del solaio, da orditura metallica pendinata in lamiera, con profili metallici a norma UNI EN 10142 - DIN 18182 T.1, con dimensione 50/60x27 mm e spessore 6/10 di mm, distanza massima dei fissaggi (pendini) alla struttura portante superiore 900 mm, distanza massima in asse dell’orditura primaria 600 mm sulla quale verrà appoggiato materassino multistrato isolante termoriflettente con barriera al vapore tipo da uno strato di isolante multiriflettente con anima alveolare con certificazione UNI EN 16012 e conducibilità termica con Rt pari a 4,05 m²K/W secondo ISO 8990, con R-core 2,75 m²K/W rispondente ai CAM, dello spessore di 45 mm e lastra in gesso tipo standard rivestita sulla faccia non in vista con un foglio di alluminio con funzione di barriera al vapore, aventi le seguenti caratteristiche: classe di reazione al fuoco A2-s1, d0, conducibilità termica lambda = 0,25 W/mK, calore specifico 1,0 kJ/kgK, fattore di resistenza al vapore acqueo (EN 10465:2008) μ = 10, con bordo assottigliato: spessore 12,5 mm, dimensioni 1.200x300 mm, peso 9,2 kg/m² opportunamente stuccata e rasata sui giunti e sulla testa delle viti, e inoltre compresa la finitura con idropittura minerale a base di silicato di potassio | 01.E07CAM.003.001 | per uno spessore complessivo di 130 mm | m² | 136.64 | 0 | 12.53 | 87.47
PUG2025/01.E07CAM.003.003 | 01 | EDILIZIA | 01.E07CAM | SOLAI, COPERTURE, SOFFITTI CAM | 01.E07CAM.003 | Realizzazione di controsoffitto termico costituito da: listello di legno singolo o doppio di sezione 25x50 mm, posizionato all’intradosso del solaio, da orditura metallica pendinata in lamiera, con profili metallici a norma UNI EN 10142 - DIN 18182 T.1, con dimensione 50/60x27 mm e spessore 6/10 di mm, distanza massima dei fissaggi (pendini) alla struttura portante superiore 900 mm, distanza massima in asse dell’orditura primaria 600 mm sulla quale verrà appoggiato materassino multistrato isolante termoriflettente con barriera al vapore tipo da uno strato di isolante multiriflettente con anima alveolare con certificazione UNI EN 16012 e conducibilità termica con Rt pari a 4,05 m²K/W secondo ISO 8990, con R-core 2,75 m²K/W rispondente ai CAM, dello spessore di 45 mm e lastra in gesso tipo standard rivestita sulla faccia non in vista con un foglio di alluminio con funzione di barriera al vapore, aventi le seguenti caratteristiche: classe di reazione al fuoco A2-s1, d0, conducibilità termica lambda = 0,25 W/mK, calore specifico 1,0 kJ/kgK, fattore di resistenza al vapore acqueo (EN 10465:2008) μ = 10, con bordo assottigliato: spessore 12,5 mm, dimensioni 1.200x300 mm, peso 9,2 kg/m² opportunamente stuccata e rasata sui giunti e sulla testa delle viti, e inoltre compresa la finitura con idropittura minerale a base di silicato di potassio | 01.E07CAM.003.003 | per uno spessore complessivo di 150 mm | m² | 133.05 | 0 | 12.87 | 87.13
PUG2025/01.E07CAM.005.001 | 01 | EDILIZIA | 01.E07CAM | SOLAI, COPERTURE, SOFFITTI CAM | 01.E07CAM.005 | Controsoffitto in lastre di cartongesso rispondenti ai CAM, criterio 2.5.8 di cui al D. Min. Transiz. Ecologica 23/06/2022 e fissate mediante viti autoperforanti ad una struttura costituita da profilati in lamiera di acciaio zincato sorretto da pendinature, dello spessore di 6/10 mm ad interasse di 600 mm; compreso la fornitura e posa della struttura e la stuccatura dei giunti | 01.E07CAM.005.001 | spessore lastra in cartongesso 12,5 mm | m² | 59.05 | 0 | 50.87 | 49.13
PUG2025/01.E07CAM.006.001 | 01 | EDILIZIA | 01.E07CAM | SOLAI, COPERTURE, SOFFITTI CAM | 01.E07CAM.006 | Controsoffitto in lastre di cartongesso ad alta densità e resistenza costituita da un nucleo in gesso le cui superfici e bordi longitudinali sono rivestiti di speciale cartone perfettamente aderente. Ideale per il rivestimento di pareti, contropareti e controsoffitti con reazione al fuoco classe A2-s1, d0. Adatta per ambienti umidi come bagni e cucine e per garantire ottime prestazioni di isolamento acustico rispondenti ai CAM, criterio 2.5.8 di cui al D. Min. Transiz. Ecologica 23/06/2022 e fissate mediante viti autoperforanti ad una struttura costituita da profilati in lamiera di acciaio zincato sorretto da pendinature, dello spessore di 6/10 mm ad interasse di 600 mm, compreso la fornitura e posa della struttura e la stuccatura dei giunti | 01.E07CAM.006.001 | 1200x1000x12,5 mm | m² | 65.15 | 0.97 | 42.04 | 56.99
PUG2025/01.E07CAM.007.001 | 01 | EDILIZIA | 01.E07CAM | SOLAI, COPERTURE, SOFFITTI CAM | 01.E07CAM.007 | Controsoffitto realizzato con pannelli componibili di dimensione 600x600 mm rispondenti ai CAM, criterio 2.5.8 di cui al D. Min. Transiz. Ecologica 23/06/2022 e appoggiati su struttura antisganciamento e antisismica, in acciaio zincato preverniciato, composta da profili portanti e profili intermedi a T, fissati alla struttura muraria tramite pendinatura regolabile; inclusi profili intermedi e perimetrali | 01.E07CAM.007.001 | con pannelli in lana di legno mineralizzata 600x600 mm | m² | 64.9 | 0 | 33.55 | 66.45
PUG2025/01.E07CAM.009.001 | 01 | EDILIZIA | 01.E07CAM | SOLAI, COPERTURE, SOFFITTI CAM | 01.E07CAM.009 | Controsoffitto modulare ispezionabile costituito da pannelli in lana di roccia rispondenti ai CAM (Criteri Ambientali Minimi) di cui al DM Ministero della Transizione Ecologica 23/06/22, di dimensioni 600x600 mm e spessore 20 mm; i pannelli hanno un velo verniciato bianco con finitura liscia sul lato visibile e un controvelo sul lato posteriore, con bordo diritto su tutti e quattro i lati; Reazione al fuoco Euroclasse A1 secondo norma europea EN 13501-1; il pannello ha elevate caratteristiche di assorbimento acustico in Classe A secondo norma EN ISO 11654, αw: 1,00; stabile fino al 100% di U.R.; struttura a vista in acciaio galvanizzato realizzata con profili portanti, intermedi e perimetrali; resistenza al fuoco REI 180. La struttura sarà sospesa mediante pendini regolabili con due ganci, inclusa eventuale realizzazione di tagli/fori di adeguate dimensioni per innesto griglie di areazione o apparecchi illuminanti. Sono escluse le opere provvisionali ed ogni altro onere per dare l'opera compiuta. | 01.E07CAM.009.001 | con struttura a vista | m² | 52.65 | 0 | 33.87 | 66.13
PUG2025/01.E07CAM.011.001 | 01 | EDILIZIA | 01.E07CAM | SOLAI, COPERTURE, SOFFITTI CAM | 01.E07CAM.011 | Controsoffitto modulare ispezionabile costituito da pannelli in lana di roccia rispondenti ai CAM (Criteri Ambientali Minimi) di cui al DM Ministero della Transizione Ecologica 23/06/22, di dimensioni 600x600 mm e spessore 20 mm; i pannelli hanno un velo verniciato bianco con finitura liscia sul lato visibile e un controvelo sul lato posteriore, con bordo ribassato su tutti e quattro i lati; Reazione al fuoco Euroclasse A1 secondo norma europea EN 13501-1; il pannello ha elevate caratteristiche di assorbimento acustico in Classe A secondo norma EN ISO 11654, αw: 1,00; stabile fino al 100% di U.R.; struttura seminascosta in acciaio galvanizzato realizzata con profili portanti, intermedi e perimetrali; resistenza al fuoco REI 180. La struttura sarà sospesa mediante pendini regolabili con due ganci, inclusa eventuale realizzazione di tagli/fori di adeguate dimensioni per innesto griglie di areazione o apparecchi illuminanti. Sono escluse le opere provvisionali ed ogni altro onere per dare l'opera compiuta. | 01.E07CAM.011.001 | con struttura seminascosta | m² | 71.12 | 0 | 25.08 | 74.92
PUG2025/01.E07CAM.013.001 | 01 | EDILIZIA | 01.E07CAM | SOLAI, COPERTURE, SOFFITTI CAM | 01.E07CAM.013 | Controsoffitto modulare ispezionabile a struttura nascosta costituito da pannelli in lana di roccia rispondenti ai CAM (Criteri Ambientali Minimi) di cui al DM Ministero della Transizione Ecologica 23/06/22, di dimensioni 600x600 mm e spessore 22 mm; i pannelli hanno un velo verniciato extra bianco con finitura liscia e matt sul lato visibile e un controvelo sul lato posteriore, con bordo idoneo a nascondere la struttura di sospensione; Reazione al fuoco Euroclasse A1 secondo norma europea EN 13501-1; il pannello ha elevate caratteristiche di assorbimento acustico in Classe A secondo norma EN ISO 11654, αw: 1,00; stabile fino al 100% di U.R.; struttura nascosta in acciaio galvanizzato realizzata con profili portanti, intermedi e perimetrali; resistenza al fuoco certificata REI 180. La struttura sarà sospesa mediante pendini regolabili con due ganci, inclusa eventuale realizzazione di tagli/fori di adeguate dimensioni per innesto griglie di areazione o apparecchi illuminanti. Sono escluse le opere provvisionali ed ogni altro onere per dare l'opera compiuta. | 01.E07CAM.013.001 | con struttura nascosta | m² | 127.41 | 0 | 16.8 | 83.2
PUG2025/01.E07CAM.015.001 | 01 | EDILIZIA | 01.E07CAM | SOLAI, COPERTURE, SOFFITTI CAM | 01.E07CAM.015 | Controsoffitto modulare ispezionabile resistente ai carichi da sfondellamento ideale per scuole ed uffici, costituito da pannelli in lana di roccia rispondenti ai CAM (Criteri Ambientali Minimi) di cui al DM Ministero della Transizione Ecologica 23/06/22, di dimensioni 600x600 mm e spessore 40 mm; i pannelli hanno un velo verniciato extra bianco con finitura liscia e matt sul lato visibile e un controvelo sul lato posteriore, con bordo diritto su tutti e quattro i lati; Reazione al fuoco Euroclasse A1 secondo norma europea EN 13501-1; il pannello ha elevate caratteristiche di assorbimento acustico in Classe A secondo norma EN ISO 11654, αw: 1,00; stabile fino al 100% di U.R.; struttura a vista in acciaio galvanizzato realizzata con profili portanti, intermedi e profili perimetrali; resistenza al fuoco REI 180. La struttura sarà sospesa mediante pendini regolabili con due ganci e mediante staffe di connessione a parete, inclusa eventuale realizzazione di tagli/fori di adeguate dimensioni per innesto griglie di areazione o apparecchi illuminanti. Sono escluse le opere provvisionali ed ogni altro onere per dare l'opera compiuta. | 01.E07CAM.015.001 | con struttura resistente ai carichi da sfondellamento | m² | 93.38 | 0 | 22.92 | 77.08
PUG2025/01.E07CAM.017.001 | 01 | EDILIZIA | 01.E07CAM | SOLAI, COPERTURE, SOFFITTI CAM | 01.E07CAM.017 | Controsoffitto modulare ispezionabile resistente agli urti ideale per scuole e impianti sportivi, costituito da pannelli in lana di roccia rispondenti ai CAM (Criteri Ambientali Minimi) di cui al DM Ministero della Transizione Ecologica 23/06/22, dimensioni 1200x600 mm e spessore 40 mm; i pannelli hanno un velo verniciato in bianco con finitura a buccia d’arancia, rinforzato con una griglia d’armatura sul lato visibile e un controvelo sul lato posteriore, con bordo diritto su tutti e quattro i lati; Reazione al fuoco Euroclasse A1 secondo norma europea EN 13501-1; il pannello ha elevate caratteristiche di assorbimento acustico in Classe A secondo norma EN ISO 11654, αw: fino a 1,00; stabile fino al 100% di U.R.; struttura a vista in acciaio galvanizzato realizzata con profili portanti, intermedi e perimetrali; resistenza al fuoco REI 180. La struttura sarà sospesa mediante pendini regolabili con due ganci, clips antisollevamento per i pannelli, inclusa eventuale realizzazione di tagli/fori di adeguate dimensioni per innesto griglie di areazione o apparecchi illuminanti. Sono escluse le opere provvisionali ed ogni altro onere per dare l'opera compiuta. | 01.E07CAM.017.001 | con struttura resistente agli urti | m² | 99.52 | 0 | 25.09 | 74.91
PUG2025/01.E07CAM.019.001 | 01 | EDILIZIA | 01.E07CAM | SOLAI, COPERTURE, SOFFITTI CAM | 01.E07CAM.019 | Controsoffitto modulare ispezionabile resistente ai carichi da sfondellamento e al sisma ideale per scuole ed uffici, costituito da pannelli in lana di roccia rispondenti ai CAM (Criteri Ambientali Minimi) di cui al DM Ministero della Transizione Ecologica 23/06/22, di dimensioni 600x600 mm e spessore 40 mm; i pannelli hanno un velo verniciato extra bianco con finitura liscia e matt sul lato visibile e un controvelo sul lato posteriore, con bordo diritto su tutti e quattro i lati; Reazione al fuoco Euroclasse A1 secondo norma europea EN 13501-1; il pannello ha elevate caratteristiche di assorbimento acustico in Classe A secondo norma EN ISO 11654, αw: 1,00; stabile fino al 100% di U.R.; struttura a vista in acciaio galvanizzato realizzata con profili portanti, intermedi e perimetrali; resistenza al fuoco REI 180. La struttura sarà sospesa mediante pendini regolabili con due ganci con occhiolo superiore piegato di 90°, staffe di connessione a parete e sistema di controventamento con clip di sospensione e pendini regolabili a due ganci, inclusa eventuale realizzazione di tagli/fori di adeguate dimensioni per innesto griglie di areazione o apparecchi illuminanti. Sono escluse le opere provvisionali ed ogni altro onere per dare l'opera compiuta. | 01.E07CAM.019.001 | con struttura resistente agli eventi sismici | m² | 94.14 | 0 | 26.52 | 73.48
PUG2025/01.E07CAM.021.001 | 01 | EDILIZIA | 01.E07CAM | SOLAI, COPERTURE, SOFFITTI CAM | 01.E07CAM.021 | Controsoffitto modulare ispezionabile ideale per le strutture sanitarie in cui la tenuta all'aria del controsoffitto è un requisito necessario per impedire la diffusione di infezioni al di fuori della stanza, costituito da pannelli in lana di roccia rispondenti ai CAM (Criteri Ambientali Minimi) di cui al DM Ministero della Transizione Ecologica 23/06/22, di dimensioni 600x600 mm e spessore 25 mm; i pannelli hanno un velo verniciato bianco idrorepellente sul lato visibile e membrana a tenuta d’aria ad alte prestazioni sul lato posteriore, con bordo diritto su tutti e quattro i lati; Reazione al fuoco Euroclasse A1 secondo norma europea EN 13501-1; il pannello ha elevate caratteristiche di assorbimento acustico in Classe A secondo norma EN ISO 11654, αw: fino a 0,95; stabile fino al 100% di U.R., non contribuisce allo sviluppo di Stafilococco aureo meticillino-resistente, Candida Albicans e Aspergillus Brasiliensis; Camere bianche Classe ISO 3 (UNI EN ISO 14644-1); può essere pulito con detergenti standard e disinfettato mediante pulizia a vapore; struttura a vista in acciaio galvanizzato preverniciato realizzata con profili portanti, intermedi e perimetrali per garantire la più alta resistenza alla corrosione in Classe D (UNI EN 13964); resistenza al fuoco REI 180. La struttura sarà sospesa mediante pendini resistenti alla corrosione, staffe di connessione a parete, clips di tenuta e nastro sigillante, inclusa eventuale realizzazione di tagli/fori di adeguate dimensioni per innesto griglie di areazione o apparecchi illuminanti. Sono escluse le opere provvisionali ed ogni altro onere per dare l'opera compiuta. | 01.E07CAM.021.001 | per ambienti sanitari pressurizzati | m² | 224.81 | 0 | 14.43 | 85.57
PUG2025/01.E07CAM.023.001 | 01 | EDILIZIA | 01.E07CAM | SOLAI, COPERTURE, SOFFITTI CAM | 01.E07CAM.023 | Controsoffitto modulare ispezionabile ideale per ambienti industriali e ristoranti che richiedano elevati standard di pulizia, costituito da pannelli in lana di roccia rispondenti ai CAM (Criteri Ambientali Minimi) di cui al DM Ministero della Transizione Ecologica 23/06/22, di dimensioni 600x600 mm e spessore 20 mm; i pannelli hanno un velo dipinto di bianco microtesturizzato con velo idrorepellente sul lato visibile e un controvelo sul lato posteriore, con bordo diritto su tutti e quattro i lati; Reazione al fuoco Euroclasse A1 secondo norma europea EN 13501-1; il pannello ha elevate caratteristiche di assorbimento acustico in Classe A secondo norma EN ISO 11654, αw: 1,00; stabile fino al 100% di U.R., non contribuisce allo sviluppo di Methicillin Resistant Staphylococcus Aureus, Candida Albicans, Aspergillus Brasiliensis, E. Coli e Bacillus aureus; Camere Bianche Classe ISO 4 (UNI EN ISO 14644-1); è certificato HACCP per garantire un’applicazione sicura nell’industria alimentare e delle bevande; struttura a vista in acciaio galvanizzato realizzata con profili portanti, intermedi e perimetrali. La struttura sarà sospesa mediante pendini regolabili con due ganci, inclusa eventuale realizzazione di tagli/fori di adeguate dimensioni per innesto griglie di areazione o apparecchi illuminanti. Sono escluse le opere provvisionali ed ogni altro onere per dare l'opera compiuta. | 01.E07CAM.023.001 | per ambienti dove è richiesto un elevato standard di pulizia HACCP | m² | 72.92 | 0 | 24.46 | 75.54
PUG2025/01.E08.001.001 | 01 | EDILIZIA | 01.E08 | VESPAI, RIEMPIMENTI, MASSETTI | 01.E08.001 | Vespaio in tavellonato su muretti di mattoni pieni ad una testa, dell'altezza media di 50 cm posti ad interasse di 90 cm, impermeabilizzati in sommità con due mani successive di emulsione bituminosa di asfalto a freddo (incidenza pari a 1 kg/mq) e poggianti in basso su una piccola fondazione delle dimensioni di 25 x 15 cm in calcestruzzo dosato con 150 kg di cemento tipo 32.5, compreso sovrastante massetto di 4 cm di conglomerato cementizio C25/30 (Rck 30 N/mmq) | 01.E08.001.001 | vespaio in tavellonato | m² | 116.83 | 0 | 27.11 | 72.89
PUG2025/01.E08.003.001 | 01 | EDILIZIA | 01.E08 | VESPAI, RIEMPIMENTI, MASSETTI | 01.E08.003 | Vespaio areato realizzato con casseri modulari a perdere in polipropilene riciclato autoportanti, impermeabili, posti in opera a secco su adeguato sottofondo di magrone da conteggiare a parte, compresi il conglomerato cementizio C25/30 (Rck 30 N/mmq) per il riempimento tra i casseri e la sovrastante soletta di almeno 4 cm e l'armatura costituita da rete elettrosaldata diametro 6 mm maglia 200 x 200 mm: base rettangolare, delle dimensioni di 50 x 75 cm | 01.E08.003.001 | altezza 15 cm | m² | 41.3 | 12.06 | 12.43 | 75.51
PUG2025/01.E08.003.003 | 01 | EDILIZIA | 01.E08 | VESPAI, RIEMPIMENTI, MASSETTI | 01.E08.003 | Vespaio areato realizzato con casseri modulari a perdere in polipropilene riciclato autoportanti, impermeabili, posti in opera a secco su adeguato sottofondo di magrone da conteggiare a parte, compresi il conglomerato cementizio C25/30 (Rck 30 N/mmq) per il riempimento tra i casseri e la sovrastante soletta di almeno 4 cm e l'armatura costituita da rete elettrosaldata diametro 6 mm maglia 200 x 200 mm: base rettangolare, delle dimensioni di 50 x 75 cm | 01.E08.003.003 | altezza 25 cm | m² | 43.41 | 11.47 | 15.77 | 72.75
PUG2025/01.E08.005.001 | 01 | EDILIZIA | 01.E08 | VESPAI, RIEMPIMENTI, MASSETTI | 01.E08.005 | Vespaio areato realizzato con casseri modulari a perdere in polipropilene riciclato autoportanti, impermeabili, posti in opera a secco su adeguato sottofondo di magrone da conteggiare a parte, compresi il conglomerato cementizio C25/30 (Rck 30 N/mmq) per il riempimento tra i casseri e la sovrastante soletta di almeno 4 cm e l'armatura costituita da rete elettrosaldata diametro 6 mm maglia 200 x 200 mm: base rettangolare, delle dimensioni di 100 x 75 cm, altezza 40 cm | 01.E08.005.001 | delle dimensioni di 100 x 75 cm, altezza 40 cm | m² | 48.63 | 10.24 | 14.08 | 75.67
PUG2025/01.E08.007.001 | 01 | EDILIZIA | 01.E08 | VESPAI, RIEMPIMENTI, MASSETTI | 01.E08.007 | Vespaio areato realizzato con casseri modulari a perdere in polipropilene riciclato autoportanti, impermeabili, posti in opera a secco su adeguato sottofondo di magrone da conteggiare a parte, compresi il conglomerato cementizio C25/30 (Rck 30 N/mmq) per il riempimento tra i casseri e la sovrastante soletta di almeno 4 cm e l'armatura costituita da rete elettrosaldata diametro 6 mm maglia 200 x 200 mm: base quadrata, delle dimensioni di 50 x 50 cm | 01.E08.007.001 | altezza 12 cm | m² | 35.86 | 13.89 | 19.1 | 67.01
PUG2025/01.E08.007.003 | 01 | EDILIZIA | 01.E08 | VESPAI, RIEMPIMENTI, MASSETTI | 01.E08.007 | Vespaio areato realizzato con casseri modulari a perdere in polipropilene riciclato autoportanti, impermeabili, posti in opera a secco su adeguato sottofondo di magrone da conteggiare a parte, compresi il conglomerato cementizio C25/30 (Rck 30 N/mmq) per il riempimento tra i casseri e la sovrastante soletta di almeno 4 cm e l'armatura costituita da rete elettrosaldata diametro 6 mm maglia 200 x 200 mm: base quadrata, delle dimensioni di 50 x 50 cm | 01.E08.007.003 | altezza 16 cm | m² | 37.39 | 9.28 | 18.31 | 72.41
PUG2025/01.E08.007.005 | 01 | EDILIZIA | 01.E08 | VESPAI, RIEMPIMENTI, MASSETTI | 01.E08.007 | Vespaio areato realizzato con casseri modulari a perdere in polipropilene riciclato autoportanti, impermeabili, posti in opera a secco su adeguato sottofondo di magrone da conteggiare a parte, compresi il conglomerato cementizio C25/30 (Rck 30 N/mmq) per il riempimento tra i casseri e la sovrastante soletta di almeno 4 cm e l'armatura costituita da rete elettrosaldata diametro 6 mm maglia 200 x 200 mm: base quadrata, delle dimensioni di 50 x 50 cm | 01.E08.007.005 | altezza 27 cm | m² | 45.46 | 10.96 | 18.07 | 70.97
PUG2025/01.E08.007.007 | 01 | EDILIZIA | 01.E08 | VESPAI, RIEMPIMENTI, MASSETTI | 01.E08.007 | Vespaio areato realizzato con casseri modulari a perdere in polipropilene riciclato autoportanti, impermeabili, posti in opera a secco su adeguato sottofondo di magrone da conteggiare a parte, compresi il conglomerato cementizio C25/30 (Rck 30 N/mmq) per il riempimento tra i casseri e la sovrastante soletta di almeno 4 cm e l'armatura costituita da rete elettrosaldata diametro 6 mm maglia 200 x 200 mm: base quadrata, delle dimensioni di 50 x 50 cm | 01.E08.007.007 | altezza 40 cm | m² | 52.06 | 10.82 | 17.1 | 72.08
PUG2025/01.E08.009.001 | 01 | EDILIZIA | 01.E08 | VESPAI, RIEMPIMENTI, MASSETTI | 01.E08.009 | Profilo angolare in plastica per evitare il debordo del calcestruzzo durante il getto per la formazione di vespai areati realizzati con casseri modulari a perdere, delle seguenti altezze | 01.E08.009.001 | 17 cm | m | 6.55 | 0 | 42.02 | 57.98
PUG2025/01.E08.009.003 | 01 | EDILIZIA | 01.E08 | VESPAI, RIEMPIMENTI, MASSETTI | 01.E08.009 | Profilo angolare in plastica per evitare il debordo del calcestruzzo durante il getto per la formazione di vespai areati realizzati con casseri modulari a perdere, delle seguenti altezze | 01.E08.009.003 | 23 cm | m | 6.92 | 0 | 39.72 | 60.28
PUG2025/01.E08.009.005 | 01 | EDILIZIA | 01.E08 | VESPAI, RIEMPIMENTI, MASSETTI | 01.E08.009 | Profilo angolare in plastica per evitare il debordo del calcestruzzo durante il getto per la formazione di vespai areati realizzati con casseri modulari a perdere, delle seguenti altezze | 01.E08.009.005 | 28 cm | m | 8.06 | 0 | 34.11 | 65.89
PUG2025/01.E08.009.007 | 01 | EDILIZIA | 01.E08 | VESPAI, RIEMPIMENTI, MASSETTI | 01.E08.009 | Profilo angolare in plastica per evitare il debordo del calcestruzzo durante il getto per la formazione di vespai areati realizzati con casseri modulari a perdere, delle seguenti altezze | 01.E08.009.007 | 38 cm | m | 11.18 | 0 | 43.42 | 56.58
PUG2025/01.E08.009.009 | 01 | EDILIZIA | 01.E08 | VESPAI, RIEMPIMENTI, MASSETTI | 01.E08.009 | Profilo angolare in plastica per evitare il debordo del calcestruzzo durante il getto per la formazione di vespai areati realizzati con casseri modulari a perdere, delle seguenti altezze | 01.E08.009.009 | 43 cm | m | 11.18 | 0 | 43.42 | 56.58
PUG2025/01.E08.009.011 | 01 | EDILIZIA | 01.E08 | VESPAI, RIEMPIMENTI, MASSETTI | 01.E08.009 | Profilo angolare in plastica per evitare il debordo del calcestruzzo durante il getto per la formazione di vespai areati realizzati con casseri modulari a perdere, delle seguenti altezze | 01.E08.009.011 | 48 cm | m | 12.7 | 0 | 38.23 | 61.77
PUG2025/01.E08.009.013 | 01 | EDILIZIA | 01.E08 | VESPAI, RIEMPIMENTI, MASSETTI | 01.E08.009 | Profilo angolare in plastica per evitare il debordo del calcestruzzo durante il getto per la formazione di vespai areati realizzati con casseri modulari a perdere, delle seguenti altezze | 01.E08.009.013 | 58 cm | m | 14.97 | 0 | 32.42 | 67.58
PUG2025/01.E08.011.001 | 01 | EDILIZIA | 01.E08 | VESPAI, RIEMPIMENTI, MASSETTI | 01.E08.011 | Vespaio creato con scheggioni di cava sistemati a mano, compresa la cernita del materiale, la formazione di cunicoli di ventilazione, misurato a cubatura effettiva in opera | 01.E08.011.001 | con scheggioni di cava sistemati a mano | m³ | 90.13 | 0 | 75.97 | 24.03
PUG2025/01.E08.013.001 | 01 | EDILIZIA | 01.E08 | VESPAI, RIEMPIMENTI, MASSETTI | 01.E08.013 | Protezione dalle acque di monte del muro di contenimento o struttura equivalente, di una sezione stradale in trincea o a mezza costa, realizzato tramite posizionamento, in aderenza con il lato a monte, di geocomposito per drenaggio planare in polipropilene, formato da anima in monofili termosaldati con struttura a doppia cuspide, accoppiata termicamente ed uniformemente su uno o entrambi i lati, con geotessile agugliato. Compresi gli sfridi, le sovrapposizioni, gli accessori ed i mezzi d'opera necessari all'esecuzione del lavoro: geocomposito con anima in monofili di PP accoppiata su un lato a geotessile agugliato in PP, con spessore a 2 kPa di 20 mm e portata -sotto carico 50 kPa e gradiente unitariodi 1,6 l/sec per metro di larghezza | 01.E08.013.001 | di geocomposito per drenaggio planare in polipropilene | m² | 18.7 | 0 | 51.71 | 48.29
PUG2025/01.E08.015.001 | 01 | EDILIZIA | 01.E08 | VESPAI, RIEMPIMENTI, MASSETTI | 01.E08.015 | Protezione dalle acque di monte del muro di contenimento o struttura equivalente, di una sezione stradale in trincea o a mezza costa, realizzato tramite posizionamento, in aderenza con il lato a monte, di geocomposito per drenaggio planare in polipropilene, formato da anima in monofili termosaldati con struttura a doppia cuspide, accoppiata termicamente ed uniformemente su uno o entrambi i lati, con geotessile agugliato. Compresi gli sfridi, le sovrapposizioni, gli accessori ed i mezzi d'opera necessari all'esecuzione del lavoro: geocomposito con anima in monofili di PP accoppiata su entrambi i lati a geotessile agugliato in PP, con spessore a 2 kPa di 20 mm e portata -sotto carico 200 kPa e gradiente unitariodi 0,2 l/sec per metro di larghezza | 01.E08.015.001 | di geocomposito per drenaggio planare in polipropilene | m² | 20.16 | 0 | 47.96 | 52.04
PUG2025/01.E08.017.001 | 01 | EDILIZIA | 01.E08 | VESPAI, RIEMPIMENTI, MASSETTI | 01.E08.017 | Protezione dalle acque di monte del muro di contenimento o struttura equivalente, di una sezione stradale in trincea o a mezza costa, realizzato tramite posizionamento, in aderenza con il lato a monte, di geocomposito per drenaggio planare in polipropilene, formato da anima in monofili termosaldati con struttura a doppia cuspide, accoppiata termicamente ed uniformemente su uno o entrambi i lati, con geotessile agugliato. Compresi gli sfridi, le sovrapposizioni, gli accessori ed i mezzi d'opera necessari all'esecuzione del lavoro: geocomposito per drenaggio, costituito da georete tridimensionale estrusa in HDPE, a maglia romboidale, accoppiata su di un lato con geotessile non tessuto in polipropilene da 120-140 g/mq | 01.E08.017.001 | spessore a 2 kPa di 4,2 mm e portata idraulica (trasmissività) a 50 kPa, con gradiente unitario, di 0,65 l/sec x m di larghezza, resistenza alla trazione longitudinale 8 kN/m | m² | 13.04 | 0 | 16.48 | 83.52
PUG2025/01.E08.017.003 | 01 | EDILIZIA | 01.E08 | VESPAI, RIEMPIMENTI, MASSETTI | 01.E08.017 | Protezione dalle acque di monte del muro di contenimento o struttura equivalente, di una sezione stradale in trincea o a mezza costa, realizzato tramite posizionamento, in aderenza con il lato a monte, di geocomposito per drenaggio planare in polipropilene, formato da anima in monofili termosaldati con struttura a doppia cuspide, accoppiata termicamente ed uniformemente su uno o entrambi i lati, con geotessile agugliato. Compresi gli sfridi, le sovrapposizioni, gli accessori ed i mezzi d'opera necessari all'esecuzione del lavoro: geocomposito per drenaggio, costituito da georete tridimensionale estrusa in HDPE, a maglia romboidale, accoppiata su di un lato con geotessile non tessuto in polipropilene da 120-140 g/mq | 01.E08.017.003 | spessore a 2 kPa di 5,2 mm e portata idraulica (trasmissività) a 50 kPa, con gradiente unitario, di 0,80 l/sec x m di larghezza, resistenza alla trazione longitudinale 9 kN/m | m² | 13.84 | 0 | 15.53 | 84.47
PUG2025/01.E08.017.005 | 01 | EDILIZIA | 01.E08 | VESPAI, RIEMPIMENTI, MASSETTI | 01.E08.017 | Protezione dalle acque di monte del muro di contenimento o struttura equivalente, di una sezione stradale in trincea o a mezza costa, realizzato tramite posizionamento, in aderenza con il lato a monte, di geocomposito per drenaggio planare in polipropilene, formato da anima in monofili termosaldati con struttura a doppia cuspide, accoppiata termicamente ed uniformemente su uno o entrambi i lati, con geotessile agugliato. Compresi gli sfridi, le sovrapposizioni, gli accessori ed i mezzi d'opera necessari all'esecuzione del lavoro: geocomposito per drenaggio, costituito da georete tridimensionale estrusa in HDPE, a maglia romboidale, accoppiata su di un lato con geotessile non tessuto in polipropilene da 120-140 g/mq | 01.E08.017.005 | spessore a 2 kPa di 6,2 mm e portata idraulica (trasmissività) a 50 kPa, con gradiente unitario, di 0,90 l/sec x m di larghezza, resistenza alla trazione longitudinale 14 kN/m | m² | 14.9 | 0 | 14.42 | 85.58
PUG2025/01.E08.019.001 | 01 | EDILIZIA | 01.E08 | VESPAI, RIEMPIMENTI, MASSETTI | 01.E08.019 | Protezione dalle acque di monte del muro di contenimento o struttura equivalente, di una sezione stradale in trincea o a mezza costa, realizzato tramite posizionamento, in aderenza con il lato a monte, di geocomposito per drenaggio planare in polipropilene, formato da anima in monofili termosaldati con struttura a doppia cuspide, accoppiata termicamente ed uniformemente su uno o entrambi i lati, con geotessile agugliato. Compresi gli sfridi, le sovrapposizioni, gli accessori ed i mezzi d'opera necessari all'esecuzione del lavoro: geocomposito per drenaggio, costituito da georete tridimensionale estrusa in HDPE, a maglia romboidale, accoppiata su entrambi i lati con geotessile non tessuto in polipropilene da 120-140 g/mq | 01.E08.019.001 | spessore a 2 kPa di 4,2 mm e portata idraulica (trasmissività) a 50 kPa, con gradiente unitario, di 0,65 l/sec x m di larghezza, resistenza alla trazione longitudinale 8 kN/m | m² | 13.28 | 0 | 16.18 | 83.82
PUG2025/01.E08.019.003 | 01 | EDILIZIA | 01.E08 | VESPAI, RIEMPIMENTI, MASSETTI | 01.E08.019 | Protezione dalle acque di monte del muro di contenimento o struttura equivalente, di una sezione stradale in trincea o a mezza costa, realizzato tramite posizionamento, in aderenza con il lato a monte, di geocomposito per drenaggio planare in polipropilene, formato da anima in monofili termosaldati con struttura a doppia cuspide, accoppiata termicamente ed uniformemente su uno o entrambi i lati, con geotessile agugliato. Compresi gli sfridi, le sovrapposizioni, gli accessori ed i mezzi d'opera necessari all'esecuzione del lavoro: geocomposito per drenaggio, costituito da georete tridimensionale estrusa in HDPE, a maglia romboidale, accoppiata su entrambi i lati con geotessile non tessuto in polipropilene da 120-140 g/mq | 01.E08.019.003 | spessore a 2 kPa di 5,2 mm e portata idraulica (trasmissività) a 50 kPa, con gradiente unitario, di 0,80 l/sec x m di larghezza, resistenza alla trazione longitudinale 9 kN/m | m² | 14.29 | 0 | 15.04 | 84.96
PUG2025/01.E08.019.005 | 01 | EDILIZIA | 01.E08 | VESPAI, RIEMPIMENTI, MASSETTI | 01.E08.019 | Protezione dalle acque di monte del muro di contenimento o struttura equivalente, di una sezione stradale in trincea o a mezza costa, realizzato tramite posizionamento, in aderenza con il lato a monte, di geocomposito per drenaggio planare in polipropilene, formato da anima in monofili termosaldati con struttura a doppia cuspide, accoppiata termicamente ed uniformemente su uno o entrambi i lati, con geotessile agugliato. Compresi gli sfridi, le sovrapposizioni, gli accessori ed i mezzi d'opera necessari all'esecuzione del lavoro: geocomposito per drenaggio, costituito da georete tridimensionale estrusa in HDPE, a maglia romboidale, accoppiata su entrambi i lati con geotessile non tessuto in polipropilene da 120-140 g/mq | 01.E08.019.005 | spessore a 2 kPa di 6,2 mm e portata idraulica (trasmissività) a 50 kPa, con gradiente unitario, di 0,90 l/sec x m di larghezza, resistenza alla trazione longitudinale 14 kN/m | m² | 15.05 | 0 | 14.28 | 85.72
PUG2025/01.E08.021.001 | 01 | EDILIZIA | 01.E08 | VESPAI, RIEMPIMENTI, MASSETTI | 01.E08.021 | Geocomposito avente funzione di drenaggio e filtrazione delle acque avente spessore non inferiore a 22mm, costituito da un nucleo drenante tridimensionale realizzato in filamenti aggrovigliati di nylon, racchiuso da due non-tessuti filtranti termosaldati realizzati in filamenti di poliestere rivestiti di poliammide. I tre componenti saranno saldati a caldo su tutta la superficie e ognuno dei due non-tessuti dovrà debordare da un lato, rispetto il nucleo drenante, per almeno 10 cm in modo da permettere le giunzioni di pannelli adiacenti. Il geocomposito dovrà avere un trasmissività a 20 kPa, con gradiente idraulico unitario, non inferiore a 3,20 l/(s m) e a 50kPa non inferiore a 1,18 l/(s m) con pressione applicata tra una membrana rigida e una flessibile al fine di simulare il comportamento del geocomposito interrato (norma EN ISO 12958 opzione R/F). | 01.E08.021.001 | trasmissività a 20 kPa, con gradiente idraulico unitario, non inferiore a 3,20 l/(s m) e a 50kPa non inferiore a 1,18 l/(s m) con pressione applicata tra una membrana rigida e una flessibile al fine di simulare il comportamento del geocomposito interrato (norma EN ISO 12958 opzione R/F). | m² | 26.26 | 7.02 | 9.61 | 83.37
PUG2025/01.E08.021.003 | 01 | EDILIZIA | 01.E08 | VESPAI, RIEMPIMENTI, MASSETTI | 01.E08.021 | Geocomposito avente funzione di drenaggio e filtrazione delle acque avente spessore non inferiore a 22mm, costituito da un nucleo drenante tridimensionale realizzato in filamenti aggrovigliati di nylon, racchiuso da due non-tessuti filtranti termosaldati realizzati in filamenti di poliestere rivestiti di poliammide. I tre componenti saranno saldati a caldo su tutta la superficie e ognuno dei due non-tessuti dovrà debordare da un lato, rispetto il nucleo drenante, per almeno 10 cm in modo da permettere le giunzioni di pannelli adiacenti. Il geocomposito dovrà avere un trasmissività a 20 kPa, con gradiente idraulico unitario, non inferiore a 3,20 l/(s m) e a 50kPa non inferiore a 1,18 l/(s m) con pressione applicata tra una membrana rigida e una flessibile al fine di simulare il comportamento del geocomposito interrato (norma EN ISO 12958 opzione R/F). | 01.E08.021.003 | trasmissività in verticale (gradiente idraulico i = 1) a 20 kPa non inferiore a 3,2 l/sm (pari a 11520 l/hm) e a 100kPa non inferiore a 0,48 l/sm (pari a 1728 l/hm) con pressione applicata con macchinario avente una membrana rigida e una flessibile al fine di simulare il comportamento del geocomposito interrato (norma EN ISO 12958 opzione R/F). | m² | 51.43 | 7.14 | 4.9 | 87.95
PUG2025/01.E08.023.001 | 01 | EDILIZIA | 01.E08 | VESPAI, RIEMPIMENTI, MASSETTI | 01.E08.023 | Massetto premiscelato a base di argilla espansa idrorepellente (assorbimento di umidità circa 1% a 30 minuti secondo UNI EN 13055-1), leganti specifici ed additivi, per massetti di finitura sottopavimento isolanti ed alleggeriti, dato in opera battuto e spianato anche in pendenza | 01.E08.023.001 | spessore 5 cm | m² | 38.96 | 48.77 | 3.17 | 48.06
PUG2025/01.E08.023.003 | 01 | EDILIZIA | 01.E08 | VESPAI, RIEMPIMENTI, MASSETTI | 01.E08.023 | Massetto premiscelato a base di argilla espansa idrorepellente (assorbimento di umidità circa 1% a 30 minuti secondo UNI EN 13055-1), leganti specifici ed additivi, per massetti di finitura sottopavimento isolanti ed alleggeriti, dato in opera battuto e spianato anche in pendenza | 01.E08.023.003 | per ogni cm in più | m² | 6.92 | 22.89 | 17.87 | 59.24
PUG2025/01.E08.025.001 | 01 | EDILIZIA | 01.E08 | VESPAI, RIEMPIMENTI, MASSETTI | 01.E08.025 | Fornitura e posa in opera di massetto formato da sabbia e cemento nelle proporzioni di q.li 2,5 di cemento tipo 325 per m³ di sabbia, in opera ben pistonato e livellato, per sottofondo di pavimentazioni, compreso il raccordo a guscio tra pavimento e pareti di spessore finito cm 5, il trasporto, lo scarico dall’automezzo, l’accatastamento, il tiro in alto, l’avvicinamento al luogo di posa e quant’altro occorre per dare il lavoro finito in opera a perfetta regola d’arte. | 01.E08.025.001 | Massetto di sottofondo dello spessore di cm 5 | m² | 18.88 | 13.62 | 84.94 | 1.45
PUG2025/01.E08.025.003 | 01 | EDILIZIA | 01.E08 | VESPAI, RIEMPIMENTI, MASSETTI | 01.E08.025 | Fornitura e posa in opera di massetto formato da sabbia e cemento nelle proporzioni di q.li 2,5 di cemento tipo 325 per m³ di sabbia, in opera ben pistonato e livellato, per sottofondo di pavimentazioni, compreso il raccordo a guscio tra pavimento e pareti di spessore finito cm 5, il trasporto, lo scarico dall’automezzo, l’accatastamento, il tiro in alto, l’avvicinamento al luogo di posa e quant’altro occorre per dare il lavoro finito in opera a perfetta regola d’arte. | 01.E08.025.003 | Massetto di sottofondo di spessore superiore a cm 5, per ogni cm | m²/cm | 1.26 | 41.32 | 54.34 | 4.34
PUG2025/01.E08.027.001 | 01 | EDILIZIA | 01.E08 | VESPAI, RIEMPIMENTI, MASSETTI | 01.E08.027 | Fornitura e posa in opera di massetto in conglomerato cementizio a resistenza caratteristica e classe di esposizione conforme alle prescrizioni delle norme UNI vigenti con dimensioni massima degli inerti pari a 30 mm, in opera ben livellato e pistonato, armato con rete elettrosaldata di diametro 6 mm a maglia 20 x 20 cm, su vespaio livellato e lisciato, compreso l’uso di tavolame di contenimento, sponde, e il loro disarmo, il trasporto, lo scarico dall’automezzo, l’accatastamento, l’avvicinamento al luogo di posa, compreso altresì l’uso, all’occorrenza, di qualsiasi apparecchiatura anche meccanica atta ed idonea a dare il lavoro finito a perfetta regola d’arte. | 01.E08.027.001 | Massetto in calcestruzzo Rck 20, spessore cm 5 | m² | 24.57 | 27.79 | 22.3 | 49.91
PUG2025/01.E08.027.003 | 01 | EDILIZIA | 01.E08 | VESPAI, RIEMPIMENTI, MASSETTI | 01.E08.027 | Fornitura e posa in opera di massetto in conglomerato cementizio a resistenza caratteristica e classe di esposizione conforme alle prescrizioni delle norme UNI vigenti con dimensioni massima degli inerti pari a 30 mm, in opera ben livellato e pistonato, armato con rete elettrosaldata di diametro 6 mm a maglia 20 x 20 cm, su vespaio livellato e lisciato, compreso l’uso di tavolame di contenimento, sponde, e il loro disarmo, il trasporto, lo scarico dall’automezzo, l’accatastamento, l’avvicinamento al luogo di posa, compreso altresì l’uso, all’occorrenza, di qualsiasi apparecchiatura anche meccanica atta ed idonea a dare il lavoro finito a perfetta regola d’arte. | 01.E08.027.003 | Massetto in calcestruzzo Rck 20, spessore cm 8 | m² | 29.43 | 23.2 | 18.61 | 58.19
PUG2025/01.E08.027.005 | 01 | EDILIZIA | 01.E08 | VESPAI, RIEMPIMENTI, MASSETTI | 01.E08.027 | Fornitura e posa in opera di massetto in conglomerato cementizio a resistenza caratteristica e classe di esposizione conforme alle prescrizioni delle norme UNI vigenti con dimensioni massima degli inerti pari a 30 mm, in opera ben livellato e pistonato, armato con rete elettrosaldata di diametro 6 mm a maglia 20 x 20 cm, su vespaio livellato e lisciato, compreso l’uso di tavolame di contenimento, sponde, e il loro disarmo, il trasporto, lo scarico dall’automezzo, l’accatastamento, l’avvicinamento al luogo di posa, compreso altresì l’uso, all’occorrenza, di qualsiasi apparecchiatura anche meccanica atta ed idonea a dare il lavoro finito a perfetta regola d’arte. | 01.E08.027.005 | Massetto in calcestruzzo Rck 20, spessore cm 10 | m² | 32.68 | 20.9 | 16.76 | 62.34
PUG2025/01.E08.027.007 | 01 | EDILIZIA | 01.E08 | VESPAI, RIEMPIMENTI, MASSETTI | 01.E08.027 | Fornitura e posa in opera di massetto in conglomerato cementizio a resistenza caratteristica e classe di esposizione conforme alle prescrizioni delle norme UNI vigenti con dimensioni massima degli inerti pari a 30 mm, in opera ben livellato e pistonato, armato con rete elettrosaldata di diametro 6 mm a maglia 20 x 20 cm, su vespaio livellato e lisciato, compreso l’uso di tavolame di contenimento, sponde, e il loro disarmo, il trasporto, lo scarico dall’automezzo, l’accatastamento, l’avvicinamento al luogo di posa, compreso altresì l’uso, all’occorrenza, di qualsiasi apparecchiatura anche meccanica atta ed idonea a dare il lavoro finito a perfetta regola d’arte. | 01.E08.027.007 | Massetto in calcestruzzo Rck 20, spessore cm 12 | m² | 35.92 | 19.01 | 15.25 | 65.74
PUG2025/01.E08.027.009 | 01 | EDILIZIA | 01.E08 | VESPAI, RIEMPIMENTI, MASSETTI | 01.E08.027 | Fornitura e posa in opera di massetto in conglomerato cementizio a resistenza caratteristica e classe di esposizione conforme alle prescrizioni delle norme UNI vigenti con dimensioni massima degli inerti pari a 30 mm, in opera ben livellato e pistonato, armato con rete elettrosaldata di diametro 6 mm a maglia 20 x 20 cm, su vespaio livellato e lisciato, compreso l’uso di tavolame di contenimento, sponde, e il loro disarmo, il trasporto, lo scarico dall’automezzo, l’accatastamento, l’avvicinamento al luogo di posa, compreso altresì l’uso, all’occorrenza, di qualsiasi apparecchiatura anche meccanica atta ed idonea a dare il lavoro finito a perfetta regola d’arte. | 01.E08.027.009 | Massetto in calcestruzzo Rck 25, spessore cm 5 | m² | 24.96 | 26.52 | 21.95 | 51.53
PUG2025/01.E08.027.011 | 01 | EDILIZIA | 01.E08 | VESPAI, RIEMPIMENTI, MASSETTI | 01.E08.027 | Fornitura e posa in opera di massetto in conglomerato cementizio a resistenza caratteristica e classe di esposizione conforme alle prescrizioni delle norme UNI vigenti con dimensioni massima degli inerti pari a 30 mm, in opera ben livellato e pistonato, armato con rete elettrosaldata di diametro 6 mm a maglia 20 x 20 cm, su vespaio livellato e lisciato, compreso l’uso di tavolame di contenimento, sponde, e il loro disarmo, il trasporto, lo scarico dall’automezzo, l’accatastamento, l’avvicinamento al luogo di posa, compreso altresì l’uso, all’occorrenza, di qualsiasi apparecchiatura anche meccanica atta ed idonea a dare il lavoro finito a perfetta regola d’arte. | 01.E08.027.011 | Massetto in calcestruzzo Rck 25, spessore cm 8 | m² | 30.18 | 21.93 | 18.15 | 59.92
PUG2025/01.E08.027.013 | 01 | EDILIZIA | 01.E08 | VESPAI, RIEMPIMENTI, MASSETTI | 01.E08.027 | Fornitura e posa in opera di massetto in conglomerato cementizio a resistenza caratteristica e classe di esposizione conforme alle prescrizioni delle norme UNI vigenti con dimensioni massima degli inerti pari a 30 mm, in opera ben livellato e pistonato, armato con rete elettrosaldata di diametro 6 mm a maglia 20 x 20 cm, su vespaio livellato e lisciato, compreso l’uso di tavolame di contenimento, sponde, e il loro disarmo, il trasporto, lo scarico dall’automezzo, l’accatastamento, l’avvicinamento al luogo di posa, compreso altresì l’uso, all’occorrenza, di qualsiasi apparecchiatura anche meccanica atta ed idonea a dare il lavoro finito a perfetta regola d’arte. | 01.E08.027.013 | Massetto in calcestruzzo Rck 25, spessore cm 10 | m² | 33.67 | 19.66 | 16.27 | 64.07
PUG2025/01.E08.027.015 | 01 | EDILIZIA | 01.E08 | VESPAI, RIEMPIMENTI, MASSETTI | 01.E08.027 | Fornitura e posa in opera di massetto in conglomerato cementizio a resistenza caratteristica e classe di esposizione conforme alle prescrizioni delle norme UNI vigenti con dimensioni massima degli inerti pari a 30 mm, in opera ben livellato e pistonato, armato con rete elettrosaldata di diametro 6 mm a maglia 20 x 20 cm, su vespaio livellato e lisciato, compreso l’uso di tavolame di contenimento, sponde, e il loro disarmo, il trasporto, lo scarico dall’automezzo, l’accatastamento, l’avvicinamento al luogo di posa, compreso altresì l’uso, all’occorrenza, di qualsiasi apparecchiatura anche meccanica atta ed idonea a dare il lavoro finito a perfetta regola d’arte. | 01.E08.027.015 | Massetto in calcestruzzo Rck 25, spessore cm 12 | m² | 37.15 | 17.82 | 14.74 | 67.44
PUG2025/01.E08.029.001 | 01 | EDILIZIA | 01.E08 | VESPAI, RIEMPIMENTI, MASSETTI | 01.E08.029 | Massetto delle pendenze per coperture piane realizzato con impasto di cemento 32.5 e sabbia di cava, ottenuto con kg 300 di cemento tipo 32.5 per mc 1,0 di sabbia, per una resistenza a compressione minima di 150 kg/cmq, compresa la formazione di poste e fasce per pendenza variabile tra 1% e 2%, e spessore minimo di 4 cm | 01.E08.029.001 | spessore minimo di 4 cm | m³ | 272.11 | 31.87 | 48.63 | 19.5
PUG2025/01.E08.031.001 | 01 | EDILIZIA | 01.E08 | VESPAI, RIEMPIMENTI, MASSETTI | 01.E08.031 | Massetto delle pendenze per coperture piane realizzato in calcestruzzo cellulare leggero (densità a secco 400 kg/mc), ottenuto con kg 330 di cemento tipo 32.5 e kg 1,5 di schiumogeno espandente, per una resistenza a compressione minima di 8 kg/cmq lambda = 0,085 kcal/mqh°C a secco, compresa la formazione di poste e fasce per pendenza variabile tra 1% e 2%, e spessore minimo di 4 cm | 01.E08.031.001 | spessore minimo di 4 cm | m³ | 217.87 | 27.4 | 22.46 | 50.14
PUG2025/01.E08.033.001 | 01 | EDILIZIA | 01.E08 | VESPAI, RIEMPIMENTI, MASSETTI | 01.E08.033 | Massetto isolante in conglomerato cementizio confezionato in cantiere con 250 kg di cemento tipo 32.5 ed inerti leggeri, dato in opera per lastrici, sottofondi, rinfianchi, ecc., battuto o spianato anche con pendenze | 01.E08.033.001 | con perlite espansa | m³ | 355.5 | 16.7 | 6.7 | 76.6
PUG2025/01.E08.033.003 | 01 | EDILIZIA | 01.E08 | VESPAI, RIEMPIMENTI, MASSETTI | 01.E08.033 | Massetto isolante in conglomerato cementizio confezionato in cantiere con 250 kg di cemento tipo 32.5 ed inerti leggeri, dato in opera per lastrici, sottofondi, rinfianchi, ecc., battuto o spianato anche con pendenze | 01.E08.033.003 | con argilla espansa | m³ | 409.39 | 14.5 | 5.82 | 79.68
PUG2025/01.E08.035.001 | 01 | EDILIZIA | 01.E08 | VESPAI, RIEMPIMENTI, MASSETTI | 01.E08.035 | Fornitura e posa in opera di massetto isolante leggero a base di aggregati leggeri e perline di polistirolo espanso del diametro massimo di mm 8, autoestinguente, dato in opera battuto e spianato, configurato anche secondo pendenza, compreso il trasporto, lo scarico dall’automezzo, l’accatastamento, l’avvicinamento al luogo di posa, compreso altresì l’uso, all’occorrenza, di qualsiasi apparecchiatura anche meccanica atta ed idonea a dare il lavoro finito a perfetta regola d’arte | 01.E08.035.001 | massetto isolante in calcestruzzo preconfezionato con massa 800 kg/m³ | m²/cm | 6.2 | 44.83 | 13.81 | 41.36
PUG2025/01.E08.035.003 | 01 | EDILIZIA | 01.E08 | VESPAI, RIEMPIMENTI, MASSETTI | 01.E08.035 | Fornitura e posa in opera di massetto isolante leggero a base di aggregati leggeri e perline di polistirolo espanso del diametro massimo di mm 8, autoestinguente, dato in opera battuto e spianato, configurato anche secondo pendenza, compreso il trasporto, lo scarico dall’automezzo, l’accatastamento, l’avvicinamento al luogo di posa, compreso altresì l’uso, all’occorrenza, di qualsiasi apparecchiatura anche meccanica atta ed idonea a dare il lavoro finito a perfetta regola d’arte | 01.E08.035.003 | massetto isolante in calcestruzzo preconfezionato con massa 1100 kg/m³ | m²/cm | 6.46 | 43.05 | 13.26 | 43.69
PUG2025/01.E08.037.001 | 01 | EDILIZIA | 01.E08 | VESPAI, RIEMPIMENTI, MASSETTI | 01.E08.037 | Massetto premiscelato fibrorinforzato con sughero (granulometria 0-3 mm), argilla, polveri diatomeiche e legante idraulico, per interni ed esterni, per la realizzazione di massetti termici ecologici pronti alleggeriti, per isolamento termico di ambienti che necessitano di essere isolati rispetto ai locali sottostanti o su solai di copertura piana per l’isolamento termico del solaio dell’ultimo piano, come massetto di allettamento a spessore, per inglobare gli impianti a pavimento, avente le seguenti caratteristiche tecnico-fisiche: conducibilità termica lambda = 0,060 W/mK, fattore di resistenza al vapore acqueo μ = 4, valore di resistenza a compressione > 5,0 N/mm², resistenza a flessione > 2 N/mm², indice di isolamento acustico al calpestio Lnw = 58 dB. Sono inoltre compresi le attrezzature, gli sfridi ed eventuali altri accessori, esclusa la preparazione dei supporti | 01.E08.037.001 | per spessori fino a 3 cm | m² | 23.87 | 0 | 45.94 | 54.06
PUG2025/01.E08.037.003 | 01 | EDILIZIA | 01.E08 | VESPAI, RIEMPIMENTI, MASSETTI | 01.E08.037 | Massetto premiscelato fibrorinforzato con sughero (granulometria 0-3 mm), argilla, polveri diatomeiche e legante idraulico, per interni ed esterni, per la realizzazione di massetti termici ecologici pronti alleggeriti, per isolamento termico di ambienti che necessitano di essere isolati rispetto ai locali sottostanti o su solai di copertura piana per l’isolamento termico del solaio dell’ultimo piano, come massetto di allettamento a spessore, per inglobare gli impianti a pavimento, avente le seguenti caratteristiche tecnico-fisiche: conducibilità termica lambda = 0,060 W/mK, fattore di resistenza al vapore acqueo μ = 4, valore di resistenza a compressione > 5,0 N/mm², resistenza a flessione > 2 N/mm², indice di isolamento acustico al calpestio Lnw = 58 dB. Sono inoltre compresi le attrezzature, gli sfridi ed eventuali altri accessori, esclusa la preparazione dei supporti | 01.E08.037.003 | per spessori da 3 a 6 cm | m² | 26.04 | 0 | 50.46 | 49.54
PUG2025/01.E08.037.005 | 01 | EDILIZIA | 01.E08 | VESPAI, RIEMPIMENTI, MASSETTI | 01.E08.037 | Massetto premiscelato fibrorinforzato con sughero (granulometria 0-3 mm), argilla, polveri diatomeiche e legante idraulico, per interni ed esterni, per la realizzazione di massetti termici ecologici pronti alleggeriti, per isolamento termico di ambienti che necessitano di essere isolati rispetto ai locali sottostanti o su solai di copertura piana per l’isolamento termico del solaio dell’ultimo piano, come massetto di allettamento a spessore, per inglobare gli impianti a pavimento, avente le seguenti caratteristiche tecnico-fisiche: conducibilità termica lambda = 0,060 W/mK, fattore di resistenza al vapore acqueo μ = 4, valore di resistenza a compressione > 5,0 N/mm², resistenza a flessione > 2 N/mm², indice di isolamento acustico al calpestio Lnw = 58 dB. Sono inoltre compresi le attrezzature, gli sfridi ed eventuali altri accessori, esclusa la preparazione dei supporti | 01.E08.037.005 | per spessori da 6 a 10 cm | m² | 30.47 | 0 | 57.66 | 42.34
PUG2025/01.E08.040.001 | 01 | EDILIZIA | 01.E08 | VESPAI, RIEMPIMENTI, MASSETTI | 01.E08.040 | Massetto termico nell’estradosso di superfici orizzontali già preparate e dotate di freno vapore, per la realizzazione di sottofondi isolanti e leggeri, composto da una miscela di cemento sughero e altri inerti termici, con interposizione di rete di rinforzo in fibra di vetro, idoneo a ricevere la posa di pavimentazioni previa applicazione di autolivellante, peso specifico pari a 350 kg/mc, conducibilità termica pari a 0.052 W/mK, resistenza alla diffusione del vapore μ = 5, resistenza a compressione pari a 3,24 Mpa, spessore minimo di applicazione pari a 3 cm, con l’esclusione della rete di rinforzo e dell’autolivellante | 01.E08.040.001 | massetto termico fino a 3 cm | m² | 45.6 | 14.31 | 37.54 | 48.15
PUG2025/01.E08.040.003 | 01 | EDILIZIA | 01.E08 | VESPAI, RIEMPIMENTI, MASSETTI | 01.E08.040 | Massetto termico nell’estradosso di superfici orizzontali già preparate e dotate di freno vapore, per la realizzazione di sottofondi isolanti e leggeri, composto da una miscela di cemento sughero e altri inerti termici, con interposizione di rete di rinforzo in fibra di vetro, idoneo a ricevere la posa di pavimentazioni previa applicazione di autolivellante, peso specifico pari a 350 kg/mc, conducibilità termica pari a 0.052 W/mK, resistenza alla diffusione del vapore μ = 5, resistenza a compressione pari a 3,24 Mpa, spessore minimo di applicazione pari a 3 cm, con l’esclusione della rete di rinforzo e dell’autolivellante | 01.E08.040.003 | massetto termico per ogni cm in più | m² |  | 0 | 0 | 0
PUG2025/01.E08CAM.001.001 | 01 | EDILIZIA | 01.E08CAM | VESPAI, RIEMPIMENTI, MASSETTI CAM | 01.E08CAM.001 | Massetto di sottofondo isolante termico e acustico rispondente ai CAM (Criteri Ambientali Minimi), composto da granulato di polimeri ecocompatibili di riciclo, conforme alla norma UNI 10667-14, miscelato con acqua e cemento, resistenza alla comprimibilità del massetto finito Classe CP2 (UNI EN 12431): conducibilità termica lambda = 0,054 W/mK | 01.E08CAM.001.001 | spessore 4 cm | m² | 29.46 | 33.6 | 12.32 | 54.08
PUG2025/01.E08CAM.001.003 | 01 | EDILIZIA | 01.E08CAM | VESPAI, RIEMPIMENTI, MASSETTI CAM | 01.E08CAM.001 | Massetto di sottofondo isolante termico e acustico rispondente ai CAM (Criteri Ambientali Minimi), composto da granulato di polimeri ecocompatibili di riciclo, conforme alla norma UNI 10667-14, miscelato con acqua e cemento, resistenza alla comprimibilità del massetto finito Classe CP2 (UNI EN 12431): conducibilità termica lambda = 0,054 W/mK | 01.E08CAM.001.003 | per ogni cm in più | m² | 6.52 | 28.46 | 10.49 | 61.04
PUG2025/01.E08CAM.003.001 | 01 | EDILIZIA | 01.E08CAM | VESPAI, RIEMPIMENTI, MASSETTI CAM | 01.E08CAM.003 | Massetto di sottofondo isolante termico e acustico rispondente ai CAM (Criteri Ambientali Minimi), composto da granulato di polimeri ecocompatibili di riciclo, conforme alla norma UNI 10667-14, miscelato con acqua e cemento, resistenza alla comprimibilità del massetto finito Classe CP2 (UNI EN 12431): conducibilità termica lambda = 0,066 W/mK | 01.E08CAM.003.001 | spessore 4 cm | m² | 28.25 | 35.03 | 12.85 | 52.12
PUG2025/01.E08CAM.003.003 | 01 | EDILIZIA | 01.E08CAM | VESPAI, RIEMPIMENTI, MASSETTI CAM | 01.E08CAM.003 | Massetto di sottofondo isolante termico e acustico rispondente ai CAM (Criteri Ambientali Minimi), composto da granulato di polimeri ecocompatibili di riciclo, conforme alla norma UNI 10667-14, miscelato con acqua e cemento, resistenza alla comprimibilità del massetto finito Classe CP2 (UNI EN 12431): conducibilità termica lambda = 0,066 W/mK | 01.E08CAM.003.003 | per ogni cm in più | m² | 5.85 | 31.77 | 11.71 | 56.52
PUG2025/01.E08CAM.005.001 | 01 | EDILIZIA | 01.E08CAM | VESPAI, RIEMPIMENTI, MASSETTI CAM | 01.E08CAM.005 | Massetto di sottofondo isolante termico e acustico rispondente ai CAM (Criteri Ambientali Minimi), composto da granulato di polimeri ecocompatibili di riciclo, conforme alla norma UNI 10667-14, miscelato con acqua e cemento, resistenza alla comprimibilità del massetto finito Classe CP2 (UNI EN 12431): conducibilità termica lambda = 0,076 W/mK | 01.E08CAM.005.001 | spessore 4 cm | m² | 27.04 | 36.61 | 13.42 | 49.97
PUG2025/01.E08CAM.005.003 | 01 | EDILIZIA | 01.E08CAM | VESPAI, RIEMPIMENTI, MASSETTI CAM | 01.E08CAM.005 | Massetto di sottofondo isolante termico e acustico rispondente ai CAM (Criteri Ambientali Minimi), composto da granulato di polimeri ecocompatibili di riciclo, conforme alla norma UNI 10667-14, miscelato con acqua e cemento, resistenza alla comprimibilità del massetto finito Classe CP2 (UNI EN 12431): conducibilità termica lambda = 0,076 W/mK | 01.E08CAM.005.003 | per ogni cm in più | m² | 5.92 | 31.37 | 11.57 | 57.06
PUG2025/01.E09.001.001 | 01 | EDILIZIA | 01.E09 | OPERE DA LATTONIERE E PLUVIALI | 01.E09.001 | Canali di gronda, converse e scossaline montate in opera compreso pezzi speciali ed ogni altro onere e magistero per dare l'opera finita a regola d'arte con esclusione delle sole cicogne di sostegno per i canali di gronda: sviluppo fino a cm 33 | 01.E09.001.001 | in acciaio zincato da 6/10 | m | 22.38 | 0 | 61.19 | 38.81
PUG2025/01.E09.001.003 | 01 | EDILIZIA | 01.E09 | OPERE DA LATTONIERE E PLUVIALI | 01.E09.001 | Canali di gronda, converse e scossaline montate in opera compreso pezzi speciali ed ogni altro onere e magistero per dare l'opera finita a regola d'arte con esclusione delle sole cicogne di sostegno per i canali di gronda: sviluppo fino a cm 33 | 01.E09.001.003 | in acciaio zincato da 8/10 | m | 25.02 | 0 | 54.73 | 45.27
PUG2025/01.E09.001.005 | 01 | EDILIZIA | 01.E09 | OPERE DA LATTONIERE E PLUVIALI | 01.E09.001 | Canali di gronda, converse e scossaline montate in opera compreso pezzi speciali ed ogni altro onere e magistero per dare l'opera finita a regola d'arte con esclusione delle sole cicogne di sostegno per i canali di gronda: sviluppo fino a cm 33 | 01.E09.001.005 | in acciaio zincato preverniciato da 6/10 | m | 24.55 | 0 | 55.78 | 44.22
PUG2025/01.E09.001.007 | 01 | EDILIZIA | 01.E09 | OPERE DA LATTONIERE E PLUVIALI | 01.E09.001 | Canali di gronda, converse e scossaline montate in opera compreso pezzi speciali ed ogni altro onere e magistero per dare l'opera finita a regola d'arte con esclusione delle sole cicogne di sostegno per i canali di gronda: sviluppo fino a cm 33 | 01.E09.001.007 | in acciaio zincato preverniciato da 8/10 | m | 27.85 | 0 | 49.17 | 50.83
PUG2025/01.E09.003.001 | 01 | EDILIZIA | 01.E09 | OPERE DA LATTONIERE E PLUVIALI | 01.E09.003 | Canali di gronda, converse e scossaline montate in opera compreso pezzi speciali ed ogni altro onere e magistero per dare l'opera finita a regola d'arte con esclusione delle sole cicogne di sostegno per i canali di gronda: sviluppo fino a cm 50 | 01.E09.003.001 | in acciaio zincato da 6/10 | m | 26.86 | 0 | 50.99 | 49.01
PUG2025/01.E09.003.003 | 01 | EDILIZIA | 01.E09 | OPERE DA LATTONIERE E PLUVIALI | 01.E09.003 | Canali di gronda, converse e scossaline montate in opera compreso pezzi speciali ed ogni altro onere e magistero per dare l'opera finita a regola d'arte con esclusione delle sole cicogne di sostegno per i canali di gronda: sviluppo fino a cm 50 | 01.E09.003.003 | in acciaio zincato da 8/10 | m | 30.86 | 0 | 44.38 | 55.62
PUG2025/01.E09.003.005 | 01 | EDILIZIA | 01.E09 | OPERE DA LATTONIERE E PLUVIALI | 01.E09.003 | Canali di gronda, converse e scossaline montate in opera compreso pezzi speciali ed ogni altro onere e magistero per dare l'opera finita a regola d'arte con esclusione delle sole cicogne di sostegno per i canali di gronda: sviluppo fino a cm 50 | 01.E09.003.005 | in acciaio zincato preverniciato da 6/10 | m | 30.97 | 0 | 44.22 | 55.78
PUG2025/01.E09.003.007 | 01 | EDILIZIA | 01.E09 | OPERE DA LATTONIERE E PLUVIALI | 01.E09.003 | Canali di gronda, converse e scossaline montate in opera compreso pezzi speciali ed ogni altro onere e magistero per dare l'opera finita a regola d'arte con esclusione delle sole cicogne di sostegno per i canali di gronda: sviluppo fino a cm 50 | 01.E09.003.007 | in acciaio zincato preverniciato da 8/10 | m | 36.22 | 0 | 37.81 | 62.19
PUG2025/01.E09.005.001 | 01 | EDILIZIA | 01.E09 | OPERE DA LATTONIERE E PLUVIALI | 01.E09.005 | Canali di gronda, converse e scossaline montate in opera compreso pezzi speciali ed ogni altro onere e magistero per dare l'opera finita a regola d'arte con esclusione delle sole cicogne di sostegno per i canali di gronda: sviluppo fino a cm 100 | 01.E09.005.001 | in acciaio zincato da 6/10 | m | 34.86 | 0 | 39.29 | 60.71
PUG2025/01.E09.005.003 | 01 | EDILIZIA | 01.E09 | OPERE DA LATTONIERE E PLUVIALI | 01.E09.005 | Canali di gronda, converse e scossaline montate in opera compreso pezzi speciali ed ogni altro onere e magistero per dare l'opera finita a regola d'arte con esclusione delle sole cicogne di sostegno per i canali di gronda: sviluppo fino a cm 100 | 01.E09.005.003 | in acciaio zincato da 8/10 | m | 48.02 | 0 | 28.52 | 71.48
PUG2025/01.E09.005.005 | 01 | EDILIZIA | 01.E09 | OPERE DA LATTONIERE E PLUVIALI | 01.E09.005 | Canali di gronda, converse e scossaline montate in opera compreso pezzi speciali ed ogni altro onere e magistero per dare l'opera finita a regola d'arte con esclusione delle sole cicogne di sostegno per i canali di gronda: sviluppo fino a cm 100 | 01.E09.005.005 | in acciaio zincato preverniciato da 6/10 | m | 48.24 | 0 | 28.39 | 71.61
PUG2025/01.E09.005.007 | 01 | EDILIZIA | 01.E09 | OPERE DA LATTONIERE E PLUVIALI | 01.E09.005 | Canali di gronda, converse e scossaline montate in opera compreso pezzi speciali ed ogni altro onere e magistero per dare l'opera finita a regola d'arte con esclusione delle sole cicogne di sostegno per i canali di gronda: sviluppo fino a cm 100 | 01.E09.005.007 | in acciaio zincato preverniciato da 8/10 | m | 58.74 | 0 | 23.31 | 76.69
PUG2025/01.E09.007.001 | 01 | EDILIZIA | 01.E09 | OPERE DA LATTONIERE E PLUVIALI | 01.E09.007 | Cicogne per sostegno di canali di gronda, montate in opera compreso fissaggio al supporto ed ogni altro onere e magistero per dare l'opera finita a regola d'arte | 01.E09.007.001 | in acciaio zincato | cad | 9.33 | 0.84 | 29.35 | 69.81
PUG2025/01.E09.007.003 | 01 | EDILIZIA | 01.E09 | OPERE DA LATTONIERE E PLUVIALI | 01.E09.007 | Cicogne per sostegno di canali di gronda, montate in opera compreso fissaggio al supporto ed ogni altro onere e magistero per dare l'opera finita a regola d'arte | 01.E09.007.003 | in rame o alluminio | cad | 10.32 | 0.76 | 26.54 | 72.7
PUG2025/01.E09.009.001 | 01 | EDILIZIA | 01.E09 | OPERE DA LATTONIERE E PLUVIALI | 01.E09.009 | Discendenti in pvc montati in opera compreso pezzi speciali ed ogni altro onere e magistero per dare l'opera finita a regola d'arte con esclusione dei soli collari di sostegno | 01.E09.009.001 | circolari Ø 80 mm | m | 17.67 | 0 | 77.52 | 22.48
PUG2025/01.E09.009.003 | 01 | EDILIZIA | 01.E09 | OPERE DA LATTONIERE E PLUVIALI | 01.E09.009 | Discendenti in pvc montati in opera compreso pezzi speciali ed ogni altro onere e magistero per dare l'opera finita a regola d'arte con esclusione dei soli collari di sostegno | 01.E09.009.003 | circolari Ø 100 mm | m | 18.5 | 0 | 74.02 | 25.98
PUG2025/01.E09.009.005 | 01 | EDILIZIA | 01.E09 | OPERE DA LATTONIERE E PLUVIALI | 01.E09.009 | Discendenti in pvc montati in opera compreso pezzi speciali ed ogni altro onere e magistero per dare l'opera finita a regola d'arte con esclusione dei soli collari di sostegno | 01.E09.009.005 | quadri 80 x 80 mm | m | 18.08 | 0 | 75.73 | 24.27
PUG2025/01.E09.009.007 | 01 | EDILIZIA | 01.E09 | OPERE DA LATTONIERE E PLUVIALI | 01.E09.009 | Discendenti in pvc montati in opera compreso pezzi speciali ed ogni altro onere e magistero per dare l'opera finita a regola d'arte con esclusione dei soli collari di sostegno | 01.E09.009.007 | quadri 100 x 100 mm | m | 19.89 | 0 | 68.84 | 31.16
PUG2025/01.E09.011.001 | 01 | EDILIZIA | 01.E09 | OPERE DA LATTONIERE E PLUVIALI | 01.E09.011 | Discendenti montati in opera compreso pezzi speciali ed ogni altro onere e magistero per dare l'opera finita a regola d'arte con esclusione dei soli collari di sostegno: Ø fino a 100 mm | 01.E09.011.001 | in acciaio zincato da 6/10 | m | 19.75 | 0 | 86.67 | 13.33
PUG2025/01.E09.011.003 | 01 | EDILIZIA | 01.E09 | OPERE DA LATTONIERE E PLUVIALI | 01.E09.011 | Discendenti montati in opera compreso pezzi speciali ed ogni altro onere e magistero per dare l'opera finita a regola d'arte con esclusione dei soli collari di sostegno: Ø fino a 100 mm | 01.E09.011.003 | in acciaio zincato da 8/10 | m | 24.83 | 0 | 82.72 | 17.28
PUG2025/01.E09.011.005 | 01 | EDILIZIA | 01.E09 | OPERE DA LATTONIERE E PLUVIALI | 01.E09.011 | Discendenti montati in opera compreso pezzi speciali ed ogni altro onere e magistero per dare l'opera finita a regola d'arte con esclusione dei soli collari di sostegno: Ø fino a 100 mm | 01.E09.011.005 | in acciaio zincato preverniciato da 6/10 | m | 26.3 | 0 | 78.11 | 21.89
PUG2025/01.E09.011.007 | 01 | EDILIZIA | 01.E09 | OPERE DA LATTONIERE E PLUVIALI | 01.E09.011 | Discendenti montati in opera compreso pezzi speciali ed ogni altro onere e magistero per dare l'opera finita a regola d'arte con esclusione dei soli collari di sostegno: Ø fino a 100 mm | 01.E09.011.007 | in acciaio zincato preverniciato da 8/10 | m | 33.11 | 0 | 68.25 | 31.75
PUG2025/01.E09.011.009 | 01 | EDILIZIA | 01.E09 | OPERE DA LATTONIERE E PLUVIALI | 01.E09.011 | Discendenti montati in opera compreso pezzi speciali ed ogni altro onere e magistero per dare l'opera finita a regola d'arte con esclusione dei soli collari di sostegno: Ø fino a 100 mm | 01.E09.011.009 | in acciaio inox da 8/10 | m | 50.54 | 0 | 81.29 | 18.71
PUG2025/01.E09.011.011 | 01 | EDILIZIA | 01.E09 | OPERE DA LATTONIERE E PLUVIALI | 01.E09.011 | Discendenti montati in opera compreso pezzi speciali ed ogni altro onere e magistero per dare l'opera finita a regola d'arte con esclusione dei soli collari di sostegno: Ø fino a 100 mm | 01.E09.011.011 | in rame da 6/10 | m | 62.77 | 0 | 98.17 | 1.83
PUG2025/01.E09.011.013 | 01 | EDILIZIA | 01.E09 | OPERE DA LATTONIERE E PLUVIALI | 01.E09.011 | Discendenti montati in opera compreso pezzi speciali ed ogni altro onere e magistero per dare l'opera finita a regola d'arte con esclusione dei soli collari di sostegno: Ø fino a 100 mm | 01.E09.011.013 | in rame da 8/10 | m | 70 | 0 | 97.82 | 2.18
PUG2025/01.E09.013.001 | 01 | EDILIZIA | 01.E09 | OPERE DA LATTONIERE E PLUVIALI | 01.E09.013 | Discendenti montati in opera compreso pezzi speciali ed ogni altro onere e magistero per dare l'opera finita a regola d'arte con esclusione dei soli collari di sostegno: Ø fino a 150 mm | 01.E09.013.001 | in acciaio zincato da 6/10 | m | 24.49 | 0 | 83.88 | 16.12
PUG2025/01.E09.013.003 | 01 | EDILIZIA | 01.E09 | OPERE DA LATTONIERE E PLUVIALI | 01.E09.013 | Discendenti montati in opera compreso pezzi speciali ed ogni altro onere e magistero per dare l'opera finita a regola d'arte con esclusione dei soli collari di sostegno: Ø fino a 150 mm | 01.E09.013.003 | in acciaio zincato da 8/10 | m | 29.11 | 0 | 82.32 | 17.68
PUG2025/01.E09.013.005 | 01 | EDILIZIA | 01.E09 | OPERE DA LATTONIERE E PLUVIALI | 01.E09.013 | Discendenti montati in opera compreso pezzi speciali ed ogni altro onere e magistero per dare l'opera finita a regola d'arte con esclusione dei soli collari di sostegno: Ø fino a 150 mm | 01.E09.013.005 | in acciaio zincato preverniciato da 6/10 | m | 25.72 | 0 | 79.86 | 20.14
PUG2025/01.E09.013.007 | 01 | EDILIZIA | 01.E09 | OPERE DA LATTONIERE E PLUVIALI | 01.E09.013 | Discendenti montati in opera compreso pezzi speciali ed ogni altro onere e magistero per dare l'opera finita a regola d'arte con esclusione dei soli collari di sostegno: Ø fino a 150 mm | 01.E09.013.007 | in acciaio zincato preverniciato da 8/10 | m | 30.72 | 0 | 78.01 | 21.99
PUG2025/01.E09.013.009 | 01 | EDILIZIA | 01.E09 | OPERE DA LATTONIERE E PLUVIALI | 01.E09.013 | Discendenti montati in opera compreso pezzi speciali ed ogni altro onere e magistero per dare l'opera finita a regola d'arte con esclusione dei soli collari di sostegno: Ø fino a 150 mm | 01.E09.013.009 | in acciaio inox da 8/10 | m | 62.11 | 0 | 77.17 | 22.83
PUG2025/01.E09.013.011 | 01 | EDILIZIA | 01.E09 | OPERE DA LATTONIERE E PLUVIALI | 01.E09.013 | Discendenti montati in opera compreso pezzi speciali ed ogni altro onere e magistero per dare l'opera finita a regola d'arte con esclusione dei soli collari di sostegno: Ø fino a 150 mm | 01.E09.013.011 | in rame da 6/10 | m | 75.67 | 0 | 97.73 | 2.27
PUG2025/01.E09.013.013 | 01 | EDILIZIA | 01.E09 | OPERE DA LATTONIERE E PLUVIALI | 01.E09.013 | Discendenti montati in opera compreso pezzi speciali ed ogni altro onere e magistero per dare l'opera finita a regola d'arte con esclusione dei soli collari di sostegno: Ø fino a 150 mm | 01.E09.013.013 | in rame da 8/10 | m | 98.15 | 0 | 97.67 | 2.33
PUG2025/01.E09.015.001 | 01 | EDILIZIA | 01.E09 | OPERE DA LATTONIERE E PLUVIALI | 01.E09.015 | Collari per sostegno di discendenti, montate in opera compreso fissaggio al supporto ed ogni altro onere e magistero per dare l'opera finita a regola d'arte | 01.E09.015.001 | in acciaio zincato | m | 5.74 | 0 | 59.66 | 40.34
PUG2025/01.E09.015.003 | 01 | EDILIZIA | 01.E09 | OPERE DA LATTONIERE E PLUVIALI | 01.E09.015 | Collari per sostegno di discendenti, montate in opera compreso fissaggio al supporto ed ogni altro onere e magistero per dare l'opera finita a regola d'arte | 01.E09.015.003 | in rame o acciaio inox | m | 9.94 | 0 | 34.45 | 65.55
PUG2025/01.E09.017.001 | 01 | EDILIZIA | 01.E09 | OPERE DA LATTONIERE E PLUVIALI | 01.E09.017 | Terminali per pluviali e colonne di scarico, per diametri fino a 100 mm e lunghezza 2,00 m, posti in opera compreso grappe, pezzi speciali, opere murarie, ecc. | 01.E09.017.001 | in rame 12/10 | m | 150.12 | 0.82 | 2.28 | 96.9
PUG2025/01.E09.017.003 | 01 | EDILIZIA | 01.E09 | OPERE DA LATTONIERE E PLUVIALI | 01.E09.017 | Terminali per pluviali e colonne di scarico, per diametri fino a 100 mm e lunghezza 2,00 m, posti in opera compreso grappe, pezzi speciali, opere murarie, ecc. | 01.E09.017.003 | in acciaio 12/10 | m | 35.57 | 3.46 | 9.63 | 86.92
PUG2025/01.E09.019.001 | 01 | EDILIZIA | 01.E09 | OPERE DA LATTONIERE E PLUVIALI | 01.E09.019 | Canali di gronda, converse, scossaline e compluvi in lamiera comunque sagomata di qualsiasi spessore, poste in opera complete di pezzi speciali, staffe di ferro (cicogne), murate o chiodate, poste ad interasse non superiore a 1,30 m, comprese le legature con filo di ferro zincato, le sovrapposizioni chiodate o saldate a stagno, le verniciature con minio di piombo o antiruggine: | 01.E09.019.001 | in acciaio zincato | m | 12.51 | 9.83 | 27.37 | 62.8
PUG2025/01.E09.019.003 | 01 | EDILIZIA | 01.E09 | OPERE DA LATTONIERE E PLUVIALI | 01.E09.019 | Canali di gronda, converse, scossaline e compluvi in lamiera comunque sagomata di qualsiasi spessore, poste in opera complete di pezzi speciali, staffe di ferro (cicogne), murate o chiodate, poste ad interasse non superiore a 1,30 m, comprese le legature con filo di ferro zincato, le sovrapposizioni chiodate o saldate a stagno, le verniciature con minio di piombo o antiruggine: | 01.E09.019.003 | in acciaio zincato preverniciato | m | 12.58 | 9.78 | 27.21 | 63.02
PUG2025/01.E09.019.005 | 01 | EDILIZIA | 01.E09 | OPERE DA LATTONIERE E PLUVIALI | 01.E09.019 | Canali di gronda, converse, scossaline e compluvi in lamiera comunque sagomata di qualsiasi spessore, poste in opera complete di pezzi speciali, staffe di ferro (cicogne), murate o chiodate, poste ad interasse non superiore a 1,30 m, comprese le legature con filo di ferro zincato, le sovrapposizioni chiodate o saldate a stagno, le verniciature con minio di piombo o antiruggine: | 01.E09.019.005 | in alluminio | m | 31.59 | 3.9 | 10.84 | 85.27
PUG2025/01.E09.019.007 | 01 | EDILIZIA | 01.E09 | OPERE DA LATTONIERE E PLUVIALI | 01.E09.019 | Canali di gronda, converse, scossaline e compluvi in lamiera comunque sagomata di qualsiasi spessore, poste in opera complete di pezzi speciali, staffe di ferro (cicogne), murate o chiodate, poste ad interasse non superiore a 1,30 m, comprese le legature con filo di ferro zincato, le sovrapposizioni chiodate o saldate a stagno, le verniciature con minio di piombo o antiruggine: | 01.E09.019.007 | in rame | m | 48.54 | 2.53 | 7.05 | 90.41
PUG2025/01.E09.021.001 | 01 | EDILIZIA | 01.E09 | OPERE DA LATTONIERE E PLUVIALI | 01.E09.021 | Pettine per la ventilazione e protezione contro la nidificazione e l'inserimento di piccoli animali, in opera lungo la linea di colmo o di gronda mediante inchiodatura: in acciaio zincato preverniciato, spessore 5/10 | 01.E09.021.001 | altezza 65 mm, per tegole | m | 5.85 | 0 | 58.5 | 41.5
PUG2025/01.E09.021.003 | 01 | EDILIZIA | 01.E09 | OPERE DA LATTONIERE E PLUVIALI | 01.E09.021 | Pettine per la ventilazione e protezione contro la nidificazione e l'inserimento di piccoli animali, in opera lungo la linea di colmo o di gronda mediante inchiodatura: in acciaio zincato preverniciato, spessore 5/10 | 01.E09.021.003 | altezza 110 mm, per coppi | m | 6.05 | 0 | 56.54 | 43.46
PUG2025/01.E09.021.005 | 01 | EDILIZIA | 01.E09 | OPERE DA LATTONIERE E PLUVIALI | 01.E09.021 | Pettine per la ventilazione e protezione contro la nidificazione e l'inserimento di piccoli animali, in opera lungo la linea di colmo o di gronda mediante inchiodatura: in acciaio zincato preverniciato, spessore 5/10 | 01.E09.021.005 | altezza 80 mm, con listello ventilato, per tegole | m | 6.76 | 0 | 50.62 | 49.38
PUG2025/01.E09.021.007 | 01 | EDILIZIA | 01.E09 | OPERE DA LATTONIERE E PLUVIALI | 01.E09.021 | Pettine per la ventilazione e protezione contro la nidificazione e l'inserimento di piccoli animali, in opera lungo la linea di colmo o di gronda mediante inchiodatura: in acciaio zincato preverniciato, spessore 5/10 | 01.E09.021.007 | altezza 125 mm, con listello ventilato, per coppi | m | 7.07 | 0 | 48.45 | 51.55
PUG2025/01.E09.023.001 | 01 | EDILIZIA | 01.E09 | OPERE DA LATTONIERE E PLUVIALI | 01.E09.023 | Pettine per la ventilazione e protezione contro la nidificazione e l'inserimento di piccoli animali, in opera lungo la linea di colmo o di gronda mediante inchiodatura: in polipropilene resistente ai raggi UV | 01.E09.023.001 | altezza 65 mm, per tegole | m | 4.44 | 0 | 77.19 | 22.81
PUG2025/01.E09.023.003 | 01 | EDILIZIA | 01.E09 | OPERE DA LATTONIERE E PLUVIALI | 01.E09.023 | Pettine per la ventilazione e protezione contro la nidificazione e l'inserimento di piccoli animali, in opera lungo la linea di colmo o di gronda mediante inchiodatura: in polipropilene resistente ai raggi UV | 01.E09.023.003 | altezza 110 mm, per coppi | m | 4.74 | 0 | 72.24 | 27.76
PUG2025/01.E09.023.005 | 01 | EDILIZIA | 01.E09 | OPERE DA LATTONIERE E PLUVIALI | 01.E09.023 | Pettine per la ventilazione e protezione contro la nidificazione e l'inserimento di piccoli animali, in opera lungo la linea di colmo o di gronda mediante inchiodatura: in polipropilene resistente ai raggi UV | 01.E09.023.005 | altezza 95 mm, con listello ventilato | m | 5.45 | 0 | 62.85 | 37.15
PUG2025/01.E09.025.001 | 01 | EDILIZIA | 01.E09 | OPERE DA LATTONIERE E PLUVIALI | 01.E09.025 | Canale di gronda, compresi staffe d‘ancoraggio poste a distanza di 40 cm, testate, raccordi per discese | 01.E09.025.001 | in rame spessore 8/10 mm | kg | 22.44 | 4 | 38.15 | 57.85
PUG2025/01.E09.025.003 | 01 | EDILIZIA | 01.E09 | OPERE DA LATTONIERE E PLUVIALI | 01.E09.025 | Canale di gronda, compresi staffe d‘ancoraggio poste a distanza di 40 cm, testate, raccordi per discese | 01.E09.025.003 | in lamiera d‘acciaio inox spessore 8/10 mm | kg | 19.37 | 4.63 | 44.18 | 51.19
PUG2025/01.E09.025.005 | 01 | EDILIZIA | 01.E09 | OPERE DA LATTONIERE E PLUVIALI | 01.E09.025 | Canale di gronda, compresi staffe d‘ancoraggio poste a distanza di 40 cm, testate, raccordi per discese | 01.E09.025.005 | in lamiera d‘acciaio zincato preverniciato spessore 8/10 mm | kg | 13.24 | 6.77 | 64.66 | 28.57
PUG2025/01.E09.025.007 | 01 | EDILIZIA | 01.E09 | OPERE DA LATTONIERE E PLUVIALI | 01.E09.025 | Canale di gronda, compresi staffe d‘ancoraggio poste a distanza di 40 cm, testate, raccordi per discese | 01.E09.025.007 | in lamiera di alluminio preverniciato spessore 10/10 mm | kg | 18.54 | 4.84 | 46.17 | 48.99
PUG2025/01.E09.027.001 | 01 | EDILIZIA | 01.E09 | OPERE DA LATTONIERE E PLUVIALI | 01.E09.027 | Falda frontespigolo, compresi ancoraggi, con esclusione degli ornamenti e delle opere murarie | 01.E09.027.001 | in lamiera di rame spessore 8/10 mm | kg | 21.71 | 4.13 | 36.14 | 59.73
PUG2025/01.E09.027.003 | 01 | EDILIZIA | 01.E09 | OPERE DA LATTONIERE E PLUVIALI | 01.E09.027 | Falda frontespigolo, compresi ancoraggi, con esclusione degli ornamenti e delle opere murarie | 01.E09.027.003 | in lamiera d‘acciaio inox spessore 5/10 mm | kg | 18.66 | 4.81 | 42.05 | 53.15
PUG2025/01.E09.027.005 | 01 | EDILIZIA | 01.E09 | OPERE DA LATTONIERE E PLUVIALI | 01.E09.027 | Falda frontespigolo, compresi ancoraggi, con esclusione degli ornamenti e delle opere murarie | 01.E09.027.005 | in lamiera d‘acciaio zincato preverniciato spessore 6/10 mm | kg | 12.53 | 7.16 | 62.64 | 30.2
PUG2025/01.E09.027.007 | 01 | EDILIZIA | 01.E09 | OPERE DA LATTONIERE E PLUVIALI | 01.E09.027 | Falda frontespigolo, compresi ancoraggi, con esclusione degli ornamenti e delle opere murarie | 01.E09.027.007 | in lamiera d‘alluminio preverniciato spessore 6/10 mm | kg | 16.83 | 5.33 | 46.63 | 48.04
PUG2025/01.E09.029.001 | 01 | EDILIZIA | 01.E09 | OPERE DA LATTONIERE E PLUVIALI | 01.E09.029 | Falda per camino o falda fuori misura standard, compresi ancoraggi, tagli, saldature, sigillante, con esclusione delle opere murarie | 01.E09.029.001 | in lamiera di rame spessore 6/10 mm | kg | 142.23 | 0.63 | 10.03 | 89.34
PUG2025/01.E09.029.003 | 01 | EDILIZIA | 01.E09 | OPERE DA LATTONIERE E PLUVIALI | 01.E09.029 | Falda per camino o falda fuori misura standard, compresi ancoraggi, tagli, saldature, sigillante, con esclusione delle opere murarie | 01.E09.029.003 | in lamiera d‘acciaio inox spessore 5/10 mm | kg | 118.31 | 0.76 | 12.06 | 87.18
PUG2025/01.E09.029.005 | 01 | EDILIZIA | 01.E09 | OPERE DA LATTONIERE E PLUVIALI | 01.E09.029 | Falda per camino o falda fuori misura standard, compresi ancoraggi, tagli, saldature, sigillante, con esclusione delle opere murarie | 01.E09.029.005 | in lamiera d‘acciaio zincato spessore 6/10 mm | kg | 85.14 | 1.05 | 16.76 | 82.19
PUG2025/01.E09.029.007 | 01 | EDILIZIA | 01.E09 | OPERE DA LATTONIERE E PLUVIALI | 01.E09.029 | Falda per camino o falda fuori misura standard, compresi ancoraggi, tagli, saldature, sigillante, con esclusione delle opere murarie | 01.E09.029.007 | in lamiera d‘acciaio zincato preverniciato spessore 6/10 mm | kg | 78.21 | 1.15 | 18.24 | 80.61
PUG2025/01.E09.031.001 | 01 | EDILIZIA | 01.E09 | OPERE DA LATTONIERE E PLUVIALI | 01.E09.031 | Tubi pluviali di discesa, compresi curve stampate, collari a tassello, ancoraggi, tagli, saldature, sigillante, elemento terminale, lunghezza 1,50 m, con esclusione degli ornamenti e delle opere murarie | 01.E09.031.001 | in rame, diametro 80 mm, spessore 6/10 mm | kg | 22.32 | 4.02 | 38.36 | 57.62
PUG2025/01.E09.031.003 | 01 | EDILIZIA | 01.E09 | OPERE DA LATTONIERE E PLUVIALI | 01.E09.031 | Tubi pluviali di discesa, compresi curve stampate, collari a tassello, ancoraggi, tagli, saldature, sigillante, elemento terminale, lunghezza 1,50 m, con esclusione degli ornamenti e delle opere murarie | 01.E09.031.003 | in rame, diametro 100 mm, spessore 6/10 mm | kg | 22.99 | 3.9 | 37.23 | 58.87
PUG2025/01.E09.031.005 | 01 | EDILIZIA | 01.E09 | OPERE DA LATTONIERE E PLUVIALI | 01.E09.031 | Tubi pluviali di discesa, compresi curve stampate, collari a tassello, ancoraggi, tagli, saldature, sigillante, elemento terminale, lunghezza 1,50 m, con esclusione degli ornamenti e delle opere murarie | 01.E09.031.005 | in acciaio inox diametro 80 mm, spessore 6/10 mm | kg | 19.07 | 4.7 | 44.89 | 50.41
PUG2025/01.E09.031.007 | 01 | EDILIZIA | 01.E09 | OPERE DA LATTONIERE E PLUVIALI | 01.E09.031 | Tubi pluviali di discesa, compresi curve stampate, collari a tassello, ancoraggi, tagli, saldature, sigillante, elemento terminale, lunghezza 1,50 m, con esclusione degli ornamenti e delle opere murarie | 01.E09.031.007 | in acciaio inox diametro 100 mm, spessore 6/10 mm | kg | 19.68 | 4.56 | 43.5 | 51.94
PUG2025/01.E09.031.009 | 01 | EDILIZIA | 01.E09 | OPERE DA LATTONIERE E PLUVIALI | 01.E09.031 | Tubi pluviali di discesa, compresi curve stampate, collari a tassello, ancoraggi, tagli, saldature, sigillante, elemento terminale, lunghezza 1,50 m, con esclusione degli ornamenti e delle opere murarie | 01.E09.031.009 | in acciaio zincato preverniciato diametro 80 mm, spessore 6/10 mm | kg | 13.28 | 6.76 | 64.47 | 28.77
PUG2025/01.E09.031.011 | 01 | EDILIZIA | 01.E09 | OPERE DA LATTONIERE E PLUVIALI | 01.E09.031 | Tubi pluviali di discesa, compresi curve stampate, collari a tassello, ancoraggi, tagli, saldature, sigillante, elemento terminale, lunghezza 1,50 m, con esclusione degli ornamenti e delle opere murarie | 01.E09.031.011 | in acciaio zincato preverniciato inox diametro 100 mm, spessore 6/10 mm | kg | 14.19 | 6.32 | 60.33 | 33.35
PUG2025/01.E09.031.013 | 01 | EDILIZIA | 01.E09 | OPERE DA LATTONIERE E PLUVIALI | 01.E09.031 | Tubi pluviali di discesa, compresi curve stampate, collari a tassello, ancoraggi, tagli, saldature, sigillante, elemento terminale, lunghezza 1,50 m, con esclusione degli ornamenti e delle opere murarie | 01.E09.031.013 | in acciaio alluminio preverniciato diametro 80 mm, spessore 6/10 mm | kg | 16.86 | 5.32 | 50.78 | 43.9
PUG2025/01.E09.031.015 | 01 | EDILIZIA | 01.E09 | OPERE DA LATTONIERE E PLUVIALI | 01.E09.031 | Tubi pluviali di discesa, compresi curve stampate, collari a tassello, ancoraggi, tagli, saldature, sigillante, elemento terminale, lunghezza 1,50 m, con esclusione degli ornamenti e delle opere murarie | 01.E09.031.015 | in acciaio alluminio preverniciato inox diametro 100 mm, spessore 6/10 mm | kg | 17.69 | 5.07 | 48.38 | 46.55
PUG2025/01.E10.001.001 | 01 | EDILIZIA | 01.E10 | OPERE IN FERRO | 01.E10.001 | Profilati in ferro tondo, piatto, quadro od angolare con eventuale impiego di lamiera per ringhiere, inferriate, cancellate, griglie, ecc. con eventuali intelaiature fisse o mobili con spartiti geometrici semplici, cardini, paletti, serrature, compassi, guide ed ogni altra ferramenta di fissaggio, apertura e chiusura, con fori, piastre, bulloni, elettrodi, ecc. dati in opera bullonati o saldati, compresa una mano di minio o di vernice antiruggine e opere murarie | 01.E10.001.001 | cancellate fisse semplici | kg | 6.46 | 8.4 | 15.97 | 75.63
PUG2025/01.E10.001.003 | 01 | EDILIZIA | 01.E10 | OPERE IN FERRO | 01.E10.001 | Profilati in ferro tondo, piatto, quadro od angolare con eventuale impiego di lamiera per ringhiere, inferriate, cancellate, griglie, ecc. con eventuali intelaiature fisse o mobili con spartiti geometrici semplici, cardini, paletti, serrature, compassi, guide ed ogni altra ferramenta di fissaggio, apertura e chiusura, con fori, piastre, bulloni, elettrodi, ecc. dati in opera bullonati o saldati, compresa una mano di minio o di vernice antiruggine e opere murarie | 01.E10.001.003 | cancelli apribili semplici | kg | 6.8 | 8.06 | 15.96 | 75.98
PUG2025/01.E10.001.005 | 01 | EDILIZIA | 01.E10 | OPERE IN FERRO | 01.E10.001 | Profilati in ferro tondo, piatto, quadro od angolare con eventuale impiego di lamiera per ringhiere, inferriate, cancellate, griglie, ecc. con eventuali intelaiature fisse o mobili con spartiti geometrici semplici, cardini, paletti, serrature, compassi, guide ed ogni altra ferramenta di fissaggio, apertura e chiusura, con fori, piastre, bulloni, elettrodi, ecc. dati in opera bullonati o saldati, compresa una mano di minio o di vernice antiruggine e opere murarie | 01.E10.001.005 | ringhiere semplici per balconi | kg | 7.05 | 8.46 | 16.35 | 75.19
PUG2025/01.E10.001.007 | 01 | EDILIZIA | 01.E10 | OPERE IN FERRO | 01.E10.001 | Profilati in ferro tondo, piatto, quadro od angolare con eventuale impiego di lamiera per ringhiere, inferriate, cancellate, griglie, ecc. con eventuali intelaiature fisse o mobili con spartiti geometrici semplici, cardini, paletti, serrature, compassi, guide ed ogni altra ferramenta di fissaggio, apertura e chiusura, con fori, piastre, bulloni, elettrodi, ecc. dati in opera bullonati o saldati, compresa una mano di minio o di vernice antiruggine e opere murarie | 01.E10.001.007 | ringhiere semplici per scale | kg | 10.61 | 5.63 | 44.36 | 50.01
PUG2025/01.E10.001.009 | 01 | EDILIZIA | 01.E10 | OPERE IN FERRO | 01.E10.001 | Profilati in ferro tondo, piatto, quadro od angolare con eventuale impiego di lamiera per ringhiere, inferriate, cancellate, griglie, ecc. con eventuali intelaiature fisse o mobili con spartiti geometrici semplici, cardini, paletti, serrature, compassi, guide ed ogni altra ferramenta di fissaggio, apertura e chiusura, con fori, piastre, bulloni, elettrodi, ecc. dati in opera bullonati o saldati, compresa una mano di minio o di vernice antiruggine e opere murarie | 01.E10.001.009 | inferriate semplici | kg | 7.16 | 8.34 | 17.6 | 74.06
PUG2025/01.E10.003.001 | 01 | EDILIZIA | 01.E10 | OPERE IN FERRO | 01.E10.003 | Piccola ferramenta costituita da zanche, cravatte, ecc., data in opera compreso opere murarie. | 01.E10.003.001 | ferramenta costituita da zanche, cravatte | kg | 6.14 | 8.52 | 55.75 | 35.73
PUG2025/01.E10.005.001 | 01 | EDILIZIA | 01.E10 | OPERE IN FERRO | 01.E10.005 | Grigliato elettroforgiato realizzato in acciaio S235 JR secondo UNI EN 10027-1 zincato a caldo a norme UNI EN ISO 1461 con collegamento in tondo liscio e/o quadro ritorto, dimensione standard di 6100 x 1000 mm, in opera compresi gli elementi di supporto anche essi zincati a caldo, quali telai, guide, zanche, bullonerie e simili: grigliato antitacco, peso 30 kg/mq, con maglia 15 x 76 mm e piatto portante 25 x 2 mm, collegamento in tondo liscio. | 01.E10.005.001 | dimensione standard di 6100 x 1000 mm | m² | 74.57 | 7.02 | 20.2 | 72.78
PUG2025/01.E10.007.001 | 01 | EDILIZIA | 01.E10 | OPERE IN FERRO | 01.E10.007 | Grigliato elettroforgiato realizzato in acciaio S235 JR secondo UNI EN 10027-1 zincato a caldo a norme UNI EN ISO 1461 con collegamento in tondo liscio e/o quadro ritorto, dimensione standard di 6100 x 1000 mm, in opera compresi gli elementi di supporto anche essi zincati a caldo, quali telai, guide, zanche, bullonerie e simili: grigliato pedonale industriale | 01.E10.007.001 | peso 23 kg/mq, con maglia 22 x 76 mm e piatto portante 25 x 2 mm, collegamento in quadro ritorto | m² | 58.99 | 8.87 | 19.62 | 71.51
PUG2025/01.E10.007.003 | 01 | EDILIZIA | 01.E10 | OPERE IN FERRO | 01.E10.007 | Grigliato elettroforgiato realizzato in acciaio S235 JR secondo UNI EN 10027-1 zincato a caldo a norme UNI EN ISO 1461 con collegamento in tondo liscio e/o quadro ritorto, dimensione standard di 6100 x 1000 mm, in opera compresi gli elementi di supporto anche essi zincati a caldo, quali telai, guide, zanche, bullonerie e simili: grigliato pedonale industriale | 01.E10.007.003 | peso 20 kg/mq, con maglia 25 x 76 mm e piatto portante 25 x 2 mm, collegamento in tondo liscio | m² | 52.92 | 9.89 | 20.31 | 69.8
PUG2025/01.E10.007.005 | 01 | EDILIZIA | 01.E10 | OPERE IN FERRO | 01.E10.007 | Grigliato elettroforgiato realizzato in acciaio S235 JR secondo UNI EN 10027-1 zincato a caldo a norme UNI EN ISO 1461 con collegamento in tondo liscio e/o quadro ritorto, dimensione standard di 6100 x 1000 mm, in opera compresi gli elementi di supporto anche essi zincati a caldo, quali telai, guide, zanche, bullonerie e simili: grigliato pedonale industriale | 01.E10.007.005 | peso 18 kg/mq, con maglia 34 x 38 mm e piatto portante 25 x 2 mm, collegamento in quadro ritorto | m² | 49.2 | 10.64 | 19.48 | 69.88
PUG2025/01.E10.009.001 | 01 | EDILIZIA | 01.E10 | OPERE IN FERRO | 01.E10.009 | Grigliato elettroforgiato realizzato in acciaio S235 JR secondo UNI EN 10027-1 zincato a caldo a norme UNI EN ISO 1461 con collegamento in tondo liscio e/o quadro ritorto, dimensione standard di 6100 x 1000 mm, in opera compresi gli elementi di supporto anche essi zincati a caldo, quali telai, guide, zanche, bullonerie e simili: grigliato carrabile con maglia 22 x 76 mm | 01.E10.009.001 | peso 51 kg/mq e piatto portante 40 x 3 mm | m² | 139.28 | 3.76 | 17.03 | 79.21
PUG2025/01.E10.009.003 | 01 | EDILIZIA | 01.E10 | OPERE IN FERRO | 01.E10.009 | Grigliato elettroforgiato realizzato in acciaio S235 JR secondo UNI EN 10027-1 zincato a caldo a norme UNI EN ISO 1461 con collegamento in tondo liscio e/o quadro ritorto, dimensione standard di 6100 x 1000 mm, in opera compresi gli elementi di supporto anche essi zincati a caldo, quali telai, guide, zanche, bullonerie e simili: grigliato carrabile con maglia 22 x 76 mm | 01.E10.009.003 | peso 118 kg/mq e piatto portante 70 x 4 mm | m² | 300.6 | 1.74 | 15.33 | 82.93
PUG2025/01.E10.011.001 | 01 | EDILIZIA | 01.E10 | OPERE IN FERRO | 01.E10.011 | Grigliato elettroforgiato in acciaio S235 JR secondo UNI EN 10025-2, costituito da pannelli formati da barre portanti in profilo speciale ad alta resistenza di altezza 120 mm, con passo 26 mm e distanziali di collegamento trasversale in tondo liscio Ø 5 mm con passo 76 mm, zincato a caldo secondo UNI EN ISO 1461, alta superficie di ventilazione, plissettatura anti- vertigine lungo il tratto verticale del profilo e forature asolate drenanti-ventilanti con funzione anti- sdrucciolo, poste all'estremità della sezione del profilo, adatto per le classi di portata dalla 1 alla 4 secondo UNI 11002-1, in opera comprese bullonerie e simili | 01.E10.011.001 | spessore profilo rinforzato 15/10, peso 123 kg/mq | m² | 508.77 | 1.03 | 9.06 | 89.91
PUG2025/01.E10.011.003 | 01 | EDILIZIA | 01.E10 | OPERE IN FERRO | 01.E10.011 | Grigliato elettroforgiato in acciaio S235 JR secondo UNI EN 10025-2, costituito da pannelli formati da barre portanti in profilo speciale ad alta resistenza di altezza 120 mm, con passo 26 mm e distanziali di collegamento trasversale in tondo liscio Ø 5 mm con passo 76 mm, zincato a caldo secondo UNI EN ISO 1461, alta superficie di ventilazione, plissettatura anti- vertigine lungo il tratto verticale del profilo e forature asolate drenanti-ventilanti con funzione anti- sdrucciolo, poste all'estremità della sezione del profilo, adatto per le classi di portata dalla 1 alla 4 secondo UNI 11002-1, in opera comprese bullonerie e simili | 01.E10.011.003 | spessore profilo rinforzato 20/10, peso 162 kg/mq | m² | 654.36 | 0.8 | 7.13 | 92.07
PUG2025/01.E10.013.001 | 01 | EDILIZIA | 01.E10 | OPERE IN FERRO | 01.E10.013 | Recinzione costituita da pannello grigliato elettroforgiato in acciaio S235 JR secondo UNI EN 10025, collegamenti in tondo liscio Ø 5 mm, bordi orizzontali elettroforgiati in ferro bugnato 25 x 4 mm e piantane in profilato piatto 60 x 8 mm (UNI 5681), zincato a caldo secondo norma UNI EN ISO 1461, poste ad interasse di 2 m, con collegamenti effettuati tramite bulloni in acciaio inox zincati del tipo antisvitamento, compreso ogni onere e magistero per dare l'opera realizzata a regola d'arte con l'esclusione delle eventuali opere murarie necessarie, della relativa esecuzione dei fori di alloggiamento delle piantane: pannello di altezza 930 mm con piantana di altezza 1.200 mm | 01.E10.013.001 | maglia 62 x 66 mm, piatto portante 25 x 2 mm e peso complessivo di 13,8 kg/mq | m² | 53.19 | 9.84 | 27.55 | 62.61
PUG2025/01.E10.013.003 | 01 | EDILIZIA | 01.E10 | OPERE IN FERRO | 01.E10.013 | Recinzione costituita da pannello grigliato elettroforgiato in acciaio S235 JR secondo UNI EN 10025, collegamenti in tondo liscio Ø 5 mm, bordi orizzontali elettroforgiati in ferro bugnato 25 x 4 mm e piantane in profilato piatto 60 x 8 mm (UNI 5681), zincato a caldo secondo norma UNI EN ISO 1461, poste ad interasse di 2 m, con collegamenti effettuati tramite bulloni in acciaio inox zincati del tipo antisvitamento, compreso ogni onere e magistero per dare l'opera realizzata a regola d'arte con l'esclusione delle eventuali opere murarie necessarie, della relativa esecuzione dei fori di alloggiamento delle piantane: pannello di altezza 930 mm con piantana di altezza 1.200 mm | 01.E10.013.003 | maglia 62 x 132 mm, piatto portante 25 x 2 mm e peso complessivo di 12,7 kg/mq | m² | 42.53 | 12.31 | 33.81 | 53.88
PUG2025/01.E10.013.005 | 01 | EDILIZIA | 01.E10 | OPERE IN FERRO | 01.E10.013 | Recinzione costituita da pannello grigliato elettroforgiato in acciaio S235 JR secondo UNI EN 10025, collegamenti in tondo liscio Ø 5 mm, bordi orizzontali elettroforgiati in ferro bugnato 25 x 4 mm e piantane in profilato piatto 60 x 8 mm (UNI 5681), zincato a caldo secondo norma UNI EN ISO 1461, poste ad interasse di 2 m, con collegamenti effettuati tramite bulloni in acciaio inox zincati del tipo antisvitamento, compreso ogni onere e magistero per dare l'opera realizzata a regola d'arte con l'esclusione delle eventuali opere murarie necessarie, della relativa esecuzione dei fori di alloggiamento delle piantane: pannello di altezza 930 mm con piantana di altezza 1.200 mm | 01.E10.013.005 | maglia 62 x 132 mm, piatto portante 30 x 4 mm e peso complessivo di 23 kg/mq | m² | 64.38 | 8.13 | 22.34 | 69.53
PUG2025/01.E10.015.001 | 01 | EDILIZIA | 01.E10 | OPERE IN FERRO | 01.E10.015 | Recinzione costituita da pannello grigliato elettroforgiato in acciaio S235 JR secondo UNI EN 10025, collegamenti in tondo liscio Ø 5 mm, bordi orizzontali elettroforgiati in ferro bugnato 25 x 4 mm e piantane in profilato piatto 60 x 8 mm (UNI 5681), zincato a caldo secondo norma UNI EN ISO 1461, poste ad interasse di 2 m, con collegamenti effettuati tramite bulloni in acciaio inox zincati del tipo antisvitamento, compreso ogni onere e magistero per dare l'opera realizzata a regola d'arte con l'esclusione delle eventuali opere murarie necessarie, della relativa esecuzione dei fori di alloggiamento delle piantane: pannello di altezza 1320 mm con piantana di altezza 1600 mm | 01.E10.015.001 | maglia 62 x 66 mm, piatto portante 25 x 2 mm e peso complessivo di 13,1 kg/mq | m² | 45.89 | 11.41 | 31.34 | 57.26
PUG2025/01.E10.015.003 | 01 | EDILIZIA | 01.E10 | OPERE IN FERRO | 01.E10.015 | Recinzione costituita da pannello grigliato elettroforgiato in acciaio S235 JR secondo UNI EN 10025, collegamenti in tondo liscio Ø 5 mm, bordi orizzontali elettroforgiati in ferro bugnato 25 x 4 mm e piantane in profilato piatto 60 x 8 mm (UNI 5681), zincato a caldo secondo norma UNI EN ISO 1461, poste ad interasse di 2 m, con collegamenti effettuati tramite bulloni in acciaio inox zincati del tipo antisvitamento, compreso ogni onere e magistero per dare l'opera realizzata a regola d'arte con l'esclusione delle eventuali opere murarie necessarie, della relativa esecuzione dei fori di alloggiamento delle piantane: pannello di altezza 1320 mm con piantana di altezza 1600 mm | 01.E10.015.003 | maglia 62 x 132 mm, piatto portante 25 x 2 mm e peso complessivo di 12 kg/mq | m² | 43.4 | 12.06 | 34.71 | 53.23
PUG2025/01.E10.015.005 | 01 | EDILIZIA | 01.E10 | OPERE IN FERRO | 01.E10.015 | Recinzione costituita da pannello grigliato elettroforgiato in acciaio S235 JR secondo UNI EN 10025, collegamenti in tondo liscio Ø 5 mm, bordi orizzontali elettroforgiati in ferro bugnato 25 x 4 mm e piantane in profilato piatto 60 x 8 mm (UNI 5681), zincato a caldo secondo norma UNI EN ISO 1461, poste ad interasse di 2 m, con collegamenti effettuati tramite bulloni in acciaio inox zincati del tipo antisvitamento, compreso ogni onere e magistero per dare l'opera realizzata a regola d'arte con l'esclusione delle eventuali opere murarie necessarie, della relativa esecuzione dei fori di alloggiamento delle piantane: pannello di altezza 1320 mm con piantana di altezza 1600 mm | 01.E10.015.005 | maglia 62 x 132 mm, piatto portante 30 x 4 mm e peso complessivo di 22 kg/mq | m² | 66.26 | 7.9 | 22.06 | 70.04
PUG2025/01.E10.017.001 | 01 | EDILIZIA | 01.E10 | OPERE IN FERRO | 01.E10.017 | Recinzione costituita da pannello grigliato elettroforgiato in acciaio S235 JR secondo UNI EN 10025, collegamenti in tondo liscio Ø 5 mm, bordi orizzontali elettroforgiati in ferro bugnato 25 x 4 mm e piantane in profilato piatto 60 x 8 mm (UNI 5681), zincato a caldo secondo norma UNI EN ISO 1461, poste ad interasse di 2 m, con collegamenti effettuati tramite bulloni in acciaio inox zincati del tipo antisvitamento, compreso ogni onere e magistero per dare l'opera realizzata a regola d'arte con l'esclusione delle eventuali opere murarie necessarie, della relativa esecuzione dei fori di alloggiamento delle piantane: pannello di altezza 1720 mm con piantana di altezza 2000 mm | 01.E10.017.001 | maglia 62 x 66 mm, piatto portante 25 x 2 mm e peso complessivo di 12,7 kg/mq | m² | 43.36 | 12.07 | 33.16 | 54.77
PUG2025/01.E10.017.003 | 01 | EDILIZIA | 01.E10 | OPERE IN FERRO | 01.E10.017 | Recinzione costituita da pannello grigliato elettroforgiato in acciaio S235 JR secondo UNI EN 10025, collegamenti in tondo liscio Ø 5 mm, bordi orizzontali elettroforgiati in ferro bugnato 25 x 4 mm e piantane in profilato piatto 60 x 8 mm (UNI 5681), zincato a caldo secondo norma UNI EN ISO 1461, poste ad interasse di 2 m, con collegamenti effettuati tramite bulloni in acciaio inox zincati del tipo antisvitamento, compreso ogni onere e magistero per dare l'opera realizzata a regola d'arte con l'esclusione delle eventuali opere murarie necessarie, della relativa esecuzione dei fori di alloggiamento delle piantane: pannello di altezza 1720 mm con piantana di altezza 2000 mm | 01.E10.017.003 | maglia 62 x 132 mm, piatto portante 25 x 2 mm e peso complessivo di 11,6 kg/mq | m² | 41.06 | 12.75 | 36.69 | 50.56
PUG2025/01.E10.017.005 | 01 | EDILIZIA | 01.E10 | OPERE IN FERRO | 01.E10.017 | Recinzione costituita da pannello grigliato elettroforgiato in acciaio S235 JR secondo UNI EN 10025, collegamenti in tondo liscio Ø 5 mm, bordi orizzontali elettroforgiati in ferro bugnato 25 x 4 mm e piantane in profilato piatto 60 x 8 mm (UNI 5681), zincato a caldo secondo norma UNI EN ISO 1461, poste ad interasse di 2 m, con collegamenti effettuati tramite bulloni in acciaio inox zincati del tipo antisvitamento, compreso ogni onere e magistero per dare l'opera realizzata a regola d'arte con l'esclusione delle eventuali opere murarie necessarie, della relativa esecuzione dei fori di alloggiamento delle piantane: pannello di altezza 1720 mm con piantana di altezza 2000 mm | 01.E10.017.005 | maglia 62 x 132 mm, piatto portante 30 x 4 mm e peso complessivo di 21,5 kg/mq | m² | 62.23 | 8.41 | 23.44 | 68.15
PUG2025/01.E10.019.001 | 01 | EDILIZIA | 01.E10 | OPERE IN FERRO | 01.E10.019 | Recinzione costituita da pannello grigliato elettroforgiato in acciaio S235 JR secondo UNI EN 10025, collegamenti in tondo liscio Ø 5 mm, bordi orizzontali elettroforgiati in ferro bugnato 25 x 4 mm e piantane in profilato piatto 60 x 8 mm (UNI 5681), zincato a caldo secondo norma UNI EN ISO 1461, poste ad interasse di 2 m, con collegamenti effettuati tramite bulloni in acciaio inox zincati del tipo antisvitamento, compreso ogni onere e magistero per dare l'opera realizzata a regola d'arte con l'esclusione delle eventuali opere murarie necessarie, della relativa esecuzione dei fori di alloggiamento delle piantane: pannello di altezza 1980 mm con piantana di altezza 2400 mm | 01.E10.019.001 | maglia 62 x 66 mm, piatto portante 25 x 3 mm e peso complessivo di 15,8 kg/mq | m² | 50.57 | 10.35 | 28.84 | 60.81
PUG2025/01.E10.019.003 | 01 | EDILIZIA | 01.E10 | OPERE IN FERRO | 01.E10.019 | Recinzione costituita da pannello grigliato elettroforgiato in acciaio S235 JR secondo UNI EN 10025, collegamenti in tondo liscio Ø 5 mm, bordi orizzontali elettroforgiati in ferro bugnato 25 x 4 mm e piantane in profilato piatto 60 x 8 mm (UNI 5681), zincato a caldo secondo norma UNI EN ISO 1461, poste ad interasse di 2 m, con collegamenti effettuati tramite bulloni in acciaio inox zincati del tipo antisvitamento, compreso ogni onere e magistero per dare l'opera realizzata a regola d'arte con l'esclusione delle eventuali opere murarie necessarie, della relativa esecuzione dei fori di alloggiamento delle piantane: pannello di altezza 1980 mm con piantana di altezza 2400 mm | 01.E10.019.003 | maglia 62 x 132 mm, piatto portante 25 x 3 mm e peso complessivo di 14,8 kg/mq | m² | 47.76 | 10.96 | 30.11 | 58.93
PUG2025/01.E10.019.005 | 01 | EDILIZIA | 01.E10 | OPERE IN FERRO | 01.E10.019 | Recinzione costituita da pannello grigliato elettroforgiato in acciaio S235 JR secondo UNI EN 10025, collegamenti in tondo liscio Ø 5 mm, bordi orizzontali elettroforgiati in ferro bugnato 25 x 4 mm e piantane in profilato piatto 60 x 8 mm (UNI 5681), zincato a caldo secondo norma UNI EN ISO 1461, poste ad interasse di 2 m, con collegamenti effettuati tramite bulloni in acciaio inox zincati del tipo antisvitamento, compreso ogni onere e magistero per dare l'opera realizzata a regola d'arte con l'esclusione delle eventuali opere murarie necessarie, della relativa esecuzione dei fori di alloggiamento delle piantane: pannello di altezza 1980 mm con piantana di altezza 2400 mm | 01.E10.019.005 | maglia 62 x 132 mm, piatto portante 30 x 4 mm e peso complessivo di 21,5 kg/mq | m² | 61.5 | 8.51 | 23.14 | 68.35
PUG2025/01.E10.021.001 | 01 | EDILIZIA | 01.E10 | OPERE IN FERRO | 01.E10.021 | Recinzione oscurante costituita da grigliato elettroforgiato a lamelle inclinate in acciaio S235 JR a norma UNI EN 10025-2 zincato a caldo secondo norma UNI EN ISO 1461, in pannelli modulari monolitici, passo lamelle 43 mm e spessore 1,5 mm, passo tondini di collegamento 132 mm e Ø 5 mm, bordatura laterale in profilo 25 x 10 x 2 mm, eventuale bordatura di testa in profilo piatto 50 x 3 mm forata agli estremi per aggancio alle piantane, in opera comprese bullonerie di fissaggio, escluse eventuali opere murarie: | 01.E10.021.001 | parzialmente oscurante, larghezza moduli 1580 ÷ 1967 mm, peso 14,10 kg/mq | m² | 115.62 | 4.53 | 15.05 | 80.42
PUG2025/01.E10.021.003 | 01 | EDILIZIA | 01.E10 | OPERE IN FERRO | 01.E10.021 | Recinzione oscurante costituita da grigliato elettroforgiato a lamelle inclinate in acciaio S235 JR a norma UNI EN 10025-2 zincato a caldo secondo norma UNI EN ISO 1461, in pannelli modulari monolitici, passo lamelle 43 mm e spessore 1,5 mm, passo tondini di collegamento 132 mm e Ø 5 mm, bordatura laterale in profilo 25 x 10 x 2 mm, eventuale bordatura di testa in profilo piatto 50 x 3 mm forata agli estremi per aggancio alle piantane, in opera comprese bullonerie di fissaggio, escluse eventuali opere murarie: | 01.E10.021.003 | totalmente oscurante, larghezza moduli 1580÷1980 mm, peso 18,20 kg/mq | m² | 136.43 | 3.84 | 13.02 | 83.14
PUG2025/01.E10.023.001 | 01 | EDILIZIA | 01.E10 | OPERE IN FERRO | 01.E10.023 | Cancelli in acciaio S235 JR secondo UNI EN 10025, altezza 2.000 mm, costituiti da colonne in tubolare con specchiature in pannelli grigliati elettroforgiati, zincati a caldo secondo norma UNI EN ISO 1461, compreso ogni onere e magistero per fornire l'opera finita e realizzata a regola d'arte | 01.E10.023.001 | cancello pedonale ad un'anta, luce pari a 1.200 mm, colonne con profilo 100 x 100 x 3 mm, completo di serratura elettrica | cad | 883.09 | 6.01 | 24.59 | 69.4
PUG2025/01.E10.023.003 | 01 | EDILIZIA | 01.E10 | OPERE IN FERRO | 01.E10.023 | Cancelli in acciaio S235 JR secondo UNI EN 10025, altezza 2.000 mm, costituiti da colonne in tubolare con specchiature in pannelli grigliati elettroforgiati, zincati a caldo secondo norma UNI EN ISO 1461, compreso ogni onere e magistero per fornire l'opera finita e realizzata a regola d'arte | 01.E10.023.003 | cancello carrabile a due ante, luce pari a 4.000 mm, colonne con profilo 100 x 100 x 3 mm, completo di serratura manuale | cad | 2517.88 | 0.23 | 17.22 | 82.55
PUG2025/01.E10.023.005 | 01 | EDILIZIA | 01.E10 | OPERE IN FERRO | 01.E10.023 | Cancelli in acciaio S235 JR secondo UNI EN 10025, altezza 2.000 mm, costituiti da colonne in tubolare con specchiature in pannelli grigliati elettroforgiati, zincati a caldo secondo norma UNI EN ISO 1461, compreso ogni onere e magistero per fornire l'opera finita e realizzata a regola d'arte | 01.E10.023.005 | cancello carrabile scorrevole, luce pari a 6.000 mm, colonne con profilo 60 x 120 x 3 mm, completo di serratura manuale e guide di scorrimento a terra | cad | 3836.1 | 0.15 | 22.49 | 77.36
PUG2025/01.E10.025.001 | 01 | EDILIZIA | 01.E10 | OPERE IN FERRO | 01.E10.025 | Zincatura di opere in ferro con trattamento a fuoco mediante immersione in vasche contenenti zinco fuso alla temperatura di circa 500 °C previo decappaggio, sciacquaggio e quanto altro necessario per ottenere un prodotto finito | 01.E10.025.001 | strutture di peso superiore a 80 kg | kg | 0.7 | 14.96 | 14.55 | 70.5
PUG2025/01.E10.025.003 | 01 | EDILIZIA | 01.E10 | OPERE IN FERRO | 01.E10.025 | Zincatura di opere in ferro con trattamento a fuoco mediante immersione in vasche contenenti zinco fuso alla temperatura di circa 500 °C previo decappaggio, sciacquaggio e quanto altro necessario per ottenere un prodotto finito | 01.E10.025.003 | strutture di peso inferiore a 80 kg | kg | 0.8 | 13.04 | 25.52 | 61.45
PUG2025/01.E10.025.005 | 01 | EDILIZIA | 01.E10 | OPERE IN FERRO | 01.E10.025 | Zincatura di opere in ferro con trattamento a fuoco mediante immersione in vasche contenenti zinco fuso alla temperatura di circa 500 °C previo decappaggio, sciacquaggio e quanto altro necessario per ottenere un prodotto finito | 01.E10.025.005 | lamiere e tubi di peso superiore a 80 kg | kg | 0.82 | 12.78 | 26.99 | 60.23
PUG2025/01.E10.025.007 | 01 | EDILIZIA | 01.E10 | OPERE IN FERRO | 01.E10.025 | Zincatura di opere in ferro con trattamento a fuoco mediante immersione in vasche contenenti zinco fuso alla temperatura di circa 500 °C previo decappaggio, sciacquaggio e quanto altro necessario per ottenere un prodotto finito | 01.E10.025.007 | lamiere e tubi di peso inferiore a 80 kg | kg | 0.89 | 11.79 | 32.66 | 55.55
PUG2025/01.E11.001.001 | 01 | EDILIZIA | 01.E11 | IMPERMEABILIZZAZIONI, ISOLANTI, LASTRICATI SOLARI, COPERTINE DI CORONAMENTO | 01.E11.001 | Strato separatore costituito da foglio in polietilene, posato a secco a protezione del manto impermeabile prima dell'esecuzione del massetto: | 01.E11.001.001 | spessore 0,2 mm | m² | 2.24 | 0 | 28.88 | 71.12
PUG2025/01.E11.001.003 | 01 | EDILIZIA | 01.E11 | IMPERMEABILIZZAZIONI, ISOLANTI, LASTRICATI SOLARI, COPERTINE DI CORONAMENTO | 01.E11.001 | Strato separatore costituito da foglio in polietilene, posato a secco a protezione del manto impermeabile prima dell'esecuzione del massetto: | 01.E11.001.003 | spessore 0,3 mm | m² | 2.61 | 0 | 24.77 | 75.23
PUG2025/01.E11.003.001 | 01 | EDILIZIA | 01.E11 | IMPERMEABILIZZAZIONI, ISOLANTI, LASTRICATI SOLARI, COPERTINE DI CORONAMENTO | 01.E11.003 | Manto di scorrimento in feltro non tessuto in fibra poliestere da fiocco posato a secco | 01.E11.003.001 | da 200 g/mq | m² | 3.48 | 0 | 60.36 | 39.64
PUG2025/01.E11.003.003 | 01 | EDILIZIA | 01.E11 | IMPERMEABILIZZAZIONI, ISOLANTI, LASTRICATI SOLARI, COPERTINE DI CORONAMENTO | 01.E11.003 | Manto di scorrimento in feltro non tessuto in fibra poliestere da fiocco posato a secco | 01.E11.003.003 | da 300 g/mq | m² | 4.04 | 0 | 51.3 | 48.7
PUG2025/01.E11.005.001 | 01 | EDILIZIA | 01.E11 | IMPERMEABILIZZAZIONI, ISOLANTI, LASTRICATI SOLARI, COPERTINE DI CORONAMENTO | 01.E11.005 | Manto prefabbricato per strato di finitura in coperture inclinate costituito da membrana bitume distillato-polimero plastomerica, flessibilità -10 °C, del peso di circa 3,1 kg, armata con velo di vetro rinforzato, autoprotetta con lamina d'alluminio goffrata, applicata a fiamma su esistente piano di posa con giunti sovrapposti di 7 cm | 01.E11.005.001 | flessibilità -10 °C | m² | 34.75 | 0 | 37.33 | 62.67
PUG2025/01.E11.007.001 | 01 | EDILIZIA | 01.E11 | IMPERMEABILIZZAZIONI, ISOLANTI, LASTRICATI SOLARI, COPERTINE DI CORONAMENTO | 01.E11.007 | Barriera vapore costituita da un foglio di polietilene estruso, posato a secco e sigillato sui sormonti con nastro biadesivo | 01.E11.007.001 | spessore 0,25 mm, colore blu traslucido | m² | 4.88 | 0 | 26.52 | 73.48
PUG2025/01.E11.007.003 | 01 | EDILIZIA | 01.E11 | IMPERMEABILIZZAZIONI, ISOLANTI, LASTRICATI SOLARI, COPERTINE DI CORONAMENTO | 01.E11.007 | Barriera vapore costituita da un foglio di polietilene estruso, posato a secco e sigillato sui sormonti con nastro biadesivo | 01.E11.007.003 | spessore 0,2 mm, colore nero | m² | 4.54 | 0 | 31.01 | 68.99
PUG2025/01.E11.007.005 | 01 | EDILIZIA | 01.E11 | IMPERMEABILIZZAZIONI, ISOLANTI, LASTRICATI SOLARI, COPERTINE DI CORONAMENTO | 01.E11.007 | Barriera vapore costituita da un foglio di polietilene estruso, posato a secco e sigillato sui sormonti con nastro biadesivo | 01.E11.007.005 | spessore 0,3 mm, colore nero | m² | 4.94 | 0 | 29.06 | 70.94
PUG2025/01.E11.007.007 | 01 | EDILIZIA | 01.E11 | IMPERMEABILIZZAZIONI, ISOLANTI, LASTRICATI SOLARI, COPERTINE DI CORONAMENTO | 01.E11.007 | Barriera vapore costituita da un foglio di polietilene estruso, posato a secco e sigillato sui sormonti con nastro biadesivo | 01.E11.007.007 | spessore 0,4 mm, colore nero | m² | 5.3 | 0 | 26.27 | 73.73
PUG2025/01.E11.009.001 | 01 | EDILIZIA | 01.E11 | IMPERMEABILIZZAZIONI, ISOLANTI, LASTRICATI SOLARI, COPERTINE DI CORONAMENTO | 01.E11.009 | Bocchettone in gomma EPDM da posizionare in presenza di impermeabilizzazioni bituminose, sifonato a flangia quadrata intaccata e codolo di altezza 200 mm, conico nella parte inferiore e cilindrico nella parte superiore, completo di cupola per la sifonatura e griglia parafoglia, in opera su foro pulito e liscio | 01.E11.009.001 | Ø 80 mm | cad | 39.36 | 0.11 | 25.18 | 74.71
PUG2025/01.E11.009.003 | 01 | EDILIZIA | 01.E11 | IMPERMEABILIZZAZIONI, ISOLANTI, LASTRICATI SOLARI, COPERTINE DI CORONAMENTO | 01.E11.009 | Bocchettone in gomma EPDM da posizionare in presenza di impermeabilizzazioni bituminose, sifonato a flangia quadrata intaccata e codolo di altezza 200 mm, conico nella parte inferiore e cilindrico nella parte superiore, completo di cupola per la sifonatura e griglia parafoglia, in opera su foro pulito e liscio | 01.E11.009.003 | Ø 90 mm | cad | 40.01 | 0.11 | 24.77 | 75.13
PUG2025/01.E11.009.005 | 01 | EDILIZIA | 01.E11 | IMPERMEABILIZZAZIONI, ISOLANTI, LASTRICATI SOLARI, COPERTINE DI CORONAMENTO | 01.E11.009 | Bocchettone in gomma EPDM da posizionare in presenza di impermeabilizzazioni bituminose, sifonato a flangia quadrata intaccata e codolo di altezza 200 mm, conico nella parte inferiore e cilindrico nella parte superiore, completo di cupola per la sifonatura e griglia parafoglia, in opera su foro pulito e liscio | 01.E11.009.005 | Ø 100 mm | cad | 40.75 | 0.1 | 24.32 | 75.57
PUG2025/01.E11.011.001 | 01 | EDILIZIA | 01.E11 | IMPERMEABILIZZAZIONI, ISOLANTI, LASTRICATI SOLARI, COPERTINE DI CORONAMENTO | 01.E11.011 | Bocchettone in poliolefine da posizionare in presenza di impermeabilizzazioni in poliolefine (TPO), a flangia tonda intaccata e codolo di altezza 250 mm, conico nella parte inferiore e cilindrico nella parte superiore, in opera su foro pulito e liscio | 01.E11.011.001 | Ø 82 mm | cad | 19.16 | 0.22 | 50.04 | 49.74
PUG2025/01.E11.011.003 | 01 | EDILIZIA | 01.E11 | IMPERMEABILIZZAZIONI, ISOLANTI, LASTRICATI SOLARI, COPERTINE DI CORONAMENTO | 01.E11.011 | Bocchettone in poliolefine da posizionare in presenza di impermeabilizzazioni in poliolefine (TPO), a flangia tonda intaccata e codolo di altezza 250 mm, conico nella parte inferiore e cilindrico nella parte superiore, in opera su foro pulito e liscio | 01.E11.011.003 | Ø 90 mm | cad | 20.3 | 0.21 | 48.81 | 50.98
PUG2025/01.E11.011.005 | 01 | EDILIZIA | 01.E11 | IMPERMEABILIZZAZIONI, ISOLANTI, LASTRICATI SOLARI, COPERTINE DI CORONAMENTO | 01.E11.011 | Bocchettone in poliolefine da posizionare in presenza di impermeabilizzazioni in poliolefine (TPO), a flangia tonda intaccata e codolo di altezza 250 mm, conico nella parte inferiore e cilindrico nella parte superiore, in opera su foro pulito e liscio | 01.E11.011.005 | Ø 100 mm | cad | 20.3 | 0.21 | 48.81 | 50.98
PUG2025/01.E11.013.001 | 01 | EDILIZIA | 01.E11 | IMPERMEABILIZZAZIONI, ISOLANTI, LASTRICATI SOLARI, COPERTINE DI CORONAMENTO | 01.E11.013 | Manto impermeabile prefabbricato doppio strato costituito da membrane bitume polimero elastoplastomeriche di cui la prima armata con tessuto non tessuto di poliestere da filo continuo, la seconda con rivestimento superiore in ardesia entrambe con flessibilità a freddo 10 °C, applicate a fiamma nella medesima direzione longitudinale ma sfalsate di 50 cm l'una rispetto all'altra, su massetto di sottofondo, escluso, di superfici orizzontali o inclinate, previo trattamento con idoneo primer bituminoso, escluso, con sovrapposizione dei sormonti di 8 ÷ 10 cm in senso longitudinale e di almeno 15 cm alle testate dei teli | 01.E11.013.001 | prima membrana di spessore 4 mm e seconda membrana da 3,5 kg entrambe armate con filo continuo di poliestere non tessuto | m² | 49.93 | 0 | 23.96 | 76.04
PUG2025/01.E11.013.003 | 01 | EDILIZIA | 01.E11 | IMPERMEABILIZZAZIONI, ISOLANTI, LASTRICATI SOLARI, COPERTINE DI CORONAMENTO | 01.E11.013 | Manto impermeabile prefabbricato doppio strato costituito da membrane bitume polimero elastoplastomeriche di cui la prima armata con tessuto non tessuto di poliestere da filo continuo, la seconda con rivestimento superiore in ardesia entrambe con flessibilità a freddo 10 °C, applicate a fiamma nella medesima direzione longitudinale ma sfalsate di 50 cm l'una rispetto all'altra, su massetto di sottofondo, escluso, di superfici orizzontali o inclinate, previo trattamento con idoneo primer bituminoso, escluso, con sovrapposizione dei sormonti di 8 ÷ 10 cm in senso longitudinale e di almeno 15 cm alle testate dei teli | 01.E11.013.003 | prima membrana di spessore 4 mm e seconda membrana da 4,5 kg entrambe armate con filo continuo di poliestere non tessuto | m² | 49.93 | 0 | 23.96 | 76.04
PUG2025/01.E11.015.001 | 01 | EDILIZIA | 01.E11 | IMPERMEABILIZZAZIONI, ISOLANTI, LASTRICATI SOLARI, COPERTINE DI CORONAMENTO | 01.E11.015 | Manto impermeabile prefabbricato doppio strato costituito da membrane bitume polimero elastoplastomeriche a base di bitume distillato, elastomeri e copolimeeri poliolefinici, armate con tessuto non tessuto di poliestere stabilizzato con fibra di vetro imputrescibile, con faccia superiore rivestita con la finitura plurifunzionale texflamina, applicate a fiamma nella medesima direzione longitudinale ma sfalsate di 50 cm l'una rispetto all'altra, su massetto di sottofondo, escluso, di superfici orizzontali o inclinate, previo trattamento con idoneo primer bituminoso, escluso, con sovrapposizione dei sormonti di 8 ÷ 10 cm in senso longitudinale e di almeno 15 cm alle testate dei teli | 01.E11.015.001 | prima membrana di spessore 3 mm e seconda membrana di spessore 4 mm | m² | 44.51 | 0 | 25.34 | 74.66
PUG2025/01.E11.015.003 | 01 | EDILIZIA | 01.E11 | IMPERMEABILIZZAZIONI, ISOLANTI, LASTRICATI SOLARI, COPERTINE DI CORONAMENTO | 01.E11.015 | Manto impermeabile prefabbricato doppio strato costituito da membrane bitume polimero elastoplastomeriche a base di bitume distillato, elastomeri e copolimeeri poliolefinici, armate con tessuto non tessuto di poliestere stabilizzato con fibra di vetro imputrescibile, con faccia superiore rivestita con la finitura plurifunzionale texflamina, applicate a fiamma nella medesima direzione longitudinale ma sfalsate di 50 cm l'una rispetto all'altra, su massetto di sottofondo, escluso, di superfici orizzontali o inclinate, previo trattamento con idoneo primer bituminoso, escluso, con sovrapposizione dei sormonti di 8 ÷ 10 cm in senso longitudinale e di almeno 15 cm alle testate dei teli | 01.E11.015.003 | due membrane di spessore 4 mm | m² | 45.22 | 0 | 23.43 | 76.57
PUG2025/01.E11.015.005 | 01 | EDILIZIA | 01.E11 | IMPERMEABILIZZAZIONI, ISOLANTI, LASTRICATI SOLARI, COPERTINE DI CORONAMENTO | 01.E11.015 | Manto impermeabile prefabbricato doppio strato costituito da membrane bitume polimero elastoplastomeriche a base di bitume distillato, elastomeri e copolimeeri poliolefinici, armate con tessuto non tessuto di poliestere stabilizzato con fibra di vetro imputrescibile, con faccia superiore rivestita con la finitura plurifunzionale texflamina, applicate a fiamma nella medesima direzione longitudinale ma sfalsate di 50 cm l'una rispetto all'altra, su massetto di sottofondo, escluso, di superfici orizzontali o inclinate, previo trattamento con idoneo primer bituminoso, escluso, con sovrapposizione dei sormonti di 8 ÷ 10 cm in senso longitudinale e di almeno 15 cm alle testate dei teli | 01.E11.015.005 | due membrane di spessore 4 mm, di cui la seconda con rivestimento superiore in ardesia | m² | 45.87 | 0 | 23.8 | 76.2
PUG2025/01.E11.017.001 | 01 | EDILIZIA | 01.E11 | IMPERMEABILIZZAZIONI, ISOLANTI, LASTRICATI SOLARI, COPERTINE DI CORONAMENTO | 01.E11.017 | Manto impermeabile bituminoso per coperture pedonabili esposte e non ai raggi solari, con proprietà ignifughe, costituito da una membrana elastoplastomerica dello spessore di 4 mm, ad alto contenuto di poliolefine atattiche, flessibilità a freddo -20 °C, biarmata (tessuto non tessuto poliestere da 150 g/mq e tessuto non tessuto velo vetro da 55 g/mq, raschiati in superficie), resistente ai raggi UV, reazione al fuoco secondo norme EN 13501-5 e ENV 1187 classificata Broof (t2) e (t3) su supporto combustibile, in opera su strato di colla bituminosa permanentemente plastica in ragione di 1 kg/mq, saldatura dei giunti a fiamma con cannello di sicurezza | 01.E11.017.001 | flessibilità a freddo -20 °C | m² | 42.46 | 0 | 13.66 | 86.34
PUG2025/01.E11.019.001 | 01 | EDILIZIA | 01.E11 | IMPERMEABILIZZAZIONI, ISOLANTI, LASTRICATI SOLARI, COPERTINE DI CORONAMENTO | 01.E11.019 | Massetto di sottofondo sottile in preparazione del piano di posa della impermeabilizzazione, dello spessore di almeno 2 cm, tirato con regolo per la livellazione della superficie | 01.E11.019.001 | con malta di cemento additivata con resina acrilica, su superfici orizzontali | m² | 14.28 | 5.73 | 76.91 | 17.37
PUG2025/01.E11.019.003 | 01 | EDILIZIA | 01.E11 | IMPERMEABILIZZAZIONI, ISOLANTI, LASTRICATI SOLARI, COPERTINE DI CORONAMENTO | 01.E11.019 | Massetto di sottofondo sottile in preparazione del piano di posa della impermeabilizzazione, dello spessore di almeno 2 cm, tirato con regolo per la livellazione della superficie | 01.E11.019.003 | con malta di cemento rinforzata con rete sintetica, su superfici inclinate | m² | 17.23 | 4.75 | 68.59 | 26.66
PUG2025/01.E11.021.001 | 01 | EDILIZIA | 01.E11 | IMPERMEABILIZZAZIONI, ISOLANTI, LASTRICATI SOLARI, COPERTINE DI CORONAMENTO | 01.E11.021 | Manto impermeabile prefabbricato costituito da membrana bitume-polimero elastoplastomerica con la faccia inferiore bugnata per l'adesione a fiamma in semindipendenza attraverso "chiodi di bitume", per la realizzazione di sistemi impermeabilizzanti in semindipendenza controllata, sormonti di 8 ÷ 10 cm in senso longitudinale e di almeno 15 cm alle testate dei teli, armata in feltro di vetro rinforzato 4 kg/mq | 01.E11.021.001 | armata in feltro di vetro rinforzato 4 kg/mq | m² | 21.37 | 0 | 25.86 | 74.14
PUG2025/01.E11.023.001 | 01 | EDILIZIA | 01.E11 | IMPERMEABILIZZAZIONI, ISOLANTI, LASTRICATI SOLARI, COPERTINE DI CORONAMENTO | 01.E11.023 | Manto impermeabile bituminoso ardesiato per coperture pedonabili esposte ai raggi solari, con proprietà ignifughe, costituito da una membrana elastoplastomerica dello spessore di 4 mm più scaglie di ardesia, ad alto contenuto di poliolefine atattiche, flessibilità a freddo -22 °C, ad armatura composita (tessuto non tessuto poliestere stabilizzato con velo vetro), resistente ai raggi UV, reazione al fuoco certificata Broof (t3) secondo norme EN 13501-5 e ENV 1187, in opera su strato di colla bituminosa permanentemente plastica in ragione di 1 kg/mq, saldatura dei giunti a fiamma con cannello di sicurezza | 01.E11.023.001 | flessibilità a freddo -22 °C | m² | 49.86 | 0 | 13.66 | 86.34
PUG2025/01.E11.025.001 | 01 | EDILIZIA | 01.E11 | IMPERMEABILIZZAZIONI, ISOLANTI, LASTRICATI SOLARI, COPERTINE DI CORONAMENTO | 01.E11.025 | Manto impermeabile prefabbricato per l'impermeabilizzazione e il drenaggio dei muri di fondazione, costituito da membrana bitume distillato-polimero elastoplastomerica armata corazzata, protettiva e drenante peso 5 kg/mq, applicata a fiamma previo trattamento con idoneo primer bituminoso da pagare a parte, con sovrapposizione dei sormonti di 8 ÷ 10 cm in senso longitudinale e di almeno 15 cm alle testate dei teli | 01.E11.025.001 | armata con tessuto non tessuto di poliestere | m² | 27.4 | 0 | 21.43 | 78.57
PUG2025/01.E11.025.003 | 01 | EDILIZIA | 01.E11 | IMPERMEABILIZZAZIONI, ISOLANTI, LASTRICATI SOLARI, COPERTINE DI CORONAMENTO | 01.E11.025 | Manto impermeabile prefabbricato per l'impermeabilizzazione e il drenaggio dei muri di fondazione, costituito da membrana bitume distillato-polimero elastoplastomerica armata corazzata, protettiva e drenante peso 5 kg/mq, applicata a fiamma previo trattamento con idoneo primer bituminoso da pagare a parte, con sovrapposizione dei sormonti di 8 ÷ 10 cm in senso longitudinale e di almeno 15 cm alle testate dei teli | 01.E11.025.003 | armata con tessuto non tessuto di poliestere con additivo antiradice | m² | 30.74 | 0 | 19.11 | 80.89
PUG2025/01.E11.027.001 | 01 | EDILIZIA | 01.E11 | IMPERMEABILIZZAZIONI, ISOLANTI, LASTRICATI SOLARI, COPERTINE DI CORONAMENTO | 01.E11.027 | Sovrapprezzo alla posa di manti impermeabili prefabbricati su superfici verticali o con inclinazione del piano di posa superiore al 30% | 01.E11.027.001 | per posa superiore al 30% | % | 40 | 0 | 0 | 0
PUG2025/01.E11.029.001 | 01 | EDILIZIA | 01.E11 | IMPERMEABILIZZAZIONI, ISOLANTI, LASTRICATI SOLARI, COPERTINE DI CORONAMENTO | 01.E11.029 | Protezione delle stratificazioni o manti impermeabili con vernici protettive, data in opera in due successive mani | 01.E11.029.001 | a base di resine acriliche in dispersione acquosa, grigia o rossa | m² | 3.12 | 0 | 61.54 | 38.46
PUG2025/01.E11.029.003 | 01 | EDILIZIA | 01.E11 | IMPERMEABILIZZAZIONI, ISOLANTI, LASTRICATI SOLARI, COPERTINE DI CORONAMENTO | 01.E11.029 | Protezione delle stratificazioni o manti impermeabili con vernici protettive, data in opera in due successive mani | 01.E11.029.003 | a base di resine acriliche in dispersione acquosa, bianca o verde | m² | 3.7 | 0 | 50.75 | 49.25
PUG2025/01.E11.029.005 | 01 | EDILIZIA | 01.E11 | IMPERMEABILIZZAZIONI, ISOLANTI, LASTRICATI SOLARI, COPERTINE DI CORONAMENTO | 01.E11.029 | Protezione delle stratificazioni o manti impermeabili con vernici protettive, data in opera in due successive mani | 01.E11.029.005 | metallizzante al solvente, colore argento | m² | 3.59 | 0 | 52.33 | 47.67
PUG2025/01.E11.031.001 | 01 | EDILIZIA | 01.E11 | IMPERMEABILIZZAZIONI, ISOLANTI, LASTRICATI SOLARI, COPERTINE DI CORONAMENTO | 01.E11.031 | Pittura monocomponente, a base di polimeri in emulsione acquosa ed additivi speciali, ad alta riflettività solare ed emissività nell'infrarosso, per la riduzione della temperatura sia all'esterno che all'interno dell'edificio, per impermeabilizzazioni bituminose e calcestruzzo | 01.E11.031.001 | bianca, con riflettività solare > 0,80, ed alta emissività nell'infrarosso > 0,90 | m² | 6.18 | 0 | 51.93 | 48.07
PUG2025/01.E11.031.003 | 01 | EDILIZIA | 01.E11 | IMPERMEABILIZZAZIONI, ISOLANTI, LASTRICATI SOLARI, COPERTINE DI CORONAMENTO | 01.E11.031 | Pittura monocomponente, a base di polimeri in emulsione acquosa ed additivi speciali, ad alta riflettività solare ed emissività nell'infrarosso, per la riduzione della temperatura sia all'esterno che all'interno dell'edificio, per impermeabilizzazioni bituminose e calcestruzzo | 01.E11.031.003 | colorata | m² | 5.54 | 0 | 57.91 | 42.09
PUG2025/01.E11.033.001 | 01 | EDILIZIA | 01.E11 | IMPERMEABILIZZAZIONI, ISOLANTI, LASTRICATI SOLARI, COPERTINE DI CORONAMENTO | 01.E11.033 | Manto impermeabile realizzato con teli sintetici in poliolefina modificata (TPO/FPO) conforme alle EN 13956 con differenti proprietà chimico-fisiche sui due lati, strato intermedio stabilizzatore dimensionale, strato superiore ad altissima resistenza ad agenti atmosferici e raggi U.V., strato inferiore resistente al punzonamento, saldati per termofusione sui sormonti: per impermeabilizzazione di coperture zavorrate, strato intermedio con rete di vetro, applicati con posa a secco su adeguato strato di scorrimento in geotessile non tessuto di idonea grammatura da pagarsi a parte, spessore 1,5 mm | 01.E11.033.001 | spessore 1,5 mm | m² | 36.69 | 0 | 11.62 | 88.38
PUG2025/01.E11.035.001 | 01 | EDILIZIA | 01.E11 | IMPERMEABILIZZAZIONI, ISOLANTI, LASTRICATI SOLARI, COPERTINE DI CORONAMENTO | 01.E11.035 | Manto impermeabile realizzato con teli sintetici in poliolefina modificata (TPO/FPO) conforme alle EN 13956 con differenti proprietà chimico-fisiche sui due lati, strato intermedio stabilizzatore dimensionale, strato superiore ad altissima resistenza ad agenti atmosferici e raggi U.V., strato inferiore resistente al punzonamento, saldati per termofusione sui sormonti: per impermeabilizzazione di coperture a vista non pedonabili, strato intermedio con rete di poliestere, applicati con posa a secco su adeguato strato di scorrimento in geotessile non tessuto di idonea grammatura da pagarsi a parte | 01.E11.035.001 | spessore 1,5 mm | m² | 38.61 | 0 | 11.5 | 88.5
PUG2025/01.E11.035.003 | 01 | EDILIZIA | 01.E11 | IMPERMEABILIZZAZIONI, ISOLANTI, LASTRICATI SOLARI, COPERTINE DI CORONAMENTO | 01.E11.035 | Manto impermeabile realizzato con teli sintetici in poliolefina modificata (TPO/FPO) conforme alle EN 13956 con differenti proprietà chimico-fisiche sui due lati, strato intermedio stabilizzatore dimensionale, strato superiore ad altissima resistenza ad agenti atmosferici e raggi U.V., strato inferiore resistente al punzonamento, saldati per termofusione sui sormonti: per impermeabilizzazione di coperture a vista non pedonabili, strato intermedio con rete di poliestere, applicati con posa a secco su adeguato strato di scorrimento in geotessile non tessuto di idonea grammatura da pagarsi a parte | 01.E11.035.003 | spessore 1,8 mm | m² | 43.97 | 0 | 9.55 | 90.45
PUG2025/01.E11.035.005 | 01 | EDILIZIA | 01.E11 | IMPERMEABILIZZAZIONI, ISOLANTI, LASTRICATI SOLARI, COPERTINE DI CORONAMENTO | 01.E11.035 | Manto impermeabile realizzato con teli sintetici in poliolefina modificata (TPO/FPO) conforme alle EN 13956 con differenti proprietà chimico-fisiche sui due lati, strato intermedio stabilizzatore dimensionale, strato superiore ad altissima resistenza ad agenti atmosferici e raggi U.V., strato inferiore resistente al punzonamento, saldati per termofusione sui sormonti: per impermeabilizzazione di coperture a vista non pedonabili, strato intermedio con rete di poliestere, applicati con posa a secco su adeguato strato di scorrimento in geotessile non tessuto di idonea grammatura da pagarsi a parte | 01.E11.035.005 | spessore 2,0 mm | m² | 44.59 | 0 | 5.34 | 94.66
PUG2025/01.E11.037.001 | 01 | EDILIZIA | 01.E11 | IMPERMEABILIZZAZIONI, ISOLANTI, LASTRICATI SOLARI, COPERTINE DI CORONAMENTO | 01.E11.037 | Manto sintetico realizzato in poliolefina modificata (TPO/FPO) conforme alle EN 13361 con armatura composita ottenuto per coestrusione, monostrato con differenti proprietà chimico- fisiche sui due lati, strato superiore a vista caratterizzato da un'altissima resistenza ad agenti atmosferici e raggi U.V., strato inferiore resistente al punzonamento ed all'attacco delle radici, posato a secco su adeguato strato di scorrimento in geotessile non tessuto da pagarsi a parte, fissato con piattine metalliche rivestite in TPO: per bacini, canali e laghetti artificiali, con strato di segnalazione | 01.E11.037.001 | spessore 1,5 mm | m² | 33.44 | 0 | 13.17 | 86.83
PUG2025/01.E11.037.003 | 01 | EDILIZIA | 01.E11 | IMPERMEABILIZZAZIONI, ISOLANTI, LASTRICATI SOLARI, COPERTINE DI CORONAMENTO | 01.E11.037 | Manto sintetico realizzato in poliolefina modificata (TPO/FPO) conforme alle EN 13361 con armatura composita ottenuto per coestrusione, monostrato con differenti proprietà chimico- fisiche sui due lati, strato superiore a vista caratterizzato da un'altissima resistenza ad agenti atmosferici e raggi U.V., strato inferiore resistente al punzonamento ed all'attacco delle radici, posato a secco su adeguato strato di scorrimento in geotessile non tessuto da pagarsi a parte, fissato con piattine metalliche rivestite in TPO: per bacini, canali e laghetti artificiali, con strato di segnalazione | 01.E11.037.003 | spessore 1,8 mm | m² | 39.99 | 0 | 10.84 | 89.16
PUG2025/01.E11.037.005 | 01 | EDILIZIA | 01.E11 | IMPERMEABILIZZAZIONI, ISOLANTI, LASTRICATI SOLARI, COPERTINE DI CORONAMENTO | 01.E11.037 | Manto sintetico realizzato in poliolefina modificata (TPO/FPO) conforme alle EN 13361 con armatura composita ottenuto per coestrusione, monostrato con differenti proprietà chimico- fisiche sui due lati, strato superiore a vista caratterizzato da un'altissima resistenza ad agenti atmosferici e raggi U.V., strato inferiore resistente al punzonamento ed all'attacco delle radici, posato a secco su adeguato strato di scorrimento in geotessile non tessuto da pagarsi a parte, fissato con piattine metalliche rivestite in TPO: per bacini, canali e laghetti artificiali, con strato di segnalazione | 01.E11.037.005 | spessore 2,0 mm | m² | 44.14 | 0 | 10.12 | 89.88
PUG2025/01.E11.039.001 | 01 | EDILIZIA | 01.E11 | IMPERMEABILIZZAZIONI, ISOLANTI, LASTRICATI SOLARI, COPERTINE DI CORONAMENTO | 01.E11.039 | Manto sintetico realizzato in poliolefina modificata (TPO/FPO) conforme alle EN 13361 con armatura composita ottenuto per coestrusione, monostrato con differenti proprietà chimico- fisiche sui due lati, strato superiore a vista caratterizzato da un'altissima resistenza ad agenti atmosferici e raggi U.V., strato inferiore resistente al punzonamento ed all'attacco delle radici, posato a secco su adeguato strato di scorrimento in geotessile non tessuto da pagarsi a parte, fissato con piattine metalliche rivestite in TPO: per vasche/serbatoi in calcestruzzo, atossico secondo il DM 174/2004, con strato di segnalazione | 01.E11.039.001 | spessore 1,5 mm | m² | 37.1 | 0 | 14.44 | 85.56
PUG2025/01.E11.039.003 | 01 | EDILIZIA | 01.E11 | IMPERMEABILIZZAZIONI, ISOLANTI, LASTRICATI SOLARI, COPERTINE DI CORONAMENTO | 01.E11.039 | Manto sintetico realizzato in poliolefina modificata (TPO/FPO) conforme alle EN 13361 con armatura composita ottenuto per coestrusione, monostrato con differenti proprietà chimico- fisiche sui due lati, strato superiore a vista caratterizzato da un'altissima resistenza ad agenti atmosferici e raggi U.V., strato inferiore resistente al punzonamento ed all'attacco delle radici, posato a secco su adeguato strato di scorrimento in geotessile non tessuto da pagarsi a parte, fissato con piattine metalliche rivestite in TPO: per vasche/serbatoi in calcestruzzo, atossico secondo il DM 174/2004, con strato di segnalazione | 01.E11.039.003 | spessore 1,8 mm | m² | 42.51 | 0 | 12.61 | 87.39
PUG2025/01.E11.039.005 | 01 | EDILIZIA | 01.E11 | IMPERMEABILIZZAZIONI, ISOLANTI, LASTRICATI SOLARI, COPERTINE DI CORONAMENTO | 01.E11.039 | Manto sintetico realizzato in poliolefina modificata (TPO/FPO) conforme alle EN 13361 con armatura composita ottenuto per coestrusione, monostrato con differenti proprietà chimico- fisiche sui due lati, strato superiore a vista caratterizzato da un'altissima resistenza ad agenti atmosferici e raggi U.V., strato inferiore resistente al punzonamento ed all'attacco delle radici, posato a secco su adeguato strato di scorrimento in geotessile non tessuto da pagarsi a parte, fissato con piattine metalliche rivestite in TPO: per vasche/serbatoi in calcestruzzo, atossico secondo il DM 174/2004, con strato di segnalazione | 01.E11.039.005 | spessore 2,0 mm | m² | 46.58 | 0 | 11.73 | 88.27
PUG2025/01.E11.041.001 | 01 | EDILIZIA | 01.E11 | IMPERMEABILIZZAZIONI, ISOLANTI, LASTRICATI SOLARI, COPERTINE DI CORONAMENTO | 01.E11.041 | Manto impermeabile prefabbricato costituito da membrana bitume distillato-polimero elastoplastomerica, flessibilità a freddo -10 °C, applicata a fiamma su massetto di sottofondo, escluso, di superfici orizzontali o inclinate, previo trattamento con idoneo primer bituminoso, escluso, con sovrapposizione dei sormonti di 8 ÷ 10 cm in senso longitudinale e di almeno 15 cm alle testate dei teli | 01.E11.041.001 | armata in feltro di vetro, spessore 4 mm | m² | 23.73 | 0 | 23.16 | 76.84
PUG2025/01.E11.041.003 | 01 | EDILIZIA | 01.E11 | IMPERMEABILIZZAZIONI, ISOLANTI, LASTRICATI SOLARI, COPERTINE DI CORONAMENTO | 01.E11.041 | Manto impermeabile prefabbricato costituito da membrana bitume distillato-polimero elastoplastomerica, flessibilità a freddo -10 °C, applicata a fiamma su massetto di sottofondo, escluso, di superfici orizzontali o inclinate, previo trattamento con idoneo primer bituminoso, escluso, con sovrapposizione dei sormonti di 8 ÷ 10 cm in senso longitudinale e di almeno 15 cm alle testate dei teli | 01.E11.041.003 | armata in filo continuo di poliestere non tessuto, con rivestimento superiore in scaglie di ardesia, peso 4,0 kg | m² | 27.58 | 0 | 19.8 | 80.2
PUG2025/01.E11.041.005 | 01 | EDILIZIA | 01.E11 | IMPERMEABILIZZAZIONI, ISOLANTI, LASTRICATI SOLARI, COPERTINE DI CORONAMENTO | 01.E11.041 | Manto impermeabile prefabbricato costituito da membrana bitume distillato-polimero elastoplastomerica, flessibilità a freddo -10 °C, applicata a fiamma su massetto di sottofondo, escluso, di superfici orizzontali o inclinate, previo trattamento con idoneo primer bituminoso, escluso, con sovrapposizione dei sormonti di 8 ÷ 10 cm in senso longitudinale e di almeno 15 cm alle testate dei teli | 01.E11.041.005 | armata in feltro di vetro, spessore 3 mm | m² | 20.08 | 0 | 27.37 | 72.63
PUG2025/01.E11.043.001 | 01 | EDILIZIA | 01.E11 | IMPERMEABILIZZAZIONI, ISOLANTI, LASTRICATI SOLARI, COPERTINE DI CORONAMENTO | 01.E11.043 | Piano di posa di manti impermeabili preparato con una mano di primer bituminoso | 01.E11.043.001 | al solvente | m² | 3.79 | 0 | 29.01 | 70.99
PUG2025/01.E11.043.003 | 01 | EDILIZIA | 01.E11 | IMPERMEABILIZZAZIONI, ISOLANTI, LASTRICATI SOLARI, COPERTINE DI CORONAMENTO | 01.E11.043 | Piano di posa di manti impermeabili preparato con una mano di primer bituminoso | 01.E11.043.003 | all'acqua | m² | 1.89 | 0 | 59.86 | 40.14
PUG2025/01.E11.045.001 | 01 | EDILIZIA | 01.E11 | IMPERMEABILIZZAZIONI, ISOLANTI, LASTRICATI SOLARI, COPERTINE DI CORONAMENTO | 01.E11.045 | Spalmatura a caldo di bitume ossidato preparato in caldaia ed applicato con spazzoloni in ragione di 1,2 ÷ 1,3 kg/mq | 01.E11.045.001 | bitume ossidato | m² | 7.08 | 0 | 34.3 | 65.7
PUG2025/01.E11.047.001 | 01 | EDILIZIA | 01.E11 | IMPERMEABILIZZAZIONI, ISOLANTI, LASTRICATI SOLARI, COPERTINE DI CORONAMENTO | 01.E11.047 | Manto autoadesivo per creazione di barriera al vapore, resistente al fuoco, composto da un foglio di alluminio, da un polietilene a bassa densità e da un'armatura integrata, superficie inferiore completamente autoadesiva per applicazione su superfici orizzontali o inclinate senza uso di colle aggiuntive o fiamme, adatta per la realizzazione di coperture che richiedono sicurezza antincendio, permeabilità al vapore >1500 secondo EN1931, reazione al fuoco classe E EN ISO 11925-2 | 01.E11.047.001 | composto da un foglio di alluminio, da un polietilene a bassa densità e da un'armatura integrata | m² | 11.99 | 0 | 35.85 | 64.15
PUG2025/01.E11.049.001 | 01 | EDILIZIA | 01.E11 | IMPERMEABILIZZAZIONI, ISOLANTI, LASTRICATI SOLARI, COPERTINE DI CORONAMENTO | 01.E11.049 | Impermeabilizzazione di platea di fondazione realizzata mediante applicazione con chiodatura di barriera bentonitica impermeabilizzante autoagganciante a triplo strato dello spessore di 6 mm e composta da uno strato superiore in tessuto non tessuto agugliato del peso di 220 g/mq in fibre di polipropilene, uno strato inferiore di supporto in tessuto di polipropilene del peso di 140 g/mq ed uno strato intermedio di bentonite sodica naturale micronizzata, incluse rondelle in polietilene per il fissaggio ed un sormonto tra i teli di almeno 10 cm:strato di bentonite sodica del peso di circa 5.100 g/mq | 01.E11.049.001 | su superfici orizzontali, teli da 1,10 x 5 m | m² | 60.36 | 0 | 41.97 | 58.03
PUG2025/01.E11.049.003 | 01 | EDILIZIA | 01.E11 | IMPERMEABILIZZAZIONI, ISOLANTI, LASTRICATI SOLARI, COPERTINE DI CORONAMENTO | 01.E11.049 | Impermeabilizzazione di platea di fondazione realizzata mediante applicazione con chiodatura di barriera bentonitica impermeabilizzante autoagganciante a triplo strato dello spessore di 6 mm e composta da uno strato superiore in tessuto non tessuto agugliato del peso di 220 g/mq in fibre di polipropilene, uno strato inferiore di supporto in tessuto di polipropilene del peso di 140 g/mq ed uno strato intermedio di bentonite sodica naturale micronizzata, incluse rondelle in polietilene per il fissaggio ed un sormonto tra i teli di almeno 10 cm:strato di bentonite sodica del peso di circa 5.100 g/mq | 01.E11.049.003 | su superfici orizzontali, teli da 2,5 x 22,5 m | m² | 50.79 | 0 | 52.43 | 47.57
PUG2025/01.E11.049.005 | 01 | EDILIZIA | 01.E11 | IMPERMEABILIZZAZIONI, ISOLANTI, LASTRICATI SOLARI, COPERTINE DI CORONAMENTO | 01.E11.049 | Impermeabilizzazione di platea di fondazione realizzata mediante applicazione con chiodatura di barriera bentonitica impermeabilizzante autoagganciante a triplo strato dello spessore di 6 mm e composta da uno strato superiore in tessuto non tessuto agugliato del peso di 220 g/mq in fibre di polipropilene, uno strato inferiore di supporto in tessuto di polipropilene del peso di 140 g/mq ed uno strato intermedio di bentonite sodica naturale micronizzata, incluse rondelle in polietilene per il fissaggio ed un sormonto tra i teli di almeno 10 cm:strato di bentonite sodica del peso di circa 5.100 g/mq | 01.E11.049.005 | su superfici orizzontali, teli da 5 x 40 m | m² | 61.27 | 0 | 49.7 | 50.3
PUG2025/01.E11.049.007 | 01 | EDILIZIA | 01.E11 | IMPERMEABILIZZAZIONI, ISOLANTI, LASTRICATI SOLARI, COPERTINE DI CORONAMENTO | 01.E11.049 | Impermeabilizzazione di platea di fondazione realizzata mediante applicazione con chiodatura di barriera bentonitica impermeabilizzante autoagganciante a triplo strato dello spessore di 6 mm e composta da uno strato superiore in tessuto non tessuto agugliato del peso di 220 g/mq in fibre di polipropilene, uno strato inferiore di supporto in tessuto di polipropilene del peso di 140 g/mq ed uno strato intermedio di bentonite sodica naturale micronizzata, incluse rondelle in polietilene per il fissaggio ed un sormonto tra i teli di almeno 10 cm:strato di bentonite sodica del peso di circa 5.100 g/mq | 01.E11.049.007 | su superfici verticali, teli da 1,10 x 5 m | m² | 56.25 | 0 | 47.35 | 52.65
PUG2025/01.E11.049.009 | 01 | EDILIZIA | 01.E11 | IMPERMEABILIZZAZIONI, ISOLANTI, LASTRICATI SOLARI, COPERTINE DI CORONAMENTO | 01.E11.049 | Impermeabilizzazione di platea di fondazione realizzata mediante applicazione con chiodatura di barriera bentonitica impermeabilizzante autoagganciante a triplo strato dello spessore di 6 mm e composta da uno strato superiore in tessuto non tessuto agugliato del peso di 220 g/mq in fibre di polipropilene, uno strato inferiore di supporto in tessuto di polipropilene del peso di 140 g/mq ed uno strato intermedio di bentonite sodica naturale micronizzata, incluse rondelle in polietilene per il fissaggio ed un sormonto tra i teli di almeno 10 cm:strato di bentonite sodica del peso di circa 5.100 g/mq | 01.E11.049.009 | su superfici verticali, teli da 2,5 x 22,5 m | m² | 57.36 | 0 | 50.01 | 49.99
PUG2025/01.E11.051.001 | 01 | EDILIZIA | 01.E11 | IMPERMEABILIZZAZIONI, ISOLANTI, LASTRICATI SOLARI, COPERTINE DI CORONAMENTO | 01.E11.051 | Impermeabilizzazione di platea di fondazione realizzata mediante applicazione con chiodatura di barriera bentonitica impermeabilizzante autoagganciante a triplo strato dello spessore di 6 mm e composta da uno strato superiore in tessuto non tessuto agugliato del peso di 220 g/mq in fibre di polipropilene, uno strato inferiore di supporto in tessuto di polipropilene del peso di 140 g/mq ed uno strato intermedio di bentonite sodica naturale micronizzata, incluse rondelle in polietilene per il fissaggio ed un sormonto tra i teli di almeno 10 cm:strato di bentonite sodica del peso di circa 4.100 g/mq | 01.E11.051.001 | su superfici orizzontali, teli da 2,5 x 22,5 m | m² | 53.8 | 0 | 47.09 | 52.91
PUG2025/01.E11.051.003 | 01 | EDILIZIA | 01.E11 | IMPERMEABILIZZAZIONI, ISOLANTI, LASTRICATI SOLARI, COPERTINE DI CORONAMENTO | 01.E11.051 | Impermeabilizzazione di platea di fondazione realizzata mediante applicazione con chiodatura di barriera bentonitica impermeabilizzante autoagganciante a triplo strato dello spessore di 6 mm e composta da uno strato superiore in tessuto non tessuto agugliato del peso di 220 g/mq in fibre di polipropilene, uno strato inferiore di supporto in tessuto di polipropilene del peso di 140 g/mq ed uno strato intermedio di bentonite sodica naturale micronizzata, incluse rondelle in polietilene per il fissaggio ed un sormonto tra i teli di almeno 10 cm:strato di bentonite sodica del peso di circa 4.100 g/mq | 01.E11.051.003 | su superfici orizzontali, teli da 5 x 40 m | m² | 51.81 | 0 | 51.4 | 48.6
PUG2025/01.E11.053.001 | 01 | EDILIZIA | 01.E11 | IMPERMEABILIZZAZIONI, ISOLANTI, LASTRICATI SOLARI, COPERTINE DI CORONAMENTO | 01.E11.053 | Fornitura e posa in opera di malta cementizia impermeabile monocomponente, a base di leganti cementizi, inerti selezionati a grana fine, speciali polimeri acrilici altamente flessibili. Una volta mescolato con acqua si ottiene un impasto di ottima lavorabilità e facilmente applicabile. Dopo aver preparato il supporto (da computarsi a parte) che deve presentarsi solido, perfettamente pulito e superficialmente asciutto è possibile applicare il prodotto mediante posa manuale con spatola, racla o a spruzzo con pompa a vite a miscelazione separata, in una o due mani, in modo tale da avere uno spessore totale umido non inferiore a 2,5 mm. | 01.E11.053.001 | vedi voce | m² | 42.79 | 1.85 | 5.02 | 93.13
PUG2025/01.E11.055.001 | 01 | EDILIZIA | 01.E11 | IMPERMEABILIZZAZIONI, ISOLANTI, LASTRICATI SOLARI, COPERTINE DI CORONAMENTO | 01.E11.055 | Fornitura e posa in opera di antipioggia impermeabilizzante di colore bianco, multiuso, elastomerico, per tetti piani e a falde, manti bituminosi e superfici esterne, resistente a raggi UV, agenti atmosferici e ristagni d’acqua. Caratteristiche dell'antipioggia impermeabilizzante: monocomponente, pronto all’uso, base acqua esente da solventi, conforme alla norma EN 1504-2 principi MC, PR e IR, specifico per l’impermeabilizzazione decorativa e protettiva, certificato per l’incapsulamento di lastre in fibrocemento e cemento-amianto classi A, B, C e D secondo D.M. 20/08/99, residuo secco ≥ 70%, flessibilità a freddo -10 °C (UNI 1109), adesione su lamiera ≥ 0,8 MPa (EN 1542), tenuta idraulica ≥ 0,6 bar (EN 1928), impermeabilità ≥ 1,5 bar (EN 14891), resistenza al carico statico (punzonamento) 15 kg su supporto morbido (EN 12730), resistenza certificata alla grandine su supporto morbido ≥ 32 m/s (EN 13583) su supporto rigido ≥ 41 m/s (EN 13583). Secchi 20 kg, spessore minimo essiccato ≥ 1 mm, resa ≈ 2 kg/m². L'utilizzo del colore bianco realizza l'impermeabilizzazione Cool Roof con riflessione solare 0,734 (ASTM C 1549-09), assorbimento solare 0,266 (ASTM C 1549-09), emissività 0,874 (EN 15976/2011), indice riflettanza solare (SRI) 89,1 – 90,1 – 90,7 (ASTM E 1980-01). Il prezzo è per unità di superficie di impermeabilizzante effettivamente posto in opera. È altresì compresa la fornitura e posa in opera di tutti i materiali sopra descritti e quanto altro occorre per dare il lavoro finito. Sono esclusi: l'eventuale trattamento di ripristino di superfici degradate, ammalorate, decoese o non planari; tutti i sussidi necessari per l'esecuzione dei lavori ricadenti all'interno dei costi della sicurezza indiretti | 01.E11.055.001 | per tetti piani e a falde, manti bituminosi e superfici esterne | m² | 31.36 | 0 | 40.71 | 59.29
PUG2025/01.E11.057.001 | 01 | EDILIZIA | 01.E11 | IMPERMEABILIZZAZIONI, ISOLANTI, LASTRICATI SOLARI, COPERTINE DI CORONAMENTO | 01.E11.057 | Fornitura e posa in opera di antipioggia impermeabilizzante di colore elastomerico, flessibile anche a bassissime temperature, idoneo per il contenimento di acqua, resistente a raggi UV e agenti atmosferici, monocomponente, a base solvente, conforme alla norma EN 1504-2 principi MC, PR e IR, specifico per l’impermeabilizzazione decorativa calpestabile. Il prezzo è per unità di superficie di impermeabilizzante effettivamente posto in opera. È altresì compresa la fornitura e posa in opera di tutti i materiali sopra descritti e quanto altro occorre per dare il lavoro finito. Sono esclusi: l'eventuale trattamento di ripristino di superfici degradate, ammalorate, decoese o non planari. | 01.E11.057.001 | per il contenimento di acqua | m² | 42.26 | 0 | 30.2 | 69.8
PUG2025/01.E11.059.001 | 01 | EDILIZIA | 01.E11 | IMPERMEABILIZZAZIONI, ISOLANTI, LASTRICATI SOLARI, COPERTINE DI CORONAMENTO | 01.E11.059 | Fornitura e posa in opera di antipioggia bituminoso tixotropico impermeabilizzante per tetti, manti bituminosi e manufatti in cls, elastico, resistente ai raggi UV, agli agenti atmosferici, idoneo per il contenimento di acqua. Caratteristiche dell'antipioggia bituminoso: monocomponente, pronto all’uso, base acqua esente da solventi, conforme alla norma EN 1504-2 principi MC, PR e IR, specifico per l’impermeabilizzazione e per il ripristino funzionale di vecchi manti bituminosi preformati, residuo secco ≥ 54%, flessibilità a freddo -10 °C (UNI 1109), adesione su lamiera ≥ 0,8 MPa (EN 1542), impermeabilità ≥ 1 bar (EN 1928). Secchi 16 kg, spessore minimo essiccato ≥ 1 mm, resa ≈ 2 kg/m². Il prezzo è per unità di superficie di impermeabilizzante effettivamente posto in opera. È altresì compresa la fornitura e posa in opera di tutti i materiali sopra descritti e quanto altro occorre per dare il lavoro finito. Sono esclusi: l'eventuale trattamento di ripristino di superfici degradate, ammalorate, decoese o non planari; tutti i sussidi necessari per l'esecuzione dei lavori ricadenti all'interno dei costi della sicurezza indiretti. | 01.E11.059.001 | per il contenimento di acqua | m² | 33.13 | 0 | 38.53 | 61.47
PUG2025/01.E11.061.001 | 01 | EDILIZIA | 01.E11 | IMPERMEABILIZZAZIONI, ISOLANTI, LASTRICATI SOLARI, COPERTINE DI CORONAMENTO | 01.E11.061 | Fornitura e posa in opera di antipioggia impermeabilizzante fibrato per tetti, manti bituminosi e superfici esterne calpestabili, flessibile, resistente a UV, agenti atmosferici e ristagni d’acqua, monocomponente, esente da solventi. Caratteristiche dell'antipioggia fibrato: monocomponente, pronto all’uso, base acqua esente da solventi, conforme alla norma EN 1504-2 principi MC, PR e IR, specifico per l’impermeabilizzazione calpestabile fibrorinforzata, certificato per l’incapsulamento di lastre in fibrocemento e cemento-amianto classi A, B, C e D secondo D.M. 20/08/99, residuo secco ≥ 71%, adesione su cls ≥ 1,8 MPa (EN 1542), tenuta idraulica ≥ 0,5 bar (EN 1928), impermeabilità ≥ 1,5 bar (EN 14891), resistenza al carico statico (punzonamento) 15 kg su supporto morbido (EN 12730), resistenza certificata alla grandine su supporto morbido ≥ 32 m/s (EN 13583) su supporto rigido ≥ 41 m/s (EN 13583). Secchi 20 kg, spessore min essicato ≥ 1 mm, resa ≈ 2 kg/m². | 01.E11.061.001 | per tetti, manti bituminosi e superfici esterne calpestabili | m² | 40.57 | 0 | 38.87 | 61.13
PUG2025/01.E11.063.001 | 01 | EDILIZIA | 01.E11 | IMPERMEABILIZZAZIONI, ISOLANTI, LASTRICATI SOLARI, COPERTINE DI CORONAMENTO | 01.E11.063 | resistenza a compressione (carico distribuito) = 80 kPa, conducibilità termica lambdaD = 0,039 W/mK, resistenza alla compressione al carico puntuale PL(5) = 800 N, resistenza a trazione TR = 20 kPa | 01.E11.063.001 | spessore 50 mm | m² | 30.81 | 0 | 29.95 | 70.05
PUG2025/01.E11.063.003 | 01 | EDILIZIA | 01.E11 | IMPERMEABILIZZAZIONI, ISOLANTI, LASTRICATI SOLARI, COPERTINE DI CORONAMENTO | 01.E11.063 | resistenza a compressione (carico distribuito) = 80 kPa, conducibilità termica lambdaD = 0,039 W/mK, resistenza alla compressione al carico puntuale PL(5) = 800 N, resistenza a trazione TR = 20 kPa | 01.E11.063.003 | spessore 60 mm | m² | 34.21 | 0 | 26.97 | 73.03
PUG2025/01.E11.063.005 | 01 | EDILIZIA | 01.E11 | IMPERMEABILIZZAZIONI, ISOLANTI, LASTRICATI SOLARI, COPERTINE DI CORONAMENTO | 01.E11.063 | resistenza a compressione (carico distribuito) = 80 kPa, conducibilità termica lambdaD = 0,039 W/mK, resistenza alla compressione al carico puntuale PL(5) = 800 N, resistenza a trazione TR = 20 kPa | 01.E11.063.005 | spessore 80 mm | m² | 44.09 | 0 | 20.92 | 79.08
PUG2025/01.E11.063.007 | 01 | EDILIZIA | 01.E11 | IMPERMEABILIZZAZIONI, ISOLANTI, LASTRICATI SOLARI, COPERTINE DI CORONAMENTO | 01.E11.063 | resistenza a compressione (carico distribuito) = 80 kPa, conducibilità termica lambdaD = 0,039 W/mK, resistenza alla compressione al carico puntuale PL(5) = 800 N, resistenza a trazione TR = 20 kPa | 01.E11.063.007 | spessore 100 mm | m² | 48.43 | 0 | 19.05 | 80.95
PUG2025/01.E11.063.009 | 01 | EDILIZIA | 01.E11 | IMPERMEABILIZZAZIONI, ISOLANTI, LASTRICATI SOLARI, COPERTINE DI CORONAMENTO | 01.E11.063 | resistenza a compressione (carico distribuito) = 80 kPa, conducibilità termica lambdaD = 0,039 W/mK, resistenza alla compressione al carico puntuale PL(5) = 800 N, resistenza a trazione TR = 20 kPa | 01.E11.063.009 | sovrapprezzo per ogni 20 mm in più di spessore | m² | 10.37 | 0 | 6.6 | 93.4
PUG2025/01.E11.065.001 | 01 | EDILIZIA | 01.E11 | IMPERMEABILIZZAZIONI, ISOLANTI, LASTRICATI SOLARI, COPERTINE DI CORONAMENTO | 01.E11.065 | Isolamento termico in estradosso di strutture inclinate, eseguito con posa in continuo di pannelli isolanti di lana di roccia, conducibilità termica lambdaD ≤ 0,036 W/mK: doppia densità rivestiti su un lato con velo minerale bianco che consente l'applicazione diretta a fiamma di guaina bituminosa o applicazione diretta di guaina adesiva, classe reazione al fuoco A2-s1, d0, dimensioni 1.200 x 1.000 mm, conducibilità termica lambdaD 0,036 W/mK, densità 140 kg/mc | 01.E11.065.001 | spessore 50 mm | m² | 35.57 | 0 | 26.85 | 73.15
PUG2025/01.E11.065.003 | 01 | EDILIZIA | 01.E11 | IMPERMEABILIZZAZIONI, ISOLANTI, LASTRICATI SOLARI, COPERTINE DI CORONAMENTO | 01.E11.065 | Isolamento termico in estradosso di strutture inclinate, eseguito con posa in continuo di pannelli isolanti di lana di roccia, conducibilità termica lambdaD ≤ 0,036 W/mK: doppia densità rivestiti su un lato con velo minerale bianco che consente l'applicazione diretta a fiamma di guaina bituminosa o applicazione diretta di guaina adesiva, classe reazione al fuoco A2-s1, d0, dimensioni 1.200 x 1.000 mm, conducibilità termica lambdaD 0,036 W/mK, densità 140 kg/mc | 01.E11.065.003 | spessore 60 mm | m² | 39.33 | 0 | 24.28 | 75.72
PUG2025/01.E11.065.005 | 01 | EDILIZIA | 01.E11 | IMPERMEABILIZZAZIONI, ISOLANTI, LASTRICATI SOLARI, COPERTINE DI CORONAMENTO | 01.E11.065 | Isolamento termico in estradosso di strutture inclinate, eseguito con posa in continuo di pannelli isolanti di lana di roccia, conducibilità termica lambdaD ≤ 0,036 W/mK: doppia densità rivestiti su un lato con velo minerale bianco che consente l'applicazione diretta a fiamma di guaina bituminosa o applicazione diretta di guaina adesiva, classe reazione al fuoco A2-s1, d0, dimensioni 1.200 x 1.000 mm, conducibilità termica lambdaD 0,036 W/mK, densità 140 kg/mc | 01.E11.065.005 | spessore 80 mm | m² | 46.5 | 0 | 19.84 | 80.16
PUG2025/01.E11.065.007 | 01 | EDILIZIA | 01.E11 | IMPERMEABILIZZAZIONI, ISOLANTI, LASTRICATI SOLARI, COPERTINE DI CORONAMENTO | 01.E11.065 | Isolamento termico in estradosso di strutture inclinate, eseguito con posa in continuo di pannelli isolanti di lana di roccia, conducibilità termica lambdaD ≤ 0,036 W/mK: doppia densità rivestiti su un lato con velo minerale bianco che consente l'applicazione diretta a fiamma di guaina bituminosa o applicazione diretta di guaina adesiva, classe reazione al fuoco A2-s1, d0, dimensioni 1.200 x 1.000 mm, conducibilità termica lambdaD 0,036 W/mK, densità 140 kg/mc | 01.E11.065.007 | spessore 100 mm | m² | 53.79 | 0 | 17.15 | 82.85
PUG2025/01.E11.065.009 | 01 | EDILIZIA | 01.E11 | IMPERMEABILIZZAZIONI, ISOLANTI, LASTRICATI SOLARI, COPERTINE DI CORONAMENTO | 01.E11.065 | Isolamento termico in estradosso di strutture inclinate, eseguito con posa in continuo di pannelli isolanti di lana di roccia, conducibilità termica lambdaD ≤ 0,036 W/mK: doppia densità rivestiti su un lato con velo minerale bianco che consente l'applicazione diretta a fiamma di guaina bituminosa o applicazione diretta di guaina adesiva, classe reazione al fuoco A2-s1, d0, dimensioni 1.200 x 1.000 mm, conducibilità termica lambdaD 0,036 W/mK, densità 140 kg/mc | 01.E11.065.009 | spessore 120 mm | m² | 61.79 | 0 | 16.04 | 83.96
PUG2025/01.E11.067.001 | 01 | EDILIZIA | 01.E11 | IMPERMEABILIZZAZIONI, ISOLANTI, LASTRICATI SOLARI, COPERTINE DI CORONAMENTO | 01.E11.067 | Isolamento termico in estradosso di strutture inclinate, eseguito con posa in continuo di pannelli isolanti di lana di roccia, conducibilità termica lambdaD ≤ 0,036 W/mK: doppia densità 190/90 kg/mc, classe di reazione al fuoco A1, dimensioni 1200 x 600 mm, resistenza a compressione (carico distribuito) ≥ 30 kPa | 01.E11.067.001 | spessore 50 mm | m² | 39.47 | 0 | 24.19 | 75.81
PUG2025/01.E11.067.003 | 01 | EDILIZIA | 01.E11 | IMPERMEABILIZZAZIONI, ISOLANTI, LASTRICATI SOLARI, COPERTINE DI CORONAMENTO | 01.E11.067 | Isolamento termico in estradosso di strutture inclinate, eseguito con posa in continuo di pannelli isolanti di lana di roccia, conducibilità termica lambdaD ≤ 0,036 W/mK: doppia densità 190/90 kg/mc, classe di reazione al fuoco A1, dimensioni 1200 x 600 mm, resistenza a compressione (carico distribuito) ≥ 30 kPa | 01.E11.067.003 | spessore 60 mm | m² | 43.84 | 0 | 21.78 | 78.22
PUG2025/01.E11.067.005 | 01 | EDILIZIA | 01.E11 | IMPERMEABILIZZAZIONI, ISOLANTI, LASTRICATI SOLARI, COPERTINE DI CORONAMENTO | 01.E11.067 | Isolamento termico in estradosso di strutture inclinate, eseguito con posa in continuo di pannelli isolanti di lana di roccia, conducibilità termica lambdaD ≤ 0,036 W/mK: doppia densità 190/90 kg/mc, classe di reazione al fuoco A1, dimensioni 1200 x 600 mm, resistenza a compressione (carico distribuito) ≥ 30 kPa | 01.E11.067.005 | spessore 80 mm | m² | 52.57 | 0 | 18.16 | 81.84
PUG2025/01.E11.067.007 | 01 | EDILIZIA | 01.E11 | IMPERMEABILIZZAZIONI, ISOLANTI, LASTRICATI SOLARI, COPERTINE DI CORONAMENTO | 01.E11.067 | Isolamento termico in estradosso di strutture inclinate, eseguito con posa in continuo di pannelli isolanti di lana di roccia, conducibilità termica lambdaD ≤ 0,036 W/mK: doppia densità 190/90 kg/mc, classe di reazione al fuoco A1, dimensioni 1200 x 600 mm, resistenza a compressione (carico distribuito) ≥ 30 kPa | 01.E11.067.007 | spessore 100 mm | m² | 61.31 | 0 | 15.57 | 84.43
PUG2025/01.E11.067.009 | 01 | EDILIZIA | 01.E11 | IMPERMEABILIZZAZIONI, ISOLANTI, LASTRICATI SOLARI, COPERTINE DI CORONAMENTO | 01.E11.067 | Isolamento termico in estradosso di strutture inclinate, eseguito con posa in continuo di pannelli isolanti di lana di roccia, conducibilità termica lambdaD ≤ 0,036 W/mK: doppia densità 190/90 kg/mc, classe di reazione al fuoco A1, dimensioni 1200 x 600 mm, resistenza a compressione (carico distribuito) ≥ 30 kPa | 01.E11.067.009 | spessore 120 mm | m² | 70.45 | 0 | 14.07 | 85.93
PUG2025/01.E11.067.011 | 01 | EDILIZIA | 01.E11 | IMPERMEABILIZZAZIONI, ISOLANTI, LASTRICATI SOLARI, COPERTINE DI CORONAMENTO | 01.E11.067 | Isolamento termico in estradosso di strutture inclinate, eseguito con posa in continuo di pannelli isolanti di lana di roccia, conducibilità termica lambdaD ≤ 0,036 W/mK: doppia densità 190/90 kg/mc, classe di reazione al fuoco A1, dimensioni 1200 x 600 mm, resistenza a compressione (carico distribuito) ≥ 30 kPa | 01.E11.067.011 | spessore 140 mm | m² | 79.16 | 0 | 12.52 | 87.48
PUG2025/01.E11.067.013 | 01 | EDILIZIA | 01.E11 | IMPERMEABILIZZAZIONI, ISOLANTI, LASTRICATI SOLARI, COPERTINE DI CORONAMENTO | 01.E11.067 | Isolamento termico in estradosso di strutture inclinate, eseguito con posa in continuo di pannelli isolanti di lana di roccia, conducibilità termica lambdaD ≤ 0,036 W/mK: doppia densità 190/90 kg/mc, classe di reazione al fuoco A1, dimensioni 1200 x 600 mm, resistenza a compressione (carico distribuito) ≥ 30 kPa | 01.E11.067.013 | spessore 160 mm | m² | 87.92 | 0 | 11.27 | 88.73
PUG2025/01.E11.069.001 | 01 | EDILIZIA | 01.E11 | IMPERMEABILIZZAZIONI, ISOLANTI, LASTRICATI SOLARI, COPERTINE DI CORONAMENTO | 01.E11.069 | Isolamento termico in estradosso di strutture inclinate, eseguito con posa in continuo di pannelli isolanti di lana di roccia, conducibilità termica lambdaD ≤ 0,036 W/mK: doppia densità 200/120 kg/mc, resistenza a compressione (carico distribuito) = 50 kPa, senza rivestimento, dimensioni 1200 x 600 mm, classe di reazione al fuoco A1 | 01.E11.069.001 | spessore 50 mm | m² | 44.66 | 0 | 20.66 | 79.34
PUG2025/01.E11.069.003 | 01 | EDILIZIA | 01.E11 | IMPERMEABILIZZAZIONI, ISOLANTI, LASTRICATI SOLARI, COPERTINE DI CORONAMENTO | 01.E11.069 | Isolamento termico in estradosso di strutture inclinate, eseguito con posa in continuo di pannelli isolanti di lana di roccia, conducibilità termica lambdaD ≤ 0,036 W/mK: doppia densità 200/120 kg/mc, resistenza a compressione (carico distribuito) = 50 kPa, senza rivestimento, dimensioni 1200 x 600 mm, classe di reazione al fuoco A1 | 01.E11.069.003 | spessore 60 mm | m² | 50.3 | 0 | 19.7 | 80.3
PUG2025/01.E11.069.005 | 01 | EDILIZIA | 01.E11 | IMPERMEABILIZZAZIONI, ISOLANTI, LASTRICATI SOLARI, COPERTINE DI CORONAMENTO | 01.E11.069 | Isolamento termico in estradosso di strutture inclinate, eseguito con posa in continuo di pannelli isolanti di lana di roccia, conducibilità termica lambdaD ≤ 0,036 W/mK: doppia densità 200/120 kg/mc, resistenza a compressione (carico distribuito) = 50 kPa, senza rivestimento, dimensioni 1200 x 600 mm, classe di reazione al fuoco A1 | 01.E11.069.005 | spessore 80 mm | m² | 58.03 | 0 | 16.46 | 83.54
PUG2025/01.E11.069.007 | 01 | EDILIZIA | 01.E11 | IMPERMEABILIZZAZIONI, ISOLANTI, LASTRICATI SOLARI, COPERTINE DI CORONAMENTO | 01.E11.069 | Isolamento termico in estradosso di strutture inclinate, eseguito con posa in continuo di pannelli isolanti di lana di roccia, conducibilità termica lambdaD ≤ 0,036 W/mK: doppia densità 200/120 kg/mc, resistenza a compressione (carico distribuito) = 50 kPa, senza rivestimento, dimensioni 1200 x 600 mm, classe di reazione al fuoco A1 | 01.E11.069.007 | spessore 100 mm | m² | 63.77 | 0 | 15.54 | 84.46
PUG2025/01.E11.069.009 | 01 | EDILIZIA | 01.E11 | IMPERMEABILIZZAZIONI, ISOLANTI, LASTRICATI SOLARI, COPERTINE DI CORONAMENTO | 01.E11.069 | Isolamento termico in estradosso di strutture inclinate, eseguito con posa in continuo di pannelli isolanti di lana di roccia, conducibilità termica lambdaD ≤ 0,036 W/mK: doppia densità 200/120 kg/mc, resistenza a compressione (carico distribuito) = 50 kPa, senza rivestimento, dimensioni 1200 x 600 mm, classe di reazione al fuoco A1 | 01.E11.069.009 | spessore 120 mm | m² | 72.24 | 0 | 12.77 | 87.23
PUG2025/01.E11.069.011 | 01 | EDILIZIA | 01.E11 | IMPERMEABILIZZAZIONI, ISOLANTI, LASTRICATI SOLARI, COPERTINE DI CORONAMENTO | 01.E11.069 | Isolamento termico in estradosso di strutture inclinate, eseguito con posa in continuo di pannelli isolanti di lana di roccia, conducibilità termica lambdaD ≤ 0,036 W/mK: doppia densità 200/120 kg/mc, resistenza a compressione (carico distribuito) = 50 kPa, senza rivestimento, dimensioni 1200 x 600 mm, classe di reazione al fuoco A1 | 01.E11.069.011 | spessore 140 mm | m² | 82.09 | 0 | 12.07 | 87.93
PUG2025/01.E11.069.013 | 01 | EDILIZIA | 01.E11 | IMPERMEABILIZZAZIONI, ISOLANTI, LASTRICATI SOLARI, COPERTINE DI CORONAMENTO | 01.E11.069 | Isolamento termico in estradosso di strutture inclinate, eseguito con posa in continuo di pannelli isolanti di lana di roccia, conducibilità termica lambdaD ≤ 0,036 W/mK: doppia densità 200/120 kg/mc, resistenza a compressione (carico distribuito) = 50 kPa, senza rivestimento, dimensioni 1200 x 600 mm, classe di reazione al fuoco A1 | 01.E11.069.013 | spessore 160 mm | m² | 90.55 | 0 | 10.19 | 89.81
PUG2025/01.E11.071.001 | 01 | EDILIZIA | 01.E11 | IMPERMEABILIZZAZIONI, ISOLANTI, LASTRICATI SOLARI, COPERTINE DI CORONAMENTO | 01.E11.071 | Fibra di legno in pannelli intonacabili a ridotto assorbimento d'acqua WS 1,0, conforme alla norma EN 13171, posti in opera per isolamento termico a cappotto di pareti esterne ETICS, provvisto di ETA, densità 145 ÷ 180 kg/mc, conducibilità termica lambdaD ≤ 0,044 W/mK, resistenza a trazione 7,5 kPa, capacità termica massica > 2100 J/kgK, bordi maschio- femmina, compresi collante e adeguati tasselli, intonaco armato con rete in fibra di vetro antialcalina del peso ≥ 160 g/mq, escluso rivestimento di finitura adeguato all'ETA del produttore del sistema | 01.E11.071.001 | spessore 40 mm | m² | 89.92 | 0 | 45.99 | 54.01
PUG2025/01.E11.071.003 | 01 | EDILIZIA | 01.E11 | IMPERMEABILIZZAZIONI, ISOLANTI, LASTRICATI SOLARI, COPERTINE DI CORONAMENTO | 01.E11.071 | Fibra di legno in pannelli intonacabili a ridotto assorbimento d'acqua WS 1,0, conforme alla norma EN 13171, posti in opera per isolamento termico a cappotto di pareti esterne ETICS, provvisto di ETA, densità 145 ÷ 180 kg/mc, conducibilità termica lambdaD ≤ 0,044 W/mK, resistenza a trazione 7,5 kPa, capacità termica massica > 2100 J/kgK, bordi maschio- femmina, compresi collante e adeguati tasselli, intonaco armato con rete in fibra di vetro antialcalina del peso ≥ 160 g/mq, escluso rivestimento di finitura adeguato all'ETA del produttore del sistema | 01.E11.071.003 | spessore 60 mm | m² | 84.75 | 0 | 31.54 | 68.46
PUG2025/01.E11.071.005 | 01 | EDILIZIA | 01.E11 | IMPERMEABILIZZAZIONI, ISOLANTI, LASTRICATI SOLARI, COPERTINE DI CORONAMENTO | 01.E11.071 | Fibra di legno in pannelli intonacabili a ridotto assorbimento d'acqua WS 1,0, conforme alla norma EN 13171, posti in opera per isolamento termico a cappotto di pareti esterne ETICS, provvisto di ETA, densità 145 ÷ 180 kg/mc, conducibilità termica lambdaD ≤ 0,044 W/mK, resistenza a trazione 7,5 kPa, capacità termica massica > 2100 J/kgK, bordi maschio- femmina, compresi collante e adeguati tasselli, intonaco armato con rete in fibra di vetro antialcalina del peso ≥ 160 g/mq, escluso rivestimento di finitura adeguato all'ETA del produttore del sistema | 01.E11.071.005 | spessore 80 mm | m² | 92.68 | 0 | 28.84 | 71.16
PUG2025/01.E11.071.007 | 01 | EDILIZIA | 01.E11 | IMPERMEABILIZZAZIONI, ISOLANTI, LASTRICATI SOLARI, COPERTINE DI CORONAMENTO | 01.E11.071 | Fibra di legno in pannelli intonacabili a ridotto assorbimento d'acqua WS 1,0, conforme alla norma EN 13171, posti in opera per isolamento termico a cappotto di pareti esterne ETICS, provvisto di ETA, densità 145 ÷ 180 kg/mc, conducibilità termica lambdaD ≤ 0,044 W/mK, resistenza a trazione 7,5 kPa, capacità termica massica > 2100 J/kgK, bordi maschio- femmina, compresi collante e adeguati tasselli, intonaco armato con rete in fibra di vetro antialcalina del peso ≥ 160 g/mq, escluso rivestimento di finitura adeguato all'ETA del produttore del sistema | 01.E11.071.007 | spessore 100 mm | m² | 101.87 | 0 | 28.56 | 71.44
PUG2025/01.E11.071.009 | 01 | EDILIZIA | 01.E11 | IMPERMEABILIZZAZIONI, ISOLANTI, LASTRICATI SOLARI, COPERTINE DI CORONAMENTO | 01.E11.071 | Fibra di legno in pannelli intonacabili a ridotto assorbimento d'acqua WS 1,0, conforme alla norma EN 13171, posti in opera per isolamento termico a cappotto di pareti esterne ETICS, provvisto di ETA, densità 145 ÷ 180 kg/mc, conducibilità termica lambdaD ≤ 0,044 W/mK, resistenza a trazione 7,5 kPa, capacità termica massica > 2100 J/kgK, bordi maschio- femmina, compresi collante e adeguati tasselli, intonaco armato con rete in fibra di vetro antialcalina del peso ≥ 160 g/mq, escluso rivestimento di finitura adeguato all'ETA del produttore del sistema | 01.E11.071.009 | spessore 120 mm | m² | 108.61 | 0 | 24.91 | 75.09
PUG2025/01.E11.071.011 | 01 | EDILIZIA | 01.E11 | IMPERMEABILIZZAZIONI, ISOLANTI, LASTRICATI SOLARI, COPERTINE DI CORONAMENTO | 01.E11.071 | Fibra di legno in pannelli intonacabili a ridotto assorbimento d'acqua WS 1,0, conforme alla norma EN 13171, posti in opera per isolamento termico a cappotto di pareti esterne ETICS, provvisto di ETA, densità 145 ÷ 180 kg/mc, conducibilità termica lambdaD ≤ 0,044 W/mK, resistenza a trazione 7,5 kPa, capacità termica massica > 2100 J/kgK, bordi maschio- femmina, compresi collante e adeguati tasselli, intonaco armato con rete in fibra di vetro antialcalina del peso ≥ 160 g/mq, escluso rivestimento di finitura adeguato all'ETA del produttore del sistema | 01.E11.071.011 | spessore 140 mm | m² | 119.27 | 0 | 22.68 | 77.32
PUG2025/01.E11.071.013 | 01 | EDILIZIA | 01.E11 | IMPERMEABILIZZAZIONI, ISOLANTI, LASTRICATI SOLARI, COPERTINE DI CORONAMENTO | 01.E11.071 | Fibra di legno in pannelli intonacabili a ridotto assorbimento d'acqua WS 1,0, conforme alla norma EN 13171, posti in opera per isolamento termico a cappotto di pareti esterne ETICS, provvisto di ETA, densità 145 ÷ 180 kg/mc, conducibilità termica lambdaD ≤ 0,044 W/mK, resistenza a trazione 7,5 kPa, capacità termica massica > 2100 J/kgK, bordi maschio- femmina, compresi collante e adeguati tasselli, intonaco armato con rete in fibra di vetro antialcalina del peso ≥ 160 g/mq, escluso rivestimento di finitura adeguato all'ETA del produttore del sistema | 01.E11.071.013 | spessore 160 mm | m² | 126.23 | 0 | 21.43 | 78.57
PUG2025/01.E11.073.001 | 01 | EDILIZIA | 01.E11 | IMPERMEABILIZZAZIONI, ISOLANTI, LASTRICATI SOLARI, COPERTINE DI CORONAMENTO | 01.E11.073 | Sughero espanso in pannelli per cappotto di parete esterna, densità 110 kg/mc conducibilità termica lambdaD ≤ 0,039 W/mK, provvisto di ETA, rispondente alla EN 13170, dimensioni 1000 x 500 mm, con bordi a spigolo vivo, posati a giunti verticali sfalsati con malta adesiva a base di calce idraulica naturale e microgranuli di sughero ed idonei tasselli, compresa rasatura con la stessa malta armata con rete in fibra di vetro del peso ≥ 150 g/mq, escluso rivestimento di finitura adeguato all'ETA del produttore del sistema | 01.E11.073.001 | spessore 100 mm | m² | 118.23 | 0 | 22.3 | 77.7
PUG2025/01.E11.073.003 | 01 | EDILIZIA | 01.E11 | IMPERMEABILIZZAZIONI, ISOLANTI, LASTRICATI SOLARI, COPERTINE DI CORONAMENTO | 01.E11.073 | Sughero espanso in pannelli per cappotto di parete esterna, densità 110 kg/mc conducibilità termica lambdaD ≤ 0,039 W/mK, provvisto di ETA, rispondente alla EN 13170, dimensioni 1000 x 500 mm, con bordi a spigolo vivo, posati a giunti verticali sfalsati con malta adesiva a base di calce idraulica naturale e microgranuli di sughero ed idonei tasselli, compresa rasatura con la stessa malta armata con rete in fibra di vetro del peso ≥ 150 g/mq, escluso rivestimento di finitura adeguato all'ETA del produttore del sistema | 01.E11.073.003 | sovrapprezzo per ogni 20 mm in più | m² | 20.91 | 0 | 51.38 | 48.62
PUG2025/01.E11.075.001 | 01 | EDILIZIA | 01.E11 | IMPERMEABILIZZAZIONI, ISOLANTI, LASTRICATI SOLARI, COPERTINE DI CORONAMENTO | 01.E11.075 | Isolamento termico a cappotto di listelli in laterizio, clinker di formato tipo 5,5x25 cm con spessore 1-1,5 cm e grès porcellanato di formato massimo 30x60 cm con spessore 8-10 mm circa. Compreso la fornitura e posa in opera della rasatura "armata" costituita da una malta cementizia monocomponente, per l’incollaggio e la rasatura di pannelli termoisolanti, da applicare in due mani successive per uno spessore totale di 5 mm con interposta una rete in fibra di vetro A.R. Compreso il fissaggio sulla malta non ancora indurita, dei pannelli isolanti al supporto con idonei tasselli Ø 8 da utilizzare sempre in combinazione alla rondella. Compresi e compensati nel prezzo gli sfridi, la fornitura e posa in opera di profili di partenza, i profili paraspigoli con rete in fibra di vetro, i rinforzi sugli angoli degli infissi, gli eventuali profili con gocciolatoio. Compreso l'incollaggio del rivestimento in gres porcellanato con adesivo cementizio ad alte prestazioni, con tempo aperto allungato di classe C2TE ed S1 secondo norma EN 12004. Compreso la stuccatura del rivestimento con malta ad alte prestazioni, modificata con polimero, anti-efflorescenze, per la stuccatura di fughe da 2 a 20 mm, a presa ed asciugamento rapido, idrorepellente e resistente alla muffa con tecnologia di classe CG2WA secondo norma EN 13888. Compresa la sigillatura dei giunti elastici mediante l'uso di sigillante siliconico neutro, resistente alla muffa, con tecnologia per movimenti fino al 25%. Saranno da realizzare dei giunti di dilatazione dividendo il rivestimento in campiture massimo di 9m2. Escluso il costo del rivestimento ceramico ed eventuali ganci meccanici di sicurezza, in riferimento alla normativa UNI 11493-1. L'indice di riflessione del rivestimento dovrà essere maggiore del 20% | 01.E11.075.001 | clinker di formato tipo 5,5x25 cm con spessore 1-1,5 cm e grès porcellanato di formato massimo 30x60 cm con spessore 8-10 mm circa | m² | 139.06 | 0 | 53.73 | 46.27
PUG2025/01.E11.077.001 | 01 | EDILIZIA | 01.E11 | IMPERMEABILIZZAZIONI, ISOLANTI, LASTRICATI SOLARI, COPERTINE DI CORONAMENTO | 01.E11.077 | Isolamento termico a cappotto di grès porcellanato a spessore sottile (massimo 6mm) fino a dimensioni di 100x150 cm o grès porcellanato a spessore tradizionale 8-10 mm circa di formato massimo 60x120 cm. Compreso la fornitura e posa in opera della rasatura "armata" costituita da una malta cementizia premiscelata bicomponente, a base di leganti a reattività pozzolanica, fibrorinforzata ad elevata duttilità e da una rete in fibra di vetro A.R., compreso il fissaggio sulla malta non ancora indurita, dei pannelli isolanti al supporto con tasselli da utilizzare sempre in combinazione alla Compresi e compensati nel prezzo gli sfridi, la fornitura e posa in opera di profili di partenza, i profili paraspigoli con rete in fibra di vetro, i rinforzi sugli angoli degli infissi, gli eventuali profili con gocciolatoio. Compreso l'incollaggio del rivestimento in gres porcellanato con adesivo cementizio ad alte prestazioni, con tempo aperto allungato di classe C2E ed S2 secondo norma EN 12004. Compreso la stuccatura del rivestimento con malta ad alte prestazioni, modificata con polimero, anti-efflorescenze, per la stuccatura di fughe da 2 a 20 mm, a presa ed asciugamento rapido, idrorepellente e resistente alla muffa con tecnologia di classe CG2WA secondo norma EN 13888. Compresa la sigillatura dei giunti elastici mediante l'uso di sigillante siliconico neutro resistente alla muffa, per movimenti fino al 25%. Saranno da realizzare dei giunti di dilatazione dividendo il rivestimento in campiture massimo di 9 m². Escluso il costo del rivestimento ceramico ed eventuali ganci meccanici di sicurezza, in riferimento alla normativa UNI 11493-1. L'indice di riflessione del rivestimento dovrà essere maggiore del 20% | 01.E11.077.001 | grès porcellanato a spessore sottile (massimo 6mm) fino a dimensioni di 100x150 cm o grès porcellanato a spessore tradizionale 8-10 mm circa di formato massimo 60x120 cm | m² | 179.29 | 0 | 41.67 | 58.33
PUG2025/01.E11.079.001 | 01 | EDILIZIA | 01.E11 | IMPERMEABILIZZAZIONI, ISOLANTI, LASTRICATI SOLARI, COPERTINE DI CORONAMENTO | 01.E11.079 | Impermeabilizzazione di terrazzi, tetti piani e superfici pedonabili, mediante fissaggio dei giunti di dilatazione dei risvolti verticali con banda elastica in tessuto non tessuto applicata con impermeabilizzante cemento elastico a base d'acqua, posa di rete in fibra di vetro del peso di 120 g/mq direttamente sul massetto, successiva applicazione a rullo in due mani di impermeabilizzante liquido bicomponente cementizio a base d'acqua con resina stirolo acrilica plastificata e cemento modificato, resistente ai ristagni d'acqua, ai raggi UV, alle basse ed alle alte temperature, esclusi pulizia e preparazione del supporto ed eventuale posa di pavimentazione | 01.E11.079.001 | di terrazzi, tetti piani e superfici pedonabili | m² | 43.28 | 0 | 26.37 | 73.63
PUG2025/01.E11.081.001 | 01 | EDILIZIA | 01.E11 | IMPERMEABILIZZAZIONI, ISOLANTI, LASTRICATI SOLARI, COPERTINE DI CORONAMENTO | 01.E11.081 | Impermeabilizzazione di superfici in calcestruzzo e muratura, interrate e fuori terra, eseguita con malta bicomponente elastica a base cementizia, inerti a grana fine, fibre sintetiche e resine acriliche in dispersione acquosa: impasto con consistenza plastica, rinforzato con rete in fibra di vetro resistente agli alcali, peso 150 g/mq, applicato a spatola | 01.E11.081.001 | di superfici in calcestruzzo e muratura, interrate e fuori terra | m² | 46.04 | 0 | 24.79 | 75.21
PUG2025/01.E11.083.001 | 01 | EDILIZIA | 01.E11 | IMPERMEABILIZZAZIONI, ISOLANTI, LASTRICATI SOLARI, COPERTINE DI CORONAMENTO | 01.E11.083 | Impermeabilizzazione di superfici in calcestruzzo e muratura, interrate e fuori terra, eseguita con malta bicomponente elastica a base cementizia, inerti a grana fine, fibre sintetiche e resine acriliche in dispersione acquosa:impasto con consistenza fluida, applicato con rullo o a pennello | 01.E11.083.001 | rinforzato con rete in fibra di vetro resistente agli alcali, peso 150 g/mq | m² | 53.91 | 0 | 23.82 | 76.18
PUG2025/01.E11.083.003 | 01 | EDILIZIA | 01.E11 | IMPERMEABILIZZAZIONI, ISOLANTI, LASTRICATI SOLARI, COPERTINE DI CORONAMENTO | 01.E11.083 | Impermeabilizzazione di superfici in calcestruzzo e muratura, interrate e fuori terra, eseguita con malta bicomponente elastica a base cementizia, inerti a grana fine, fibre sintetiche e resine acriliche in dispersione acquosa:impasto con consistenza fluida, applicato con rullo o a pennello | 01.E11.083.003 | rinforzato con tessuto non tessuto in polipropilene, spessore 0,6 mm, peso 80 g/mq, resistente agli alcali | m² | 55.93 | 0 | 29.1 | 70.9
PUG2025/01.E11.085.001 | 01 | EDILIZIA | 01.E11 | IMPERMEABILIZZAZIONI, ISOLANTI, LASTRICATI SOLARI, COPERTINE DI CORONAMENTO | 01.E11.085 | Impermeabilizzazione e protezione di strutture interrate in calcestruzzo o muratura soggette a spinta idrostatica positiva o negativa (fino ad 1,5 atm) mediante applicazione a rullo o a pennello in due mani di malta bicomponente elastica a base cementizia, inerti selezionati a grana fine, additivi speciali e polimeri sintetici in dispersione acquosa per uno spessore finale non inferiore a 2 mm, con un consumo di 1,6 kg/mq per mm di spessore, esclusa la preparazione del supporto | 01.E11.085.001 | di strutture interrate in calcestruzzo o muratura soggette a spinta idrostatica positiva o negativ | m² | 36.96 | 0 | 22.44 | 77.56
PUG2025/01.E11.087.001 | 01 | EDILIZIA | 01.E11 | IMPERMEABILIZZAZIONI, ISOLANTI, LASTRICATI SOLARI, COPERTINE DI CORONAMENTO | 01.E11.087 | Protezione anticarbonatante ed impermeabilizzazione di vasche contenenti alimenti e/o acqua potabile, con realizzazione di un rivestimento filmogeno mediante applicazione a spatola di primer tricomponente a base di resine epossidiche in emulsione acquosa, leganti idraulici, inerti silicei e speciali additivi, successiva applicazione a spruzzo o a rullo in due mani di un rivestimento epossipoliamminico bicomponente, privo di solventi, certificato per il contatto permanente con alimenti secondo la normativa, per uno spessore di 300 µ, con esclusione della pulizia profonda del supporto | 01.E11.087.001 | impermeabilizzazione di vasche contenenti alimenti e/o acqua potabile | m² | 36.96 | 0 | 22.44 | 77.56
PUG2025/01.E11.089.001 | 01 | EDILIZIA | 01.E11 | IMPERMEABILIZZAZIONI, ISOLANTI, LASTRICATI SOLARI, COPERTINE DI CORONAMENTO | 01.E11.089 | Protezione anticarbonatante ed impermeabilizzazione di strutture in cemento armato soggette a severe aggressioni ambientali (depuratori, fognature, etc.), mediante applicazione a spruzzo o a rullo sulle superfici precedentemente trattate con primer, di resina epossi- poliuretanica e bitume, a solvente, di colore nero, bicomponente, flessibile, ad elevato contenuto di solidi in volume, in due mani per uno spessore totale di 1 mm, con esclusione della pulizia profonda del supporto ed il trattamento con il primer | 01.E11.089.001 | di strutture in cemento armato soggette a severe aggressioni ambientali (depuratori, fognature, etc.) | m² | 36.96 | 0 | 22.44 | 77.56
PUG2025/01.E11.091.001 | 01 | EDILIZIA | 01.E11 | IMPERMEABILIZZAZIONI, ISOLANTI, LASTRICATI SOLARI, COPERTINE DI CORONAMENTO | 01.E11.091 | Giunto idroespandente autosigillante delle dimensioni di 20 x 25 mm, per la tenuta idraulica di riprese di getto orizzontali e verticali in strutture di calcestruzzo, composto da bentonite sodica naturale e gomma butilica, con una densità pari ad 1,6 g/cmc, in grado di espandersi a contatto con l'acqua, fissato al supporto mediante chiodatura e giunzioni con almeno 10 cm di accostamento | 01.E11.091.001 | dimensioni di 20 x 25 mm | m | 35.88 | 0 | 2.93 | 97.07
PUG2025/01.E11.093.001 | 01 | EDILIZIA | 01.E11 | IMPERMEABILIZZAZIONI, ISOLANTI, LASTRICATI SOLARI, COPERTINE DI CORONAMENTO | 01.E11.093 | Giunto di tenuta idraulica per riprese di getto orizzontali e verticali confinate nel calcestruzzo composto da cordolo idroespandibile in pura bentonite sodica al 95% ad alta densità totalmente inorganico contenuto tra due rinforzi in rete di polipropilene delle dimensioni di 25 x 20 mm | 01.E11.093.001 | per riprese di getto orizzontali e verticali confinate nel calcestruzzo | m | 26.12 | 0 | 4.03 | 95.97
PUG2025/01.E11.095.001 | 01 | EDILIZIA | 01.E11 | IMPERMEABILIZZAZIONI, ISOLANTI, LASTRICATI SOLARI, COPERTINE DI CORONAMENTO | 01.E11.095 | Fornitura e posa in opera di pavimentazione solare in lastre di pietra di Cursi o di Cavallino dello spessore di cm 4, in opera con idoneo sottofondo di tufina dello spessore sino a cm 5÷10, compreso la sigillatura dei giunti con boiacca di cemento, eventuali tagli, sfridi ed ogni altro onere e magistero occorrente per dare il lavoro finito a perfetta regola d’arte. | 01.E11.095.001 | lastre di pietra di Cursi o di Cavallino dello spessore di cm 4 | m² | 38.22 | 0 | 2.75 | 97.25
PUG2025/01.E11.097.001 | 01 | EDILIZIA | 01.E11 | IMPERMEABILIZZAZIONI, ISOLANTI, LASTRICATI SOLARI, COPERTINE DI CORONAMENTO | 01.E11.097 | Arrotondamento di angoli del lastricato solare a piè dei muri delle terrazze (ingarzi di muri d’attico), dell’altezza di cm 4-6, eseguito con malta cementizia, perfettamente lisciato e raccordato con le murature, compreso l’eventuale scrostamento dell’intonaco esistente fessurato e/o staccato nonché il trasporto del materiale nell’ambito del cantiere. | 01.E11.097.001 | per aaltezza di cm 4-6 | m | 10.86 | 24.61 | 32.85 | 42.54
PUG2025/01.E11.099.001 | 01 | EDILIZIA | 01.E11 | IMPERMEABILIZZAZIONI, ISOLANTI, LASTRICATI SOLARI, COPERTINE DI CORONAMENTO | 01.E11.099 | Realizzazione di copertina in coccio pesto dello spessore medio di cm 4-6, a protezione di muretti d’attico, cornici e varie, costituito da un impasto di graniglia di laterizio macinato, calce viva in fase di spegnimento e cemento, il tutto nelle dovute proporzioni, compreso il pistonaggio con appositi batacchi in legno fino al completo indurimento dell’impasto, nonché l’eventuale armatura con rete porta intonaco, da eseguire a qualsiasi altezza. | 01.E11.099.001 | per larghezza fino a cm 25 | m | 67.34 | 0.06 | 76.29 | 23.65
PUG2025/01.E11.099.003 | 01 | EDILIZIA | 01.E11 | IMPERMEABILIZZAZIONI, ISOLANTI, LASTRICATI SOLARI, COPERTINE DI CORONAMENTO | 01.E11.099 | Realizzazione di copertina in coccio pesto dello spessore medio di cm 4-6, a protezione di muretti d’attico, cornici e varie, costituito da un impasto di graniglia di laterizio macinato, calce viva in fase di spegnimento e cemento, il tutto nelle dovute proporzioni, compreso il pistonaggio con appositi batacchi in legno fino al completo indurimento dell’impasto, nonché l’eventuale armatura con rete porta intonaco, da eseguire a qualsiasi altezza. | 01.E11.099.003 | per larghezza da cm 26 a cm 50 | m | 83.18 | 0.05 | 70.34 | 29.61
PUG2025/01.E11.099.005 | 01 | EDILIZIA | 01.E11 | IMPERMEABILIZZAZIONI, ISOLANTI, LASTRICATI SOLARI, COPERTINE DI CORONAMENTO | 01.E11.099 | Realizzazione di copertina in coccio pesto dello spessore medio di cm 4-6, a protezione di muretti d’attico, cornici e varie, costituito da un impasto di graniglia di laterizio macinato, calce viva in fase di spegnimento e cemento, il tutto nelle dovute proporzioni, compreso il pistonaggio con appositi batacchi in legno fino al completo indurimento dell’impasto, nonché l’eventuale armatura con rete porta intonaco, da eseguire a qualsiasi altezza. | 01.E11.099.005 | per larghezza da cm 51 a cm 60 | m | 97.03 | 0.04 | 70.99 | 28.97
PUG2025/01.E11.101.001 | 01 | EDILIZIA | 01.E11 | IMPERMEABILIZZAZIONI, ISOLANTI, LASTRICATI SOLARI, COPERTINE DI CORONAMENTO | 01.E11.101 | Fornitura e posa in opera di livellini di coronamento in lastre di pietra di Cursi, compreso l’onere della confrontatura, della stilatura dei giunti con malta di calce e polvere di pietra e/o cementizia, nonché ogni altro necessario per dare il lavoro eseguito a perfetta regola d’arte: | 01.E11.101.001 | spessore di cm 6 e larghezza di cm 33 | m | 42.93 | 0.1 | 12.36 | 87.54
PUG2025/01.E11.101.003 | 01 | EDILIZIA | 01.E11 | IMPERMEABILIZZAZIONI, ISOLANTI, LASTRICATI SOLARI, COPERTINE DI CORONAMENTO | 01.E11.101 | Fornitura e posa in opera di livellini di coronamento in lastre di pietra di Cursi, compreso l’onere della confrontatura, della stilatura dei giunti con malta di calce e polvere di pietra e/o cementizia, nonché ogni altro necessario per dare il lavoro eseguito a perfetta regola d’arte: | 01.E11.101.003 | spessore di cm 8 e larghezza di cm 33 | m | 47.99 | 0.09 | 11.06 | 88.85
PUG2025/01.E11.103.001 | 01 | EDILIZIA | 01.E11 | IMPERMEABILIZZAZIONI, ISOLANTI, LASTRICATI SOLARI, COPERTINE DI CORONAMENTO | 01.E11.103 | Revisione di pavimentazione solare in lastre di pietra leccese, comprendente la verifica dello stato di conservazione dei giunti previa spazzolatura della superficie d’intervento, successiva scarifica e stilatura dei giunti ammalorati con boiacca cementizia ed inerti di sabbia; piccole sostituzioni di lastre danneggiate o lesionate e quant’altro necessario per dare il lavoro finito a perfetta regola d’arte. | 01.E11.103.001 | lastre di pietra leccese | m² | 45.47 | 0 | 78.43 | 21.57
PUG2025/01.E11.105.001 | 01 | EDILIZIA | 01.E11 | IMPERMEABILIZZAZIONI, ISOLANTI, LASTRICATI SOLARI, COPERTINE DI CORONAMENTO | 01.E11.105 | Insufflaggio di materiali isolanti termoacustici con materiale sfuso, mediante appositi ugelli, compreso il carico, lo scarico, il trasporto, il deposito a qualsiasi piano del fabbricato, il nolo del macchinario per l‘insufflaggio, la formazione dei fori necessari per la messa in opera e la video ispezione mediante endoscopio. Compreso l‘eventuale ispezione e sigillatura dei cassonetti degli avvolgibili o altre possibili vie di fuga dell‘intercapedine. Esclusa la chiusura dei fori. Escluso il montaggio di eventuali ponteggi. Da misurarsi in opera con la sola deduzione dei vuoti superiori a 2,00 m², compresi gli sfridi | 01.E11.105.001 | intercapedini murarie, con fibre di cellulosa in fiocchi, resistente al fuoco classe B-s1,d0, conducibilità termica lambda = 0,040 W/mK, densità 45 kg/m³ | m³ | 227.55 | 3.4 | 28.33 | 68.27
PUG2025/01.E11.105.003 | 01 | EDILIZIA | 01.E11 | IMPERMEABILIZZAZIONI, ISOLANTI, LASTRICATI SOLARI, COPERTINE DI CORONAMENTO | 01.E11.105 | Insufflaggio di materiali isolanti termoacustici con materiale sfuso, mediante appositi ugelli, compreso il carico, lo scarico, il trasporto, il deposito a qualsiasi piano del fabbricato, il nolo del macchinario per l‘insufflaggio, la formazione dei fori necessari per la messa in opera e la video ispezione mediante endoscopio. Compreso l‘eventuale ispezione e sigillatura dei cassonetti degli avvolgibili o altre possibili vie di fuga dell‘intercapedine. Esclusa la chiusura dei fori. Escluso il montaggio di eventuali ponteggi. Da misurarsi in opera con la sola deduzione dei vuoti superiori a 2,00 m², compresi gli sfridi | 01.E11.105.003 | intercapedini di pareti leggere (cartongesso, OSB, ecc.), con fibre di cellulosa in fiocchi, resistente al fuoco classe B-s1,d0, conducibilità termica lambda = 0,040 W/mK, densità 45 kg/m³ | m³ | 215.52 | 2.99 | 24.93 | 72.08
PUG2025/01.E11.105.005 | 01 | EDILIZIA | 01.E11 | IMPERMEABILIZZAZIONI, ISOLANTI, LASTRICATI SOLARI, COPERTINE DI CORONAMENTO | 01.E11.105 | Insufflaggio di materiali isolanti termoacustici con materiale sfuso, mediante appositi ugelli, compreso il carico, lo scarico, il trasporto, il deposito a qualsiasi piano del fabbricato, il nolo del macchinario per l‘insufflaggio, la formazione dei fori necessari per la messa in opera e la video ispezione mediante endoscopio. Compreso l‘eventuale ispezione e sigillatura dei cassonetti degli avvolgibili o altre possibili vie di fuga dell‘intercapedine. Esclusa la chiusura dei fori. Escluso il montaggio di eventuali ponteggi. Da misurarsi in opera con la sola deduzione dei vuoti superiori a 2,00 m², compresi gli sfridi | 01.E11.105.005 | estradosso di sottotetti non abitabili, con fibre di cellulosa in fiocchi, resistente al fuoco classe B-s1,d0, conducibilità termica lambda = 0,040 W/mK, densità 45 kg/m³ | m³ | 233.57 | 3.59 | 29.9 | 66.51
PUG2025/01.E11.107.001 | 01 | EDILIZIA | 01.E11 | IMPERMEABILIZZAZIONI, ISOLANTI, LASTRICATI SOLARI, COPERTINE DI CORONAMENTO | 01.E11.107 | Isolamento termico ed acustico ad insufflaggio a secco in intercapedini di spessore 10-15 cm, con appositi ugelli, con isolante naturale in fibre di cellulosa sfusa, di pura carta di giornale senza borati, marcatura CE ETA -08/2009, conducibilità termica lambda = 0,038 W/mK (UNI EN ISO 10456), fattore di resistenza al vapore acqueo (UNI EN ISO 10456) μ = 1-2, classe di reazione al fuoco B-s2,d0 secondo DIN EN ISO 13501-1, compreso il carico, lo scarico, il trasporto, il deposito a qualsiasi piano del fabbricato, il nolo del macchinario per l‘insufflaggio, la formazione dei fori necessari per la messa in opera e la video ispezione con endoscopio. Compreso l‘eventuale ispezione e sigillatura dei cassonetti degli avvolgibili o altre possibili vie di fuga dell‘intercapedine. Inclusa la chiusura dei fori. Escluso il montaggio di eventuali ponteggi. Da misurarsi in opera con la sola deduzione dei vuoti superiori a 2,00 m², compresi gli sfridi | 01.E11.107.001 | insufflaggio in intercapedine murarie verticali, densità 45-65 kg/m³ (UNI EN 1097-3) | m³ | 365.28 | 8.57 | 38.24 | 53.19
PUG2025/01.E11.107.003 | 01 | EDILIZIA | 01.E11 | IMPERMEABILIZZAZIONI, ISOLANTI, LASTRICATI SOLARI, COPERTINE DI CORONAMENTO | 01.E11.107 | Isolamento termico ed acustico ad insufflaggio a secco in intercapedini di spessore 10-15 cm, con appositi ugelli, con isolante naturale in fibre di cellulosa sfusa, di pura carta di giornale senza borati, marcatura CE ETA -08/2009, conducibilità termica lambda = 0,038 W/mK (UNI EN ISO 10456), fattore di resistenza al vapore acqueo (UNI EN ISO 10456) μ = 1-2, classe di reazione al fuoco B-s2,d0 secondo DIN EN ISO 13501-1, compreso il carico, lo scarico, il trasporto, il deposito a qualsiasi piano del fabbricato, il nolo del macchinario per l‘insufflaggio, la formazione dei fori necessari per la messa in opera e la video ispezione con endoscopio. Compreso l‘eventuale ispezione e sigillatura dei cassonetti degli avvolgibili o altre possibili vie di fuga dell‘intercapedine. Inclusa la chiusura dei fori. Escluso il montaggio di eventuali ponteggi. Da misurarsi in opera con la sola deduzione dei vuoti superiori a 2,00 m², compresi gli sfridi | 01.E11.107.003 | insufflaggio aperto su solai, superfici orizzontali e leggermente inclinate ≤ 10°, densità 30-45 kg/m³ (UNI EN 1097-3) | m³ | 391.59 | 9.22 | 41.16 | 49.62
PUG2025/01.E11.107.005 | 01 | EDILIZIA | 01.E11 | IMPERMEABILIZZAZIONI, ISOLANTI, LASTRICATI SOLARI, COPERTINE DI CORONAMENTO | 01.E11.107 | Isolamento termico ed acustico ad insufflaggio a secco in intercapedini di spessore 10-15 cm, con appositi ugelli, con isolante naturale in fibre di cellulosa sfusa, di pura carta di giornale senza borati, marcatura CE ETA -08/2009, conducibilità termica lambda = 0,038 W/mK (UNI EN ISO 10456), fattore di resistenza al vapore acqueo (UNI EN ISO 10456) μ = 1-2, classe di reazione al fuoco B-s2,d0 secondo DIN EN ISO 13501-1, compreso il carico, lo scarico, il trasporto, il deposito a qualsiasi piano del fabbricato, il nolo del macchinario per l‘insufflaggio, la formazione dei fori necessari per la messa in opera e la video ispezione con endoscopio. Compreso l‘eventuale ispezione e sigillatura dei cassonetti degli avvolgibili o altre possibili vie di fuga dell‘intercapedine. Inclusa la chiusura dei fori. Escluso il montaggio di eventuali ponteggi. Da misurarsi in opera con la sola deduzione dei vuoti superiori a 2,00 m², compresi gli sfridi | 01.E11.107.005 | insufflaggio in intercapedine di tetti inclinati, densità 40-65 kg/m³ (UNI EN 1097-3) | m³ | 398.16 | 9.37 | 41.83 | 48.8
PUG2025/01.E11.109.001 | 01 | EDILIZIA | 01.E11 | IMPERMEABILIZZAZIONI, ISOLANTI, LASTRICATI SOLARI, COPERTINE DI CORONAMENTO | 01.E11.109 | Isolamento termico ed acustico ad insufflaggio a secco in intercapedini di spessore 10-15 cm, con appositi ugelli, con isolante naturale in argilla espansa, marcatura CE UNI EN 13055, UNI EN 14063-1, UNI EN 13055, fattore di resistenza al vapore acqueo (UNI EN ISO 10456) μ = 2, classe di reazione al fuoco (D.M.25/10/2007) Euroclasse A1, compreso il carico, lo scarico, il trasporto, il deposito a qualsiasi piano del fabbricato, il nolo del macchinario per l‘insufflaggio, la formazione dei fori necessari per la messa in opera e la video ispezione con endoscopio. Compreso l‘eventuale ispezione e sigillatura dei cassonetti degli avvolgibili o altre possibili vie di fuga dell‘intercapedine. Inclusa la chiusura dei fori. Escluso il montaggio di eventuali ponteggi. Da misurarsi in opera con la sola deduzione dei vuoti superiori a 2,00 m², compresi gli sfridi | 01.E11.109.001 | granulometria 0-2 mm, densità 620 kg/m³, conducibilità termica lambda = 0,12 W/mK | m³ | 196.31 | 4.29 | 19.16 | 76.55
PUG2025/01.E11.109.003 | 01 | EDILIZIA | 01.E11 | IMPERMEABILIZZAZIONI, ISOLANTI, LASTRICATI SOLARI, COPERTINE DI CORONAMENTO | 01.E11.109 | Isolamento termico ed acustico ad insufflaggio a secco in intercapedini di spessore 10-15 cm, con appositi ugelli, con isolante naturale in argilla espansa, marcatura CE UNI EN 13055, UNI EN 14063-1, UNI EN 13055, fattore di resistenza al vapore acqueo (UNI EN ISO 10456) μ = 2, classe di reazione al fuoco (D.M.25/10/2007) Euroclasse A1, compreso il carico, lo scarico, il trasporto, il deposito a qualsiasi piano del fabbricato, il nolo del macchinario per l‘insufflaggio, la formazione dei fori necessari per la messa in opera e la video ispezione con endoscopio. Compreso l‘eventuale ispezione e sigillatura dei cassonetti degli avvolgibili o altre possibili vie di fuga dell‘intercapedine. Inclusa la chiusura dei fori. Escluso il montaggio di eventuali ponteggi. Da misurarsi in opera con la sola deduzione dei vuoti superiori a 2,00 m², compresi gli sfridi | 01.E11.109.003 | granulometria 2-3 mm, densità 450 kg/m³, conducibilità termica lambda = 0,11 W/mK | m³ | 190.85 | 4.41 | 19.71 | 75.88
PUG2025/01.E11.109.005 | 01 | EDILIZIA | 01.E11 | IMPERMEABILIZZAZIONI, ISOLANTI, LASTRICATI SOLARI, COPERTINE DI CORONAMENTO | 01.E11.109 | Isolamento termico ed acustico ad insufflaggio a secco in intercapedini di spessore 10-15 cm, con appositi ugelli, con isolante naturale in argilla espansa, marcatura CE UNI EN 13055, UNI EN 14063-1, UNI EN 13055, fattore di resistenza al vapore acqueo (UNI EN ISO 10456) μ = 2, classe di reazione al fuoco (D.M.25/10/2007) Euroclasse A1, compreso il carico, lo scarico, il trasporto, il deposito a qualsiasi piano del fabbricato, il nolo del macchinario per l‘insufflaggio, la formazione dei fori necessari per la messa in opera e la video ispezione con endoscopio. Compreso l‘eventuale ispezione e sigillatura dei cassonetti degli avvolgibili o altre possibili vie di fuga dell‘intercapedine. Inclusa la chiusura dei fori. Escluso il montaggio di eventuali ponteggi. Da misurarsi in opera con la sola deduzione dei vuoti superiori a 2,00 m², compresi gli sfridi | 01.E11.109.005 | granulometria 3-8 mm, densità 340 kg/m³, conducibilità termica lambda = 0,10 W/mK | m³ | 178.81 | 4.04 | 18.03 | 77.93
PUG2025/01.E11.109.007 | 01 | EDILIZIA | 01.E11 | IMPERMEABILIZZAZIONI, ISOLANTI, LASTRICATI SOLARI, COPERTINE DI CORONAMENTO | 01.E11.109 | Isolamento termico ed acustico ad insufflaggio a secco in intercapedini di spessore 10-15 cm, con appositi ugelli, con isolante naturale in argilla espansa, marcatura CE UNI EN 13055, UNI EN 14063-1, UNI EN 13055, fattore di resistenza al vapore acqueo (UNI EN ISO 10456) μ = 2, classe di reazione al fuoco (D.M.25/10/2007) Euroclasse A1, compreso il carico, lo scarico, il trasporto, il deposito a qualsiasi piano del fabbricato, il nolo del macchinario per l‘insufflaggio, la formazione dei fori necessari per la messa in opera e la video ispezione con endoscopio. Compreso l‘eventuale ispezione e sigillatura dei cassonetti degli avvolgibili o altre possibili vie di fuga dell‘intercapedine. Inclusa la chiusura dei fori. Escluso il montaggio di eventuali ponteggi. Da misurarsi in opera con la sola deduzione dei vuoti superiori a 2,00 m², compresi gli sfridi | 01.E11.109.007 | granulometria 8-20 mm, densità 300 kg/m³, conducibilità termica lambda = 0,10 W/mK | m³ | 173.34 | 4.17 | 18.6 | 77.24
PUG2025/01.E11.111.001 | 01 | EDILIZIA | 01.E11 | IMPERMEABILIZZAZIONI, ISOLANTI, LASTRICATI SOLARI, COPERTINE DI CORONAMENTO | 01.E11.111 | Isolamento termico ed acustico ad insufflaggio a secco in intercapedini e volumi confinati di spessore 10-15 cm, con appositi ugelli, con isolante in perle a cella chiusa di polistirene espanso vergine, marcatura CE UNI EN 13055, UNI EN 14063-1, UNI EN 13055, compreso il carico, lo scarico, il trasporto, il deposito a qualsiasi piano del fabbricato, il nolo del macchinario per l‘insufflaggio, la formazione dei fori necessari per la messa in opera e la video ispezione con endoscopio. Compreso l‘eventuale ispezione e sigillatura dei cassonetti degli avvolgibili o altre possibili vie di fuga dell‘intercapedine. Inclusa la chiusura dei fori. Escluso il montaggio di eventuali ponteggi. Da misurarsi in opera con la sola deduzione dei vuoti superiori a 2,00 m², compresi gli sfridi | 01.E11.111.001 | granulometria diametro 3-6 mm, densità 16 kg/m³, conducibilità termica lambda = 0,034 W/mK | m³ | 179.62 | 4.69 | 20.94 | 74.37
PUG2025/01.E11.111.003 | 01 | EDILIZIA | 01.E11 | IMPERMEABILIZZAZIONI, ISOLANTI, LASTRICATI SOLARI, COPERTINE DI CORONAMENTO | 01.E11.111 | Isolamento termico ed acustico ad insufflaggio a secco in intercapedini e volumi confinati di spessore 10-15 cm, con appositi ugelli, con isolante in perle a cella chiusa di polistirene espanso vergine, marcatura CE UNI EN 13055, UNI EN 14063-1, UNI EN 13055, compreso il carico, lo scarico, il trasporto, il deposito a qualsiasi piano del fabbricato, il nolo del macchinario per l‘insufflaggio, la formazione dei fori necessari per la messa in opera e la video ispezione con endoscopio. Compreso l‘eventuale ispezione e sigillatura dei cassonetti degli avvolgibili o altre possibili vie di fuga dell‘intercapedine. Inclusa la chiusura dei fori. Escluso il montaggio di eventuali ponteggi. Da misurarsi in opera con la sola deduzione dei vuoti superiori a 2,00 m², compresi gli sfridi | 01.E11.111.003 | granulometria diametro 3-6 mm, perle additivate con grafite, densità 10-12 kg/m³, conducibilità termica lambda = 0,033 W/mK, classe di reazione al fuoco (D.M.25/10/2007) Euroclasse E, fattore di resistenza al vapore acqueo μ = 5 | m³ | 319.27 | 2.64 | 11.78 | 85.58
PUG2025/01.E11.113.001 | 01 | EDILIZIA | 01.E11 | IMPERMEABILIZZAZIONI, ISOLANTI, LASTRICATI SOLARI, COPERTINE DI CORONAMENTO | 01.E11.113 | Isolamento termico ed acustico ad insufflaggio a secco in intercapedini e volumi confinati di spessore 10-15 cm, con appositi ugelli, con isolante naturale in fibra di legno sfusa, conducibilità termica lambda = 0,04 W/mK, fattore di resistenza al vapore acqueo (UNI EN ISO 10456) μ = 1-2, calore specifico 2.100 J/kgK, classe di reazione al fuoco Euroclasse E secondo UNI EN 13501-1, certificato CE secondo ETA, compreso il carico, lo scarico, il trasporto, il deposito a qualsiasi piano del fabbricato, il nolo del macchinario per l‘insufflaggio, la formazione dei fori necessari per la messa in opera e la video ispezione mediante endoscopio. Compreso l‘eventuale ispezione e sigillatura dei cassonetti degli avvolgibili o altre possibili vie di fuga dell‘intercapedine. Inclusa la chiusura dei fori. Escluso il montaggio di eventuali ponteggi. Da misurarsi in opera con la sola deduzione dei vuoti superiori a 2,00 m², compresi gli sfridi | 01.E11.113.001 | per insufflaggio aperto su solai, superfici orizzontali e leggermente inclinate ≤ 10°, densità 32-38 Kg/m³ | m³ | 126.32 | 5.72 | 25.52 | 68.76
PUG2025/01.E11.113.003 | 01 | EDILIZIA | 01.E11 | IMPERMEABILIZZAZIONI, ISOLANTI, LASTRICATI SOLARI, COPERTINE DI CORONAMENTO | 01.E11.113 | Isolamento termico ed acustico ad insufflaggio a secco in intercapedini e volumi confinati di spessore 10-15 cm, con appositi ugelli, con isolante naturale in fibra di legno sfusa, conducibilità termica lambda = 0,04 W/mK, fattore di resistenza al vapore acqueo (UNI EN ISO 10456) μ = 1-2, calore specifico 2.100 J/kgK, classe di reazione al fuoco Euroclasse E secondo UNI EN 13501-1, certificato CE secondo ETA, compreso il carico, lo scarico, il trasporto, il deposito a qualsiasi piano del fabbricato, il nolo del macchinario per l‘insufflaggio, la formazione dei fori necessari per la messa in opera e la video ispezione mediante endoscopio. Compreso l‘eventuale ispezione e sigillatura dei cassonetti degli avvolgibili o altre possibili vie di fuga dell‘intercapedine. Inclusa la chiusura dei fori. Escluso il montaggio di eventuali ponteggi. Da misurarsi in opera con la sola deduzione dei vuoti superiori a 2,00 m², compresi gli sfridi | 01.E11.113.003 | su superfici con pendenza < 45°, densità 35-42 Kg/m³ | m³ | 130.27 | 6.1 | 27.22 | 66.68
PUG2025/01.E11.113.005 | 01 | EDILIZIA | 01.E11 | IMPERMEABILIZZAZIONI, ISOLANTI, LASTRICATI SOLARI, COPERTINE DI CORONAMENTO | 01.E11.113 | Isolamento termico ed acustico ad insufflaggio a secco in intercapedini e volumi confinati di spessore 10-15 cm, con appositi ugelli, con isolante naturale in fibra di legno sfusa, conducibilità termica lambda = 0,04 W/mK, fattore di resistenza al vapore acqueo (UNI EN ISO 10456) μ = 1-2, calore specifico 2.100 J/kgK, classe di reazione al fuoco Euroclasse E secondo UNI EN 13501-1, certificato CE secondo ETA, compreso il carico, lo scarico, il trasporto, il deposito a qualsiasi piano del fabbricato, il nolo del macchinario per l‘insufflaggio, la formazione dei fori necessari per la messa in opera e la video ispezione mediante endoscopio. Compreso l‘eventuale ispezione e sigillatura dei cassonetti degli avvolgibili o altre possibili vie di fuga dell‘intercapedine. Inclusa la chiusura dei fori. Escluso il montaggio di eventuali ponteggi. Da misurarsi in opera con la sola deduzione dei vuoti superiori a 2,00 m², compresi gli sfridi | 01.E11.113.005 | su superfici con pendenza > 45°, densità 38-45 Kg/m³ | m³ | 132.9 | 6.34 | 28.3 | 65.36
PUG2025/01.E11.115.001 | 01 | EDILIZIA | 01.E11 | IMPERMEABILIZZAZIONI, ISOLANTI, LASTRICATI SOLARI, COPERTINE DI CORONAMENTO | 01.E11.115 | Isolamento termico ed acustico ad insufflaggio a secco in intercapedini di spessore 10-15 cm, con appositi ugelli, con isolante naturale in Acciaio di vetro da insufflare a secco in intercapedini murarie, tetti in legno e sottotetti non abitabili, prodotta da vetro riciclato al 90%, classe di reazione al fuoco Euroclasse A1 (EN13501), compreso il carico, lo scarico, il trasporto, il deposito a qualsiasi piano del fabbricato, il nolo del macchinario per l‘insufflaggio, la formazione dei fori necessari per la messa in opera e la video ispezione mediante endoscopio. Compreso l‘eventuale ispezione e sigillatura dei cassonetti degli avvolgibili o altre possibili vie di fuga dell‘intercapedine. Inclusa la chiusura dei fori. Escluso il montaggio di eventuali ponteggi. Da misurarsi in opera con la sola deduzione dei vuoti superiori a 2,00 m², compresi gli sfridi | 01.E11.115.001 | per intercapedini pareti, densità 35 kg/m³, conducibilità termica lambda = 0,034 W/mK, | m³ | 360.92 | 2 | 8.93 | 89.07
PUG2025/01.E11.115.003 | 01 | EDILIZIA | 01.E11 | IMPERMEABILIZZAZIONI, ISOLANTI, LASTRICATI SOLARI, COPERTINE DI CORONAMENTO | 01.E11.115 | Isolamento termico ed acustico ad insufflaggio a secco in intercapedini di spessore 10-15 cm, con appositi ugelli, con isolante naturale in Acciaio di vetro da insufflare a secco in intercapedini murarie, tetti in legno e sottotetti non abitabili, prodotta da vetro riciclato al 90%, classe di reazione al fuoco Euroclasse A1 (EN13501), compreso il carico, lo scarico, il trasporto, il deposito a qualsiasi piano del fabbricato, il nolo del macchinario per l‘insufflaggio, la formazione dei fori necessari per la messa in opera e la video ispezione mediante endoscopio. Compreso l‘eventuale ispezione e sigillatura dei cassonetti degli avvolgibili o altre possibili vie di fuga dell‘intercapedine. Inclusa la chiusura dei fori. Escluso il montaggio di eventuali ponteggi. Da misurarsi in opera con la sola deduzione dei vuoti superiori a 2,00 m², compresi gli sfridi | 01.E11.115.003 | per sottotetti e controsoffitti, densità 12 kg/m³, conducibilità termica lambda = 0,045 W/mK | m³ | 367.49 | 2.29 | 10.23 | 87.47
PUG2025/01.E11.117.001 | 01 | EDILIZIA | 01.E11 | IMPERMEABILIZZAZIONI, ISOLANTI, LASTRICATI SOLARI, COPERTINE DI CORONAMENTO | 01.E11.117 | Isolamento termico ed acustico ad insufflaggio a secco in intercapedini e volumi confinati di spessore 10-15 cm, con appositi ugelli, con isolante naturale in granuli di sughero, conducibilità termica lambda = 0,045 W/mK, compreso il carico, lo scarico, il trasporto, il deposito a qualsiasi piano del fabbricato, il nolo del macchinario per l‘insufflaggio, la formazione dei fori necessari per la messa in opera e la video ispezione mediante endoscopio. Compreso l‘eventuale ispezione e sigillatura dei cassonetti degli avvolgibili o altre possibili vie di fuga dell‘intercapedine. Inclusa la chiusura dei fori. Escluso il montaggio di eventuali ponteggi. Da misurarsi in opera con la sola deduzione dei vuoti superiori a 2,00 m², compresi gli sfridi | 01.E11.117.001 | per intercapedini pareti, granulometria diametro 3-5 mm, densità 65 Kg/m³ | m³ | 362.03 | 1.99 | 8.9 | 89.1
PUG2025/01.E11.117.003 | 01 | EDILIZIA | 01.E11 | IMPERMEABILIZZAZIONI, ISOLANTI, LASTRICATI SOLARI, COPERTINE DI CORONAMENTO | 01.E11.117 | Isolamento termico ed acustico ad insufflaggio a secco in intercapedini e volumi confinati di spessore 10-15 cm, con appositi ugelli, con isolante naturale in granuli di sughero, conducibilità termica lambda = 0,045 W/mK, compreso il carico, lo scarico, il trasporto, il deposito a qualsiasi piano del fabbricato, il nolo del macchinario per l‘insufflaggio, la formazione dei fori necessari per la messa in opera e la video ispezione mediante endoscopio. Compreso l‘eventuale ispezione e sigillatura dei cassonetti degli avvolgibili o altre possibili vie di fuga dell‘intercapedine. Inclusa la chiusura dei fori. Escluso il montaggio di eventuali ponteggi. Da misurarsi in opera con la sola deduzione dei vuoti superiori a 2,00 m², compresi gli sfridi | 01.E11.117.003 | per sottotetti e controsoffitti, granulometria diametro 3-15 mm, densità 75 Kg/m³ | m³ | 365.98 | 2.17 | 9.69 | 88.14
PUG2025/01.E11.119.001 | 01 | EDILIZIA | 01.E11 | IMPERMEABILIZZAZIONI, ISOLANTI, LASTRICATI SOLARI, COPERTINE DI CORONAMENTO | 01.E11.119 | Isolamento termico ed acustico ad insufflaggio a secco in intercapedini di spessore 10-15 cm, con appositi ugelli, con isolante naturale in lana di roccia sfusa per insuflaggio, classe di reazione al fuoco (D.M.25/10/2007) Euroclasse A1, conducibilità termica lambda = 0,038 W/mK (UNI EN ISO 10456), compreso il carico, lo scarico, il trasporto, il deposito a qualsiasi piano del fabbricato, il nolo del macchinario per l‘insufflaggio, la formazione dei fori necessari per la messa in opera e la video ispezione mediante endoscopio. Compreso l‘eventuale ispezione e sigillatura dei cassonetti degli avvolgibili o altre possibili vie di fuga dell‘intercapedine. Inclusa la chiusura dei fori. Escluso il montaggio di eventuali ponteggi. Da misurarsi in opera con la sola deduzione dei vuoti superiori a 2,00 m², compresi gli sfridi | 01.E11.119.001 | per intercapedini pareti, densità 70 kg/m³ | m³ | 126.49 | 5.71 | 25.48 | 68.81
PUG2025/01.E11.119.003 | 01 | EDILIZIA | 01.E11 | IMPERMEABILIZZAZIONI, ISOLANTI, LASTRICATI SOLARI, COPERTINE DI CORONAMENTO | 01.E11.119 | Isolamento termico ed acustico ad insufflaggio a secco in intercapedini di spessore 10-15 cm, con appositi ugelli, con isolante naturale in lana di roccia sfusa per insuflaggio, classe di reazione al fuoco (D.M.25/10/2007) Euroclasse A1, conducibilità termica lambda = 0,038 W/mK (UNI EN ISO 10456), compreso il carico, lo scarico, il trasporto, il deposito a qualsiasi piano del fabbricato, il nolo del macchinario per l‘insufflaggio, la formazione dei fori necessari per la messa in opera e la video ispezione mediante endoscopio. Compreso l‘eventuale ispezione e sigillatura dei cassonetti degli avvolgibili o altre possibili vie di fuga dell‘intercapedine. Inclusa la chiusura dei fori. Escluso il montaggio di eventuali ponteggi. Da misurarsi in opera con la sola deduzione dei vuoti superiori a 2,00 m², compresi gli sfridi | 01.E11.119.003 | per sottotetti e controsoffitti, densità 50 kg/m³ | m³ | 110.48 | 6.54 | 32.09 | 61.37
PUG2025/01.E11.121.001 | 01 | EDILIZIA | 01.E11 | IMPERMEABILIZZAZIONI, ISOLANTI, LASTRICATI SOLARI, COPERTINE DI CORONAMENTO | 01.E11.121 | Isolamento termico ed acustico in intercapedini di spessore 10-15 cm, con appositi ugelli, con isolante in poliuretano espanso, classe di reazione al fuoco (D.M.25/10/2007) Euroclasse F, compreso il carico, lo scarico, il trasporto, il deposito a qualsiasi piano del fabbricato, il nolo del macchinario per l‘insufflaggio, la formazione dei fori necessari per la messa in opera e la video ispezione mediante endoscopio. Compreso l‘eventuale ispezione e sigillatura dei cassonetti degli avvolgibili o altre possibili vie di fuga dell‘intercapedine. Inclusa la chiusura dei fori. Escluso il montaggio di eventuali ponteggi. Da misurarsi in opera con la sola deduzione dei vuoti superiori a 2,00 m², compresi gli sfridi | 01.E11.121.001 | in intercapedine ad insufflaggio di pareti, densità 20 kg/m³, conducibilità termica lambda = 0,030 W/mK, fattore di resistenza al vapore acqueo μ = 11 | m³ | 123.33 | 5.86 | 26.14 | 68.01
PUG2025/01.E11.121.003 | 01 | EDILIZIA | 01.E11 | IMPERMEABILIZZAZIONI, ISOLANTI, LASTRICATI SOLARI, COPERTINE DI CORONAMENTO | 01.E11.121 | Isolamento termico ed acustico in intercapedini di spessore 10-15 cm, con appositi ugelli, con isolante in poliuretano espanso, classe di reazione al fuoco (D.M.25/10/2007) Euroclasse F, compreso il carico, lo scarico, il trasporto, il deposito a qualsiasi piano del fabbricato, il nolo del macchinario per l‘insufflaggio, la formazione dei fori necessari per la messa in opera e la video ispezione mediante endoscopio. Compreso l‘eventuale ispezione e sigillatura dei cassonetti degli avvolgibili o altre possibili vie di fuga dell‘intercapedine. Inclusa la chiusura dei fori. Escluso il montaggio di eventuali ponteggi. Da misurarsi in opera con la sola deduzione dei vuoti superiori a 2,00 m², compresi gli sfridi | 01.E11.121.003 | in intercapedine a spruzzo di pareti, densità 35 kg/m³, conducibilità termica lambda = 0,0022 W/mK, fattore di resistenza al vapore acqueo μ = 60 | m³ | 123.33 | 5.86 | 26.14 | 68.01
PUG2025/01.E11.123.001 | 01 | EDILIZIA | 01.E11 | IMPERMEABILIZZAZIONI, ISOLANTI, LASTRICATI SOLARI, COPERTINE DI CORONAMENTO | 01.E11.123 | Isolamento termico ed acustico ad insufflaggio in intercapedini con resina ureica espansa per insufflaggio in intercapedine di spessore 10-15 cm, con appositi ugelli, conducibilità termica lambda = 0,031 W/mK (UNI EN ISO 10456), classe di reazione al fuoco (D.M.25/10/2007) Euroclasse F, fattore di resistenza al vapore acqueo (UNI EN ISO 10456) μ = 8,87, calore specifico 1.800 J/kgK, compreso il carico, lo scarico, il trasporto, il deposito a qualsiasi piano del fabbricato, il nolo del macchinario per l‘insufflaggio, la formazione dei fori necessari per la messa in opera e la video ispezione mediante endoscopio. Compreso l‘eventuale ispezione e sigillatura dei cassonetti degli avvolgibili o altre possibili vie di fuga dell‘intercapedine. Inclusa la chiusura dei fori. Escluso il montaggio di eventuali ponteggi. Da misurarsi in opera con la sola deduzione dei vuoti superiori a 2,00 m², compresi gli sfridi | 01.E11.123.001 | in intercapedine, densità 10-20 kg/m³ | m³ | 194.29 | 3.72 | 16.59 | 79.69
PUG2025/01.E11.125.001 | 01 | EDILIZIA | 01.E11 | IMPERMEABILIZZAZIONI, ISOLANTI, LASTRICATI SOLARI, COPERTINE DI CORONAMENTO | 01.E11.125 | Isolamento termico ed acustico ad insufflaggio in intercapedini con vermiculite espansa, spessore 10-15 cm, con appositi ugelli, conducibilità termica lambda = 0,057 W/mK (UNI EN ISO 10456), classe di reazione al fuoco (D.M.25/10/2007) Euroclasse F, capacità termica 1.080 J/kgK, compreso il carico, lo scarico, il trasporto, il deposito a qualsiasi piano del fabbricato, il nolo del macchinario per l‘insufflaggio, la formazione dei fori necessari per la messa in opera e la video ispezione mediante endoscopio. Compreso l‘eventuale ispezione e sigillatura dei cassonetti degli avvolgibili o altre possibili vie di fuga dell‘intercapedine. Inclusa la chiusura dei fori. Escluso il montaggio di eventuali ponteggi. Da misurarsi in opera con la sola deduzione dei vuoti superiori a 2,00 m², compresi gli sfridi | 01.E11.125.001 | granulometria 1-3 mm, densità 105 kg/m³ | m³ | 342.83 | 2.11 | 9.4 | 88.49
PUG2025/01.E11.127.001 | 01 | EDILIZIA | 01.E11 | IMPERMEABILIZZAZIONI, ISOLANTI, LASTRICATI SOLARI, COPERTINE DI CORONAMENTO | 01.E11.127 | Isolamento termico ed acustico ad insufflaggio in intercapedini con perlite espansa, spessore 10-15 cm, con appositi ugelli, conducibilità termica lambda = 0,0517 W/mK (UNI EN ISO 10456), classe di reazione al fuoco (D.M.25/10/2007) Euroclasse A1, capacità termica 1.000 J/kgK, compreso il carico, lo scarico, il trasporto, il deposito a qualsiasi piano del fabbricato, il nolo del macchinario per l‘insufflaggio, la formazione dei fori necessari per la messa in opera e la video ispezione mediante endoscopio. Compreso l‘eventuale ispezione e sigillatura dei cassonetti degli avvolgibili o altre possibili vie di fuga dell‘intercapedine. Inclusa la chiusura dei fori. Escluso il montaggio di eventuali ponteggi. Da misurarsi in opera con la sola deduzione dei vuoti superiori a 2,00 m², compresi gli sfridi | 01.E11.127.001 | granulometria 1-5 mm, densità 100 kg/m³ | m³ | 190.11 | 3.8 | 16.96 | 79.24
PUG2025/01.E11.129.001 | 01 | EDILIZIA | 01.E11 | IMPERMEABILIZZAZIONI, ISOLANTI, LASTRICATI SOLARI, COPERTINE DI CORONAMENTO | 01.E11.129 | Isolamento termico ed acustico in intercapedine con insufflaggio di perle di vetro cellulare, con appositi ugelli, conducibilità termica lambda = 0,07 W/mK (UNI EN ISO 10456), classe di reazione al fuoco (D.M.25/10/2007) Euroclasse A1, fattore di resistenza al vapore acqueo (UNI EN ISO 10456) μ = 1, calore specifico 850 J/kgK, compreso il carico, lo scarico, il trasporto, il deposito a qualsiasi piano del fabbricato, il nolo del macchinario per l‘insufflaggio, la formazione dei fori necessari per la messa in opera e la video ispezione mediante endoscopio. Compreso l‘eventuale ispezione e sigillatura dei cassonetti degli avvolgibili o altre possibili vie di fuga dell‘intercapedine. Inclusa la chiusura dei fori. Escluso il montaggio di eventuali ponteggi. Da misurarsi in opera con la sola deduzione dei vuoti superiori a 2,00 m², compresi gli sfridi | 01.E11.129.001 | granulometria 2-4 mm, densità 190 kg/m³ | m³ | 384.04 | 1.88 | 8.39 | 89.73
PUG2025/01.E11.131.001 | 01 | EDILIZIA | 01.E11 | IMPERMEABILIZZAZIONI, ISOLANTI, LASTRICATI SOLARI, COPERTINE DI CORONAMENTO | 01.E11.131 | Sistema impermeabile costituito da lamina composita flessibile multistrato in poliolefine (FPO) con effetto desolidarizzante, deformabile, antifrattura con crack bridging ability e stabilità dimensionale compresa tra -35°C e +80°C, per l’impermeabilizzazione di coperture, terrazzi, balconi e per il disaccoppiamento su sottofondi di qualsiasi tipo e dimensione prima della posa di rivestimenti in gres porcellanato, ceramica, pietra (naturale o ricostruita), pavimenti flottanti, rivestimenti resilienti, rivestimenti protettivi e decorativi. La lamina, prodotta per estrusione, è costituita da una membrana in EVAC (Etilene Vinil Acetato Copolimero) rivestita sui due lati da tessuti in fibra di polipropilene. La particolare struttura ne permette l’impiego su supporti con tenori di umidità residua fino ad un massimo del 5% consentendo l’evaporazione dell’umidità del massetto e compensando la tensione del vapore da ritiro igrometrico favorendone lo sfogo. La lamina, provvista di certificazione di prodotto e marcatura CE in conformità alle norme europee, deve rispondere ai requisiti minimi richiesti dalla norma EN 13956:2013 garantendo adeguata resistenza alle sostanze chimiche più comuni e risultando completamente integra e priva di difetti visibili secondo la norma EN 1850-2. I supporti di posa dovranno essere ben regolarizzati, puliti, solidi, privi di parti inconsistenti e/o in fase di distacco e provvisti di adeguate pendenze (minimo 1,5 - 2%) in grado di garantire il rapido e corretto deflusso delle acque meteoriche. Modalità per la posa: iniziare la posa della lamina in poliolefine sempre dai punti critici quali risvolti (garantire una altezza minima di 15 - 20 cm sul piano pavimentato), spigoli, angoli e per il trattamento di tali punti prevedere l’impiego dei pezzi speciali che fanno parte del sistema. I teli devono essere posati accostati in parallelo e mai in sovrapposizione, garantendo un distacco tra loro di almeno 3 - 5 mm. Al fine di eliminare eventuali grinze o bolle di aria sulla lamina prevedere l’impiego di una spatola in plastica di adeguato peso. Per la sigillatura dei giunti di contatto tra i teli impiegare una bandella dalle dimensioni 13 x 30 cm con il primer tipo e con l’adesivo monocomponente. Per l’applicazione della lamina utilizzare adesivi cementizi classificati C2S1/S2 secondo norme UNI EN12004 ed UNI UNI EN 12004-2:2017. Ultimata l’applicazione del sistema impermeabile procedere con la posa del rivestimento ceramico utilizzando sempre un adesivo cementizio (classificato C2S1/S2) e con la tecnica della doppia spalmatura, attenendosi a quanto previsto dalla norma UNI 11493-1 rispettando i tempi aperti dell’adesivo | 01.E11.131.001 | dimensioni rotolo di 1,5 x 5 m (7,5 m²) | m² | 61.32 | 0 | 37.95 | 62.05
PUG2025/01.E11.131.003 | 01 | EDILIZIA | 01.E11 | IMPERMEABILIZZAZIONI, ISOLANTI, LASTRICATI SOLARI, COPERTINE DI CORONAMENTO | 01.E11.131 | Sistema impermeabile costituito da lamina composita flessibile multistrato in poliolefine (FPO) con effetto desolidarizzante, deformabile, antifrattura con crack bridging ability e stabilità dimensionale compresa tra -35°C e +80°C, per l’impermeabilizzazione di coperture, terrazzi, balconi e per il disaccoppiamento su sottofondi di qualsiasi tipo e dimensione prima della posa di rivestimenti in gres porcellanato, ceramica, pietra (naturale o ricostruita), pavimenti flottanti, rivestimenti resilienti, rivestimenti protettivi e decorativi. La lamina, prodotta per estrusione, è costituita da una membrana in EVAC (Etilene Vinil Acetato Copolimero) rivestita sui due lati da tessuti in fibra di polipropilene. La particolare struttura ne permette l’impiego su supporti con tenori di umidità residua fino ad un massimo del 5% consentendo l’evaporazione dell’umidità del massetto e compensando la tensione del vapore da ritiro igrometrico favorendone lo sfogo. La lamina, provvista di certificazione di prodotto e marcatura CE in conformità alle norme europee, deve rispondere ai requisiti minimi richiesti dalla norma EN 13956:2013 garantendo adeguata resistenza alle sostanze chimiche più comuni e risultando completamente integra e priva di difetti visibili secondo la norma EN 1850-2. I supporti di posa dovranno essere ben regolarizzati, puliti, solidi, privi di parti inconsistenti e/o in fase di distacco e provvisti di adeguate pendenze (minimo 1,5 - 2%) in grado di garantire il rapido e corretto deflusso delle acque meteoriche. Modalità per la posa: iniziare la posa della lamina in poliolefine sempre dai punti critici quali risvolti (garantire una altezza minima di 15 - 20 cm sul piano pavimentato), spigoli, angoli e per il trattamento di tali punti prevedere l’impiego dei pezzi speciali che fanno parte del sistema. I teli devono essere posati accostati in parallelo e mai in sovrapposizione, garantendo un distacco tra loro di almeno 3 - 5 mm. Al fine di eliminare eventuali grinze o bolle di aria sulla lamina prevedere l’impiego di una spatola in plastica di adeguato peso. Per la sigillatura dei giunti di contatto tra i teli impiegare una bandella dalle dimensioni 13 x 30 cm con il primer tipo e con l’adesivo monocomponente. Per l’applicazione della lamina utilizzare adesivi cementizi classificati C2S1/S2 secondo norme UNI EN12004 ed UNI UNI EN 12004-2:2017. Ultimata l’applicazione del sistema impermeabile procedere con la posa del rivestimento ceramico utilizzando sempre un adesivo cementizio (classificato C2S1/S2) e con la tecnica della doppia spalmatura, attenendosi a quanto previsto dalla norma UNI 11493-1 rispettando i tempi aperti dell’adesivo | 01.E11.131.003 | dimensioni rotolo di 1,5 x 10 m (15 m²) | m² | 61.32 | 0 | 37.95 | 62.05
PUG2025/01.E11.131.005 | 01 | EDILIZIA | 01.E11 | IMPERMEABILIZZAZIONI, ISOLANTI, LASTRICATI SOLARI, COPERTINE DI CORONAMENTO | 01.E11.131 | Sistema impermeabile costituito da lamina composita flessibile multistrato in poliolefine (FPO) con effetto desolidarizzante, deformabile, antifrattura con crack bridging ability e stabilità dimensionale compresa tra -35°C e +80°C, per l’impermeabilizzazione di coperture, terrazzi, balconi e per il disaccoppiamento su sottofondi di qualsiasi tipo e dimensione prima della posa di rivestimenti in gres porcellanato, ceramica, pietra (naturale o ricostruita), pavimenti flottanti, rivestimenti resilienti, rivestimenti protettivi e decorativi. La lamina, prodotta per estrusione, è costituita da una membrana in EVAC (Etilene Vinil Acetato Copolimero) rivestita sui due lati da tessuti in fibra di polipropilene. La particolare struttura ne permette l’impiego su supporti con tenori di umidità residua fino ad un massimo del 5% consentendo l’evaporazione dell’umidità del massetto e compensando la tensione del vapore da ritiro igrometrico favorendone lo sfogo. La lamina, provvista di certificazione di prodotto e marcatura CE in conformità alle norme europee, deve rispondere ai requisiti minimi richiesti dalla norma EN 13956:2013 garantendo adeguata resistenza alle sostanze chimiche più comuni e risultando completamente integra e priva di difetti visibili secondo la norma EN 1850-2. I supporti di posa dovranno essere ben regolarizzati, puliti, solidi, privi di parti inconsistenti e/o in fase di distacco e provvisti di adeguate pendenze (minimo 1,5 - 2%) in grado di garantire il rapido e corretto deflusso delle acque meteoriche. Modalità per la posa: iniziare la posa della lamina in poliolefine sempre dai punti critici quali risvolti (garantire una altezza minima di 15 - 20 cm sul piano pavimentato), spigoli, angoli e per il trattamento di tali punti prevedere l’impiego dei pezzi speciali che fanno parte del sistema. I teli devono essere posati accostati in parallelo e mai in sovrapposizione, garantendo un distacco tra loro di almeno 3 - 5 mm. Al fine di eliminare eventuali grinze o bolle di aria sulla lamina prevedere l’impiego di una spatola in plastica di adeguato peso. Per la sigillatura dei giunti di contatto tra i teli impiegare una bandella dalle dimensioni 13 x 30 cm con il primer tipo e con l’adesivo monocomponente. Per l’applicazione della lamina utilizzare adesivi cementizi classificati C2S1/S2 secondo norme UNI EN12004 ed UNI UNI EN 12004-2:2017. Ultimata l’applicazione del sistema impermeabile procedere con la posa del rivestimento ceramico utilizzando sempre un adesivo cementizio (classificato C2S1/S2) e con la tecnica della doppia spalmatura, attenendosi a quanto previsto dalla norma UNI 11493-1 rispettando i tempi aperti dell’adesivo | 01.E11.131.005 | dimensioni rotolo di 1,5 x 20 m (30 m²) | m² | 61.32 | 0 | 37.95 | 62.05
PUG2025/01.E11.131.007 | 01 | EDILIZIA | 01.E11 | IMPERMEABILIZZAZIONI, ISOLANTI, LASTRICATI SOLARI, COPERTINE DI CORONAMENTO | 01.E11.131 | Sistema impermeabile costituito da lamina composita flessibile multistrato in poliolefine (FPO) con effetto desolidarizzante, deformabile, antifrattura con crack bridging ability e stabilità dimensionale compresa tra -35°C e +80°C, per l’impermeabilizzazione di coperture, terrazzi, balconi e per il disaccoppiamento su sottofondi di qualsiasi tipo e dimensione prima della posa di rivestimenti in gres porcellanato, ceramica, pietra (naturale o ricostruita), pavimenti flottanti, rivestimenti resilienti, rivestimenti protettivi e decorativi. La lamina, prodotta per estrusione, è costituita da una membrana in EVAC (Etilene Vinil Acetato Copolimero) rivestita sui due lati da tessuti in fibra di polipropilene. La particolare struttura ne permette l’impiego su supporti con tenori di umidità residua fino ad un massimo del 5% consentendo l’evaporazione dell’umidità del massetto e compensando la tensione del vapore da ritiro igrometrico favorendone lo sfogo. La lamina, provvista di certificazione di prodotto e marcatura CE in conformità alle norme europee, deve rispondere ai requisiti minimi richiesti dalla norma EN 13956:2013 garantendo adeguata resistenza alle sostanze chimiche più comuni e risultando completamente integra e priva di difetti visibili secondo la norma EN 1850-2. I supporti di posa dovranno essere ben regolarizzati, puliti, solidi, privi di parti inconsistenti e/o in fase di distacco e provvisti di adeguate pendenze (minimo 1,5 - 2%) in grado di garantire il rapido e corretto deflusso delle acque meteoriche. Modalità per la posa: iniziare la posa della lamina in poliolefine sempre dai punti critici quali risvolti (garantire una altezza minima di 15 - 20 cm sul piano pavimentato), spigoli, angoli e per il trattamento di tali punti prevedere l’impiego dei pezzi speciali che fanno parte del sistema. I teli devono essere posati accostati in parallelo e mai in sovrapposizione, garantendo un distacco tra loro di almeno 3 - 5 mm. Al fine di eliminare eventuali grinze o bolle di aria sulla lamina prevedere l’impiego di una spatola in plastica di adeguato peso. Per la sigillatura dei giunti di contatto tra i teli impiegare una bandella dalle dimensioni 13 x 30 cm con il primer tipo e con l’adesivo monocomponente. Per l’applicazione della lamina utilizzare adesivi cementizi classificati C2S1/S2 secondo norme UNI EN12004 ed UNI UNI EN 12004-2:2017. Ultimata l’applicazione del sistema impermeabile procedere con la posa del rivestimento ceramico utilizzando sempre un adesivo cementizio (classificato C2S1/S2) e con la tecnica della doppia spalmatura, attenendosi a quanto previsto dalla norma UNI 11493-1 rispettando i tempi aperti dell’adesivo | 01.E11.131.007 | dimensioni rotolo di 1,5 x 30 m (45 m²) | m² | 61.32 | 0 | 37.95 | 62.05
PUG2025/01.E11.133.001 | 01 | EDILIZIA | 01.E11 | IMPERMEABILIZZAZIONI, ISOLANTI, LASTRICATI SOLARI, COPERTINE DI CORONAMENTO | 01.E11.133 | Sistema di impermeabilizzazione per superfici orizzontali di tetti esposti agli agenti atmosferici con resine liquide in polimetilmetacrilato (PMMA) a adesione completa, armato, esposte agli agenti atmosferici, consistente di primer ed impermeabilizzazione con armatura secondo direttive del produttore sulla superficie da impermeabilizzare, precedentemente preparata. I prodotti devono essere resistenti ai raggi UV, dimensionalmente stabilizzati, resistenti alle alcaline, agli agenti chimici, all’idrolisi, all'invecchiamento e resistente alle radici secondo EN 13984 / FLL, con certificazione ETAG 005 nelle sue più alte classificazioni: - Ciclo di vita: W3 (25 anni) - Zone climatiche: M e S (da moderate a severe) - Carichi utili da P1 a P4 - Pendenze da S1 a S4 - Temperature superficie min. TL4 (-30°) - Temperature superficie mass. TH4 (+90°). Resistente al calore radiante e faville sec. UNI EN 13501-5, Broof (t1), Broof (t2), Broof (t3), Comportamento alla combustione sec. UNI EN 13501-1 classe E. Resistente alla grandine secondo EN 13583. Superamento dinamico delle fessure (crack-bridging dinamico) 1mm secondo UNI EN 1062-7. Uso min. di kg 3,00 kg / m² con speciale armatura microforata da 110 gr/ m² interposta. Spessore del sistema1,8 mm. Il prodotto per l’impermeabilizzazione è conforme alla UNI 11928 parte 1. S'intendono compresi nel prezzo la pulizia del sottofondo da impermeabilizzare, esclusa la sua preparazione, gli sfridi nonché ogni altra prestazione accessoria. Sono esclusi la formazione di angoli e spigoli così come i raccordi su risvolti verticali, computati a parte | 01.E11.133.001 | applicato su guaine bituminose ed asfalti | m² | 135.38 | 2.99 | 18.29 | 78.72
PUG2025/01.E11.133.003 | 01 | EDILIZIA | 01.E11 | IMPERMEABILIZZAZIONI, ISOLANTI, LASTRICATI SOLARI, COPERTINE DI CORONAMENTO | 01.E11.133 | Sistema di impermeabilizzazione per superfici orizzontali di tetti esposti agli agenti atmosferici con resine liquide in polimetilmetacrilato (PMMA) a adesione completa, armato, esposte agli agenti atmosferici, consistente di primer ed impermeabilizzazione con armatura secondo direttive del produttore sulla superficie da impermeabilizzare, precedentemente preparata. I prodotti devono essere resistenti ai raggi UV, dimensionalmente stabilizzati, resistenti alle alcaline, agli agenti chimici, all’idrolisi, all'invecchiamento e resistente alle radici secondo EN 13984 / FLL, con certificazione ETAG 005 nelle sue più alte classificazioni: - Ciclo di vita: W3 (25 anni) - Zone climatiche: M e S (da moderate a severe) - Carichi utili da P1 a P4 - Pendenze da S1 a S4 - Temperature superficie min. TL4 (-30°) - Temperature superficie mass. TH4 (+90°). Resistente al calore radiante e faville sec. UNI EN 13501-5, Broof (t1), Broof (t2), Broof (t3), Comportamento alla combustione sec. UNI EN 13501-1 classe E. Resistente alla grandine secondo EN 13583. Superamento dinamico delle fessure (crack-bridging dinamico) 1mm secondo UNI EN 1062-7. Uso min. di kg 3,00 kg / m² con speciale armatura microforata da 110 gr/ m² interposta. Spessore del sistema1,8 mm. Il prodotto per l’impermeabilizzazione è conforme alla UNI 11928 parte 1. S'intendono compresi nel prezzo la pulizia del sottofondo da impermeabilizzare, esclusa la sua preparazione, gli sfridi nonché ogni altra prestazione accessoria. Sono esclusi la formazione di angoli e spigoli così come i raccordi su risvolti verticali, computati a parte | 01.E11.133.003 | applicato su sottofondi assorbenti (massetti, calcestruzzo, solette o legno) | m² | 134.87 | 3 | 18.36 | 78.64
PUG2025/01.E11.133.005 | 01 | EDILIZIA | 01.E11 | IMPERMEABILIZZAZIONI, ISOLANTI, LASTRICATI SOLARI, COPERTINE DI CORONAMENTO | 01.E11.133 | Sistema di impermeabilizzazione per superfici orizzontali di tetti esposti agli agenti atmosferici con resine liquide in polimetilmetacrilato (PMMA) a adesione completa, armato, esposte agli agenti atmosferici, consistente di primer ed impermeabilizzazione con armatura secondo direttive del produttore sulla superficie da impermeabilizzare, precedentemente preparata. I prodotti devono essere resistenti ai raggi UV, dimensionalmente stabilizzati, resistenti alle alcaline, agli agenti chimici, all’idrolisi, all'invecchiamento e resistente alle radici secondo EN 13984 / FLL, con certificazione ETAG 005 nelle sue più alte classificazioni: - Ciclo di vita: W3 (25 anni) - Zone climatiche: M e S (da moderate a severe) - Carichi utili da P1 a P4 - Pendenze da S1 a S4 - Temperature superficie min. TL4 (-30°) - Temperature superficie mass. TH4 (+90°). Resistente al calore radiante e faville sec. UNI EN 13501-5, Broof (t1), Broof (t2), Broof (t3), Comportamento alla combustione sec. UNI EN 13501-1 classe E. Resistente alla grandine secondo EN 13583. Superamento dinamico delle fessure (crack-bridging dinamico) 1mm secondo UNI EN 1062-7. Uso min. di kg 3,00 kg / m² con speciale armatura microforata da 110 gr/ m² interposta. Spessore del sistema1,8 mm. Il prodotto per l’impermeabilizzazione è conforme alla UNI 11928 parte 1. S'intendono compresi nel prezzo la pulizia del sottofondo da impermeabilizzare, esclusa la sua preparazione, gli sfridi nonché ogni altra prestazione accessoria. Sono esclusi la formazione di angoli e spigoli così come i raccordi su risvolti verticali, computati a parte | 01.E11.133.005 | applicato su manti sintetici (PVC, TPO, ecc.) | m² | 134.09 | 3.02 | 18.46 | 78.51
PUG2025/01.E11.133.007 | 01 | EDILIZIA | 01.E11 | IMPERMEABILIZZAZIONI, ISOLANTI, LASTRICATI SOLARI, COPERTINE DI CORONAMENTO | 01.E11.133 | Sistema di impermeabilizzazione per superfici orizzontali di tetti esposti agli agenti atmosferici con resine liquide in polimetilmetacrilato (PMMA) a adesione completa, armato, esposte agli agenti atmosferici, consistente di primer ed impermeabilizzazione con armatura secondo direttive del produttore sulla superficie da impermeabilizzare, precedentemente preparata. I prodotti devono essere resistenti ai raggi UV, dimensionalmente stabilizzati, resistenti alle alcaline, agli agenti chimici, all’idrolisi, all'invecchiamento e resistente alle radici secondo EN 13984 / FLL, con certificazione ETAG 005 nelle sue più alte classificazioni: - Ciclo di vita: W3 (25 anni) - Zone climatiche: M e S (da moderate a severe) - Carichi utili da P1 a P4 - Pendenze da S1 a S4 - Temperature superficie min. TL4 (-30°) - Temperature superficie mass. TH4 (+90°). Resistente al calore radiante e faville sec. UNI EN 13501-5, Broof (t1), Broof (t2), Broof (t3), Comportamento alla combustione sec. UNI EN 13501-1 classe E. Resistente alla grandine secondo EN 13583. Superamento dinamico delle fessure (crack-bridging dinamico) 1mm secondo UNI EN 1062-7. Uso min. di kg 3,00 kg / m² con speciale armatura microforata da 110 gr/ m² interposta. Spessore del sistema1,8 mm. Il prodotto per l’impermeabilizzazione è conforme alla UNI 11928 parte 1. S'intendono compresi nel prezzo la pulizia del sottofondo da impermeabilizzare, esclusa la sua preparazione, gli sfridi nonché ogni altra prestazione accessoria. Sono esclusi la formazione di angoli e spigoli così come i raccordi su risvolti verticali, computati a parte | 01.E11.133.007 | sovrapprezzo per finitura antiscivolo in classe R11. | m² | 71.56 | 2.26 | 20.18 | 77.56
PUG2025/01.E11.133.009 | 01 | EDILIZIA | 01.E11 | IMPERMEABILIZZAZIONI, ISOLANTI, LASTRICATI SOLARI, COPERTINE DI CORONAMENTO | 01.E11.133 | Sistema di impermeabilizzazione per superfici orizzontali di tetti esposti agli agenti atmosferici con resine liquide in polimetilmetacrilato (PMMA) a adesione completa, armato, esposte agli agenti atmosferici, consistente di primer ed impermeabilizzazione con armatura secondo direttive del produttore sulla superficie da impermeabilizzare, precedentemente preparata. I prodotti devono essere resistenti ai raggi UV, dimensionalmente stabilizzati, resistenti alle alcaline, agli agenti chimici, all’idrolisi, all'invecchiamento e resistente alle radici secondo EN 13984 / FLL, con certificazione ETAG 005 nelle sue più alte classificazioni: - Ciclo di vita: W3 (25 anni) - Zone climatiche: M e S (da moderate a severe) - Carichi utili da P1 a P4 - Pendenze da S1 a S4 - Temperature superficie min. TL4 (-30°) - Temperature superficie mass. TH4 (+90°). Resistente al calore radiante e faville sec. UNI EN 13501-5, Broof (t1), Broof (t2), Broof (t3), Comportamento alla combustione sec. UNI EN 13501-1 classe E. Resistente alla grandine secondo EN 13583. Superamento dinamico delle fessure (crack-bridging dinamico) 1mm secondo UNI EN 1062-7. Uso min. di kg 3,00 kg / m² con speciale armatura microforata da 110 gr/ m² interposta. Spessore del sistema1,8 mm. Il prodotto per l’impermeabilizzazione è conforme alla UNI 11928 parte 1. S'intendono compresi nel prezzo la pulizia del sottofondo da impermeabilizzare, esclusa la sua preparazione, gli sfridi nonché ogni altra prestazione accessoria. Sono esclusi la formazione di angoli e spigoli così come i raccordi su risvolti verticali, computati a parte | 01.E11.133.009 | sovrapprezzo per colorazione speciale | m² | 24.78 | 3.61 | 24.98 | 71.42
PUG2025/01.E11.135.001 | 01 | EDILIZIA | 01.E11 | IMPERMEABILIZZAZIONI, ISOLANTI, LASTRICATI SOLARI, COPERTINE DI CORONAMENTO | 01.E11.135 | Sistema di impermeabilizzazione per risvolti verticali, angoli e dettagli, con resine liquide in polimetilmetacrilato (PMMA) ad adesione completa, armato, secondo le direttive della ditta produttrice sulla superficie da impermeabilizzare, precedentemente preparata, consistente di primer, impermeabilizzazione con armatura, tixotropico per applicazione su superfici verticali. I prodotti devono essere resistenti ai raggi UV, dimensionalmente stabilizzati, resistenti alle alcaline, agli agenti chimici, all’idrolisi, all'invecchiamento e resistente alle radici secondo EN 13984 / FLL, con certificazione ETAG 005 nelle sue più alte classificazioni: - Ciclo di vita: W3 (25 anni) - Zone climatiche: M e S (da moderate a severe) - Carichi utili da P1 a P4 - Pendenze da S1 a S4 - Temperature superficie min. TL4 (-30°) - Temperature superficie mass. TH4 (+90°). Resistente al calore radiante e faville sec. UNI EN 13501-5, Broof (t1), Broof (t2), Broof (t3), Comportamento alla combustione sec. UNI EN 13501-1 classe E. Resistente alla grandine secondo EN 13583. Superamento dinamico delle fessure (crack-bridging dinamico) 1mm secondo UNI EN 1062-7. Il prodotto per l’impermeabilizzazione è conforme alla UNI 11928 parte 1. S'intendono compresi nel prezzo la pulizia del sottofondo da impermeabilizzare, esclusa la sua preparazione, gli sfridi nonché ogni altra prestazione accessoria. È esclusa eventuale finitura colorata | 01.E11.135.001 | risvolto da 10 cm | m | 32.53 | 2.8 | 25.37 | 71.82
PUG2025/01.E11.135.003 | 01 | EDILIZIA | 01.E11 | IMPERMEABILIZZAZIONI, ISOLANTI, LASTRICATI SOLARI, COPERTINE DI CORONAMENTO | 01.E11.135 | Sistema di impermeabilizzazione per risvolti verticali, angoli e dettagli, con resine liquide in polimetilmetacrilato (PMMA) ad adesione completa, armato, secondo le direttive della ditta produttrice sulla superficie da impermeabilizzare, precedentemente preparata, consistente di primer, impermeabilizzazione con armatura, tixotropico per applicazione su superfici verticali. I prodotti devono essere resistenti ai raggi UV, dimensionalmente stabilizzati, resistenti alle alcaline, agli agenti chimici, all’idrolisi, all'invecchiamento e resistente alle radici secondo EN 13984 / FLL, con certificazione ETAG 005 nelle sue più alte classificazioni: - Ciclo di vita: W3 (25 anni) - Zone climatiche: M e S (da moderate a severe) - Carichi utili da P1 a P4 - Pendenze da S1 a S4 - Temperature superficie min. TL4 (-30°) - Temperature superficie mass. TH4 (+90°). Resistente al calore radiante e faville sec. UNI EN 13501-5, Broof (t1), Broof (t2), Broof (t3), Comportamento alla combustione sec. UNI EN 13501-1 classe E. Resistente alla grandine secondo EN 13583. Superamento dinamico delle fessure (crack-bridging dinamico) 1mm secondo UNI EN 1062-7. Il prodotto per l’impermeabilizzazione è conforme alla UNI 11928 parte 1. S'intendono compresi nel prezzo la pulizia del sottofondo da impermeabilizzare, esclusa la sua preparazione, gli sfridi nonché ogni altra prestazione accessoria. È esclusa eventuale finitura colorata | 01.E11.135.003 | risvolto da 15 cm | m | 42.56 | 2.75 | 24.24 | 73.01
PUG2025/01.E11.135.005 | 01 | EDILIZIA | 01.E11 | IMPERMEABILIZZAZIONI, ISOLANTI, LASTRICATI SOLARI, COPERTINE DI CORONAMENTO | 01.E11.135 | Sistema di impermeabilizzazione per risvolti verticali, angoli e dettagli, con resine liquide in polimetilmetacrilato (PMMA) ad adesione completa, armato, secondo le direttive della ditta produttrice sulla superficie da impermeabilizzare, precedentemente preparata, consistente di primer, impermeabilizzazione con armatura, tixotropico per applicazione su superfici verticali. I prodotti devono essere resistenti ai raggi UV, dimensionalmente stabilizzati, resistenti alle alcaline, agli agenti chimici, all’idrolisi, all'invecchiamento e resistente alle radici secondo EN 13984 / FLL, con certificazione ETAG 005 nelle sue più alte classificazioni: - Ciclo di vita: W3 (25 anni) - Zone climatiche: M e S (da moderate a severe) - Carichi utili da P1 a P4 - Pendenze da S1 a S4 - Temperature superficie min. TL4 (-30°) - Temperature superficie mass. TH4 (+90°). Resistente al calore radiante e faville sec. UNI EN 13501-5, Broof (t1), Broof (t2), Broof (t3), Comportamento alla combustione sec. UNI EN 13501-1 classe E. Resistente alla grandine secondo EN 13583. Superamento dinamico delle fessure (crack-bridging dinamico) 1mm secondo UNI EN 1062-7. Il prodotto per l’impermeabilizzazione è conforme alla UNI 11928 parte 1. S'intendono compresi nel prezzo la pulizia del sottofondo da impermeabilizzare, esclusa la sua preparazione, gli sfridi nonché ogni altra prestazione accessoria. È esclusa eventuale finitura colorata | 01.E11.135.005 | risvolto da 20 cm | m | 55.24 | 2.71 | 22.41 | 74.88
PUG2025/01.E11.135.007 | 01 | EDILIZIA | 01.E11 | IMPERMEABILIZZAZIONI, ISOLANTI, LASTRICATI SOLARI, COPERTINE DI CORONAMENTO | 01.E11.135 | Sistema di impermeabilizzazione per risvolti verticali, angoli e dettagli, con resine liquide in polimetilmetacrilato (PMMA) ad adesione completa, armato, secondo le direttive della ditta produttrice sulla superficie da impermeabilizzare, precedentemente preparata, consistente di primer, impermeabilizzazione con armatura, tixotropico per applicazione su superfici verticali. I prodotti devono essere resistenti ai raggi UV, dimensionalmente stabilizzati, resistenti alle alcaline, agli agenti chimici, all’idrolisi, all'invecchiamento e resistente alle radici secondo EN 13984 / FLL, con certificazione ETAG 005 nelle sue più alte classificazioni: - Ciclo di vita: W3 (25 anni) - Zone climatiche: M e S (da moderate a severe) - Carichi utili da P1 a P4 - Pendenze da S1 a S4 - Temperature superficie min. TL4 (-30°) - Temperature superficie mass. TH4 (+90°). Resistente al calore radiante e faville sec. UNI EN 13501-5, Broof (t1), Broof (t2), Broof (t3), Comportamento alla combustione sec. UNI EN 13501-1 classe E. Resistente alla grandine secondo EN 13583. Superamento dinamico delle fessure (crack-bridging dinamico) 1mm secondo UNI EN 1062-7. Il prodotto per l’impermeabilizzazione è conforme alla UNI 11928 parte 1. S'intendono compresi nel prezzo la pulizia del sottofondo da impermeabilizzare, esclusa la sua preparazione, gli sfridi nonché ogni altra prestazione accessoria. È esclusa eventuale finitura colorata | 01.E11.135.007 | risvolto da 30 cm | m | 70.64 | 2.49 | 20.45 | 77.06
PUG2025/01.E11.135.009 | 01 | EDILIZIA | 01.E11 | IMPERMEABILIZZAZIONI, ISOLANTI, LASTRICATI SOLARI, COPERTINE DI CORONAMENTO | 01.E11.135 | Sistema di impermeabilizzazione per risvolti verticali, angoli e dettagli, con resine liquide in polimetilmetacrilato (PMMA) ad adesione completa, armato, secondo le direttive della ditta produttrice sulla superficie da impermeabilizzare, precedentemente preparata, consistente di primer, impermeabilizzazione con armatura, tixotropico per applicazione su superfici verticali. I prodotti devono essere resistenti ai raggi UV, dimensionalmente stabilizzati, resistenti alle alcaline, agli agenti chimici, all’idrolisi, all'invecchiamento e resistente alle radici secondo EN 13984 / FLL, con certificazione ETAG 005 nelle sue più alte classificazioni: - Ciclo di vita: W3 (25 anni) - Zone climatiche: M e S (da moderate a severe) - Carichi utili da P1 a P4 - Pendenze da S1 a S4 - Temperature superficie min. TL4 (-30°) - Temperature superficie mass. TH4 (+90°). Resistente al calore radiante e faville sec. UNI EN 13501-5, Broof (t1), Broof (t2), Broof (t3), Comportamento alla combustione sec. UNI EN 13501-1 classe E. Resistente alla grandine secondo EN 13583. Superamento dinamico delle fessure (crack-bridging dinamico) 1mm secondo UNI EN 1062-7. Il prodotto per l’impermeabilizzazione è conforme alla UNI 11928 parte 1. S'intendono compresi nel prezzo la pulizia del sottofondo da impermeabilizzare, esclusa la sua preparazione, gli sfridi nonché ogni altra prestazione accessoria. È esclusa eventuale finitura colorata | 01.E11.135.009 | risvolto da 45 cm | m | 101.98 | 2.17 | 18.21 | 79.62
PUG2025/01.E11.135.011 | 01 | EDILIZIA | 01.E11 | IMPERMEABILIZZAZIONI, ISOLANTI, LASTRICATI SOLARI, COPERTINE DI CORONAMENTO | 01.E11.135 | Sistema di impermeabilizzazione per risvolti verticali, angoli e dettagli, con resine liquide in polimetilmetacrilato (PMMA) ad adesione completa, armato, secondo le direttive della ditta produttrice sulla superficie da impermeabilizzare, precedentemente preparata, consistente di primer, impermeabilizzazione con armatura, tixotropico per applicazione su superfici verticali. I prodotti devono essere resistenti ai raggi UV, dimensionalmente stabilizzati, resistenti alle alcaline, agli agenti chimici, all’idrolisi, all'invecchiamento e resistente alle radici secondo EN 13984 / FLL, con certificazione ETAG 005 nelle sue più alte classificazioni: - Ciclo di vita: W3 (25 anni) - Zone climatiche: M e S (da moderate a severe) - Carichi utili da P1 a P4 - Pendenze da S1 a S4 - Temperature superficie min. TL4 (-30°) - Temperature superficie mass. TH4 (+90°). Resistente al calore radiante e faville sec. UNI EN 13501-5, Broof (t1), Broof (t2), Broof (t3), Comportamento alla combustione sec. UNI EN 13501-1 classe E. Resistente alla grandine secondo EN 13583. Superamento dinamico delle fessure (crack-bridging dinamico) 1mm secondo UNI EN 1062-7. Il prodotto per l’impermeabilizzazione è conforme alla UNI 11928 parte 1. S'intendono compresi nel prezzo la pulizia del sottofondo da impermeabilizzare, esclusa la sua preparazione, gli sfridi nonché ogni altra prestazione accessoria. È esclusa eventuale finitura colorata | 01.E11.135.011 | sovrapprezzo per colorazione speciale | m² | 24.78 | 3.61 | 24.98 | 71.42
PUG2025/01.E11.137.001 | 01 | EDILIZIA | 01.E11 | IMPERMEABILIZZAZIONI, ISOLANTI, LASTRICATI SOLARI, COPERTINE DI CORONAMENTO | 01.E11.137 | Sistema di rivestimento impermeabile per superfici orizzontali di balconi esposti agli agenti atmosferici con resine liquide in polimetilmetacrilato (PMMA) a adesione completa. Il sistema consiste in un primer, uno strato d’usura autolivellante ed una finitura estetica secondo le direttive del produttore, applicati su superficie precedentemente preparata. Resina base: PMMA 2K e 3K senza contenuto di solventi. Temperatura di applicazione: da -5°C a + 35°C. Tempo di lavorazione (pot life): ca. 15 minuti a + 20°C. Resistente alla pioggia: dopo ca. 30 minuti a + 20°C. Rivestimento testato secondo EN 1504-2. Comportamento al fuoco sec: UNI EN-15301-1: Classe E. Comportamento a combustione Cfl-s1 sec. norma UNI EN 13501-1. Resistente alle faville e al calore radiante in base alla norma UNI EN 13501-5 BROOF (t1), BROOF (t2), BROOF (t3), BROOF (t4). Resistenza alla compressione secondo EN 12190, EN 1504-3 Classe I (OS 8). Superamento delle fessure (crack-bridging) UNI EN 1062-7 A 1 (-10 °C) (OS 13). Aderenza/resistenza allo scivolamento secondo UNI EN 13036-4 Classe III. Resistenza allo scivolamento con sabbia quarzosa grossa DIN 51130 R12. Resistenza all‘abrasione secondo EN ISO 5470-1 Perdita di massa < 3.000 mg. Permeabilità CO2 UNI EN 1062-6 SD > 50 m, Permeabilità al vapore acqueo UNI EN ISO 7783-1, UNI EN ISO 7783-2 Classe II. Assorbimento di acqua capillare e permeabilità all‘acqua UNI EN 1062-3 w < 0,1 kg/m² x h 0,5. Compatibilità termica DIN EN 13687-1-3, DIN EN 1504-3 ≥ 2,0 (1,5) N/mm². Resistenza a forti attacchi chimici EN 13529. Perdita di durezza < 50 %. Resistenza agli urti EN ISO 6272-1 Classe I. Misura dell‘adesione mediante prova di trazione UNI EN 1542 ≥ 1,5 N/mm². Ritiro lineare EN 12617-1 ≤ 0,3 % (OS 8) Superamento dinamico delle fessure secondo UNI EN 1062-7 (1 mm). Resistente a sale, idrolisi, raggi UV, carburanti. Il prodotto per l’impermeabilizzazione è conforme alla UNI 11928 parte 1. Classe antiscivolo per finitura con microchips R9. Classe antiscivolo per finiture con quarzi (0,3-0,8mm) interposti R10. Consumo minimo per i primer di adesione: 0,4 kg/m². Consumo dello strato d'usura, rivestimento impermeabile: 4,00 kg/m². Consumo per la sigillatura finale in base alla variante scelta. Uso min. di kg 0,40 kg/ m² di primer, 4,00 kg / m² di rivestimento impermeabile per strato di usura e 0,50 kg/ m² di finitura. Spessore del sistema ca. 3 a 4 millimetri a seconda della variante di finitura. S'intendono compresi nel prezzo la pulizia del sottofondo da rivestire, esclusa la sua preparazione, gli sfridi nonché ogni altra prestazione accessoria. Sono esclusi la formazione di angoli e spigoli così come i raccordi su risvolti verticali, computati a parte | 01.E11.137.001 | finitura monocolore con microchips – classe antiscivolo R9 | m² | 160.24 | 4.51 | 25.75 | 69.74
PUG2025/01.E11.137.003 | 01 | EDILIZIA | 01.E11 | IMPERMEABILIZZAZIONI, ISOLANTI, LASTRICATI SOLARI, COPERTINE DI CORONAMENTO | 01.E11.137 | Sistema di rivestimento impermeabile per superfici orizzontali di balconi esposti agli agenti atmosferici con resine liquide in polimetilmetacrilato (PMMA) a adesione completa. Il sistema consiste in un primer, uno strato d’usura autolivellante ed una finitura estetica secondo le direttive del produttore, applicati su superficie precedentemente preparata. Resina base: PMMA 2K e 3K senza contenuto di solventi. Temperatura di applicazione: da -5°C a + 35°C. Tempo di lavorazione (pot life): ca. 15 minuti a + 20°C. Resistente alla pioggia: dopo ca. 30 minuti a + 20°C. Rivestimento testato secondo EN 1504-2. Comportamento al fuoco sec: UNI EN-15301-1: Classe E. Comportamento a combustione Cfl-s1 sec. norma UNI EN 13501-1. Resistente alle faville e al calore radiante in base alla norma UNI EN 13501-5 BROOF (t1), BROOF (t2), BROOF (t3), BROOF (t4). Resistenza alla compressione secondo EN 12190, EN 1504-3 Classe I (OS 8). Superamento delle fessure (crack-bridging) UNI EN 1062-7 A 1 (-10 °C) (OS 13). Aderenza/resistenza allo scivolamento secondo UNI EN 13036-4 Classe III. Resistenza allo scivolamento con sabbia quarzosa grossa DIN 51130 R12. Resistenza all‘abrasione secondo EN ISO 5470-1 Perdita di massa < 3.000 mg. Permeabilità CO2 UNI EN 1062-6 SD > 50 m, Permeabilità al vapore acqueo UNI EN ISO 7783-1, UNI EN ISO 7783-2 Classe II. Assorbimento di acqua capillare e permeabilità all‘acqua UNI EN 1062-3 w < 0,1 kg/m² x h 0,5. Compatibilità termica DIN EN 13687-1-3, DIN EN 1504-3 ≥ 2,0 (1,5) N/mm². Resistenza a forti attacchi chimici EN 13529. Perdita di durezza < 50 %. Resistenza agli urti EN ISO 6272-1 Classe I. Misura dell‘adesione mediante prova di trazione UNI EN 1542 ≥ 1,5 N/mm². Ritiro lineare EN 12617-1 ≤ 0,3 % (OS 8) Superamento dinamico delle fessure secondo UNI EN 1062-7 (1 mm). Resistente a sale, idrolisi, raggi UV, carburanti. Il prodotto per l’impermeabilizzazione è conforme alla UNI 11928 parte 1. Classe antiscivolo per finitura con microchips R9. Classe antiscivolo per finiture con quarzi (0,3-0,8mm) interposti R10. Consumo minimo per i primer di adesione: 0,4 kg/m². Consumo dello strato d'usura, rivestimento impermeabile: 4,00 kg/m². Consumo per la sigillatura finale in base alla variante scelta. Uso min. di kg 0,40 kg/ m² di primer, 4,00 kg / m² di rivestimento impermeabile per strato di usura e 0,50 kg/ m² di finitura. Spessore del sistema ca. 3 a 4 millimetri a seconda della variante di finitura. S'intendono compresi nel prezzo la pulizia del sottofondo da rivestire, esclusa la sua preparazione, gli sfridi nonché ogni altra prestazione accessoria. Sono esclusi la formazione di angoli e spigoli così come i raccordi su risvolti verticali, computati a parte | 01.E11.137.003 | finitura monocolore con quarzi ceramizzati colorati – classe antiscivolo R10 | m² | 191.72 | 3.83 | 23.68 | 72.49
PUG2025/01.E11.139.001 | 01 | EDILIZIA | 01.E11 | IMPERMEABILIZZAZIONI, ISOLANTI, LASTRICATI SOLARI, COPERTINE DI CORONAMENTO | 01.E11.139 | Sistema di rivestimento impermeabile per superfici orizzontali di balconi esposti agli agenti atmosferici con resine liquide in polimetilmetacrilato (PMMA) a adesione completa. Il sistema consiste in un primer, uno strato d’usura autolivellante ed una finitura estetica secondo le direttive del produttore, applicati su superficie precedentemente preparata. Resina base: PMMA 2K e 3K senza contenuto di solventi. Temperatura di applicazione: da -5°C a + 35°C. Tempo di lavorazione (pot life): ca. 15 minuti a + 20°C. Resistente alla pioggia: dopo ca. 30 minuti a + 20°C. Rivestimento testato secondo EN 1504-2. Comportamento al fuoco sec: UNI EN-15301-1: Classe E. Comportamento a combustione Cfl-s1 sec. norma UNI EN 13501-1. Resistente alle faville e al calore radiante in base alla norma UNI EN 13501-5 BROOF (t1), BROOF (t2), BROOF (t3), BROOF (t4). Resistenza alla compressione secondo EN 12190, EN 1504-3 Classe I (OS 8). Superamento delle fessure (crack-bridging) UNI EN 1062-7 A 1 (-10 °C) (OS 13). Aderenza/resistenza allo scivolamento secondo UNI EN 13036-4 Classe III. Resistenza allo scivolamento con sabbia quarzosa grossa DIN 51130 R12. Resistenza all‘abrasione secondo EN ISO 5470-1 Perdita di massa < 3.000 mg. Permeabilità CO2 UNI EN 1062-6 SD > 50 m, Permeabilità al vapore acqueo UNI EN ISO 7783-1, UNI EN ISO 7783-2 Classe II. Assorbimento di acqua capillare e permeabilità all‘acqua UNI EN 1062-3 w < 0,1 kg/m² x h 0,5. Compatibilità termica DIN EN 13687-1-3, DIN EN 1504-3 ≥ 2,0 (1,5) N/mm². Resistenza a forti attacchi chimici EN 13529. Perdita di durezza < 50 %. Resistenza agli urti EN ISO 6272-1 Classe I. Misura dell‘adesione mediante prova di trazione UNI EN 1542 ≥ 1,5 N/mm². Ritiro lineare EN 12617-1 ≤ 0,3 % (OS 8) Superamento dinamico delle fessure secondo UNI EN 1062-7 (1 mm). Resistente a sale, idrolisi, raggi UV, carburanti. Il prodotto per l’impermeabilizzazione è conforme alla UNI 11928 parte 1. Classe antiscivolo per finitura con microchips R9. Classe antiscivolo per finiture con quarzi (0,3-0,8mm) interposti R10. Consumo minimo per i primer di adesione: 0,4 kg/m². Consumo dello strato d'usura, rivestimento impermeabile: 4,00 kg/m². Consumo per la sigillatura finale in base alla variante scelta. Uso min. di kg 0,40 kg/ m² di primer, 4,00 kg / m² di rivestimento impermeabile per strato di usura e 0,50 kg/ m² di finitura. Spessore del sistema ca. 3 a 4 millimetri a seconda della variante di finitura. S'intendono compresi nel prezzo la pulizia del sottofondo da rivestire, esclusa la sua preparazione, gli sfridi nonché ogni altra prestazione accessoria. Sono esclusi la formazione di angoli e spigoli così come i raccordi su risvolti verticali, computati a parte | 01.E11.139.001 | sovrapprezzo per finitura con motivo simil piastrella | m² | 26.51 | 9.87 | 23.35 | 66.77
PUG2025/01.E11.141.001 | 01 | EDILIZIA | 01.E11 | IMPERMEABILIZZAZIONI, ISOLANTI, LASTRICATI SOLARI, COPERTINE DI CORONAMENTO | 01.E11.141 | Sistema di impermeabilizzazione per risvolti verticali, angoli e dettagli, con resine liquide in polimetilmetacrilato (PMMA) ad adesione completa, armato, secondo le direttive della ditta produttrice sulla superficie da impermeabilizzare, precedentemente preparata, consistente di primer, impermeabilizzazione con armatura, tixotropico per applicazione su superfici verticali. I prodotti devono essere resistenti ai raggi UV, dimensionalmente stabilizzati, resistenti alle alcaline, agli agenti chimici, all’idrolisi, all'invecchiamento e resistente alle radici secondo UNI EN 13984 / FLL, con certificazione ETAG 005 nelle sue più alte classificazioni: - Ciclo di vita: W3 (25 anni) - Zone climatiche: M e S (da moderate a severe) - Carichi utili da P1 a P4 - Pendenze da S1 a S4 - Temperature superficie min. TL4 (-30°) - Temperature superficie mass. TH4 (+90°). Resistente al calore radiante e faville sec. UNI EN 13501-5, Broof (t1), Broof (t2), Broof (t3), Comportamento alla combustione sec. UNI EN 13501-1 classe E. Resistente alla grandine secondo EN 13583. Superamento dinamico delle fessure (crack-bridging dinamico) 1mm secondo UNI EN 1062-7. Il prodotto per l’impermeabilizzazione è conforme alla UNI 11928 parte 1 S'intendono compresi nel prezzo la pulizia del sottofondo da impermeabilizzare, esclusa la sua preparazione, gli sfridi nonché ogni altra prestazione accessoria. È esclusa eventuale finitura colorata. | 01.E11.141.001 | risvolto da 10 cm | m | 32.53 | 2.8 | 25.37 | 71.82
PUG2025/01.E11.141.003 | 01 | EDILIZIA | 01.E11 | IMPERMEABILIZZAZIONI, ISOLANTI, LASTRICATI SOLARI, COPERTINE DI CORONAMENTO | 01.E11.141 | Sistema di impermeabilizzazione per risvolti verticali, angoli e dettagli, con resine liquide in polimetilmetacrilato (PMMA) ad adesione completa, armato, secondo le direttive della ditta produttrice sulla superficie da impermeabilizzare, precedentemente preparata, consistente di primer, impermeabilizzazione con armatura, tixotropico per applicazione su superfici verticali. I prodotti devono essere resistenti ai raggi UV, dimensionalmente stabilizzati, resistenti alle alcaline, agli agenti chimici, all’idrolisi, all'invecchiamento e resistente alle radici secondo UNI EN 13984 / FLL, con certificazione ETAG 005 nelle sue più alte classificazioni: - Ciclo di vita: W3 (25 anni) - Zone climatiche: M e S (da moderate a severe) - Carichi utili da P1 a P4 - Pendenze da S1 a S4 - Temperature superficie min. TL4 (-30°) - Temperature superficie mass. TH4 (+90°). Resistente al calore radiante e faville sec. UNI EN 13501-5, Broof (t1), Broof (t2), Broof (t3), Comportamento alla combustione sec. UNI EN 13501-1 classe E. Resistente alla grandine secondo EN 13583. Superamento dinamico delle fessure (crack-bridging dinamico) 1mm secondo UNI EN 1062-7. Il prodotto per l’impermeabilizzazione è conforme alla UNI 11928 parte 1 S'intendono compresi nel prezzo la pulizia del sottofondo da impermeabilizzare, esclusa la sua preparazione, gli sfridi nonché ogni altra prestazione accessoria. È esclusa eventuale finitura colorata. | 01.E11.141.003 | risvolto da 15 cm | m | 42.56 | 2.75 | 24.24 | 73.01
PUG2025/01.E11.141.005 | 01 | EDILIZIA | 01.E11 | IMPERMEABILIZZAZIONI, ISOLANTI, LASTRICATI SOLARI, COPERTINE DI CORONAMENTO | 01.E11.141 | Sistema di impermeabilizzazione per risvolti verticali, angoli e dettagli, con resine liquide in polimetilmetacrilato (PMMA) ad adesione completa, armato, secondo le direttive della ditta produttrice sulla superficie da impermeabilizzare, precedentemente preparata, consistente di primer, impermeabilizzazione con armatura, tixotropico per applicazione su superfici verticali. I prodotti devono essere resistenti ai raggi UV, dimensionalmente stabilizzati, resistenti alle alcaline, agli agenti chimici, all’idrolisi, all'invecchiamento e resistente alle radici secondo UNI EN 13984 / FLL, con certificazione ETAG 005 nelle sue più alte classificazioni: - Ciclo di vita: W3 (25 anni) - Zone climatiche: M e S (da moderate a severe) - Carichi utili da P1 a P4 - Pendenze da S1 a S4 - Temperature superficie min. TL4 (-30°) - Temperature superficie mass. TH4 (+90°). Resistente al calore radiante e faville sec. UNI EN 13501-5, Broof (t1), Broof (t2), Broof (t3), Comportamento alla combustione sec. UNI EN 13501-1 classe E. Resistente alla grandine secondo EN 13583. Superamento dinamico delle fessure (crack-bridging dinamico) 1mm secondo UNI EN 1062-7. Il prodotto per l’impermeabilizzazione è conforme alla UNI 11928 parte 1 S'intendono compresi nel prezzo la pulizia del sottofondo da impermeabilizzare, esclusa la sua preparazione, gli sfridi nonché ogni altra prestazione accessoria. È esclusa eventuale finitura colorata. | 01.E11.141.005 | risvolto da 20 cm | m | 55.24 | 2.71 | 22.41 | 74.88
PUG2025/01.E11.141.007 | 01 | EDILIZIA | 01.E11 | IMPERMEABILIZZAZIONI, ISOLANTI, LASTRICATI SOLARI, COPERTINE DI CORONAMENTO | 01.E11.141 | Sistema di impermeabilizzazione per risvolti verticali, angoli e dettagli, con resine liquide in polimetilmetacrilato (PMMA) ad adesione completa, armato, secondo le direttive della ditta produttrice sulla superficie da impermeabilizzare, precedentemente preparata, consistente di primer, impermeabilizzazione con armatura, tixotropico per applicazione su superfici verticali. I prodotti devono essere resistenti ai raggi UV, dimensionalmente stabilizzati, resistenti alle alcaline, agli agenti chimici, all’idrolisi, all'invecchiamento e resistente alle radici secondo UNI EN 13984 / FLL, con certificazione ETAG 005 nelle sue più alte classificazioni: - Ciclo di vita: W3 (25 anni) - Zone climatiche: M e S (da moderate a severe) - Carichi utili da P1 a P4 - Pendenze da S1 a S4 - Temperature superficie min. TL4 (-30°) - Temperature superficie mass. TH4 (+90°). Resistente al calore radiante e faville sec. UNI EN 13501-5, Broof (t1), Broof (t2), Broof (t3), Comportamento alla combustione sec. UNI EN 13501-1 classe E. Resistente alla grandine secondo EN 13583. Superamento dinamico delle fessure (crack-bridging dinamico) 1mm secondo UNI EN 1062-7. Il prodotto per l’impermeabilizzazione è conforme alla UNI 11928 parte 1 S'intendono compresi nel prezzo la pulizia del sottofondo da impermeabilizzare, esclusa la sua preparazione, gli sfridi nonché ogni altra prestazione accessoria. È esclusa eventuale finitura colorata. | 01.E11.141.007 | risvolto da 30 cm | m | 70.64 | 2.49 | 20.45 | 77.06
PUG2025/01.E11.141.009 | 01 | EDILIZIA | 01.E11 | IMPERMEABILIZZAZIONI, ISOLANTI, LASTRICATI SOLARI, COPERTINE DI CORONAMENTO | 01.E11.141 | Sistema di impermeabilizzazione per risvolti verticali, angoli e dettagli, con resine liquide in polimetilmetacrilato (PMMA) ad adesione completa, armato, secondo le direttive della ditta produttrice sulla superficie da impermeabilizzare, precedentemente preparata, consistente di primer, impermeabilizzazione con armatura, tixotropico per applicazione su superfici verticali. I prodotti devono essere resistenti ai raggi UV, dimensionalmente stabilizzati, resistenti alle alcaline, agli agenti chimici, all’idrolisi, all'invecchiamento e resistente alle radici secondo UNI EN 13984 / FLL, con certificazione ETAG 005 nelle sue più alte classificazioni: - Ciclo di vita: W3 (25 anni) - Zone climatiche: M e S (da moderate a severe) - Carichi utili da P1 a P4 - Pendenze da S1 a S4 - Temperature superficie min. TL4 (-30°) - Temperature superficie mass. TH4 (+90°). Resistente al calore radiante e faville sec. UNI EN 13501-5, Broof (t1), Broof (t2), Broof (t3), Comportamento alla combustione sec. UNI EN 13501-1 classe E. Resistente alla grandine secondo EN 13583. Superamento dinamico delle fessure (crack-bridging dinamico) 1mm secondo UNI EN 1062-7. Il prodotto per l’impermeabilizzazione è conforme alla UNI 11928 parte 1 S'intendono compresi nel prezzo la pulizia del sottofondo da impermeabilizzare, esclusa la sua preparazione, gli sfridi nonché ogni altra prestazione accessoria. È esclusa eventuale finitura colorata. | 01.E11.141.009 | risvolto da 45 cm | m | 101.98 | 2.17 | 18.21 | 79.62
PUG2025/01.E11.143.001 | 01 | EDILIZIA | 01.E11 | IMPERMEABILIZZAZIONI, ISOLANTI, LASTRICATI SOLARI, COPERTINE DI CORONAMENTO | 01.E11.143 | Sistema di impermeabilizzazione per risvolti verticali, angoli e dettagli, con resine liquide in polimetilmetacrilato (PMMA) ad adesione completa, armato, secondo le direttive della ditta produttrice sulla superficie da impermeabilizzare, precedentemente preparata, consistente di primer, impermeabilizzazione con armatura, tixotropico per applicazione su superfici verticali. I prodotti devono essere resistenti ai raggi UV, dimensionalmente stabilizzati, resistenti alle alcaline, agli agenti chimici, all’idrolisi, all'invecchiamento e resistente alle radici secondo UNI EN 13984 / FLL, con certificazione ETAG 005 nelle sue più alte classificazioni: - Ciclo di vita: W3 (25 anni) - Zone climatiche: M e S (da moderate a severe) - Carichi utili da P1 a P4 - Pendenze da S1 a S4 - Temperature superficie min. TL4 (-30°) - Temperature superficie mass. TH4 (+90°). Resistente al calore radiante e faville sec. UNI EN 13501-5, Broof (t1), Broof (t2), Broof (t3), Comportamento alla combustione sec. UNI EN 13501-1 classe E. Resistente alla grandine secondo EN 13583. Superamento dinamico delle fessure (crack-bridging dinamico) 1mm secondo UNI EN 1062-7. Il prodotto per l’impermeabilizzazione è conforme alla UNI 11928 parte 1 S'intendono compresi nel prezzo la pulizia del sottofondo da impermeabilizzare, esclusa la sua preparazione, gli sfridi nonché ogni altra prestazione accessoria. È esclusa eventuale finitura colorata. | 01.E11.143.001 | sovrapprezzo per colorazione speciale | m² | 24.78 | 3.61 | 24.98 | 71.42
PUG2025/01.E11.145.001 | 01 | EDILIZIA | 01.E11 | IMPERMEABILIZZAZIONI, ISOLANTI, LASTRICATI SOLARI, COPERTINE DI CORONAMENTO | 01.E11.145 | Sistema d’impermeabilizzazione con strato d’usura per superfici orizzontali di balconi esposti agli agenti atmosferici con resine liquide in polimetilmetacrilato (PMMA) a adesione completa. Il sistema prevede la seguente stratigrafia: Primer di adesione in base alla tipologia di sottofondo, impermeabilizzazione con armatura interposta, strato d'usura ed una finitura estetica secondo le direttive del produttore, applicati su superficie precedentemente preparata. Resina base: PMMA 2K e 3K senza contenuto di solventi. Temperatura di applicazione: da -5°C a + 35°C. Tempo di lavorazione (pot life): ca. 15 minuti a + 20°C. Resistente alla pioggia: dopo ca. 30 minuti a + 20°C. I prodotti devono essere resistenti ai raggi UV, dimensionalmente stabilizzati, resistenti alle alcaline, agli agenti chimici, all’idrolisi, all'invecchiamento e resistente alle radici secondo UNI EN 13984 / FLL, con certificazione ETAG 005 per le impermeabilizzazioni a base di resina liquida nelle sue più alte classificazioni: - Ciclo di vita: W3 (25 anni) - Zone climatiche: M e S (da moderate a severe) - Carichi utili da P1 a P4 - Pendenze da S1 a S4 - Temperature superficie min. TL4 (-30°) - Temperature superficie mass. TH4 (+90°).Rivestimento testato secondo EN 1504-2. Comportamento al fuoco sec: UNI EN-15301-1: Classe E. Comportamento a combustione Cfl-s1 sec. norma UNI EN 13501-1. Resistente alle faville e al calore radiante in base alla norma UNI EN 13501-5 BROOF (t1), BROOF (t2), BROOF (t3), BROOF (t4). Resistenza alla compressione secondo UNI EN 12190, EN 1504-3 Classe I (OS 8). Superamento delle fessure (crack-bridging) UNI EN 1062-7 A 1 (-10 °C) (OS 13). Aderenza/resistenza allo scivolamento secondo UNI EN 13036-4 Classe III. Resistenza allo scivolamento con sabbia quarzosa grossa DIN 51130 R12. Resistenza all‘abrasione secondo EN ISO 5470-1 Perdita di massa < 3.000 mg. Permeabilità CO2 UNI EN 1062-6 SD > 50 m, Permeabilità al vapore acqueo UNI EN ISO 7783-1, UNI EN ISO 7783-2 Classe II. Assorbimento di acqua capillare e permeabilità all‘acqua UNI EN 1062-3 w < 0,1 kg/m² x h 0,5. Compatibilità termica EN 13687-1-3, EN 1504-3 ≥ 2,0 (1,5) N/mm². Resistenza a forti attacchi chimici EN 13529. Perdita di durezza < 50 %. Resistenza agli urti EN ISO 6272-1 Classe I. Misura dell‘adesione mediante prova di trazione EN 1542 ≥ 1,5 N/mm². Ritiro lineare EN 12617-1 ≤ 0,3 % (OS 8) Superamento dinamico delle fessure secondo UNI EN 1062-7 (1 mm). Resistente a sale, idrolisi, raggi UV, carburanti. Classe antiscivolo per finitura con microchips R9. Classe antiscivolo per finiture con quarzi (0,3-0,8mm) interposti R10. Consumo minimo per i primer di adesione: 0,4 kg/m². Consumo della resina per l'impermeabilizzazione di 3,0 kg/m² con interposizione di apposita armatura PF da 110 gr/m². Consumo dello strato d'usura, 4,00 kg/m². Consumo per la sigillatura finale in base alla variante scelta. Il prodotto per l’impermeabilizzazione è conforme alla UNI 11928 parte 1. S'intendono compresi nel prezzo la pulizia del sottofondo da rivestire, esclusa la sua preparazione, gli sfridi nonché ogni altra prestazione accessoria. Sono esclusi la formazione di angoli e spigoli così come i raccordi su risvolti verticali, computati a parte | 01.E11.145.001 | finitura monocolore con microchips – classe antiscivolo R9 | m² | 269.05 | 4.63 | 19.94 | 75.43
PUG2025/01.E11.145.003 | 01 | EDILIZIA | 01.E11 | IMPERMEABILIZZAZIONI, ISOLANTI, LASTRICATI SOLARI, COPERTINE DI CORONAMENTO | 01.E11.145 | Sistema d’impermeabilizzazione con strato d’usura per superfici orizzontali di balconi esposti agli agenti atmosferici con resine liquide in polimetilmetacrilato (PMMA) a adesione completa. Il sistema prevede la seguente stratigrafia: Primer di adesione in base alla tipologia di sottofondo, impermeabilizzazione con armatura interposta, strato d'usura ed una finitura estetica secondo le direttive del produttore, applicati su superficie precedentemente preparata. Resina base: PMMA 2K e 3K senza contenuto di solventi. Temperatura di applicazione: da -5°C a + 35°C. Tempo di lavorazione (pot life): ca. 15 minuti a + 20°C. Resistente alla pioggia: dopo ca. 30 minuti a + 20°C. I prodotti devono essere resistenti ai raggi UV, dimensionalmente stabilizzati, resistenti alle alcaline, agli agenti chimici, all’idrolisi, all'invecchiamento e resistente alle radici secondo UNI EN 13984 / FLL, con certificazione ETAG 005 per le impermeabilizzazioni a base di resina liquida nelle sue più alte classificazioni: - Ciclo di vita: W3 (25 anni) - Zone climatiche: M e S (da moderate a severe) - Carichi utili da P1 a P4 - Pendenze da S1 a S4 - Temperature superficie min. TL4 (-30°) - Temperature superficie mass. TH4 (+90°).Rivestimento testato secondo EN 1504-2. Comportamento al fuoco sec: UNI EN-15301-1: Classe E. Comportamento a combustione Cfl-s1 sec. norma UNI EN 13501-1. Resistente alle faville e al calore radiante in base alla norma UNI EN 13501-5 BROOF (t1), BROOF (t2), BROOF (t3), BROOF (t4). Resistenza alla compressione secondo UNI EN 12190, EN 1504-3 Classe I (OS 8). Superamento delle fessure (crack-bridging) UNI EN 1062-7 A 1 (-10 °C) (OS 13). Aderenza/resistenza allo scivolamento secondo UNI EN 13036-4 Classe III. Resistenza allo scivolamento con sabbia quarzosa grossa DIN 51130 R12. Resistenza all‘abrasione secondo EN ISO 5470-1 Perdita di massa < 3.000 mg. Permeabilità CO2 UNI EN 1062-6 SD > 50 m, Permeabilità al vapore acqueo UNI EN ISO 7783-1, UNI EN ISO 7783-2 Classe II. Assorbimento di acqua capillare e permeabilità all‘acqua UNI EN 1062-3 w < 0,1 kg/m² x h 0,5. Compatibilità termica EN 13687-1-3, EN 1504-3 ≥ 2,0 (1,5) N/mm². Resistenza a forti attacchi chimici EN 13529. Perdita di durezza < 50 %. Resistenza agli urti EN ISO 6272-1 Classe I. Misura dell‘adesione mediante prova di trazione EN 1542 ≥ 1,5 N/mm². Ritiro lineare EN 12617-1 ≤ 0,3 % (OS 8) Superamento dinamico delle fessure secondo UNI EN 1062-7 (1 mm). Resistente a sale, idrolisi, raggi UV, carburanti. Classe antiscivolo per finitura con microchips R9. Classe antiscivolo per finiture con quarzi (0,3-0,8mm) interposti R10. Consumo minimo per i primer di adesione: 0,4 kg/m². Consumo della resina per l'impermeabilizzazione di 3,0 kg/m² con interposizione di apposita armatura PF da 110 gr/m². Consumo dello strato d'usura, 4,00 kg/m². Consumo per la sigillatura finale in base alla variante scelta. Il prodotto per l’impermeabilizzazione è conforme alla UNI 11928 parte 1. S'intendono compresi nel prezzo la pulizia del sottofondo da rivestire, esclusa la sua preparazione, gli sfridi nonché ogni altra prestazione accessoria. Sono esclusi la formazione di angoli e spigoli così come i raccordi su risvolti verticali, computati a parte | 01.E11.145.003 | finitura monocolore con quarzi ceramizzati colorati – classe antiscivolo R10 | m² | 299.12 | 4.33 | 19.31 | 76.35
PUG2025/01.E11.145.005 | 01 | EDILIZIA | 01.E11 | IMPERMEABILIZZAZIONI, ISOLANTI, LASTRICATI SOLARI, COPERTINE DI CORONAMENTO | 01.E11.145 | Sistema d’impermeabilizzazione con strato d’usura per superfici orizzontali di balconi esposti agli agenti atmosferici con resine liquide in polimetilmetacrilato (PMMA) a adesione completa. Il sistema prevede la seguente stratigrafia: Primer di adesione in base alla tipologia di sottofondo, impermeabilizzazione con armatura interposta, strato d'usura ed una finitura estetica secondo le direttive del produttore, applicati su superficie precedentemente preparata. Resina base: PMMA 2K e 3K senza contenuto di solventi. Temperatura di applicazione: da -5°C a + 35°C. Tempo di lavorazione (pot life): ca. 15 minuti a + 20°C. Resistente alla pioggia: dopo ca. 30 minuti a + 20°C. I prodotti devono essere resistenti ai raggi UV, dimensionalmente stabilizzati, resistenti alle alcaline, agli agenti chimici, all’idrolisi, all'invecchiamento e resistente alle radici secondo UNI EN 13984 / FLL, con certificazione ETAG 005 per le impermeabilizzazioni a base di resina liquida nelle sue più alte classificazioni: - Ciclo di vita: W3 (25 anni) - Zone climatiche: M e S (da moderate a severe) - Carichi utili da P1 a P4 - Pendenze da S1 a S4 - Temperature superficie min. TL4 (-30°) - Temperature superficie mass. TH4 (+90°).Rivestimento testato secondo EN 1504-2. Comportamento al fuoco sec: UNI EN-15301-1: Classe E. Comportamento a combustione Cfl-s1 sec. norma UNI EN 13501-1. Resistente alle faville e al calore radiante in base alla norma UNI EN 13501-5 BROOF (t1), BROOF (t2), BROOF (t3), BROOF (t4). Resistenza alla compressione secondo UNI EN 12190, EN 1504-3 Classe I (OS 8). Superamento delle fessure (crack-bridging) UNI EN 1062-7 A 1 (-10 °C) (OS 13). Aderenza/resistenza allo scivolamento secondo UNI EN 13036-4 Classe III. Resistenza allo scivolamento con sabbia quarzosa grossa DIN 51130 R12. Resistenza all‘abrasione secondo EN ISO 5470-1 Perdita di massa < 3.000 mg. Permeabilità CO2 UNI EN 1062-6 SD > 50 m, Permeabilità al vapore acqueo UNI EN ISO 7783-1, UNI EN ISO 7783-2 Classe II. Assorbimento di acqua capillare e permeabilità all‘acqua UNI EN 1062-3 w < 0,1 kg/m² x h 0,5. Compatibilità termica EN 13687-1-3, EN 1504-3 ≥ 2,0 (1,5) N/mm². Resistenza a forti attacchi chimici EN 13529. Perdita di durezza < 50 %. Resistenza agli urti EN ISO 6272-1 Classe I. Misura dell‘adesione mediante prova di trazione EN 1542 ≥ 1,5 N/mm². Ritiro lineare EN 12617-1 ≤ 0,3 % (OS 8) Superamento dinamico delle fessure secondo UNI EN 1062-7 (1 mm). Resistente a sale, idrolisi, raggi UV, carburanti. Classe antiscivolo per finitura con microchips R9. Classe antiscivolo per finiture con quarzi (0,3-0,8mm) interposti R10. Consumo minimo per i primer di adesione: 0,4 kg/m². Consumo della resina per l'impermeabilizzazione di 3,0 kg/m² con interposizione di apposita armatura PF da 110 gr/m². Consumo dello strato d'usura, 4,00 kg/m². Consumo per la sigillatura finale in base alla variante scelta. Il prodotto per l’impermeabilizzazione è conforme alla UNI 11928 parte 1. S'intendono compresi nel prezzo la pulizia del sottofondo da rivestire, esclusa la sua preparazione, gli sfridi nonché ogni altra prestazione accessoria. Sono esclusi la formazione di angoli e spigoli così come i raccordi su risvolti verticali, computati a parte | 01.E11.145.005 | sovrapprezzo ai codici per finitura con motivo simil piastrella. | m² | 26.51 | 9.87 | 23.35 | 66.77
PUG2025/01.E11.145.007 | 01 | EDILIZIA | 01.E11 | IMPERMEABILIZZAZIONI, ISOLANTI, LASTRICATI SOLARI, COPERTINE DI CORONAMENTO | 01.E11.145 | Sistema d’impermeabilizzazione con strato d’usura per superfici orizzontali di balconi esposti agli agenti atmosferici con resine liquide in polimetilmetacrilato (PMMA) a adesione completa. Il sistema prevede la seguente stratigrafia: Primer di adesione in base alla tipologia di sottofondo, impermeabilizzazione con armatura interposta, strato d'usura ed una finitura estetica secondo le direttive del produttore, applicati su superficie precedentemente preparata. Resina base: PMMA 2K e 3K senza contenuto di solventi. Temperatura di applicazione: da -5°C a + 35°C. Tempo di lavorazione (pot life): ca. 15 minuti a + 20°C. Resistente alla pioggia: dopo ca. 30 minuti a + 20°C. I prodotti devono essere resistenti ai raggi UV, dimensionalmente stabilizzati, resistenti alle alcaline, agli agenti chimici, all’idrolisi, all'invecchiamento e resistente alle radici secondo UNI EN 13984 / FLL, con certificazione ETAG 005 per le impermeabilizzazioni a base di resina liquida nelle sue più alte classificazioni: - Ciclo di vita: W3 (25 anni) - Zone climatiche: M e S (da moderate a severe) - Carichi utili da P1 a P4 - Pendenze da S1 a S4 - Temperature superficie min. TL4 (-30°) - Temperature superficie mass. TH4 (+90°).Rivestimento testato secondo EN 1504-2. Comportamento al fuoco sec: UNI EN-15301-1: Classe E. Comportamento a combustione Cfl-s1 sec. norma UNI EN 13501-1. Resistente alle faville e al calore radiante in base alla norma UNI EN 13501-5 BROOF (t1), BROOF (t2), BROOF (t3), BROOF (t4). Resistenza alla compressione secondo UNI EN 12190, EN 1504-3 Classe I (OS 8). Superamento delle fessure (crack-bridging) UNI EN 1062-7 A 1 (-10 °C) (OS 13). Aderenza/resistenza allo scivolamento secondo UNI EN 13036-4 Classe III. Resistenza allo scivolamento con sabbia quarzosa grossa DIN 51130 R12. Resistenza all‘abrasione secondo EN ISO 5470-1 Perdita di massa < 3.000 mg. Permeabilità CO2 UNI EN 1062-6 SD > 50 m, Permeabilità al vapore acqueo UNI EN ISO 7783-1, UNI EN ISO 7783-2 Classe II. Assorbimento di acqua capillare e permeabilità all‘acqua UNI EN 1062-3 w < 0,1 kg/m² x h 0,5. Compatibilità termica EN 13687-1-3, EN 1504-3 ≥ 2,0 (1,5) N/mm². Resistenza a forti attacchi chimici EN 13529. Perdita di durezza < 50 %. Resistenza agli urti EN ISO 6272-1 Classe I. Misura dell‘adesione mediante prova di trazione EN 1542 ≥ 1,5 N/mm². Ritiro lineare EN 12617-1 ≤ 0,3 % (OS 8) Superamento dinamico delle fessure secondo UNI EN 1062-7 (1 mm). Resistente a sale, idrolisi, raggi UV, carburanti. Classe antiscivolo per finitura con microchips R9. Classe antiscivolo per finiture con quarzi (0,3-0,8mm) interposti R10. Consumo minimo per i primer di adesione: 0,4 kg/m². Consumo della resina per l'impermeabilizzazione di 3,0 kg/m² con interposizione di apposita armatura PF da 110 gr/m². Consumo dello strato d'usura, 4,00 kg/m². Consumo per la sigillatura finale in base alla variante scelta. Il prodotto per l’impermeabilizzazione è conforme alla UNI 11928 parte 1. S'intendono compresi nel prezzo la pulizia del sottofondo da rivestire, esclusa la sua preparazione, gli sfridi nonché ogni altra prestazione accessoria. Sono esclusi la formazione di angoli e spigoli così come i raccordi su risvolti verticali, computati a parte | 01.E11.145.007 | sovrapprezzo per sistema con tappetino drenante per sottofondi con umidita residua maggiore del 6%. In abbinamento al sistema d’impermeabilizzazione viene interposta una membrana isolante, d’areazione DC-Mat con camere in sabbia quarzosa per un'elevata rigidità e canali di ventilazione sulla parte inferiore. Compresa nella voce fornitura e posa della stratigrafia composta da: apposita colla consumo 3,0 kg/m²; membrana isolante per la ventilazione; primer per ancoraggio del successivo trattamento con un consumo di 1,1 kg/m². Esclusa eventuale fornitura di profili per ventilazione apposita colla consumo 3,0 kg/m²; membrana isolante per la ventilazione; primer per ancoraggio del successivo trattamento con un consumo di 1,1 kg/m². Esclusa eventuale fornitura di profili per ventilazione. | m² | 125.44 | 6.96 | 16.45 | 76.6
PUG2025/01.E11.145.009 | 01 | EDILIZIA | 01.E11 | IMPERMEABILIZZAZIONI, ISOLANTI, LASTRICATI SOLARI, COPERTINE DI CORONAMENTO | 01.E11.145 | Sistema d’impermeabilizzazione con strato d’usura per superfici orizzontali di balconi esposti agli agenti atmosferici con resine liquide in polimetilmetacrilato (PMMA) a adesione completa. Il sistema prevede la seguente stratigrafia: Primer di adesione in base alla tipologia di sottofondo, impermeabilizzazione con armatura interposta, strato d'usura ed una finitura estetica secondo le direttive del produttore, applicati su superficie precedentemente preparata. Resina base: PMMA 2K e 3K senza contenuto di solventi. Temperatura di applicazione: da -5°C a + 35°C. Tempo di lavorazione (pot life): ca. 15 minuti a + 20°C. Resistente alla pioggia: dopo ca. 30 minuti a + 20°C. I prodotti devono essere resistenti ai raggi UV, dimensionalmente stabilizzati, resistenti alle alcaline, agli agenti chimici, all’idrolisi, all'invecchiamento e resistente alle radici secondo UNI EN 13984 / FLL, con certificazione ETAG 005 per le impermeabilizzazioni a base di resina liquida nelle sue più alte classificazioni: - Ciclo di vita: W3 (25 anni) - Zone climatiche: M e S (da moderate a severe) - Carichi utili da P1 a P4 - Pendenze da S1 a S4 - Temperature superficie min. TL4 (-30°) - Temperature superficie mass. TH4 (+90°).Rivestimento testato secondo EN 1504-2. Comportamento al fuoco sec: UNI EN-15301-1: Classe E. Comportamento a combustione Cfl-s1 sec. norma UNI EN 13501-1. Resistente alle faville e al calore radiante in base alla norma UNI EN 13501-5 BROOF (t1), BROOF (t2), BROOF (t3), BROOF (t4). Resistenza alla compressione secondo UNI EN 12190, EN 1504-3 Classe I (OS 8). Superamento delle fessure (crack-bridging) UNI EN 1062-7 A 1 (-10 °C) (OS 13). Aderenza/resistenza allo scivolamento secondo UNI EN 13036-4 Classe III. Resistenza allo scivolamento con sabbia quarzosa grossa DIN 51130 R12. Resistenza all‘abrasione secondo EN ISO 5470-1 Perdita di massa < 3.000 mg. Permeabilità CO2 UNI EN 1062-6 SD > 50 m, Permeabilità al vapore acqueo UNI EN ISO 7783-1, UNI EN ISO 7783-2 Classe II. Assorbimento di acqua capillare e permeabilità all‘acqua UNI EN 1062-3 w < 0,1 kg/m² x h 0,5. Compatibilità termica EN 13687-1-3, EN 1504-3 ≥ 2,0 (1,5) N/mm². Resistenza a forti attacchi chimici EN 13529. Perdita di durezza < 50 %. Resistenza agli urti EN ISO 6272-1 Classe I. Misura dell‘adesione mediante prova di trazione EN 1542 ≥ 1,5 N/mm². Ritiro lineare EN 12617-1 ≤ 0,3 % (OS 8) Superamento dinamico delle fessure secondo UNI EN 1062-7 (1 mm). Resistente a sale, idrolisi, raggi UV, carburanti. Classe antiscivolo per finitura con microchips R9. Classe antiscivolo per finiture con quarzi (0,3-0,8mm) interposti R10. Consumo minimo per i primer di adesione: 0,4 kg/m². Consumo della resina per l'impermeabilizzazione di 3,0 kg/m² con interposizione di apposita armatura PF da 110 gr/m². Consumo dello strato d'usura, 4,00 kg/m². Consumo per la sigillatura finale in base alla variante scelta. Il prodotto per l’impermeabilizzazione è conforme alla UNI 11928 parte 1. S'intendono compresi nel prezzo la pulizia del sottofondo da rivestire, esclusa la sua preparazione, gli sfridi nonché ogni altra prestazione accessoria. Sono esclusi la formazione di angoli e spigoli così come i raccordi su risvolti verticali, computati a parte | 01.E11.145.009 | sovrapprezzo per sistema BIS per posa di sistema d’impermeabilizzazione direttamente sopra l’isolamento termico. In abbinamento al sistema d’impermeabilizzazione descritto ai codici 01.C04.A406.001 e 01.C04.A406.002, interposizione di apposito pannello di ripartizione del carico compatibile per ricevere le successive lavorazioni a base di resina liquida. Compresa nella voce di fornitura e posa la seguente stratigrafia: pannello in cemento e fibra di legno di spessore 22m con incastro maschio/femmina laterale e apposito collante con consumo di 40 ml/m² | m² | 77 | 5.67 | 13.4 | 80.94
PUG2025/01.E11.147.001 | 01 | EDILIZIA | 01.E11 | IMPERMEABILIZZAZIONI, ISOLANTI, LASTRICATI SOLARI, COPERTINE DI CORONAMENTO | 01.E11.147 | Sistema di impermeabilizzazione per risvolti verticali, angoli e dettagli, con resine liquide in polimetilmetacrilato (PMMA) ad adesione completa, armato, secondo le direttive della ditta produttrice sulla superficie da impermeabilizzare, precedentemente preparata, consistente di primer, impermeabilizzazione con armatura, tixotropico per applicazione su superfici verticali. I prodotti devono essere resistenti ai raggi UV, dimensionalmente stabilizzati, resistenti alle alcaline, agli agenti chimici, all’idrolisi, all'invecchiamento e resistente alle radici secondo UNI EN 13984 / FLL, con certificazione ETAG 005 nelle sue più alte classificazioni: - Ciclo di vita: W3 (25 anni) - Zone climatiche: M e S (da moderate a severe) - Carichi utili da P1 a P4 - Pendenze da S1 a S4 - Temperature superficie min. TL4 (-30°) - Temperature superficie mass. TH4 (+90°). Resistente al calore radiante e faville sec. UNI EN 13501-5, Broof (t1), Broof (t2), Broof (t3), Comportamento alla combustione sec. EN 13501-1 classe E. Resistente alla grandine secondo UNI EN 13583. Superamento dinamico delle fessure (crack-bridging dinamico) 1mm secondo UNI EN 1062-7. Il prodotto per l’impermeabilizzazione è conforme alla UNI 11928 parte 1 S'intendono compresi nel prezzo la pulizia del sottofondo da impermeabilizzare, esclusa la sua preparazione, gli sfridi nonché ogni altra prestazione accessoria. È esclusa eventuale finitura colorata | 01.E11.147.001 | risvolto da 10 cm | m | 32.53 | 2.8 | 25.37 | 71.82
PUG2025/01.E11.147.003 | 01 | EDILIZIA | 01.E11 | IMPERMEABILIZZAZIONI, ISOLANTI, LASTRICATI SOLARI, COPERTINE DI CORONAMENTO | 01.E11.147 | Sistema di impermeabilizzazione per risvolti verticali, angoli e dettagli, con resine liquide in polimetilmetacrilato (PMMA) ad adesione completa, armato, secondo le direttive della ditta produttrice sulla superficie da impermeabilizzare, precedentemente preparata, consistente di primer, impermeabilizzazione con armatura, tixotropico per applicazione su superfici verticali. I prodotti devono essere resistenti ai raggi UV, dimensionalmente stabilizzati, resistenti alle alcaline, agli agenti chimici, all’idrolisi, all'invecchiamento e resistente alle radici secondo UNI EN 13984 / FLL, con certificazione ETAG 005 nelle sue più alte classificazioni: - Ciclo di vita: W3 (25 anni) - Zone climatiche: M e S (da moderate a severe) - Carichi utili da P1 a P4 - Pendenze da S1 a S4 - Temperature superficie min. TL4 (-30°) - Temperature superficie mass. TH4 (+90°). Resistente al calore radiante e faville sec. UNI EN 13501-5, Broof (t1), Broof (t2), Broof (t3), Comportamento alla combustione sec. EN 13501-1 classe E. Resistente alla grandine secondo UNI EN 13583. Superamento dinamico delle fessure (crack-bridging dinamico) 1mm secondo UNI EN 1062-7. Il prodotto per l’impermeabilizzazione è conforme alla UNI 11928 parte 1 S'intendono compresi nel prezzo la pulizia del sottofondo da impermeabilizzare, esclusa la sua preparazione, gli sfridi nonché ogni altra prestazione accessoria. È esclusa eventuale finitura colorata | 01.E11.147.003 | risvolto da 15 cm | m | 42.56 | 2.75 | 24.24 | 73.01
PUG2025/01.E11.147.005 | 01 | EDILIZIA | 01.E11 | IMPERMEABILIZZAZIONI, ISOLANTI, LASTRICATI SOLARI, COPERTINE DI CORONAMENTO | 01.E11.147 | Sistema di impermeabilizzazione per risvolti verticali, angoli e dettagli, con resine liquide in polimetilmetacrilato (PMMA) ad adesione completa, armato, secondo le direttive della ditta produttrice sulla superficie da impermeabilizzare, precedentemente preparata, consistente di primer, impermeabilizzazione con armatura, tixotropico per applicazione su superfici verticali. I prodotti devono essere resistenti ai raggi UV, dimensionalmente stabilizzati, resistenti alle alcaline, agli agenti chimici, all’idrolisi, all'invecchiamento e resistente alle radici secondo UNI EN 13984 / FLL, con certificazione ETAG 005 nelle sue più alte classificazioni: - Ciclo di vita: W3 (25 anni) - Zone climatiche: M e S (da moderate a severe) - Carichi utili da P1 a P4 - Pendenze da S1 a S4 - Temperature superficie min. TL4 (-30°) - Temperature superficie mass. TH4 (+90°). Resistente al calore radiante e faville sec. UNI EN 13501-5, Broof (t1), Broof (t2), Broof (t3), Comportamento alla combustione sec. EN 13501-1 classe E. Resistente alla grandine secondo UNI EN 13583. Superamento dinamico delle fessure (crack-bridging dinamico) 1mm secondo UNI EN 1062-7. Il prodotto per l’impermeabilizzazione è conforme alla UNI 11928 parte 1 S'intendono compresi nel prezzo la pulizia del sottofondo da impermeabilizzare, esclusa la sua preparazione, gli sfridi nonché ogni altra prestazione accessoria. È esclusa eventuale finitura colorata | 01.E11.147.005 | risvolto da 20 cm | m | 55.24 | 2.71 | 22.41 | 74.88
PUG2025/01.E11.147.007 | 01 | EDILIZIA | 01.E11 | IMPERMEABILIZZAZIONI, ISOLANTI, LASTRICATI SOLARI, COPERTINE DI CORONAMENTO | 01.E11.147 | Sistema di impermeabilizzazione per risvolti verticali, angoli e dettagli, con resine liquide in polimetilmetacrilato (PMMA) ad adesione completa, armato, secondo le direttive della ditta produttrice sulla superficie da impermeabilizzare, precedentemente preparata, consistente di primer, impermeabilizzazione con armatura, tixotropico per applicazione su superfici verticali. I prodotti devono essere resistenti ai raggi UV, dimensionalmente stabilizzati, resistenti alle alcaline, agli agenti chimici, all’idrolisi, all'invecchiamento e resistente alle radici secondo UNI EN 13984 / FLL, con certificazione ETAG 005 nelle sue più alte classificazioni: - Ciclo di vita: W3 (25 anni) - Zone climatiche: M e S (da moderate a severe) - Carichi utili da P1 a P4 - Pendenze da S1 a S4 - Temperature superficie min. TL4 (-30°) - Temperature superficie mass. TH4 (+90°). Resistente al calore radiante e faville sec. UNI EN 13501-5, Broof (t1), Broof (t2), Broof (t3), Comportamento alla combustione sec. EN 13501-1 classe E. Resistente alla grandine secondo UNI EN 13583. Superamento dinamico delle fessure (crack-bridging dinamico) 1mm secondo UNI EN 1062-7. Il prodotto per l’impermeabilizzazione è conforme alla UNI 11928 parte 1 S'intendono compresi nel prezzo la pulizia del sottofondo da impermeabilizzare, esclusa la sua preparazione, gli sfridi nonché ogni altra prestazione accessoria. È esclusa eventuale finitura colorata | 01.E11.147.007 | risvolto da 30 cm | m | 70.64 | 2.49 | 20.45 | 77.06
PUG2025/01.E11.147.009 | 01 | EDILIZIA | 01.E11 | IMPERMEABILIZZAZIONI, ISOLANTI, LASTRICATI SOLARI, COPERTINE DI CORONAMENTO | 01.E11.147 | Sistema di impermeabilizzazione per risvolti verticali, angoli e dettagli, con resine liquide in polimetilmetacrilato (PMMA) ad adesione completa, armato, secondo le direttive della ditta produttrice sulla superficie da impermeabilizzare, precedentemente preparata, consistente di primer, impermeabilizzazione con armatura, tixotropico per applicazione su superfici verticali. I prodotti devono essere resistenti ai raggi UV, dimensionalmente stabilizzati, resistenti alle alcaline, agli agenti chimici, all’idrolisi, all'invecchiamento e resistente alle radici secondo UNI EN 13984 / FLL, con certificazione ETAG 005 nelle sue più alte classificazioni: - Ciclo di vita: W3 (25 anni) - Zone climatiche: M e S (da moderate a severe) - Carichi utili da P1 a P4 - Pendenze da S1 a S4 - Temperature superficie min. TL4 (-30°) - Temperature superficie mass. TH4 (+90°). Resistente al calore radiante e faville sec. UNI EN 13501-5, Broof (t1), Broof (t2), Broof (t3), Comportamento alla combustione sec. EN 13501-1 classe E. Resistente alla grandine secondo UNI EN 13583. Superamento dinamico delle fessure (crack-bridging dinamico) 1mm secondo UNI EN 1062-7. Il prodotto per l’impermeabilizzazione è conforme alla UNI 11928 parte 1 S'intendono compresi nel prezzo la pulizia del sottofondo da impermeabilizzare, esclusa la sua preparazione, gli sfridi nonché ogni altra prestazione accessoria. È esclusa eventuale finitura colorata | 01.E11.147.009 | risvolto da 45 cm | m | 101.98 | 2.17 | 18.21 | 79.62
PUG2025/01.E11.147.011 | 01 | EDILIZIA | 01.E11 | IMPERMEABILIZZAZIONI, ISOLANTI, LASTRICATI SOLARI, COPERTINE DI CORONAMENTO | 01.E11.147 | Sistema di impermeabilizzazione per risvolti verticali, angoli e dettagli, con resine liquide in polimetilmetacrilato (PMMA) ad adesione completa, armato, secondo le direttive della ditta produttrice sulla superficie da impermeabilizzare, precedentemente preparata, consistente di primer, impermeabilizzazione con armatura, tixotropico per applicazione su superfici verticali. I prodotti devono essere resistenti ai raggi UV, dimensionalmente stabilizzati, resistenti alle alcaline, agli agenti chimici, all’idrolisi, all'invecchiamento e resistente alle radici secondo UNI EN 13984 / FLL, con certificazione ETAG 005 nelle sue più alte classificazioni: - Ciclo di vita: W3 (25 anni) - Zone climatiche: M e S (da moderate a severe) - Carichi utili da P1 a P4 - Pendenze da S1 a S4 - Temperature superficie min. TL4 (-30°) - Temperature superficie mass. TH4 (+90°). Resistente al calore radiante e faville sec. UNI EN 13501-5, Broof (t1), Broof (t2), Broof (t3), Comportamento alla combustione sec. EN 13501-1 classe E. Resistente alla grandine secondo UNI EN 13583. Superamento dinamico delle fessure (crack-bridging dinamico) 1mm secondo UNI EN 1062-7. Il prodotto per l’impermeabilizzazione è conforme alla UNI 11928 parte 1 S'intendono compresi nel prezzo la pulizia del sottofondo da impermeabilizzare, esclusa la sua preparazione, gli sfridi nonché ogni altra prestazione accessoria. È esclusa eventuale finitura colorata | 01.E11.147.011 | sovrapprezzo per colorazione speciale | m² | 24.78 | 3.61 | 24.98 | 71.42
PUG2025/01.E11.149.001 | 01 | EDILIZIA | 01.E11 | IMPERMEABILIZZAZIONI, ISOLANTI, LASTRICATI SOLARI, COPERTINE DI CORONAMENTO | 01.E11.149 | Sistema d’impermeabilizzazione per superfici orizzontali di balconi con sistema appositamente studiato per l'incollaggio diretto di rivestimenti da esterno esposti agli agenti atmosferici con resine liquide in polimetilmetacrilato (PMMA) a adesione completa. Il sistema prevede la seguente stratigrafia: Primer di adesione in base alla tipologia di sottofondo, impermeabilizzazione con armatura interposta, strato d'usura con spolvero di quarzo 0,7-1,2mm. L'impermeabilizzazione con strato di usura integrato garantisce l'adesione ottimale delle colle minerali da esterno. Il sistema d’impermeabilizzazione deve essere applicato su superficie precedentemente preparata. Resina base: PMMA 2K senza contenuto di solventi. Temperatura di applicazione: da -5°C a + 35°C. Tempo di lavorazione (pot life): ca. 15 minuti a + 20°C. Resistente alla pioggia: dopo ca. 30 minuti a + 20°C. I prodotti devono essere resistenti ai raggi UV, dimensionalmente stabilizzati, resistenti alle alcaline, agli agenti chimici, all’idrolisi, all'invecchiamento e resistente alle radici e rizomi secondo UNI EN 13984 / FLL, con certificazione ETAG 005 per le impermeabilizzazioni a base di resina liquida nelle sue più alte classificazioni: - Ciclo di vita: W3 (25 anni) - Zone climatiche: M e S (da moderate a severe) - Carichi utili da P1 a P4 - Pendenze da S1 a S4 - Temperature superficie min. TL4 (-30°) - Temperature superficie mass. TH4 (+90°).Rivestimento testato secondo EN 1504-2. Comportamento al fuoco sec: UNI EN-15301-1: Classe E. Comportamento a combustione Cfl-s1 sec. norma UNI EN 13501-1. Resistente alle faville e al calore radiante in base alla norma UNI EN 13501-5 BROOF (t1), BROOF (t2), BROOF (t3), BROOF (t4). Resistenza al calore fino a +250 °C. Superamento delle fessure (crack-bridging) UNI EN 1062-7 A 1 (-10 °C). Testato secondo la EN14891, valore di adesione delle colle minerali al sistema: tenuta allo stato asciutto 1,20N/mm², tenuta allo stato bagnato 1,02 N/mm², tenuta al gelo 0,74 N/mm². Resistente a sale, idrolisi, raggi UV. Resistenza agli agenti chimici: acido lattico, cloridrico, acetico secondo EN23270. Consumo minimo per i primer di adesione da 0,4 kg/m². Consumo della resina per l'impermeabilizzazione di 3,0 kg/m² con interposizione di apposita armatura PF da 110 gr/m². Consumo dello strato d'usura 1,00 kg/m² con spolvero fresco su fresco di quarzo 0,7-1,2mm 7,00 kg/m². Il prodotto per l’impermeabilizzazione è conforme alla UNI 11928 parte 1. S'intendono compresi nel prezzo la pulizia del sottofondo da rivestire, esclusa la sua preparazione, gli sfridi nonché ogni altra prestazione accessoria. Sono esclusi la formazione di angoli e spigoli così come i raccordi su risvolti verticali, computati a parte | 01.E11.149.001 | sistema d’impermeabilizzazione sotto piastrella o rivestimento lapideo | m² | 170.15 | 4.3 | 12.13 | 83.58
PUG2025/01.E11.149.003 | 01 | EDILIZIA | 01.E11 | IMPERMEABILIZZAZIONI, ISOLANTI, LASTRICATI SOLARI, COPERTINE DI CORONAMENTO | 01.E11.149 | Sistema d’impermeabilizzazione per superfici orizzontali di balconi con sistema appositamente studiato per l'incollaggio diretto di rivestimenti da esterno esposti agli agenti atmosferici con resine liquide in polimetilmetacrilato (PMMA) a adesione completa. Il sistema prevede la seguente stratigrafia: Primer di adesione in base alla tipologia di sottofondo, impermeabilizzazione con armatura interposta, strato d'usura con spolvero di quarzo 0,7-1,2mm. L'impermeabilizzazione con strato di usura integrato garantisce l'adesione ottimale delle colle minerali da esterno. Il sistema d’impermeabilizzazione deve essere applicato su superficie precedentemente preparata. Resina base: PMMA 2K senza contenuto di solventi. Temperatura di applicazione: da -5°C a + 35°C. Tempo di lavorazione (pot life): ca. 15 minuti a + 20°C. Resistente alla pioggia: dopo ca. 30 minuti a + 20°C. I prodotti devono essere resistenti ai raggi UV, dimensionalmente stabilizzati, resistenti alle alcaline, agli agenti chimici, all’idrolisi, all'invecchiamento e resistente alle radici e rizomi secondo UNI EN 13984 / FLL, con certificazione ETAG 005 per le impermeabilizzazioni a base di resina liquida nelle sue più alte classificazioni: - Ciclo di vita: W3 (25 anni) - Zone climatiche: M e S (da moderate a severe) - Carichi utili da P1 a P4 - Pendenze da S1 a S4 - Temperature superficie min. TL4 (-30°) - Temperature superficie mass. TH4 (+90°).Rivestimento testato secondo EN 1504-2. Comportamento al fuoco sec: UNI EN-15301-1: Classe E. Comportamento a combustione Cfl-s1 sec. norma UNI EN 13501-1. Resistente alle faville e al calore radiante in base alla norma UNI EN 13501-5 BROOF (t1), BROOF (t2), BROOF (t3), BROOF (t4). Resistenza al calore fino a +250 °C. Superamento delle fessure (crack-bridging) UNI EN 1062-7 A 1 (-10 °C). Testato secondo la EN14891, valore di adesione delle colle minerali al sistema: tenuta allo stato asciutto 1,20N/mm², tenuta allo stato bagnato 1,02 N/mm², tenuta al gelo 0,74 N/mm². Resistente a sale, idrolisi, raggi UV. Resistenza agli agenti chimici: acido lattico, cloridrico, acetico secondo EN23270. Consumo minimo per i primer di adesione da 0,4 kg/m². Consumo della resina per l'impermeabilizzazione di 3,0 kg/m² con interposizione di apposita armatura PF da 110 gr/m². Consumo dello strato d'usura 1,00 kg/m² con spolvero fresco su fresco di quarzo 0,7-1,2mm 7,00 kg/m². Il prodotto per l’impermeabilizzazione è conforme alla UNI 11928 parte 1. S'intendono compresi nel prezzo la pulizia del sottofondo da rivestire, esclusa la sua preparazione, gli sfridi nonché ogni altra prestazione accessoria. Sono esclusi la formazione di angoli e spigoli così come i raccordi su risvolti verticali, computati a parte | 01.E11.149.003 | sovrapprezzo per sistema BIS per posa di sistema d’impermeabilizzazione direttamente sopra l’isolamento termico. In abbinamento al sistema d’impermeabilizzazione descritto interposizione di apposito pannello di ripartizione del carico compatibile per ricevere le successive lavorazioni a base di resina liquida. Compresa nella voce di fornitura e posa la seguente stratigrafia: pannello in cemento e fibra di legno e apposito collante con consumo di 40 ml/m² | m² | 77 | 5.67 | 13.4 | 80.94
PUG2025/01.E11.151.001 | 01 | EDILIZIA | 01.E11 | IMPERMEABILIZZAZIONI, ISOLANTI, LASTRICATI SOLARI, COPERTINE DI CORONAMENTO | 01.E11.151 | Sistema di impermeabilizzazione per risvolti verticali, angoli e dettagli, con resine liquide in polimetilmetacrilato (PMMA) ad adesione completa, armato, secondo le direttive della ditta produttrice sulla superficie da impermeabilizzare, precedentemente preparata, consistente di primer, impermeabilizzazione con armatura, tixotropico per applicazione su superfici verticali. Il sistema prevede la seguente stratigrafia: Primer di adesione in base alla tipologia di sottofondo, impermeabilizzazione con armatura interposta, strato d'usura con spolvero di quarzo 0,7-1,2mm. L'impermeabilizzazione con strato di usura integrato garantisce l'adesione ottimale delle colle minerali da esterno. Il sistema d’impermeabilizzazione deve essere applicato su superficie precedentemente preparata. I prodotti devono essere resistenti ai raggi UV, dimensionalmente stabilizzati, resistenti alle alcaline, agli agenti chimici, all’idrolisi, all'invecchiamento e resistente alle radici secondo UNI EN 13984 / FLL, con certificazione ETAG 005 nelle sue più alte classificazioni: - Ciclo di vita: W3 (25 anni) - Zone climatiche: M e S (da moderate a severe) - Carichi utili da P1 a P4 - Pendenze da S1 a S4 - Temperature superficie min. TL4 (-30°) - Temperature superficie mass. TH4 (+90°). Resistente al calore radiante e faville sec. UNI EN 13501-5, Broof (t1), Broof (t2), Broof (t3), Comportamento alla combustione sec. EN 13501-1 classe E. Resistente alla grandine secondo UNI EN 13583. Superamento dinamico delle fessure (crack-bridging dinamico) 1mm secondo UNI EN 1062-7. Consumo minimo per i primer di adesione da 0,4 kg/m². Consumo della resina per l'impermeabilizzazione di 3,0 kg/m² con interposizione di apposita armatura PF da 110 gr/m². Consumo dello strato d'usura 1,00 kg/m² con spolvero fresco su fresco di quarzo 0,7-1,2mm 7,00 kg/m². Il prodotto per l’impermeabilizzazione è conforme alla UNI 11928 parte 1. S'intendono compresi nel prezzo la pulizia del sottofondo da impermeabilizzare, esclusa la sua preparazione, gli sfridi nonché ogni altra prestazione accessoria. È esclusa eventuale finitura colorata | 01.E11.151.001 | risvolto da 10 cm | m | 46.9 | 1.94 | 22 | 76.06
PUG2025/01.E11.151.003 | 01 | EDILIZIA | 01.E11 | IMPERMEABILIZZAZIONI, ISOLANTI, LASTRICATI SOLARI, COPERTINE DI CORONAMENTO | 01.E11.151 | Sistema di impermeabilizzazione per risvolti verticali, angoli e dettagli, con resine liquide in polimetilmetacrilato (PMMA) ad adesione completa, armato, secondo le direttive della ditta produttrice sulla superficie da impermeabilizzare, precedentemente preparata, consistente di primer, impermeabilizzazione con armatura, tixotropico per applicazione su superfici verticali. Il sistema prevede la seguente stratigrafia: Primer di adesione in base alla tipologia di sottofondo, impermeabilizzazione con armatura interposta, strato d'usura con spolvero di quarzo 0,7-1,2mm. L'impermeabilizzazione con strato di usura integrato garantisce l'adesione ottimale delle colle minerali da esterno. Il sistema d’impermeabilizzazione deve essere applicato su superficie precedentemente preparata. I prodotti devono essere resistenti ai raggi UV, dimensionalmente stabilizzati, resistenti alle alcaline, agli agenti chimici, all’idrolisi, all'invecchiamento e resistente alle radici secondo UNI EN 13984 / FLL, con certificazione ETAG 005 nelle sue più alte classificazioni: - Ciclo di vita: W3 (25 anni) - Zone climatiche: M e S (da moderate a severe) - Carichi utili da P1 a P4 - Pendenze da S1 a S4 - Temperature superficie min. TL4 (-30°) - Temperature superficie mass. TH4 (+90°). Resistente al calore radiante e faville sec. UNI EN 13501-5, Broof (t1), Broof (t2), Broof (t3), Comportamento alla combustione sec. EN 13501-1 classe E. Resistente alla grandine secondo UNI EN 13583. Superamento dinamico delle fessure (crack-bridging dinamico) 1mm secondo UNI EN 1062-7. Consumo minimo per i primer di adesione da 0,4 kg/m². Consumo della resina per l'impermeabilizzazione di 3,0 kg/m² con interposizione di apposita armatura PF da 110 gr/m². Consumo dello strato d'usura 1,00 kg/m² con spolvero fresco su fresco di quarzo 0,7-1,2mm 7,00 kg/m². Il prodotto per l’impermeabilizzazione è conforme alla UNI 11928 parte 1. S'intendono compresi nel prezzo la pulizia del sottofondo da impermeabilizzare, esclusa la sua preparazione, gli sfridi nonché ogni altra prestazione accessoria. È esclusa eventuale finitura colorata | 01.E11.151.003 | risvolto da 15 cm | m | 59.77 | 1.96 | 22.78 | 75.26
PUG2025/01.E11.151.005 | 01 | EDILIZIA | 01.E11 | IMPERMEABILIZZAZIONI, ISOLANTI, LASTRICATI SOLARI, COPERTINE DI CORONAMENTO | 01.E11.151 | Sistema di impermeabilizzazione per risvolti verticali, angoli e dettagli, con resine liquide in polimetilmetacrilato (PMMA) ad adesione completa, armato, secondo le direttive della ditta produttrice sulla superficie da impermeabilizzare, precedentemente preparata, consistente di primer, impermeabilizzazione con armatura, tixotropico per applicazione su superfici verticali. Il sistema prevede la seguente stratigrafia: Primer di adesione in base alla tipologia di sottofondo, impermeabilizzazione con armatura interposta, strato d'usura con spolvero di quarzo 0,7-1,2mm. L'impermeabilizzazione con strato di usura integrato garantisce l'adesione ottimale delle colle minerali da esterno. Il sistema d’impermeabilizzazione deve essere applicato su superficie precedentemente preparata. I prodotti devono essere resistenti ai raggi UV, dimensionalmente stabilizzati, resistenti alle alcaline, agli agenti chimici, all’idrolisi, all'invecchiamento e resistente alle radici secondo UNI EN 13984 / FLL, con certificazione ETAG 005 nelle sue più alte classificazioni: - Ciclo di vita: W3 (25 anni) - Zone climatiche: M e S (da moderate a severe) - Carichi utili da P1 a P4 - Pendenze da S1 a S4 - Temperature superficie min. TL4 (-30°) - Temperature superficie mass. TH4 (+90°). Resistente al calore radiante e faville sec. UNI EN 13501-5, Broof (t1), Broof (t2), Broof (t3), Comportamento alla combustione sec. EN 13501-1 classe E. Resistente alla grandine secondo UNI EN 13583. Superamento dinamico delle fessure (crack-bridging dinamico) 1mm secondo UNI EN 1062-7. Consumo minimo per i primer di adesione da 0,4 kg/m². Consumo della resina per l'impermeabilizzazione di 3,0 kg/m² con interposizione di apposita armatura PF da 110 gr/m². Consumo dello strato d'usura 1,00 kg/m² con spolvero fresco su fresco di quarzo 0,7-1,2mm 7,00 kg/m². Il prodotto per l’impermeabilizzazione è conforme alla UNI 11928 parte 1. S'intendono compresi nel prezzo la pulizia del sottofondo da impermeabilizzare, esclusa la sua preparazione, gli sfridi nonché ogni altra prestazione accessoria. È esclusa eventuale finitura colorata | 01.E11.151.005 | risvolto da 20 cm | m | 75.35 | 1.99 | 21.91 | 76.1
PUG2025/01.E11.151.007 | 01 | EDILIZIA | 01.E11 | IMPERMEABILIZZAZIONI, ISOLANTI, LASTRICATI SOLARI, COPERTINE DI CORONAMENTO | 01.E11.151 | Sistema di impermeabilizzazione per risvolti verticali, angoli e dettagli, con resine liquide in polimetilmetacrilato (PMMA) ad adesione completa, armato, secondo le direttive della ditta produttrice sulla superficie da impermeabilizzare, precedentemente preparata, consistente di primer, impermeabilizzazione con armatura, tixotropico per applicazione su superfici verticali. Il sistema prevede la seguente stratigrafia: Primer di adesione in base alla tipologia di sottofondo, impermeabilizzazione con armatura interposta, strato d'usura con spolvero di quarzo 0,7-1,2mm. L'impermeabilizzazione con strato di usura integrato garantisce l'adesione ottimale delle colle minerali da esterno. Il sistema d’impermeabilizzazione deve essere applicato su superficie precedentemente preparata. I prodotti devono essere resistenti ai raggi UV, dimensionalmente stabilizzati, resistenti alle alcaline, agli agenti chimici, all’idrolisi, all'invecchiamento e resistente alle radici secondo UNI EN 13984 / FLL, con certificazione ETAG 005 nelle sue più alte classificazioni: - Ciclo di vita: W3 (25 anni) - Zone climatiche: M e S (da moderate a severe) - Carichi utili da P1 a P4 - Pendenze da S1 a S4 - Temperature superficie min. TL4 (-30°) - Temperature superficie mass. TH4 (+90°). Resistente al calore radiante e faville sec. UNI EN 13501-5, Broof (t1), Broof (t2), Broof (t3), Comportamento alla combustione sec. EN 13501-1 classe E. Resistente alla grandine secondo UNI EN 13583. Superamento dinamico delle fessure (crack-bridging dinamico) 1mm secondo UNI EN 1062-7. Consumo minimo per i primer di adesione da 0,4 kg/m². Consumo della resina per l'impermeabilizzazione di 3,0 kg/m² con interposizione di apposita armatura PF da 110 gr/m². Consumo dello strato d'usura 1,00 kg/m² con spolvero fresco su fresco di quarzo 0,7-1,2mm 7,00 kg/m². Il prodotto per l’impermeabilizzazione è conforme alla UNI 11928 parte 1. S'intendono compresi nel prezzo la pulizia del sottofondo da impermeabilizzare, esclusa la sua preparazione, gli sfridi nonché ogni altra prestazione accessoria. È esclusa eventuale finitura colorata | 01.E11.151.007 | risvolto da 30 cm | m | 93.87 | 1.88 | 20.22 | 77.9
PUG2025/01.E11.151.009 | 01 | EDILIZIA | 01.E11 | IMPERMEABILIZZAZIONI, ISOLANTI, LASTRICATI SOLARI, COPERTINE DI CORONAMENTO | 01.E11.151 | Sistema di impermeabilizzazione per risvolti verticali, angoli e dettagli, con resine liquide in polimetilmetacrilato (PMMA) ad adesione completa, armato, secondo le direttive della ditta produttrice sulla superficie da impermeabilizzare, precedentemente preparata, consistente di primer, impermeabilizzazione con armatura, tixotropico per applicazione su superfici verticali. Il sistema prevede la seguente stratigrafia: Primer di adesione in base alla tipologia di sottofondo, impermeabilizzazione con armatura interposta, strato d'usura con spolvero di quarzo 0,7-1,2mm. L'impermeabilizzazione con strato di usura integrato garantisce l'adesione ottimale delle colle minerali da esterno. Il sistema d’impermeabilizzazione deve essere applicato su superficie precedentemente preparata. I prodotti devono essere resistenti ai raggi UV, dimensionalmente stabilizzati, resistenti alle alcaline, agli agenti chimici, all’idrolisi, all'invecchiamento e resistente alle radici secondo UNI EN 13984 / FLL, con certificazione ETAG 005 nelle sue più alte classificazioni: - Ciclo di vita: W3 (25 anni) - Zone climatiche: M e S (da moderate a severe) - Carichi utili da P1 a P4 - Pendenze da S1 a S4 - Temperature superficie min. TL4 (-30°) - Temperature superficie mass. TH4 (+90°). Resistente al calore radiante e faville sec. UNI EN 13501-5, Broof (t1), Broof (t2), Broof (t3), Comportamento alla combustione sec. EN 13501-1 classe E. Resistente alla grandine secondo UNI EN 13583. Superamento dinamico delle fessure (crack-bridging dinamico) 1mm secondo UNI EN 1062-7. Consumo minimo per i primer di adesione da 0,4 kg/m². Consumo della resina per l'impermeabilizzazione di 3,0 kg/m² con interposizione di apposita armatura PF da 110 gr/m². Consumo dello strato d'usura 1,00 kg/m² con spolvero fresco su fresco di quarzo 0,7-1,2mm 7,00 kg/m². Il prodotto per l’impermeabilizzazione è conforme alla UNI 11928 parte 1. S'intendono compresi nel prezzo la pulizia del sottofondo da impermeabilizzare, esclusa la sua preparazione, gli sfridi nonché ogni altra prestazione accessoria. È esclusa eventuale finitura colorata | 01.E11.151.009 | risvolto da 45 cm | m | 132.44 | 1.67 | 18.69 | 79.63
PUG2025/01.E11.153.001 | 01 | EDILIZIA | 01.E11 | IMPERMEABILIZZAZIONI, ISOLANTI, LASTRICATI SOLARI, COPERTINE DI CORONAMENTO | 01.E11.153 | Sistema d’impermeabilizzazione specifico sotto asfaltatura o rivestimenti carrabili da esterni (riv. lapidei, massetti, autobloccanti, asfalto, asfalto colato per superfici orizzontali di parcheggi con resine liquide in polimetilmetacrilato (PMMA) ad adesione completa. Il sistema consiste in un primer, impermeabilizzazione con armatura interposta, uno strato d’usura appositamente sviluppato per l’aggrappo in interventi d' impermeabilizzazione con asfalto, e soddisfa i requisiti di resistenza meccanica, al calore, agli alcali e all'idrolisi il sistema può essere utilizzato anche sotto rivestimenti in autobloccanti su di esso si può inoltre procedere all'incollaggio di materiali lapidei o rivestimenti tradizionali carrabili secondo le direttive del produttore, applicati su superficie precedentemente preparate. Resina base: PMMA 2K senza contenuto di solventi. Temperatura di applicazione: da -5°C a + 35°C. Tempo di lavorazione (pot life): ca. 15 minuti a + 20°C. Resistente alla pioggia: dopo ca. 30 minuti a + 20°C.I prodotti devono essere resistenti ai raggi UV, dimensionalmente stabilizzati, resistenti alle alcaline, agli agenti chimici, all’idrolisi, e all'invecchiamento. Il sistema d'impermeabilizzazione per piani di parcheggio superiori detiene il certificato di omologazione dell'autorità di controllo (abP) della classe OS 10. La posa avviene con i quantitativi e i metodi indicati nella descrizione del sistema. Tutti i componenti utilizzati nella posa della stratigrafia prevista devono far parte del sistema e come predisposto da apposita certificazione in base alla destinazione d'uso carrabile. La lavorazione comprende la fornitura e posa del prodotto e lo smaltimento degli sfridi di lavorazione. Classificazione secondo UNI EN 1062-7 in B4.2 (-20 °C) superamento dinamico delle fessure (crack-bridging dinamico). Il materiale ha superato un test sulla resistenza al calore effettuato mediante asfalto colato fino a +250 °C. Resistente a sale, idrolisi, raggi UV, carburanti. Sostenibilità ambientale il sistema è in possesso della certificazione di prodotto LEED e certificazione di prodotto DGNB. Consumo minimo per i primer di adesione da 0,4 kg/m². Consumo della resina per l'impermeabilizzazione di 3,0 kg/m² con interposizione di apposita armatura PF da 110 gr/m². Consumo dello strato d'usura con resina base come utilizzata nel ciclo d’impermeabilizzazione 1,5 kg/m² con spolvero di quarzo 0,7-1,2 mm fresco su fresco da 7,0 kg/m². Sulle superfici di prova pretrattate, è necessario dimostrare la seguente resistenza minima del sistema al distacco: calcestruzzo 1,5 N/mm². Il sistema d'impermeabilizzazione deve essere applicato esclusivamente da personale istruito. S'intendono compresi nel prezzo la pulizia del sottofondo da rivestire, esclusa la sua preparazione, gli sfridi nonché ogni altra prestazione accessoria. Sono esclusi la formazione di angoli e spigoli così come i raccordi su risvolti verticali, computati a parte | 01.E11.153.001 | sistema d’impermeabilizzazione carrabile con successivo rivestimento di strato d’usura con asfalto e/o sistema carrabile tradizionale | m² | 191.37 | 3.03 | 18.33 | 78.64
PUG2025/01.E11.155.001 | 01 | EDILIZIA | 01.E11 | IMPERMEABILIZZAZIONI, ISOLANTI, LASTRICATI SOLARI, COPERTINE DI CORONAMENTO | 01.E11.155 | Sistema di impermeabilizzazione per risvolti verticali, angoli e dettagli, con resine liquide in polimetilmetacrilato (PMMA) ad adesione completa, armato, secondo le direttive della ditta produttrice sulla superficie da impermeabilizzare, precedentemente preparata, consistente di primer, impermeabilizzazione con armatura, tixotropico per applicazione su superfici verticali. I prodotti devono essere resistenti ai raggi UV, dimensionalmente stabilizzati, resistenti alle alcaline, agli agenti chimici, all’idrolisi, all'invecchiamento e resistente alle radici secondo UNI EN 13984 / FLL, con certificazione ETAG 005 nelle sue più alte classificazioni: - Ciclo di vita: W3 (25 anni) - Zone climatiche: M e S (da moderate a severe) - Carichi utili da P1 a P4 - Pendenze da S1 a S4 - Temperature superficie min. TL4 (-30°) - Temperature superficie mass. TH4 (+90°). Resistente al calore radiante e faville secondo UNI EN 13501-5, Broof (t1), Broof (t2), Broof (t3), Comportamento alla combustione secondo UNI EN 13501-1 classe E. Resistente alla grandine secondo EN 13583. Superamento dinamico delle fessure (crack-bridging dinamico) 1mm secondo UNI EN 1062-7. Il prodotto per l’impermeabilizzazione è conforme alla UNI 11928 parte 1 S'intendono compresi nel prezzo la pulizia del sottofondo da impermeabilizzare, esclusa la sua preparazione, gli sfridi nonché ogni altra prestazione accessoria. È esclusa eventuale finitura colorata. | 01.E11.155.001 | risvolto da 10 cm | m | 32.53 | 2.8 | 25.37 | 71.82
PUG2025/01.E11.155.003 | 01 | EDILIZIA | 01.E11 | IMPERMEABILIZZAZIONI, ISOLANTI, LASTRICATI SOLARI, COPERTINE DI CORONAMENTO | 01.E11.155 | Sistema di impermeabilizzazione per risvolti verticali, angoli e dettagli, con resine liquide in polimetilmetacrilato (PMMA) ad adesione completa, armato, secondo le direttive della ditta produttrice sulla superficie da impermeabilizzare, precedentemente preparata, consistente di primer, impermeabilizzazione con armatura, tixotropico per applicazione su superfici verticali. I prodotti devono essere resistenti ai raggi UV, dimensionalmente stabilizzati, resistenti alle alcaline, agli agenti chimici, all’idrolisi, all'invecchiamento e resistente alle radici secondo UNI EN 13984 / FLL, con certificazione ETAG 005 nelle sue più alte classificazioni: - Ciclo di vita: W3 (25 anni) - Zone climatiche: M e S (da moderate a severe) - Carichi utili da P1 a P4 - Pendenze da S1 a S4 - Temperature superficie min. TL4 (-30°) - Temperature superficie mass. TH4 (+90°). Resistente al calore radiante e faville secondo UNI EN 13501-5, Broof (t1), Broof (t2), Broof (t3), Comportamento alla combustione secondo UNI EN 13501-1 classe E. Resistente alla grandine secondo EN 13583. Superamento dinamico delle fessure (crack-bridging dinamico) 1mm secondo UNI EN 1062-7. Il prodotto per l’impermeabilizzazione è conforme alla UNI 11928 parte 1 S'intendono compresi nel prezzo la pulizia del sottofondo da impermeabilizzare, esclusa la sua preparazione, gli sfridi nonché ogni altra prestazione accessoria. È esclusa eventuale finitura colorata. | 01.E11.155.003 | risvolto da 15 cm | m | 42.56 | 2.75 | 24.24 | 73.01
PUG2025/01.E11.155.005 | 01 | EDILIZIA | 01.E11 | IMPERMEABILIZZAZIONI, ISOLANTI, LASTRICATI SOLARI, COPERTINE DI CORONAMENTO | 01.E11.155 | Sistema di impermeabilizzazione per risvolti verticali, angoli e dettagli, con resine liquide in polimetilmetacrilato (PMMA) ad adesione completa, armato, secondo le direttive della ditta produttrice sulla superficie da impermeabilizzare, precedentemente preparata, consistente di primer, impermeabilizzazione con armatura, tixotropico per applicazione su superfici verticali. I prodotti devono essere resistenti ai raggi UV, dimensionalmente stabilizzati, resistenti alle alcaline, agli agenti chimici, all’idrolisi, all'invecchiamento e resistente alle radici secondo UNI EN 13984 / FLL, con certificazione ETAG 005 nelle sue più alte classificazioni: - Ciclo di vita: W3 (25 anni) - Zone climatiche: M e S (da moderate a severe) - Carichi utili da P1 a P4 - Pendenze da S1 a S4 - Temperature superficie min. TL4 (-30°) - Temperature superficie mass. TH4 (+90°). Resistente al calore radiante e faville secondo UNI EN 13501-5, Broof (t1), Broof (t2), Broof (t3), Comportamento alla combustione secondo UNI EN 13501-1 classe E. Resistente alla grandine secondo EN 13583. Superamento dinamico delle fessure (crack-bridging dinamico) 1mm secondo UNI EN 1062-7. Il prodotto per l’impermeabilizzazione è conforme alla UNI 11928 parte 1 S'intendono compresi nel prezzo la pulizia del sottofondo da impermeabilizzare, esclusa la sua preparazione, gli sfridi nonché ogni altra prestazione accessoria. È esclusa eventuale finitura colorata. | 01.E11.155.005 | risvolto da 20 cm | m | 55.24 | 2.71 | 22.41 | 74.88
PUG2025/01.E11.155.007 | 01 | EDILIZIA | 01.E11 | IMPERMEABILIZZAZIONI, ISOLANTI, LASTRICATI SOLARI, COPERTINE DI CORONAMENTO | 01.E11.155 | Sistema di impermeabilizzazione per risvolti verticali, angoli e dettagli, con resine liquide in polimetilmetacrilato (PMMA) ad adesione completa, armato, secondo le direttive della ditta produttrice sulla superficie da impermeabilizzare, precedentemente preparata, consistente di primer, impermeabilizzazione con armatura, tixotropico per applicazione su superfici verticali. I prodotti devono essere resistenti ai raggi UV, dimensionalmente stabilizzati, resistenti alle alcaline, agli agenti chimici, all’idrolisi, all'invecchiamento e resistente alle radici secondo UNI EN 13984 / FLL, con certificazione ETAG 005 nelle sue più alte classificazioni: - Ciclo di vita: W3 (25 anni) - Zone climatiche: M e S (da moderate a severe) - Carichi utili da P1 a P4 - Pendenze da S1 a S4 - Temperature superficie min. TL4 (-30°) - Temperature superficie mass. TH4 (+90°). Resistente al calore radiante e faville secondo UNI EN 13501-5, Broof (t1), Broof (t2), Broof (t3), Comportamento alla combustione secondo UNI EN 13501-1 classe E. Resistente alla grandine secondo EN 13583. Superamento dinamico delle fessure (crack-bridging dinamico) 1mm secondo UNI EN 1062-7. Il prodotto per l’impermeabilizzazione è conforme alla UNI 11928 parte 1 S'intendono compresi nel prezzo la pulizia del sottofondo da impermeabilizzare, esclusa la sua preparazione, gli sfridi nonché ogni altra prestazione accessoria. È esclusa eventuale finitura colorata. | 01.E11.155.007 | risvolto da 30 cm | m | 70.64 | 2.49 | 20.45 | 77.06
PUG2025/01.E11.155.009 | 01 | EDILIZIA | 01.E11 | IMPERMEABILIZZAZIONI, ISOLANTI, LASTRICATI SOLARI, COPERTINE DI CORONAMENTO | 01.E11.155 | Sistema di impermeabilizzazione per risvolti verticali, angoli e dettagli, con resine liquide in polimetilmetacrilato (PMMA) ad adesione completa, armato, secondo le direttive della ditta produttrice sulla superficie da impermeabilizzare, precedentemente preparata, consistente di primer, impermeabilizzazione con armatura, tixotropico per applicazione su superfici verticali. I prodotti devono essere resistenti ai raggi UV, dimensionalmente stabilizzati, resistenti alle alcaline, agli agenti chimici, all’idrolisi, all'invecchiamento e resistente alle radici secondo UNI EN 13984 / FLL, con certificazione ETAG 005 nelle sue più alte classificazioni: - Ciclo di vita: W3 (25 anni) - Zone climatiche: M e S (da moderate a severe) - Carichi utili da P1 a P4 - Pendenze da S1 a S4 - Temperature superficie min. TL4 (-30°) - Temperature superficie mass. TH4 (+90°). Resistente al calore radiante e faville secondo UNI EN 13501-5, Broof (t1), Broof (t2), Broof (t3), Comportamento alla combustione secondo UNI EN 13501-1 classe E. Resistente alla grandine secondo EN 13583. Superamento dinamico delle fessure (crack-bridging dinamico) 1mm secondo UNI EN 1062-7. Il prodotto per l’impermeabilizzazione è conforme alla UNI 11928 parte 1 S'intendono compresi nel prezzo la pulizia del sottofondo da impermeabilizzare, esclusa la sua preparazione, gli sfridi nonché ogni altra prestazione accessoria. È esclusa eventuale finitura colorata. | 01.E11.155.009 | risvolto da 45 cm | m | 101.98 | 2.17 | 18.21 | 79.62
PUG2025/01.E11.155.011 | 01 | EDILIZIA | 01.E11 | IMPERMEABILIZZAZIONI, ISOLANTI, LASTRICATI SOLARI, COPERTINE DI CORONAMENTO | 01.E11.155 | Sistema di impermeabilizzazione per risvolti verticali, angoli e dettagli, con resine liquide in polimetilmetacrilato (PMMA) ad adesione completa, armato, secondo le direttive della ditta produttrice sulla superficie da impermeabilizzare, precedentemente preparata, consistente di primer, impermeabilizzazione con armatura, tixotropico per applicazione su superfici verticali. I prodotti devono essere resistenti ai raggi UV, dimensionalmente stabilizzati, resistenti alle alcaline, agli agenti chimici, all’idrolisi, all'invecchiamento e resistente alle radici secondo UNI EN 13984 / FLL, con certificazione ETAG 005 nelle sue più alte classificazioni: - Ciclo di vita: W3 (25 anni) - Zone climatiche: M e S (da moderate a severe) - Carichi utili da P1 a P4 - Pendenze da S1 a S4 - Temperature superficie min. TL4 (-30°) - Temperature superficie mass. TH4 (+90°). Resistente al calore radiante e faville secondo UNI EN 13501-5, Broof (t1), Broof (t2), Broof (t3), Comportamento alla combustione secondo UNI EN 13501-1 classe E. Resistente alla grandine secondo EN 13583. Superamento dinamico delle fessure (crack-bridging dinamico) 1mm secondo UNI EN 1062-7. Il prodotto per l’impermeabilizzazione è conforme alla UNI 11928 parte 1 S'intendono compresi nel prezzo la pulizia del sottofondo da impermeabilizzare, esclusa la sua preparazione, gli sfridi nonché ogni altra prestazione accessoria. È esclusa eventuale finitura colorata. | 01.E11.155.011 | sovrapprezzo per colorazione speciale | m² | 24.78 | 3.61 | 24.98 | 71.42
PUG2025/01.E11.157.001 | 01 | EDILIZIA | 01.E11 | IMPERMEABILIZZAZIONI, ISOLANTI, LASTRICATI SOLARI, COPERTINE DI CORONAMENTO | 01.E11.157 | Sistema a strato spesso impermeabile con strato d’usura per superfici orizzontali di parcheggi interni ed esposti agli agenti atmosferici con resine liquide in polimetilmetacrilato (PMMA) a adesione completa. Il sistema consiste in un primer, uno strato d’usura con tre differenti varianti di sistema secondo le direttive del produttore, applicati su superficie precedentemente preparate. Resina base: PMMA 2K e 3K senza contenuto di solventi. Temperatura di applicazione: da -5°C a + 35°C. Tempo di lavorazione (pot life): ca. 15 minuti a + 20°C. Resistente alla pioggia: dopo ca. 30 minuti a + 20°C.I prodotti devono essere resistenti ai raggi UV, dimensionalmente stabilizzati, resistenti alle alcaline, agli agenti chimici, all’idrolisi, e all'invecchiamento. Il sistema è collaudato secondo i requisiti dei sistemi di protezione di superfici OS 13 e OS 8. La posa avviene con i quantitativi e i metodi indicati nella descrizione del sistema. Tutti i componenti utilizzati nella posa della stratigrafia prevista devono far parte del sistema e come predisposto da apposita certificazione in base alla destinazione d'uso carrabile. La lavorazione comprende la fornitura e posa del prodotto e lo smaltimento degli sfridi di lavorazione. Classificazione secondo UNI EN 1062-7 in A1 (-10 °C) superamento statico delle fessure (crack-bridging statico). Comportamento al fuoco secondo UNI EN 13501-1 in Cfl-s1 (variante 1), Bfl-s1 (varianti 2 e 3). Resistente a sale, idrolisi, raggi UV, carburanti. Resistenza agli agenti chimici specifici come indicato in scheda tecnica della sigillatura finale in base allo strato finale previsto delle tre differenti versioni. Aderenza/resistenza al scivolamento secondo UNI EN 13036-4 Classe III. Resistenza allo scivolamento secondo DIN 51130 della variante 1 con sabbia quarzosa grossa R12, variante 2 in R13 e variante 3 con grana dura grossa R13. Resistenza all'abrasione secondo EN ISO 5470-1 Perdita di massa < 3000 mg. Permeabilità CO2 secondo UNI EN 1062-6 SD > 50 m. Permeabilità al vapore acqueo secondo UNI EN ISO 7783-1, UNI EN ISO 7783-2 Classe II. Assorbimento di acqua capillare e permeabilità all'acqua secondo UNI EN 1062-3 w < 0,1 kg/m² x h 0,5. Compatibilità termica secondo UNI EN 13687-1-3, UNI EN 1504-3 ≥ 2,0 (1,5) N/mm². Resistenza a forti attacchi chimici secondo UNI EN 13529 Perdita di durezza < 50 %. Resistenza agli urti secondo UNI EN ISO 6272-1 Classe I. Ritiro lineare EN 12617-1 ≤ 0,3 % (OS 8). Classe di traffico secondo DIN EN 1436 P7 (passaggio di 7 milioni di pneumatici) nella variante 2. Consumo minimo per i primer di adesione da 0,4 kg/m². Per la variante 1 consumo dello strato d'usura 4,00 kg/m² spolvero di quarzo 0,7-1,2 mm fresco su fresco 7,00 kg/m², sigillatura finale colorata con 0,7 kg/m². Per la variante 2 consumo di 4,00 kg/m². Per la variante 3 consumo dello strato d'usura di 4,00 kg/m² spargimento di sabbia dura grossa (1,0-3,0mm) fresco su fresco 7,00 kg/m², sigillatura finale trasparente con consumo 0,8 kg/m². Il sistema d'impermeabilizzazione deve essere applicato esclusivamente da personale istruito. Sostenibilità ambientale il sistema è in possesso della certificazione di prodotto LEED e certificazione di prodotto DGNB. S'intendono compresi nel prezzo la pulizia del sottofondo da rivestire, esclusa la sua preparazione, gli sfridi nonché ogni altra prestazione accessoria. Sono esclusi la formazione di angoli e spigoli così come i raccordi su risvolti verticali, computati a parte | 01.E11.157.001 | finitura variante 1 strato d’usura con spolvero di quarzo e successivo rivestimento con finitura colorata | m² | 146.54 | 4.58 | 28.16 | 67.26
PUG2025/01.E11.157.003 | 01 | EDILIZIA | 01.E11 | IMPERMEABILIZZAZIONI, ISOLANTI, LASTRICATI SOLARI, COPERTINE DI CORONAMENTO | 01.E11.157 | Sistema a strato spesso impermeabile con strato d’usura per superfici orizzontali di parcheggi interni ed esposti agli agenti atmosferici con resine liquide in polimetilmetacrilato (PMMA) a adesione completa. Il sistema consiste in un primer, uno strato d’usura con tre differenti varianti di sistema secondo le direttive del produttore, applicati su superficie precedentemente preparate. Resina base: PMMA 2K e 3K senza contenuto di solventi. Temperatura di applicazione: da -5°C a + 35°C. Tempo di lavorazione (pot life): ca. 15 minuti a + 20°C. Resistente alla pioggia: dopo ca. 30 minuti a + 20°C.I prodotti devono essere resistenti ai raggi UV, dimensionalmente stabilizzati, resistenti alle alcaline, agli agenti chimici, all’idrolisi, e all'invecchiamento. Il sistema è collaudato secondo i requisiti dei sistemi di protezione di superfici OS 13 e OS 8. La posa avviene con i quantitativi e i metodi indicati nella descrizione del sistema. Tutti i componenti utilizzati nella posa della stratigrafia prevista devono far parte del sistema e come predisposto da apposita certificazione in base alla destinazione d'uso carrabile. La lavorazione comprende la fornitura e posa del prodotto e lo smaltimento degli sfridi di lavorazione. Classificazione secondo UNI EN 1062-7 in A1 (-10 °C) superamento statico delle fessure (crack-bridging statico). Comportamento al fuoco secondo UNI EN 13501-1 in Cfl-s1 (variante 1), Bfl-s1 (varianti 2 e 3). Resistente a sale, idrolisi, raggi UV, carburanti. Resistenza agli agenti chimici specifici come indicato in scheda tecnica della sigillatura finale in base allo strato finale previsto delle tre differenti versioni. Aderenza/resistenza al scivolamento secondo UNI EN 13036-4 Classe III. Resistenza allo scivolamento secondo DIN 51130 della variante 1 con sabbia quarzosa grossa R12, variante 2 in R13 e variante 3 con grana dura grossa R13. Resistenza all'abrasione secondo EN ISO 5470-1 Perdita di massa < 3000 mg. Permeabilità CO2 secondo UNI EN 1062-6 SD > 50 m. Permeabilità al vapore acqueo secondo UNI EN ISO 7783-1, UNI EN ISO 7783-2 Classe II. Assorbimento di acqua capillare e permeabilità all'acqua secondo UNI EN 1062-3 w < 0,1 kg/m² x h 0,5. Compatibilità termica secondo UNI EN 13687-1-3, UNI EN 1504-3 ≥ 2,0 (1,5) N/mm². Resistenza a forti attacchi chimici secondo UNI EN 13529 Perdita di durezza < 50 %. Resistenza agli urti secondo UNI EN ISO 6272-1 Classe I. Ritiro lineare EN 12617-1 ≤ 0,3 % (OS 8). Classe di traffico secondo DIN EN 1436 P7 (passaggio di 7 milioni di pneumatici) nella variante 2. Consumo minimo per i primer di adesione da 0,4 kg/m². Per la variante 1 consumo dello strato d'usura 4,00 kg/m² spolvero di quarzo 0,7-1,2 mm fresco su fresco 7,00 kg/m², sigillatura finale colorata con 0,7 kg/m². Per la variante 2 consumo di 4,00 kg/m². Per la variante 3 consumo dello strato d'usura di 4,00 kg/m² spargimento di sabbia dura grossa (1,0-3,0mm) fresco su fresco 7,00 kg/m², sigillatura finale trasparente con consumo 0,8 kg/m². Il sistema d'impermeabilizzazione deve essere applicato esclusivamente da personale istruito. Sostenibilità ambientale il sistema è in possesso della certificazione di prodotto LEED e certificazione di prodotto DGNB. S'intendono compresi nel prezzo la pulizia del sottofondo da rivestire, esclusa la sua preparazione, gli sfridi nonché ogni altra prestazione accessoria. Sono esclusi la formazione di angoli e spigoli così come i raccordi su risvolti verticali, computati a parte | 01.E11.157.003 | finitura variante 2 collaudata secondo DIN EN 1436 in P7 (passaggio di 4 milioni di pneumatici) | m² | 122.85 | 4.67 | 26.87 | 68.45
PUG2025/01.E11.157.005 | 01 | EDILIZIA | 01.E11 | IMPERMEABILIZZAZIONI, ISOLANTI, LASTRICATI SOLARI, COPERTINE DI CORONAMENTO | 01.E11.157 | Sistema a strato spesso impermeabile con strato d’usura per superfici orizzontali di parcheggi interni ed esposti agli agenti atmosferici con resine liquide in polimetilmetacrilato (PMMA) a adesione completa. Il sistema consiste in un primer, uno strato d’usura con tre differenti varianti di sistema secondo le direttive del produttore, applicati su superficie precedentemente preparate. Resina base: PMMA 2K e 3K senza contenuto di solventi. Temperatura di applicazione: da -5°C a + 35°C. Tempo di lavorazione (pot life): ca. 15 minuti a + 20°C. Resistente alla pioggia: dopo ca. 30 minuti a + 20°C.I prodotti devono essere resistenti ai raggi UV, dimensionalmente stabilizzati, resistenti alle alcaline, agli agenti chimici, all’idrolisi, e all'invecchiamento. Il sistema è collaudato secondo i requisiti dei sistemi di protezione di superfici OS 13 e OS 8. La posa avviene con i quantitativi e i metodi indicati nella descrizione del sistema. Tutti i componenti utilizzati nella posa della stratigrafia prevista devono far parte del sistema e come predisposto da apposita certificazione in base alla destinazione d'uso carrabile. La lavorazione comprende la fornitura e posa del prodotto e lo smaltimento degli sfridi di lavorazione. Classificazione secondo UNI EN 1062-7 in A1 (-10 °C) superamento statico delle fessure (crack-bridging statico). Comportamento al fuoco secondo UNI EN 13501-1 in Cfl-s1 (variante 1), Bfl-s1 (varianti 2 e 3). Resistente a sale, idrolisi, raggi UV, carburanti. Resistenza agli agenti chimici specifici come indicato in scheda tecnica della sigillatura finale in base allo strato finale previsto delle tre differenti versioni. Aderenza/resistenza al scivolamento secondo UNI EN 13036-4 Classe III. Resistenza allo scivolamento secondo DIN 51130 della variante 1 con sabbia quarzosa grossa R12, variante 2 in R13 e variante 3 con grana dura grossa R13. Resistenza all'abrasione secondo EN ISO 5470-1 Perdita di massa < 3000 mg. Permeabilità CO2 secondo UNI EN 1062-6 SD > 50 m. Permeabilità al vapore acqueo secondo UNI EN ISO 7783-1, UNI EN ISO 7783-2 Classe II. Assorbimento di acqua capillare e permeabilità all'acqua secondo UNI EN 1062-3 w < 0,1 kg/m² x h 0,5. Compatibilità termica secondo UNI EN 13687-1-3, UNI EN 1504-3 ≥ 2,0 (1,5) N/mm². Resistenza a forti attacchi chimici secondo UNI EN 13529 Perdita di durezza < 50 %. Resistenza agli urti secondo UNI EN ISO 6272-1 Classe I. Ritiro lineare EN 12617-1 ≤ 0,3 % (OS 8). Classe di traffico secondo DIN EN 1436 P7 (passaggio di 7 milioni di pneumatici) nella variante 2. Consumo minimo per i primer di adesione da 0,4 kg/m². Per la variante 1 consumo dello strato d'usura 4,00 kg/m² spolvero di quarzo 0,7-1,2 mm fresco su fresco 7,00 kg/m², sigillatura finale colorata con 0,7 kg/m². Per la variante 2 consumo di 4,00 kg/m². Per la variante 3 consumo dello strato d'usura di 4,00 kg/m² spargimento di sabbia dura grossa (1,0-3,0mm) fresco su fresco 7,00 kg/m², sigillatura finale trasparente con consumo 0,8 kg/m². Il sistema d'impermeabilizzazione deve essere applicato esclusivamente da personale istruito. Sostenibilità ambientale il sistema è in possesso della certificazione di prodotto LEED e certificazione di prodotto DGNB. S'intendono compresi nel prezzo la pulizia del sottofondo da rivestire, esclusa la sua preparazione, gli sfridi nonché ogni altra prestazione accessoria. Sono esclusi la formazione di angoli e spigoli così come i raccordi su risvolti verticali, computati a parte | 01.E11.157.005 | finitura variante 3 strato d’usura con spolvero di grana dura grossa (1,0-3,0mm) e sigillatura trasparente | m² | 161.14 | 4.17 | 25.61 | 70.23
PUG2025/01.E11.159.001 | 01 | EDILIZIA | 01.E11 | IMPERMEABILIZZAZIONI, ISOLANTI, LASTRICATI SOLARI, COPERTINE DI CORONAMENTO | 01.E11.159 | Sistema di impermeabilizzazione per risvolti verticali, angoli e dettagli, con resine liquide in polimetilmetacrilato (PMMA) ad adesione completa, armato, secondo le direttive della ditta produttrice sulla superficie da impermeabilizzare, precedentemente preparata, consistente di primer, impermeabilizzazione con armatura, tixotropico per applicazione su superfici verticali. I prodotti devono essere resistenti ai raggi UV, dimensionalmente stabilizzati, resistenti alle alcaline, agli agenti chimici, all’idrolisi, all'invecchiamento e resistente alle radici secondo UNI EN 13984 / FLL, con certificazione ETAG 005 nelle sue più alte classificazioni: - Ciclo di vita: W3 (25 anni) - Zone climatiche: M e S (da moderate a severe) - Carichi utili da P1 a P4 - Pendenze da S1 a S4 - Temperature superficie min. TL4 (-30°) - Temperature superficie mass. TH4 (+90°). Resistente al calore radiante e faville sec. UNI EN 13501-5, Broof (t1), Broof (t2), Broof (t3), Comportamento alla combustione sec. UNI EN 13501-1 classe E. Resistente alla grandine secondo EN 13583. Superamento dinamico delle fessure (crack-bridging dinamico) 1mm secondo UNI EN 1062-7. Il prodotto per l’impermeabilizzazione è conforme alla UNI 11928 parte 1. S'intendono compresi nel prezzo la pulizia del sottofondo da impermeabilizzare, esclusa la sua preparazione, gli sfridi nonché ogni altra prestazione accessoria. È esclusa eventuale finitura colorata | 01.E11.159.001 | risvolto da 10 cm | m | 32.53 | 2.8 | 25.37 | 71.82
PUG2025/01.E11.159.003 | 01 | EDILIZIA | 01.E11 | IMPERMEABILIZZAZIONI, ISOLANTI, LASTRICATI SOLARI, COPERTINE DI CORONAMENTO | 01.E11.159 | Sistema di impermeabilizzazione per risvolti verticali, angoli e dettagli, con resine liquide in polimetilmetacrilato (PMMA) ad adesione completa, armato, secondo le direttive della ditta produttrice sulla superficie da impermeabilizzare, precedentemente preparata, consistente di primer, impermeabilizzazione con armatura, tixotropico per applicazione su superfici verticali. I prodotti devono essere resistenti ai raggi UV, dimensionalmente stabilizzati, resistenti alle alcaline, agli agenti chimici, all’idrolisi, all'invecchiamento e resistente alle radici secondo UNI EN 13984 / FLL, con certificazione ETAG 005 nelle sue più alte classificazioni: - Ciclo di vita: W3 (25 anni) - Zone climatiche: M e S (da moderate a severe) - Carichi utili da P1 a P4 - Pendenze da S1 a S4 - Temperature superficie min. TL4 (-30°) - Temperature superficie mass. TH4 (+90°). Resistente al calore radiante e faville sec. UNI EN 13501-5, Broof (t1), Broof (t2), Broof (t3), Comportamento alla combustione sec. UNI EN 13501-1 classe E. Resistente alla grandine secondo EN 13583. Superamento dinamico delle fessure (crack-bridging dinamico) 1mm secondo UNI EN 1062-7. Il prodotto per l’impermeabilizzazione è conforme alla UNI 11928 parte 1. S'intendono compresi nel prezzo la pulizia del sottofondo da impermeabilizzare, esclusa la sua preparazione, gli sfridi nonché ogni altra prestazione accessoria. È esclusa eventuale finitura colorata | 01.E11.159.003 | risvolto da 15 cm | m | 42.56 | 2.75 | 24.24 | 73.01
PUG2025/01.E11.159.005 | 01 | EDILIZIA | 01.E11 | IMPERMEABILIZZAZIONI, ISOLANTI, LASTRICATI SOLARI, COPERTINE DI CORONAMENTO | 01.E11.159 | Sistema di impermeabilizzazione per risvolti verticali, angoli e dettagli, con resine liquide in polimetilmetacrilato (PMMA) ad adesione completa, armato, secondo le direttive della ditta produttrice sulla superficie da impermeabilizzare, precedentemente preparata, consistente di primer, impermeabilizzazione con armatura, tixotropico per applicazione su superfici verticali. I prodotti devono essere resistenti ai raggi UV, dimensionalmente stabilizzati, resistenti alle alcaline, agli agenti chimici, all’idrolisi, all'invecchiamento e resistente alle radici secondo UNI EN 13984 / FLL, con certificazione ETAG 005 nelle sue più alte classificazioni: - Ciclo di vita: W3 (25 anni) - Zone climatiche: M e S (da moderate a severe) - Carichi utili da P1 a P4 - Pendenze da S1 a S4 - Temperature superficie min. TL4 (-30°) - Temperature superficie mass. TH4 (+90°). Resistente al calore radiante e faville sec. UNI EN 13501-5, Broof (t1), Broof (t2), Broof (t3), Comportamento alla combustione sec. UNI EN 13501-1 classe E. Resistente alla grandine secondo EN 13583. Superamento dinamico delle fessure (crack-bridging dinamico) 1mm secondo UNI EN 1062-7. Il prodotto per l’impermeabilizzazione è conforme alla UNI 11928 parte 1. S'intendono compresi nel prezzo la pulizia del sottofondo da impermeabilizzare, esclusa la sua preparazione, gli sfridi nonché ogni altra prestazione accessoria. È esclusa eventuale finitura colorata | 01.E11.159.005 | risvolto da 20 cm | m | 55.24 | 2.71 | 22.41 | 74.88
PUG2025/01.E11.159.007 | 01 | EDILIZIA | 01.E11 | IMPERMEABILIZZAZIONI, ISOLANTI, LASTRICATI SOLARI, COPERTINE DI CORONAMENTO | 01.E11.159 | Sistema di impermeabilizzazione per risvolti verticali, angoli e dettagli, con resine liquide in polimetilmetacrilato (PMMA) ad adesione completa, armato, secondo le direttive della ditta produttrice sulla superficie da impermeabilizzare, precedentemente preparata, consistente di primer, impermeabilizzazione con armatura, tixotropico per applicazione su superfici verticali. I prodotti devono essere resistenti ai raggi UV, dimensionalmente stabilizzati, resistenti alle alcaline, agli agenti chimici, all’idrolisi, all'invecchiamento e resistente alle radici secondo UNI EN 13984 / FLL, con certificazione ETAG 005 nelle sue più alte classificazioni: - Ciclo di vita: W3 (25 anni) - Zone climatiche: M e S (da moderate a severe) - Carichi utili da P1 a P4 - Pendenze da S1 a S4 - Temperature superficie min. TL4 (-30°) - Temperature superficie mass. TH4 (+90°). Resistente al calore radiante e faville sec. UNI EN 13501-5, Broof (t1), Broof (t2), Broof (t3), Comportamento alla combustione sec. UNI EN 13501-1 classe E. Resistente alla grandine secondo EN 13583. Superamento dinamico delle fessure (crack-bridging dinamico) 1mm secondo UNI EN 1062-7. Il prodotto per l’impermeabilizzazione è conforme alla UNI 11928 parte 1. S'intendono compresi nel prezzo la pulizia del sottofondo da impermeabilizzare, esclusa la sua preparazione, gli sfridi nonché ogni altra prestazione accessoria. È esclusa eventuale finitura colorata | 01.E11.159.007 | risvolto da 30 cm | m | 70.64 | 2.49 | 20.45 | 77.06
PUG2025/01.E11.159.009 | 01 | EDILIZIA | 01.E11 | IMPERMEABILIZZAZIONI, ISOLANTI, LASTRICATI SOLARI, COPERTINE DI CORONAMENTO | 01.E11.159 | Sistema di impermeabilizzazione per risvolti verticali, angoli e dettagli, con resine liquide in polimetilmetacrilato (PMMA) ad adesione completa, armato, secondo le direttive della ditta produttrice sulla superficie da impermeabilizzare, precedentemente preparata, consistente di primer, impermeabilizzazione con armatura, tixotropico per applicazione su superfici verticali. I prodotti devono essere resistenti ai raggi UV, dimensionalmente stabilizzati, resistenti alle alcaline, agli agenti chimici, all’idrolisi, all'invecchiamento e resistente alle radici secondo UNI EN 13984 / FLL, con certificazione ETAG 005 nelle sue più alte classificazioni: - Ciclo di vita: W3 (25 anni) - Zone climatiche: M e S (da moderate a severe) - Carichi utili da P1 a P4 - Pendenze da S1 a S4 - Temperature superficie min. TL4 (-30°) - Temperature superficie mass. TH4 (+90°). Resistente al calore radiante e faville sec. UNI EN 13501-5, Broof (t1), Broof (t2), Broof (t3), Comportamento alla combustione sec. UNI EN 13501-1 classe E. Resistente alla grandine secondo EN 13583. Superamento dinamico delle fessure (crack-bridging dinamico) 1mm secondo UNI EN 1062-7. Il prodotto per l’impermeabilizzazione è conforme alla UNI 11928 parte 1. S'intendono compresi nel prezzo la pulizia del sottofondo da impermeabilizzare, esclusa la sua preparazione, gli sfridi nonché ogni altra prestazione accessoria. È esclusa eventuale finitura colorata | 01.E11.159.009 | risvolto da 45 cm | m | 101.98 | 2.17 | 18.21 | 79.62
PUG2025/01.E11.159.011 | 01 | EDILIZIA | 01.E11 | IMPERMEABILIZZAZIONI, ISOLANTI, LASTRICATI SOLARI, COPERTINE DI CORONAMENTO | 01.E11.159 | Sistema di impermeabilizzazione per risvolti verticali, angoli e dettagli, con resine liquide in polimetilmetacrilato (PMMA) ad adesione completa, armato, secondo le direttive della ditta produttrice sulla superficie da impermeabilizzare, precedentemente preparata, consistente di primer, impermeabilizzazione con armatura, tixotropico per applicazione su superfici verticali. I prodotti devono essere resistenti ai raggi UV, dimensionalmente stabilizzati, resistenti alle alcaline, agli agenti chimici, all’idrolisi, all'invecchiamento e resistente alle radici secondo UNI EN 13984 / FLL, con certificazione ETAG 005 nelle sue più alte classificazioni: - Ciclo di vita: W3 (25 anni) - Zone climatiche: M e S (da moderate a severe) - Carichi utili da P1 a P4 - Pendenze da S1 a S4 - Temperature superficie min. TL4 (-30°) - Temperature superficie mass. TH4 (+90°). Resistente al calore radiante e faville sec. UNI EN 13501-5, Broof (t1), Broof (t2), Broof (t3), Comportamento alla combustione sec. UNI EN 13501-1 classe E. Resistente alla grandine secondo EN 13583. Superamento dinamico delle fessure (crack-bridging dinamico) 1mm secondo UNI EN 1062-7. Il prodotto per l’impermeabilizzazione è conforme alla UNI 11928 parte 1. S'intendono compresi nel prezzo la pulizia del sottofondo da impermeabilizzare, esclusa la sua preparazione, gli sfridi nonché ogni altra prestazione accessoria. È esclusa eventuale finitura colorata | 01.E11.159.011 | sovrapprezzo per colorazione speciale | m² | 24.78 | 3.61 | 24.98 | 71.42
PUG2025/01.E11.159.013 | 01 | EDILIZIA | 01.E11 | IMPERMEABILIZZAZIONI, ISOLANTI, LASTRICATI SOLARI, COPERTINE DI CORONAMENTO | 01.E11.159 | Sistema di impermeabilizzazione per risvolti verticali, angoli e dettagli, con resine liquide in polimetilmetacrilato (PMMA) ad adesione completa, armato, secondo le direttive della ditta produttrice sulla superficie da impermeabilizzare, precedentemente preparata, consistente di primer, impermeabilizzazione con armatura, tixotropico per applicazione su superfici verticali. I prodotti devono essere resistenti ai raggi UV, dimensionalmente stabilizzati, resistenti alle alcaline, agli agenti chimici, all’idrolisi, all'invecchiamento e resistente alle radici secondo UNI EN 13984 / FLL, con certificazione ETAG 005 nelle sue più alte classificazioni: - Ciclo di vita: W3 (25 anni) - Zone climatiche: M e S (da moderate a severe) - Carichi utili da P1 a P4 - Pendenze da S1 a S4 - Temperature superficie min. TL4 (-30°) - Temperature superficie mass. TH4 (+90°). Resistente al calore radiante e faville sec. UNI EN 13501-5, Broof (t1), Broof (t2), Broof (t3), Comportamento alla combustione sec. UNI EN 13501-1 classe E. Resistente alla grandine secondo EN 13583. Superamento dinamico delle fessure (crack-bridging dinamico) 1mm secondo UNI EN 1062-7. Il prodotto per l’impermeabilizzazione è conforme alla UNI 11928 parte 1. S'intendono compresi nel prezzo la pulizia del sottofondo da impermeabilizzare, esclusa la sua preparazione, gli sfridi nonché ogni altra prestazione accessoria. È esclusa eventuale finitura colorata | 01.E11.159.013 | risvolto da 10 cm | m | 32.53 | 2.8 | 25.37 | 71.82
PUG2025/01.E11.159.015 | 01 | EDILIZIA | 01.E11 | IMPERMEABILIZZAZIONI, ISOLANTI, LASTRICATI SOLARI, COPERTINE DI CORONAMENTO | 01.E11.159 | Sistema di impermeabilizzazione per risvolti verticali, angoli e dettagli, con resine liquide in polimetilmetacrilato (PMMA) ad adesione completa, armato, secondo le direttive della ditta produttrice sulla superficie da impermeabilizzare, precedentemente preparata, consistente di primer, impermeabilizzazione con armatura, tixotropico per applicazione su superfici verticali. I prodotti devono essere resistenti ai raggi UV, dimensionalmente stabilizzati, resistenti alle alcaline, agli agenti chimici, all’idrolisi, all'invecchiamento e resistente alle radici secondo UNI EN 13984 / FLL, con certificazione ETAG 005 nelle sue più alte classificazioni: - Ciclo di vita: W3 (25 anni) - Zone climatiche: M e S (da moderate a severe) - Carichi utili da P1 a P4 - Pendenze da S1 a S4 - Temperature superficie min. TL4 (-30°) - Temperature superficie mass. TH4 (+90°). Resistente al calore radiante e faville sec. UNI EN 13501-5, Broof (t1), Broof (t2), Broof (t3), Comportamento alla combustione sec. UNI EN 13501-1 classe E. Resistente alla grandine secondo EN 13583. Superamento dinamico delle fessure (crack-bridging dinamico) 1mm secondo UNI EN 1062-7. Il prodotto per l’impermeabilizzazione è conforme alla UNI 11928 parte 1. S'intendono compresi nel prezzo la pulizia del sottofondo da impermeabilizzare, esclusa la sua preparazione, gli sfridi nonché ogni altra prestazione accessoria. È esclusa eventuale finitura colorata | 01.E11.159.015 | risvolto da 15 cm | m | 42.56 | 2.75 | 24.24 | 73.01
PUG2025/01.E11.159.017 | 01 | EDILIZIA | 01.E11 | IMPERMEABILIZZAZIONI, ISOLANTI, LASTRICATI SOLARI, COPERTINE DI CORONAMENTO | 01.E11.159 | Sistema di impermeabilizzazione per risvolti verticali, angoli e dettagli, con resine liquide in polimetilmetacrilato (PMMA) ad adesione completa, armato, secondo le direttive della ditta produttrice sulla superficie da impermeabilizzare, precedentemente preparata, consistente di primer, impermeabilizzazione con armatura, tixotropico per applicazione su superfici verticali. I prodotti devono essere resistenti ai raggi UV, dimensionalmente stabilizzati, resistenti alle alcaline, agli agenti chimici, all’idrolisi, all'invecchiamento e resistente alle radici secondo UNI EN 13984 / FLL, con certificazione ETAG 005 nelle sue più alte classificazioni: - Ciclo di vita: W3 (25 anni) - Zone climatiche: M e S (da moderate a severe) - Carichi utili da P1 a P4 - Pendenze da S1 a S4 - Temperature superficie min. TL4 (-30°) - Temperature superficie mass. TH4 (+90°). Resistente al calore radiante e faville sec. UNI EN 13501-5, Broof (t1), Broof (t2), Broof (t3), Comportamento alla combustione sec. UNI EN 13501-1 classe E. Resistente alla grandine secondo EN 13583. Superamento dinamico delle fessure (crack-bridging dinamico) 1mm secondo UNI EN 1062-7. Il prodotto per l’impermeabilizzazione è conforme alla UNI 11928 parte 1. S'intendono compresi nel prezzo la pulizia del sottofondo da impermeabilizzare, esclusa la sua preparazione, gli sfridi nonché ogni altra prestazione accessoria. È esclusa eventuale finitura colorata | 01.E11.159.017 | risvolto da 20 cm | m | 55.24 | 2.71 | 22.41 | 74.88
PUG2025/01.E11.159.019 | 01 | EDILIZIA | 01.E11 | IMPERMEABILIZZAZIONI, ISOLANTI, LASTRICATI SOLARI, COPERTINE DI CORONAMENTO | 01.E11.159 | Sistema di impermeabilizzazione per risvolti verticali, angoli e dettagli, con resine liquide in polimetilmetacrilato (PMMA) ad adesione completa, armato, secondo le direttive della ditta produttrice sulla superficie da impermeabilizzare, precedentemente preparata, consistente di primer, impermeabilizzazione con armatura, tixotropico per applicazione su superfici verticali. I prodotti devono essere resistenti ai raggi UV, dimensionalmente stabilizzati, resistenti alle alcaline, agli agenti chimici, all’idrolisi, all'invecchiamento e resistente alle radici secondo UNI EN 13984 / FLL, con certificazione ETAG 005 nelle sue più alte classificazioni: - Ciclo di vita: W3 (25 anni) - Zone climatiche: M e S (da moderate a severe) - Carichi utili da P1 a P4 - Pendenze da S1 a S4 - Temperature superficie min. TL4 (-30°) - Temperature superficie mass. TH4 (+90°). Resistente al calore radiante e faville sec. UNI EN 13501-5, Broof (t1), Broof (t2), Broof (t3), Comportamento alla combustione sec. UNI EN 13501-1 classe E. Resistente alla grandine secondo EN 13583. Superamento dinamico delle fessure (crack-bridging dinamico) 1mm secondo UNI EN 1062-7. Il prodotto per l’impermeabilizzazione è conforme alla UNI 11928 parte 1. S'intendono compresi nel prezzo la pulizia del sottofondo da impermeabilizzare, esclusa la sua preparazione, gli sfridi nonché ogni altra prestazione accessoria. È esclusa eventuale finitura colorata | 01.E11.159.019 | risvolto da 30 cm | m | 70.64 | 2.49 | 20.45 | 77.06
PUG2025/01.E11.159.021 | 01 | EDILIZIA | 01.E11 | IMPERMEABILIZZAZIONI, ISOLANTI, LASTRICATI SOLARI, COPERTINE DI CORONAMENTO | 01.E11.159 | Sistema di impermeabilizzazione per risvolti verticali, angoli e dettagli, con resine liquide in polimetilmetacrilato (PMMA) ad adesione completa, armato, secondo le direttive della ditta produttrice sulla superficie da impermeabilizzare, precedentemente preparata, consistente di primer, impermeabilizzazione con armatura, tixotropico per applicazione su superfici verticali. I prodotti devono essere resistenti ai raggi UV, dimensionalmente stabilizzati, resistenti alle alcaline, agli agenti chimici, all’idrolisi, all'invecchiamento e resistente alle radici secondo UNI EN 13984 / FLL, con certificazione ETAG 005 nelle sue più alte classificazioni: - Ciclo di vita: W3 (25 anni) - Zone climatiche: M e S (da moderate a severe) - Carichi utili da P1 a P4 - Pendenze da S1 a S4 - Temperature superficie min. TL4 (-30°) - Temperature superficie mass. TH4 (+90°). Resistente al calore radiante e faville sec. UNI EN 13501-5, Broof (t1), Broof (t2), Broof (t3), Comportamento alla combustione sec. UNI EN 13501-1 classe E. Resistente alla grandine secondo EN 13583. Superamento dinamico delle fessure (crack-bridging dinamico) 1mm secondo UNI EN 1062-7. Il prodotto per l’impermeabilizzazione è conforme alla UNI 11928 parte 1. S'intendono compresi nel prezzo la pulizia del sottofondo da impermeabilizzare, esclusa la sua preparazione, gli sfridi nonché ogni altra prestazione accessoria. È esclusa eventuale finitura colorata | 01.E11.159.021 | risvolto da 45 cm | m | 101.98 | 2.17 | 18.21 | 79.62
PUG2025/01.E11.159.023 | 01 | EDILIZIA | 01.E11 | IMPERMEABILIZZAZIONI, ISOLANTI, LASTRICATI SOLARI, COPERTINE DI CORONAMENTO | 01.E11.159 | Sistema di impermeabilizzazione per risvolti verticali, angoli e dettagli, con resine liquide in polimetilmetacrilato (PMMA) ad adesione completa, armato, secondo le direttive della ditta produttrice sulla superficie da impermeabilizzare, precedentemente preparata, consistente di primer, impermeabilizzazione con armatura, tixotropico per applicazione su superfici verticali. I prodotti devono essere resistenti ai raggi UV, dimensionalmente stabilizzati, resistenti alle alcaline, agli agenti chimici, all’idrolisi, all'invecchiamento e resistente alle radici secondo UNI EN 13984 / FLL, con certificazione ETAG 005 nelle sue più alte classificazioni: - Ciclo di vita: W3 (25 anni) - Zone climatiche: M e S (da moderate a severe) - Carichi utili da P1 a P4 - Pendenze da S1 a S4 - Temperature superficie min. TL4 (-30°) - Temperature superficie mass. TH4 (+90°). Resistente al calore radiante e faville sec. UNI EN 13501-5, Broof (t1), Broof (t2), Broof (t3), Comportamento alla combustione sec. UNI EN 13501-1 classe E. Resistente alla grandine secondo EN 13583. Superamento dinamico delle fessure (crack-bridging dinamico) 1mm secondo UNI EN 1062-7. Il prodotto per l’impermeabilizzazione è conforme alla UNI 11928 parte 1. S'intendono compresi nel prezzo la pulizia del sottofondo da impermeabilizzare, esclusa la sua preparazione, gli sfridi nonché ogni altra prestazione accessoria. È esclusa eventuale finitura colorata | 01.E11.159.023 | sovrapprezzo per colorazione speciale | m² | 24.78 | 3.61 | 24.98 | 71.42
PUG2025/01.E11.161.001 | 01 | EDILIZIA | 01.E11 | IMPERMEABILIZZAZIONI, ISOLANTI, LASTRICATI SOLARI, COPERTINE DI CORONAMENTO | 01.E11.161 | Sistema a strato spesso impermeabile armato con strato d’usura per superfici orizzontali di parcheggi interni ed esposti agli agenti atmosferici con resine liquide in polimetilmetacrilato (PMMA) a adesione completa. Il sistema consiste in un primer, un’armatura in fibra di vetro, uno strato d’usura ed una finitura estetica finale a sigillatura secondo le direttive del produttore, applicati su superficie precedentemente preparate. Resina base: PMMA 2K e 3K senza contenuto di solventi. Temperatura di applicazione: da -5°C a + 35°C. Tempo di lavorazione (pot life): ca. 15 minuti a + 20°C. Resistente alla pioggia: dopo ca. 30 minuti a + 20°C. I prodotti devono essere resistenti ai raggi UV, dimensionalmente stabilizzati, resistenti alle alcaline, agli agenti chimici, all’idrolisi, e all'invecchiamento. La struttura del sistema di rivestimento impermeabile è collaudata in base a OS 11b sistemi di protezione per superfici calpestabili e carrabili sottoposte a forti sollecitazioni meccaniche con elevato superamento delle fessure dinamico (crack-bridging dinamico) ai sensi della norma DIN V 18026 sistemi di protezione della superficie di calcestruzzo con prodotti conformi a UNI EN 1504-2. La posa avviene con i quantitativi e i metodi indicati nella descrizione del sistema. Tutti i componenti utilizzati nella posa della stratigrafia prevista devono far parte del sistema e come predisposto da apposita certificazione in base alla destinazione d'uso carrabile. La lavorazione comprende la fornitura e posa del prodotto e lo smaltimento degli sfridi di lavorazione. Classificazione secondo UNI EN 1062-7 in B3.2 (-20 °C) superamento delle fessure (crack-bridging ). Comportamento al fuoco secondo UNI EN 13501-1 in Cfl-s1. Resistente a sale, idrolisi, raggi UV, carburanti. Resistenza agli agenti chimici specifici come indicato in scheda tecnica della sigillatura finale colorata. Aderenza/resistenza al scivolamento secondo UNI EN 13036-4 Classe III. Resistenza allo scivolamento secondo DIN 51130 in classe R13. Resistenza all'abrasione secondo UNI EN ISO 5470-1 Perdita di massa < 3000 mg. Permeabilità CO2 secondo UNI EN 1062-6 SD > 50 m. Permeabilità al vapore acqueo secondo UNI EN ISO 7783-1, UNI EN ISO 7783-2 Classe II. Assorbimento di acqua capillare e permeabilità all'acqua secondo UNI EN 1062-3 w < 0,1 kg/m² x h 0,5. Compatibilità termica secondo UNI EN 13687-1-3, UNI EN 1504-3 ≥ 1,5 (1,0) N/mm². Resistenza a forti attacchi chimici secondo UNI EN 13529 Perdita di durezza < 50 %. Resistenza agli urti secondo UNI EN ISO 6272-1 Classe I. Misura dell'adesione mediante prova di trazione secondo UNI EN 1542 ≥ 1,5 (1,0) N/mm². Consumo di primer abbinato al primer di adesione per il fissaggio di ProMesh consumo minimo 0,4 kg/m². Consumo dello strato d'usura 5,00 kg/m² spolvero di quarzo 0,7-1,2 mm fresco su fresco 7,00 kg/m², sigillatura finale colorata con 0,7 kg/m². Il sistema d'impermeabilizzazione deve essere applicato esclusivamente da personale istruito. Sostenibilità ambientale il sistema è in possesso della certificazione di prodotto LEED e certificazione di prodotto DGNB. S'intendono compresi nel prezzo la pulizia del sottofondo da rivestire, esclusa la sua preparazione, gli sfridi nonché ogni altra prestazione accessoria. Sono esclusi la formazione di angoli e spigoli così come i raccordi su risvolti verticali, computati a parte | 01.E11.161.001 | sistema di rivestimento impermeabile con armatura in fibra di vetro interposta conforme a UNI EN 1504-2 | m² | 211.87 | 4.84 | 23.37 | 71.79
PUG2025/01.E11.163.001 | 01 | EDILIZIA | 01.E11 | IMPERMEABILIZZAZIONI, ISOLANTI, LASTRICATI SOLARI, COPERTINE DI CORONAMENTO | 01.E11.163 | Sistema di impermeabilizzazione per risvolti verticali, angoli e dettagli, con resine liquide in polimetilmetacrilato (PMMA) ad adesione completa, armato, secondo le direttive della ditta produttrice sulla superficie da impermeabilizzare, precedentemente preparata, consistente di primer, impermeabilizzazione con armatura, tixotropico per applicazione su superfici verticali. I prodotti devono essere resistenti ai raggi UV, dimensionalmente stabilizzati, resistenti alle alcaline, agli agenti chimici, all’idrolisi, all'invecchiamento e resistente alle radici secondo UNI EN 13984 / FLL, con certificazione ETAG 005 nelle sue più alte classificazioni: - Ciclo di vita: W3 (25 anni) - Zone climatiche: M e S (da moderate a severe) - Carichi utili da P1 a P4 - Pendenze da S1 a S4 - Temperature superficie min. TL4 (-30°) - Temperature superficie mass. TH4 (+90°). Resistente al calore radiante e faville sec. UNI EN 13501-5, Broof (t1), Broof (t2), Broof (t3), Comportamento alla combustione sec. UNI EN 13501-1 classe E. Resistente alla grandine secondo EN 13583. Superamento dinamico delle fessure (crack-bridging dinamico) 1mm secondo UNI EN 1062-7. Il prodotto per l’impermeabilizzazione è conforme alla UNI 11928 parte 1. S'intendono compresi nel prezzo la pulizia del sottofondo da impermeabilizzare, esclusa la sua preparazione, gli sfridi nonché ogni altra prestazione accessoria. È esclusa eventuale finitura colorata. | 01.E11.163.001 | risvolto da 10 cm | m | 32.53 | 2.8 | 25.37 | 71.82
PUG2025/01.E11.163.003 | 01 | EDILIZIA | 01.E11 | IMPERMEABILIZZAZIONI, ISOLANTI, LASTRICATI SOLARI, COPERTINE DI CORONAMENTO | 01.E11.163 | Sistema di impermeabilizzazione per risvolti verticali, angoli e dettagli, con resine liquide in polimetilmetacrilato (PMMA) ad adesione completa, armato, secondo le direttive della ditta produttrice sulla superficie da impermeabilizzare, precedentemente preparata, consistente di primer, impermeabilizzazione con armatura, tixotropico per applicazione su superfici verticali. I prodotti devono essere resistenti ai raggi UV, dimensionalmente stabilizzati, resistenti alle alcaline, agli agenti chimici, all’idrolisi, all'invecchiamento e resistente alle radici secondo UNI EN 13984 / FLL, con certificazione ETAG 005 nelle sue più alte classificazioni: - Ciclo di vita: W3 (25 anni) - Zone climatiche: M e S (da moderate a severe) - Carichi utili da P1 a P4 - Pendenze da S1 a S4 - Temperature superficie min. TL4 (-30°) - Temperature superficie mass. TH4 (+90°). Resistente al calore radiante e faville sec. UNI EN 13501-5, Broof (t1), Broof (t2), Broof (t3), Comportamento alla combustione sec. UNI EN 13501-1 classe E. Resistente alla grandine secondo EN 13583. Superamento dinamico delle fessure (crack-bridging dinamico) 1mm secondo UNI EN 1062-7. Il prodotto per l’impermeabilizzazione è conforme alla UNI 11928 parte 1. S'intendono compresi nel prezzo la pulizia del sottofondo da impermeabilizzare, esclusa la sua preparazione, gli sfridi nonché ogni altra prestazione accessoria. È esclusa eventuale finitura colorata. | 01.E11.163.003 | risvolto da 15 cm | m | 42.56 | 2.75 | 24.24 | 73.01
PUG2025/01.E11.163.005 | 01 | EDILIZIA | 01.E11 | IMPERMEABILIZZAZIONI, ISOLANTI, LASTRICATI SOLARI, COPERTINE DI CORONAMENTO | 01.E11.163 | Sistema di impermeabilizzazione per risvolti verticali, angoli e dettagli, con resine liquide in polimetilmetacrilato (PMMA) ad adesione completa, armato, secondo le direttive della ditta produttrice sulla superficie da impermeabilizzare, precedentemente preparata, consistente di primer, impermeabilizzazione con armatura, tixotropico per applicazione su superfici verticali. I prodotti devono essere resistenti ai raggi UV, dimensionalmente stabilizzati, resistenti alle alcaline, agli agenti chimici, all’idrolisi, all'invecchiamento e resistente alle radici secondo UNI EN 13984 / FLL, con certificazione ETAG 005 nelle sue più alte classificazioni: - Ciclo di vita: W3 (25 anni) - Zone climatiche: M e S (da moderate a severe) - Carichi utili da P1 a P4 - Pendenze da S1 a S4 - Temperature superficie min. TL4 (-30°) - Temperature superficie mass. TH4 (+90°). Resistente al calore radiante e faville sec. UNI EN 13501-5, Broof (t1), Broof (t2), Broof (t3), Comportamento alla combustione sec. UNI EN 13501-1 classe E. Resistente alla grandine secondo EN 13583. Superamento dinamico delle fessure (crack-bridging dinamico) 1mm secondo UNI EN 1062-7. Il prodotto per l’impermeabilizzazione è conforme alla UNI 11928 parte 1. S'intendono compresi nel prezzo la pulizia del sottofondo da impermeabilizzare, esclusa la sua preparazione, gli sfridi nonché ogni altra prestazione accessoria. È esclusa eventuale finitura colorata. | 01.E11.163.005 | risvolto da 20 cm | m | 55.24 | 2.71 | 22.41 | 74.88
PUG2025/01.E11.163.007 | 01 | EDILIZIA | 01.E11 | IMPERMEABILIZZAZIONI, ISOLANTI, LASTRICATI SOLARI, COPERTINE DI CORONAMENTO | 01.E11.163 | Sistema di impermeabilizzazione per risvolti verticali, angoli e dettagli, con resine liquide in polimetilmetacrilato (PMMA) ad adesione completa, armato, secondo le direttive della ditta produttrice sulla superficie da impermeabilizzare, precedentemente preparata, consistente di primer, impermeabilizzazione con armatura, tixotropico per applicazione su superfici verticali. I prodotti devono essere resistenti ai raggi UV, dimensionalmente stabilizzati, resistenti alle alcaline, agli agenti chimici, all’idrolisi, all'invecchiamento e resistente alle radici secondo UNI EN 13984 / FLL, con certificazione ETAG 005 nelle sue più alte classificazioni: - Ciclo di vita: W3 (25 anni) - Zone climatiche: M e S (da moderate a severe) - Carichi utili da P1 a P4 - Pendenze da S1 a S4 - Temperature superficie min. TL4 (-30°) - Temperature superficie mass. TH4 (+90°). Resistente al calore radiante e faville sec. UNI EN 13501-5, Broof (t1), Broof (t2), Broof (t3), Comportamento alla combustione sec. UNI EN 13501-1 classe E. Resistente alla grandine secondo EN 13583. Superamento dinamico delle fessure (crack-bridging dinamico) 1mm secondo UNI EN 1062-7. Il prodotto per l’impermeabilizzazione è conforme alla UNI 11928 parte 1. S'intendono compresi nel prezzo la pulizia del sottofondo da impermeabilizzare, esclusa la sua preparazione, gli sfridi nonché ogni altra prestazione accessoria. È esclusa eventuale finitura colorata. | 01.E11.163.007 | risvolto da 30 cm | m | 70.64 | 2.49 | 20.45 | 77.06
PUG2025/01.E11.163.009 | 01 | EDILIZIA | 01.E11 | IMPERMEABILIZZAZIONI, ISOLANTI, LASTRICATI SOLARI, COPERTINE DI CORONAMENTO | 01.E11.163 | Sistema di impermeabilizzazione per risvolti verticali, angoli e dettagli, con resine liquide in polimetilmetacrilato (PMMA) ad adesione completa, armato, secondo le direttive della ditta produttrice sulla superficie da impermeabilizzare, precedentemente preparata, consistente di primer, impermeabilizzazione con armatura, tixotropico per applicazione su superfici verticali. I prodotti devono essere resistenti ai raggi UV, dimensionalmente stabilizzati, resistenti alle alcaline, agli agenti chimici, all’idrolisi, all'invecchiamento e resistente alle radici secondo UNI EN 13984 / FLL, con certificazione ETAG 005 nelle sue più alte classificazioni: - Ciclo di vita: W3 (25 anni) - Zone climatiche: M e S (da moderate a severe) - Carichi utili da P1 a P4 - Pendenze da S1 a S4 - Temperature superficie min. TL4 (-30°) - Temperature superficie mass. TH4 (+90°). Resistente al calore radiante e faville sec. UNI EN 13501-5, Broof (t1), Broof (t2), Broof (t3), Comportamento alla combustione sec. UNI EN 13501-1 classe E. Resistente alla grandine secondo EN 13583. Superamento dinamico delle fessure (crack-bridging dinamico) 1mm secondo UNI EN 1062-7. Il prodotto per l’impermeabilizzazione è conforme alla UNI 11928 parte 1. S'intendono compresi nel prezzo la pulizia del sottofondo da impermeabilizzare, esclusa la sua preparazione, gli sfridi nonché ogni altra prestazione accessoria. È esclusa eventuale finitura colorata. | 01.E11.163.009 | risvolto da 45 cm | m | 101.98 | 2.17 | 18.21 | 79.62
PUG2025/01.E11.163.011 | 01 | EDILIZIA | 01.E11 | IMPERMEABILIZZAZIONI, ISOLANTI, LASTRICATI SOLARI, COPERTINE DI CORONAMENTO | 01.E11.163 | Sistema di impermeabilizzazione per risvolti verticali, angoli e dettagli, con resine liquide in polimetilmetacrilato (PMMA) ad adesione completa, armato, secondo le direttive della ditta produttrice sulla superficie da impermeabilizzare, precedentemente preparata, consistente di primer, impermeabilizzazione con armatura, tixotropico per applicazione su superfici verticali. I prodotti devono essere resistenti ai raggi UV, dimensionalmente stabilizzati, resistenti alle alcaline, agli agenti chimici, all’idrolisi, all'invecchiamento e resistente alle radici secondo UNI EN 13984 / FLL, con certificazione ETAG 005 nelle sue più alte classificazioni: - Ciclo di vita: W3 (25 anni) - Zone climatiche: M e S (da moderate a severe) - Carichi utili da P1 a P4 - Pendenze da S1 a S4 - Temperature superficie min. TL4 (-30°) - Temperature superficie mass. TH4 (+90°). Resistente al calore radiante e faville sec. UNI EN 13501-5, Broof (t1), Broof (t2), Broof (t3), Comportamento alla combustione sec. UNI EN 13501-1 classe E. Resistente alla grandine secondo EN 13583. Superamento dinamico delle fessure (crack-bridging dinamico) 1mm secondo UNI EN 1062-7. Il prodotto per l’impermeabilizzazione è conforme alla UNI 11928 parte 1. S'intendono compresi nel prezzo la pulizia del sottofondo da impermeabilizzare, esclusa la sua preparazione, gli sfridi nonché ogni altra prestazione accessoria. È esclusa eventuale finitura colorata. | 01.E11.163.011 | sovrapprezzo per colorazione speciale | m² | 24.78 | 3.61 | 24.98 | 71.42
PUG2025/01.E11.165.001 | 01 | EDILIZIA | 01.E11 | IMPERMEABILIZZAZIONI, ISOLANTI, LASTRICATI SOLARI, COPERTINE DI CORONAMENTO | 01.E11.165 | Sistema d’impermeabilizzazione con strato d’usura per superfici orizzontali di parcheggi esposti agli agenti atmosferici con resine liquide in polimetilmetacrilato (PMMA) a adesione completa. Il sistema consiste in un primer, impermeabilizzazione con armatura interposta, uno strato d’usura ed una finitura estetica secondo le direttive del produttore, applicati su superficie precedentemente preparate. Resina base: PMMA 2K e 3K senza contenuto di solventi. Temperatura di applicazione: da -5°C a + 35°C. Tempo di lavorazione (pot life): ca. 15 minuti a + 20°C. Resistente alla pioggia: dopo ca. 30 minuti a + 20°C.I prodotti devono essere resistenti ai raggi UV, dimensionalmente stabilizzati, resistenti alle alcaline, agli agenti chimici, all’idrolisi, e all'invecchiamento. Il sistema d'impermeabilizzazione per piani di parcheggio superiori detiene il certificato di omologazione dell'autorità di controllo (abP) della classe OS 10. La posa avviene con i quantitativi e i metodi indicati nella descrizione del sistema. Tutti i componenti utilizzati nella posa della stratigrafia prevista devono far parte del sistema e come predisposto da apposita certificazione in base alla destinazione d'uso carrabile. La lavorazione comprende la fornitura e posa del prodotto e lo smaltimento degli sfridi di lavorazione. Classificazione secondo UNI EN 1062-7 in B4.2 (-20 °C) superamento dinamico delle fessure (crack-bridging dinamico). Comportamento al fuoco UNI EN 13501-1 Cfl-s1. Resistente a sale, idrolisi, raggi UV, carburanti. Resistenza agli agenti chimici specifici come indicato in scheda tecnica della sigillatura finale prevista dal sistema. Aderenza/resistenza al scivolamento secondo UNI EN 13036-4 Classe III. Resistenza allo scivolamento secondo DIN 51130 con sabbia quarzosa grossa variante 1 R12, con variante 2 R13, con grana dura grossa variante 3 R13.Resistenza all'abrasione secondo EN ISO 5470-1 Perdita di massa < 3000 mg. Permeabilità CO2 secondo EN 1062-6 SD > 50 m. Permeabilità al vapore acqueo secondo UNI EN ISO 7783-1, UNI EN ISO 7783-2 Classe II. Assorbimento di acqua capillare e permeabilità all'acqua secondo UNI EN 1062-3 w < 0,1 kg/m² x h 0,5. Compatibilità termica secondo UNI EN 13687-1-3, UNI EN 1504-3 ≥ 2,0 (1,5) N/mm².Resistenza a forti attacchi chimici secondo EN 13529 Perdita di durezza < 50 %. Resistenza agli urti secondo EN ISO 6272-1 Classe I. Misura dell'adesione mediante prova di trazione secondo UNI EN 1542 ≥ 1,5 (1,0) N/mm².Sostenibilità ambientale il sistema è in possesso della certificazione di prodotto LEED e certificazione di prodotto DGNB. Classe di traffico secondo DIN EN 1436 in P7 (passaggio di 4 milioni di pneumatici) nella variante 2. Consumo minimo per i primer di adesione da 0,4 kg/m². Consumo della resina per l'impermeabilizzazione di 3,0 kg/m² con interposizione di apposita armatura PF da 110 gr/m².Per la variante 1 consumo dello strato d'usura 4,00 kg/m² spargimento di quarzo 0,7-1,2mm fresco su fresco 7,00 kg/m²,sigillatura finale 0,7 kg/m².Per la variante 2 consumo 4,00 kg/m².Per la variante 3 consumo dello strato d'usura 4,00 kg/m² spargimento di sabbia dura grossa (1,0-3,0mm) fresco su fresco 7,00 kg/m², sigillatura finale trasparente consumo 0,8 kg/m².Il sistema d'impermeabilizzazione deve essere applicato esclusivamente da personale istruito. S'intendono compresi nel prezzo la pulizia del sottofondo da rivestire, esclusa la sua preparazione, gli sfridi nonché ogni altra prestazione accessoria. Sono esclusi la formazione di angoli e spigoli così come i raccordi su risvolti verticali, computati a parte | 01.E11.165.001 | finitura variante 1 strato d’usura con spolvero di quarzo (0,7-1,2mm) e successivo rivestimento con finitura colorata | m² | 249.44 | 4.01 | 19.85 | 76.14
PUG2025/01.E11.165.003 | 01 | EDILIZIA | 01.E11 | IMPERMEABILIZZAZIONI, ISOLANTI, LASTRICATI SOLARI, COPERTINE DI CORONAMENTO | 01.E11.165 | Sistema d’impermeabilizzazione con strato d’usura per superfici orizzontali di parcheggi esposti agli agenti atmosferici con resine liquide in polimetilmetacrilato (PMMA) a adesione completa. Il sistema consiste in un primer, impermeabilizzazione con armatura interposta, uno strato d’usura ed una finitura estetica secondo le direttive del produttore, applicati su superficie precedentemente preparate. Resina base: PMMA 2K e 3K senza contenuto di solventi. Temperatura di applicazione: da -5°C a + 35°C. Tempo di lavorazione (pot life): ca. 15 minuti a + 20°C. Resistente alla pioggia: dopo ca. 30 minuti a + 20°C.I prodotti devono essere resistenti ai raggi UV, dimensionalmente stabilizzati, resistenti alle alcaline, agli agenti chimici, all’idrolisi, e all'invecchiamento. Il sistema d'impermeabilizzazione per piani di parcheggio superiori detiene il certificato di omologazione dell'autorità di controllo (abP) della classe OS 10. La posa avviene con i quantitativi e i metodi indicati nella descrizione del sistema. Tutti i componenti utilizzati nella posa della stratigrafia prevista devono far parte del sistema e come predisposto da apposita certificazione in base alla destinazione d'uso carrabile. La lavorazione comprende la fornitura e posa del prodotto e lo smaltimento degli sfridi di lavorazione. Classificazione secondo UNI EN 1062-7 in B4.2 (-20 °C) superamento dinamico delle fessure (crack-bridging dinamico). Comportamento al fuoco UNI EN 13501-1 Cfl-s1. Resistente a sale, idrolisi, raggi UV, carburanti. Resistenza agli agenti chimici specifici come indicato in scheda tecnica della sigillatura finale prevista dal sistema. Aderenza/resistenza al scivolamento secondo UNI EN 13036-4 Classe III. Resistenza allo scivolamento secondo DIN 51130 con sabbia quarzosa grossa variante 1 R12, con variante 2 R13, con grana dura grossa variante 3 R13.Resistenza all'abrasione secondo EN ISO 5470-1 Perdita di massa < 3000 mg. Permeabilità CO2 secondo EN 1062-6 SD > 50 m. Permeabilità al vapore acqueo secondo UNI EN ISO 7783-1, UNI EN ISO 7783-2 Classe II. Assorbimento di acqua capillare e permeabilità all'acqua secondo UNI EN 1062-3 w < 0,1 kg/m² x h 0,5. Compatibilità termica secondo UNI EN 13687-1-3, UNI EN 1504-3 ≥ 2,0 (1,5) N/mm².Resistenza a forti attacchi chimici secondo EN 13529 Perdita di durezza < 50 %. Resistenza agli urti secondo EN ISO 6272-1 Classe I. Misura dell'adesione mediante prova di trazione secondo UNI EN 1542 ≥ 1,5 (1,0) N/mm².Sostenibilità ambientale il sistema è in possesso della certificazione di prodotto LEED e certificazione di prodotto DGNB. Classe di traffico secondo DIN EN 1436 in P7 (passaggio di 4 milioni di pneumatici) nella variante 2. Consumo minimo per i primer di adesione da 0,4 kg/m². Consumo della resina per l'impermeabilizzazione di 3,0 kg/m² con interposizione di apposita armatura PF da 110 gr/m².Per la variante 1 consumo dello strato d'usura 4,00 kg/m² spargimento di quarzo 0,7-1,2mm fresco su fresco 7,00 kg/m²,sigillatura finale 0,7 kg/m².Per la variante 2 consumo 4,00 kg/m².Per la variante 3 consumo dello strato d'usura 4,00 kg/m² spargimento di sabbia dura grossa (1,0-3,0mm) fresco su fresco 7,00 kg/m², sigillatura finale trasparente consumo 0,8 kg/m².Il sistema d'impermeabilizzazione deve essere applicato esclusivamente da personale istruito. S'intendono compresi nel prezzo la pulizia del sottofondo da rivestire, esclusa la sua preparazione, gli sfridi nonché ogni altra prestazione accessoria. Sono esclusi la formazione di angoli e spigoli così come i raccordi su risvolti verticali, computati a parte | 01.E11.165.003 | finitura variante 2 collaudata secondo DIN EN 1436 in P7 (passaggio di 4 milioni di pneumatici) | m² | 224.83 | 4.45 | 18.35 | 77.2
PUG2025/01.E11.165.005 | 01 | EDILIZIA | 01.E11 | IMPERMEABILIZZAZIONI, ISOLANTI, LASTRICATI SOLARI, COPERTINE DI CORONAMENTO | 01.E11.165 | Sistema d’impermeabilizzazione con strato d’usura per superfici orizzontali di parcheggi esposti agli agenti atmosferici con resine liquide in polimetilmetacrilato (PMMA) a adesione completa. Il sistema consiste in un primer, impermeabilizzazione con armatura interposta, uno strato d’usura ed una finitura estetica secondo le direttive del produttore, applicati su superficie precedentemente preparate. Resina base: PMMA 2K e 3K senza contenuto di solventi. Temperatura di applicazione: da -5°C a + 35°C. Tempo di lavorazione (pot life): ca. 15 minuti a + 20°C. Resistente alla pioggia: dopo ca. 30 minuti a + 20°C.I prodotti devono essere resistenti ai raggi UV, dimensionalmente stabilizzati, resistenti alle alcaline, agli agenti chimici, all’idrolisi, e all'invecchiamento. Il sistema d'impermeabilizzazione per piani di parcheggio superiori detiene il certificato di omologazione dell'autorità di controllo (abP) della classe OS 10. La posa avviene con i quantitativi e i metodi indicati nella descrizione del sistema. Tutti i componenti utilizzati nella posa della stratigrafia prevista devono far parte del sistema e come predisposto da apposita certificazione in base alla destinazione d'uso carrabile. La lavorazione comprende la fornitura e posa del prodotto e lo smaltimento degli sfridi di lavorazione. Classificazione secondo UNI EN 1062-7 in B4.2 (-20 °C) superamento dinamico delle fessure (crack-bridging dinamico). Comportamento al fuoco UNI EN 13501-1 Cfl-s1. Resistente a sale, idrolisi, raggi UV, carburanti. Resistenza agli agenti chimici specifici come indicato in scheda tecnica della sigillatura finale prevista dal sistema. Aderenza/resistenza al scivolamento secondo UNI EN 13036-4 Classe III. Resistenza allo scivolamento secondo DIN 51130 con sabbia quarzosa grossa variante 1 R12, con variante 2 R13, con grana dura grossa variante 3 R13.Resistenza all'abrasione secondo EN ISO 5470-1 Perdita di massa < 3000 mg. Permeabilità CO2 secondo EN 1062-6 SD > 50 m. Permeabilità al vapore acqueo secondo UNI EN ISO 7783-1, UNI EN ISO 7783-2 Classe II. Assorbimento di acqua capillare e permeabilità all'acqua secondo UNI EN 1062-3 w < 0,1 kg/m² x h 0,5. Compatibilità termica secondo UNI EN 13687-1-3, UNI EN 1504-3 ≥ 2,0 (1,5) N/mm².Resistenza a forti attacchi chimici secondo EN 13529 Perdita di durezza < 50 %. Resistenza agli urti secondo EN ISO 6272-1 Classe I. Misura dell'adesione mediante prova di trazione secondo UNI EN 1542 ≥ 1,5 (1,0) N/mm².Sostenibilità ambientale il sistema è in possesso della certificazione di prodotto LEED e certificazione di prodotto DGNB. Classe di traffico secondo DIN EN 1436 in P7 (passaggio di 4 milioni di pneumatici) nella variante 2. Consumo minimo per i primer di adesione da 0,4 kg/m². Consumo della resina per l'impermeabilizzazione di 3,0 kg/m² con interposizione di apposita armatura PF da 110 gr/m².Per la variante 1 consumo dello strato d'usura 4,00 kg/m² spargimento di quarzo 0,7-1,2mm fresco su fresco 7,00 kg/m²,sigillatura finale 0,7 kg/m².Per la variante 2 consumo 4,00 kg/m².Per la variante 3 consumo dello strato d'usura 4,00 kg/m² spargimento di sabbia dura grossa (1,0-3,0mm) fresco su fresco 7,00 kg/m², sigillatura finale trasparente consumo 0,8 kg/m².Il sistema d'impermeabilizzazione deve essere applicato esclusivamente da personale istruito. S'intendono compresi nel prezzo la pulizia del sottofondo da rivestire, esclusa la sua preparazione, gli sfridi nonché ogni altra prestazione accessoria. Sono esclusi la formazione di angoli e spigoli così come i raccordi su risvolti verticali, computati a parte | 01.E11.165.005 | finitura variante 3 strato d’usura con spolvero di quarzo grana dura grossa (1,0 – 3,0 mm) e sigillatura trasparente | m² | 261.56 | 3.83 | 18.93 | 77.24
PUG2025/01.E11.167.001 | 01 | EDILIZIA | 01.E11 | IMPERMEABILIZZAZIONI, ISOLANTI, LASTRICATI SOLARI, COPERTINE DI CORONAMENTO | 01.E11.167 | Guaina impermeabilizzante in polietilene morbido, con capacità di crack bridging, provvista su entrambi i lati di tessuto feltrato per garantire la presa con il collante, adatta per l’installazione direttamente sotto il rivestimento, completa di accessori base per un sistema di impermeabilizzazione certificato con relativa Dichiarazione di Prestazione (DoP), in rotoli delle seguenti dimensioni | 01.E11.167.001 | larghezza 1 m, lunghezza 30 m | m² | 53.43 | 0 | 33.38 | 66.62
PUG2025/01.E11.167.003 | 01 | EDILIZIA | 01.E11 | IMPERMEABILIZZAZIONI, ISOLANTI, LASTRICATI SOLARI, COPERTINE DI CORONAMENTO | 01.E11.167 | Guaina impermeabilizzante in polietilene morbido, con capacità di crack bridging, provvista su entrambi i lati di tessuto feltrato per garantire la presa con il collante, adatta per l’installazione direttamente sotto il rivestimento, completa di accessori base per un sistema di impermeabilizzazione certificato con relativa Dichiarazione di Prestazione (DoP), in rotoli delle seguenti dimensioni | 01.E11.167.003 | larghezza 1,5 ÷ 2 m, lunghezza 20 m | m² | 53.43 | 0 | 33.38 | 66.62
PUG2025/01.E11.169.001 | 01 | EDILIZIA | 01.E11 | IMPERMEABILIZZAZIONI, ISOLANTI, LASTRICATI SOLARI, COPERTINE DI CORONAMENTO | 01.E11.169 | Guaina in polipropilene provvista di nervature cave a coda di rondine con le funzioni di desolidarizzazione, sfogo pressione vapore, distribuzione del carico ed impermeabilizzazione, adatta per la separazione della pavimentazione dal sottofondo neutralizzando la trasmissione delle tensioni sottostanti, preservando il rivestimento finale, completa di accessori base per un sistema con certificazione e relativa Dichiarazione di Prestazione (DoP), in rotoli di larghezza 1 metro e delle seguenti lunghezze | 01.E11.169.001 | larghezza 1 m, lunghezza 30 m | m² | 49.37 | 0 | 28.9 | 71.1
PUG2025/01.E11CAM.001.001 | 01 | EDILIZIA | 01.E11CAM | IMPERMEABILIZZAZIONI, ISOLANTI, LASTRICATI SOLARI, COPERTINE DI CORONAMENTO CAM | 01.E11CAM.001 | Isolamento termico in estradosso di coperture piane a terrazzo, eseguito mediante pannelli rigidi di materiale isolante, rispondente ai requisiti CAM (Criteri Ambientali Minimi), su piano di posa già preparato esclusa pavimentazione, realizzato con: lana minerale di vetro, resistenza a compressione (carico distribuito) = 50 kPa, conducibilità termica lambdaD = 0,037 W/mK, resistenza al carico puntuale minima di PL(5) = 600 N, incombustibili (Euroclasse A2-s1,d0 di reazione al fuoco), secondo UNI EN 13162 | 01.E11CAM.001.001 | spessore 50 mm | m² | 40.83 | 0 | 22.75 | 77.25
PUG2025/01.E11CAM.001.003 | 01 | EDILIZIA | 01.E11CAM | IMPERMEABILIZZAZIONI, ISOLANTI, LASTRICATI SOLARI, COPERTINE DI CORONAMENTO CAM | 01.E11CAM.001 | Isolamento termico in estradosso di coperture piane a terrazzo, eseguito mediante pannelli rigidi di materiale isolante, rispondente ai requisiti CAM (Criteri Ambientali Minimi), su piano di posa già preparato esclusa pavimentazione, realizzato con: lana minerale di vetro, resistenza a compressione (carico distribuito) = 50 kPa, conducibilità termica lambdaD = 0,037 W/mK, resistenza al carico puntuale minima di PL(5) = 600 N, incombustibili (Euroclasse A2-s1,d0 di reazione al fuoco), secondo UNI EN 13162 | 01.E11CAM.001.003 | spessore 60 mm | m² | 45.92 | 0 | 20.79 | 79.21
PUG2025/01.E11CAM.001.005 | 01 | EDILIZIA | 01.E11CAM | IMPERMEABILIZZAZIONI, ISOLANTI, LASTRICATI SOLARI, COPERTINE DI CORONAMENTO CAM | 01.E11CAM.001 | Isolamento termico in estradosso di coperture piane a terrazzo, eseguito mediante pannelli rigidi di materiale isolante, rispondente ai requisiti CAM (Criteri Ambientali Minimi), su piano di posa già preparato esclusa pavimentazione, realizzato con: lana minerale di vetro, resistenza a compressione (carico distribuito) = 50 kPa, conducibilità termica lambdaD = 0,037 W/mK, resistenza al carico puntuale minima di PL(5) = 600 N, incombustibili (Euroclasse A2-s1,d0 di reazione al fuoco), secondo UNI EN 13162 | 01.E11CAM.001.005 | spessore 80 mm | m² | 55.28 | 0 | 16.69 | 83.31
PUG2025/01.E11CAM.001.007 | 01 | EDILIZIA | 01.E11CAM | IMPERMEABILIZZAZIONI, ISOLANTI, LASTRICATI SOLARI, COPERTINE DI CORONAMENTO CAM | 01.E11CAM.001 | Isolamento termico in estradosso di coperture piane a terrazzo, eseguito mediante pannelli rigidi di materiale isolante, rispondente ai requisiti CAM (Criteri Ambientali Minimi), su piano di posa già preparato esclusa pavimentazione, realizzato con: lana minerale di vetro, resistenza a compressione (carico distribuito) = 50 kPa, conducibilità termica lambdaD = 0,037 W/mK, resistenza al carico puntuale minima di PL(5) = 600 N, incombustibili (Euroclasse A2-s1,d0 di reazione al fuoco), secondo UNI EN 13162 | 01.E11CAM.001.007 | spessore 100 mm | m² | 64.33 | 0 | 13.78 | 86.22
PUG2025/01.E11CAM.001.009 | 01 | EDILIZIA | 01.E11CAM | IMPERMEABILIZZAZIONI, ISOLANTI, LASTRICATI SOLARI, COPERTINE DI CORONAMENTO CAM | 01.E11CAM.001 | Isolamento termico in estradosso di coperture piane a terrazzo, eseguito mediante pannelli rigidi di materiale isolante, rispondente ai requisiti CAM (Criteri Ambientali Minimi), su piano di posa già preparato esclusa pavimentazione, realizzato con: lana minerale di vetro, resistenza a compressione (carico distribuito) = 50 kPa, conducibilità termica lambdaD = 0,037 W/mK, resistenza al carico puntuale minima di PL(5) = 600 N, incombustibili (Euroclasse A2-s1,d0 di reazione al fuoco), secondo UNI EN 13162 | 01.E11CAM.001.009 | spessore 120 mm | m² | 74.16 | 0 | 12.44 | 87.56
PUG2025/01.E11CAM.003.001 | 01 | EDILIZIA | 01.E11CAM | IMPERMEABILIZZAZIONI, ISOLANTI, LASTRICATI SOLARI, COPERTINE DI CORONAMENTO CAM | 01.E11CAM.003 | Isolamento termico in estradosso di coperture piane a terrazzo, eseguito mediante pannelli rigidi di materiale isolante, rispondente ai requisiti CAM (Criteri Ambientali Minimi), su piano di posa già preparato esclusa pavimentazione, realizzato con: fibre di legno mineralizzate e legate con cemento, spessore 20 mm, conducibilità termica lambdaD = 0,067 W/mK | 01.E11CAM.003.001 | spessore 20 mm | m² | 27.21 | 0 | 13.43 | 86.57
PUG2025/01.E11CAM.005.001 | 01 | EDILIZIA | 01.E11CAM | IMPERMEABILIZZAZIONI, ISOLANTI, LASTRICATI SOLARI, COPERTINE DI CORONAMENTO CAM | 01.E11CAM.005 | Isolamento termico in estradosso di coperture piane a terrazzo, eseguito mediante pannelli rigidi di materiale isolante, rispondente ai requisiti CAM (Criteri Ambientali Minimi), su piano di posa già preparato esclusa pavimentazione, realizzato con: sughero espanso marcato CE secondo la EN 13170, densità 110 kg/mc, conducibilità termica lambdaD ≤ 0,039 W/mK: | 01.E11CAM.005.001 | spessore 40 mm | m² | 34.38 | 0 | 10.72 | 89.28
PUG2025/01.E11CAM.005.003 | 01 | EDILIZIA | 01.E11CAM | IMPERMEABILIZZAZIONI, ISOLANTI, LASTRICATI SOLARI, COPERTINE DI CORONAMENTO CAM | 01.E11CAM.005 | Isolamento termico in estradosso di coperture piane a terrazzo, eseguito mediante pannelli rigidi di materiale isolante, rispondente ai requisiti CAM (Criteri Ambientali Minimi), su piano di posa già preparato esclusa pavimentazione, realizzato con: sughero espanso marcato CE secondo la EN 13170, densità 110 kg/mc, conducibilità termica lambdaD ≤ 0,039 W/mK: | 01.E11CAM.005.003 | spessore 50 mm | m² | 41.48 | 0 | 8.89 | 91.11
PUG2025/01.E11CAM.005.005 | 01 | EDILIZIA | 01.E11CAM | IMPERMEABILIZZAZIONI, ISOLANTI, LASTRICATI SOLARI, COPERTINE DI CORONAMENTO CAM | 01.E11CAM.005 | Isolamento termico in estradosso di coperture piane a terrazzo, eseguito mediante pannelli rigidi di materiale isolante, rispondente ai requisiti CAM (Criteri Ambientali Minimi), su piano di posa già preparato esclusa pavimentazione, realizzato con: sughero espanso marcato CE secondo la EN 13170, densità 110 kg/mc, conducibilità termica lambdaD ≤ 0,039 W/mK: | 01.E11CAM.005.005 | spessore 60 mm | m² | 51.44 | 0 | 7.57 | 92.43
PUG2025/01.E11CAM.005.007 | 01 | EDILIZIA | 01.E11CAM | IMPERMEABILIZZAZIONI, ISOLANTI, LASTRICATI SOLARI, COPERTINE DI CORONAMENTO CAM | 01.E11CAM.005 | Isolamento termico in estradosso di coperture piane a terrazzo, eseguito mediante pannelli rigidi di materiale isolante, rispondente ai requisiti CAM (Criteri Ambientali Minimi), su piano di posa già preparato esclusa pavimentazione, realizzato con: sughero espanso marcato CE secondo la EN 13170, densità 110 kg/mc, conducibilità termica lambdaD ≤ 0,039 W/mK: | 01.E11CAM.005.007 | spessore 80 mm | m² | 58.11 | 0 | 8.25 | 91.75
PUG2025/01.E11CAM.005.009 | 01 | EDILIZIA | 01.E11CAM | IMPERMEABILIZZAZIONI, ISOLANTI, LASTRICATI SOLARI, COPERTINE DI CORONAMENTO CAM | 01.E11CAM.005 | Isolamento termico in estradosso di coperture piane a terrazzo, eseguito mediante pannelli rigidi di materiale isolante, rispondente ai requisiti CAM (Criteri Ambientali Minimi), su piano di posa già preparato esclusa pavimentazione, realizzato con: sughero espanso marcato CE secondo la EN 13170, densità 110 kg/mc, conducibilità termica lambdaD ≤ 0,039 W/mK: | 01.E11CAM.005.009 | spessore 100 mm | m² | 80.51 | 0 | 4.83 | 95.17
PUG2025/01.E11CAM.005.011 | 01 | EDILIZIA | 01.E11CAM | IMPERMEABILIZZAZIONI, ISOLANTI, LASTRICATI SOLARI, COPERTINE DI CORONAMENTO CAM | 01.E11CAM.005 | Isolamento termico in estradosso di coperture piane a terrazzo, eseguito mediante pannelli rigidi di materiale isolante, rispondente ai requisiti CAM (Criteri Ambientali Minimi), su piano di posa già preparato esclusa pavimentazione, realizzato con: sughero espanso marcato CE secondo la EN 13170, densità 110 kg/mc, conducibilità termica lambdaD ≤ 0,039 W/mK: | 01.E11CAM.005.011 | spessore 120 mm | m² | 95.72 | 0 | 3.92 | 96.08
PUG2025/01.E11CAM.007.001 | 01 | EDILIZIA | 01.E11CAM | IMPERMEABILIZZAZIONI, ISOLANTI, LASTRICATI SOLARI, COPERTINE DI CORONAMENTO CAM | 01.E11CAM.007 | Isolamento termico in estradosso di coperture piane a terrazzo, eseguito mediante pannelli rigidi di materiale isolante, rispondente ai requisiti CAM (Criteri Ambientali Minimi), su piano di posa già preparato esclusa pavimentazione, realizzato con: sughero espanso marcato CE secondo la EN 13170, densità 110 kg/mc, conducibilità termica lambdaD ≤ 0,039 W/mK: polistirene espanso estruso a celle chiuse XPS conforme alla norma UNI EN 13164, autoestinguente Euroclasse E secondo EN 13501-1, in lastre delle dimensioni di 1250 x 600 mm, con bordi sagomati o dritti, conducibilità termica lambdaD 0,035 W/mK, resistenza a compressione ≥ 500 kPa secondo EN 826 | 01.E11CAM.007.001 | spessore 80 mm | m² | 38.34 | 0 | 8.99 | 91.01
PUG2025/01.E11CAM.007.003 | 01 | EDILIZIA | 01.E11CAM | IMPERMEABILIZZAZIONI, ISOLANTI, LASTRICATI SOLARI, COPERTINE DI CORONAMENTO CAM | 01.E11CAM.007 | Isolamento termico in estradosso di coperture piane a terrazzo, eseguito mediante pannelli rigidi di materiale isolante, rispondente ai requisiti CAM (Criteri Ambientali Minimi), su piano di posa già preparato esclusa pavimentazione, realizzato con: sughero espanso marcato CE secondo la EN 13170, densità 110 kg/mc, conducibilità termica lambdaD ≤ 0,039 W/mK: polistirene espanso estruso a celle chiuse XPS conforme alla norma UNI EN 13164, autoestinguente Euroclasse E secondo EN 13501-1, in lastre delle dimensioni di 1250 x 600 mm, con bordi sagomati o dritti, conducibilità termica lambdaD 0,035 W/mK, resistenza a compressione ≥ 500 kPa secondo EN 826 | 01.E11CAM.007.003 | sovrapprezzo per ogni cm in più di spessore fino a 100 mm | m² | 4.13 | 0 | 1.34 | 98.66
PUG2025/01.E11CAM.009.001 | 01 | EDILIZIA | 01.E11CAM | IMPERMEABILIZZAZIONI, ISOLANTI, LASTRICATI SOLARI, COPERTINE DI CORONAMENTO CAM | 01.E11CAM.009 | Isolamento termico in estradosso di coperture piane a terrazzo, eseguito mediante pannelli rigidi di materiale isolante, rispondente ai requisiti CAM (Criteri Ambientali Minimi), su piano di posa già preparato esclusa pavimentazione, realizzato con: poliuretano espanso costituito da schiuma polyiso PIR espansa, rivestiti con un foglio gas impermeabile multistrato a base di alluminio su entrambe le facce, conducibilità termica lambdaD = 0,022 W/mK, resistenza a compressione > 150 kPa, fattore di resistenza alla diffusione del vapore acqueo μ > 89900, conforme alla norma UNI EN 13165, dimensioni 1200 x 600 mm | 01.E11CAM.009.001 | spessore 30 mm | m² | 24.03 | 0 | 14.63 | 85.37
PUG2025/01.E11CAM.009.003 | 01 | EDILIZIA | 01.E11CAM | IMPERMEABILIZZAZIONI, ISOLANTI, LASTRICATI SOLARI, COPERTINE DI CORONAMENTO CAM | 01.E11CAM.009 | Isolamento termico in estradosso di coperture piane a terrazzo, eseguito mediante pannelli rigidi di materiale isolante, rispondente ai requisiti CAM (Criteri Ambientali Minimi), su piano di posa già preparato esclusa pavimentazione, realizzato con: poliuretano espanso costituito da schiuma polyiso PIR espansa, rivestiti con un foglio gas impermeabile multistrato a base di alluminio su entrambe le facce, conducibilità termica lambdaD = 0,022 W/mK, resistenza a compressione > 150 kPa, fattore di resistenza alla diffusione del vapore acqueo μ > 89900, conforme alla norma UNI EN 13165, dimensioni 1200 x 600 mm | 01.E11CAM.009.003 | sovrapprezzo per ogni cm in più di spessore | m² | 4.2 | 0 | 1.65 | 98.35
PUG2025/01.E11CAM.011.001 | 01 | EDILIZIA | 01.E11CAM | IMPERMEABILIZZAZIONI, ISOLANTI, LASTRICATI SOLARI, COPERTINE DI CORONAMENTO CAM | 01.E11CAM.011 | Isolamento termico in estradosso di coperture piane a terrazzo, eseguito mediante pannelli rigidi di materiale isolante, rispondente ai requisiti CAM (Criteri Ambientali Minimi), su piano di posa già preparato esclusa pavimentazione, realizzato con: vetro cellulare inorganico in pannelli, densità minima 100 kg/mc, reazione al fuoco classe A1, rispondente ai requisiti CAM (Criteri Ambientali Minimi), resistenza a compressione 500 kPa, conducibilità termica lambdaD ≤ 0,041 W/mK, compreso di posa in opera mediante bitume ossidato a caldo e quanto occorre per dare l'opera finita | 01.E11CAM.011.001 | spessore 40 mm | m² | 74.44 | 0 | 13.8 | 86.2
PUG2025/01.E11CAM.011.003 | 01 | EDILIZIA | 01.E11CAM | IMPERMEABILIZZAZIONI, ISOLANTI, LASTRICATI SOLARI, COPERTINE DI CORONAMENTO CAM | 01.E11CAM.011 | Isolamento termico in estradosso di coperture piane a terrazzo, eseguito mediante pannelli rigidi di materiale isolante, rispondente ai requisiti CAM (Criteri Ambientali Minimi), su piano di posa già preparato esclusa pavimentazione, realizzato con: vetro cellulare inorganico in pannelli, densità minima 100 kg/mc, reazione al fuoco classe A1, rispondente ai requisiti CAM (Criteri Ambientali Minimi), resistenza a compressione 500 kPa, conducibilità termica lambdaD ≤ 0,041 W/mK, compreso di posa in opera mediante bitume ossidato a caldo e quanto occorre per dare l'opera finita | 01.E11CAM.011.003 | sovrapprezzo per ogni cm in più di spessore | m² | 13.44 | 0 | 5.1 | 94.9
PUG2025/01.E11CAM.013.001 | 01 | EDILIZIA | 01.E11CAM | IMPERMEABILIZZAZIONI, ISOLANTI, LASTRICATI SOLARI, COPERTINE DI CORONAMENTO CAM | 01.E11CAM.013 | Isolamento termico in estradosso di coperture piane a terrazzo, eseguito mediante pannelli rigidi di materiale isolante, rispondente ai requisiti CAM (Criteri Ambientali Minimi), su piano di posa già preparato esclusa pavimentazione, realizzato con: lana minerale di vetro, con uno strato di bitume ad elevata grammatura, armato con un velo di vetro e con un film di polipropilene a finire, secondo UNI EN 13162, resistenza a compressione (carico distribuito) = 50 kPa, conducibilità termica lambdaD = 0,037 W/mK, resistenza al carico puntuale minima di PL(5) = 600 | 01.E11CAM.013.001 | spessore 50 mm | m² | 32.38 | 0 | 28.49 | 71.51
PUG2025/01.E11CAM.013.003 | 01 | EDILIZIA | 01.E11CAM | IMPERMEABILIZZAZIONI, ISOLANTI, LASTRICATI SOLARI, COPERTINE DI CORONAMENTO CAM | 01.E11CAM.013 | Isolamento termico in estradosso di coperture piane a terrazzo, eseguito mediante pannelli rigidi di materiale isolante, rispondente ai requisiti CAM (Criteri Ambientali Minimi), su piano di posa già preparato esclusa pavimentazione, realizzato con: lana minerale di vetro, con uno strato di bitume ad elevata grammatura, armato con un velo di vetro e con un film di polipropilene a finire, secondo UNI EN 13162, resistenza a compressione (carico distribuito) = 50 kPa, conducibilità termica lambdaD = 0,037 W/mK, resistenza al carico puntuale minima di PL(5) = 600 | 01.E11CAM.013.003 | spessore 60 mm | m² | 36.07 | 0 | 25.57 | 74.43
PUG2025/01.E11CAM.013.005 | 01 | EDILIZIA | 01.E11CAM | IMPERMEABILIZZAZIONI, ISOLANTI, LASTRICATI SOLARI, COPERTINE DI CORONAMENTO CAM | 01.E11CAM.013 | Isolamento termico in estradosso di coperture piane a terrazzo, eseguito mediante pannelli rigidi di materiale isolante, rispondente ai requisiti CAM (Criteri Ambientali Minimi), su piano di posa già preparato esclusa pavimentazione, realizzato con: lana minerale di vetro, con uno strato di bitume ad elevata grammatura, armato con un velo di vetro e con un film di polipropilene a finire, secondo UNI EN 13162, resistenza a compressione (carico distribuito) = 50 kPa, conducibilità termica lambdaD = 0,037 W/mK, resistenza al carico puntuale minima di PL(5) = 600 | 01.E11CAM.013.005 | spessore 80 mm | m² | 43.15 | 0 | 21.38 | 78.62
PUG2025/01.E11CAM.015.001 | 01 | EDILIZIA | 01.E11CAM | IMPERMEABILIZZAZIONI, ISOLANTI, LASTRICATI SOLARI, COPERTINE DI CORONAMENTO CAM | 01.E11CAM.015 | Isolamento termico in estradosso di coperture piane mediante posa in continuo di pannelli rigidi in lana minerale di roccia monodensità non rivestiti secondo UNI EN 13162, incombustibili Euroclasse A1, rispondenti ai requisiti CAM (Criteri Ambientali Minimi): resistenza a compressione (carico distribuito) = 50 kPa, conducibilità termica lambdaD = 0,036 ÷ 0,037 W/mK, resistenza alla compressione al carico puntuale PL(5) = 500 ÷ 600 N, resistenza a trazione TR = 7,15 ÷ 15 kPa | 01.E11CAM.015.001 | spessore 40 mm | m² | 29.23 | 0 | 32.67 | 67.33
PUG2025/01.E11CAM.015.003 | 01 | EDILIZIA | 01.E11CAM | IMPERMEABILIZZAZIONI, ISOLANTI, LASTRICATI SOLARI, COPERTINE DI CORONAMENTO CAM | 01.E11CAM.015 | Isolamento termico in estradosso di coperture piane mediante posa in continuo di pannelli rigidi in lana minerale di roccia monodensità non rivestiti secondo UNI EN 13162, incombustibili Euroclasse A1, rispondenti ai requisiti CAM (Criteri Ambientali Minimi): resistenza a compressione (carico distribuito) = 50 kPa, conducibilità termica lambdaD = 0,036 ÷ 0,037 W/mK, resistenza alla compressione al carico puntuale PL(5) = 500 ÷ 600 N, resistenza a trazione TR = 7,15 ÷ 15 kPa | 01.E11CAM.015.003 | spessore 50 mm | m² | 31.9 | 0 | 28.92 | 71.08
PUG2025/01.E11CAM.015.005 | 01 | EDILIZIA | 01.E11CAM | IMPERMEABILIZZAZIONI, ISOLANTI, LASTRICATI SOLARI, COPERTINE DI CORONAMENTO CAM | 01.E11CAM.015 | Isolamento termico in estradosso di coperture piane mediante posa in continuo di pannelli rigidi in lana minerale di roccia monodensità non rivestiti secondo UNI EN 13162, incombustibili Euroclasse A1, rispondenti ai requisiti CAM (Criteri Ambientali Minimi): resistenza a compressione (carico distribuito) = 50 kPa, conducibilità termica lambdaD = 0,036 ÷ 0,037 W/mK, resistenza alla compressione al carico puntuale PL(5) = 500 ÷ 600 N, resistenza a trazione TR = 7,15 ÷ 15 kPa | 01.E11CAM.015.005 | spessore 60 mm | m² | 35.82 | 0 | 25.75 | 74.25
PUG2025/01.E11CAM.015.007 | 01 | EDILIZIA | 01.E11CAM | IMPERMEABILIZZAZIONI, ISOLANTI, LASTRICATI SOLARI, COPERTINE DI CORONAMENTO CAM | 01.E11CAM.015 | Isolamento termico in estradosso di coperture piane mediante posa in continuo di pannelli rigidi in lana minerale di roccia monodensità non rivestiti secondo UNI EN 13162, incombustibili Euroclasse A1, rispondenti ai requisiti CAM (Criteri Ambientali Minimi): resistenza a compressione (carico distribuito) = 50 kPa, conducibilità termica lambdaD = 0,036 ÷ 0,037 W/mK, resistenza alla compressione al carico puntuale PL(5) = 500 ÷ 600 N, resistenza a trazione TR = 7,15 ÷ 15 kPa | 01.E11CAM.015.007 | spessore 80 mm | m² | 43.96 | 0 | 22.54 | 77.46
PUG2025/01.E11CAM.015.009 | 01 | EDILIZIA | 01.E11CAM | IMPERMEABILIZZAZIONI, ISOLANTI, LASTRICATI SOLARI, COPERTINE DI CORONAMENTO CAM | 01.E11CAM.015 | Isolamento termico in estradosso di coperture piane mediante posa in continuo di pannelli rigidi in lana minerale di roccia monodensità non rivestiti secondo UNI EN 13162, incombustibili Euroclasse A1, rispondenti ai requisiti CAM (Criteri Ambientali Minimi): resistenza a compressione (carico distribuito) = 50 kPa, conducibilità termica lambdaD = 0,036 ÷ 0,037 W/mK, resistenza alla compressione al carico puntuale PL(5) = 500 ÷ 600 N, resistenza a trazione TR = 7,15 ÷ 15 kPa | 01.E11CAM.015.009 | spessore 100 mm | m² | 52.34 | 0 | 19.62 | 80.38
PUG2025/01.E11CAM.015.011 | 01 | EDILIZIA | 01.E11CAM | IMPERMEABILIZZAZIONI, ISOLANTI, LASTRICATI SOLARI, COPERTINE DI CORONAMENTO CAM | 01.E11CAM.015 | Isolamento termico in estradosso di coperture piane mediante posa in continuo di pannelli rigidi in lana minerale di roccia monodensità non rivestiti secondo UNI EN 13162, incombustibili Euroclasse A1, rispondenti ai requisiti CAM (Criteri Ambientali Minimi): resistenza a compressione (carico distribuito) = 50 kPa, conducibilità termica lambdaD = 0,036 ÷ 0,037 W/mK, resistenza alla compressione al carico puntuale PL(5) = 500 ÷ 600 N, resistenza a trazione TR = 7,15 ÷ 15 kPa | 01.E11CAM.015.011 | sovrapprezzo per ogni 20 mm in più di spessore | m² | 10.92 | 0 | 6.27 | 93.73
PUG2025/01.E11CAM.017.001 | 01 | EDILIZIA | 01.E11CAM | IMPERMEABILIZZAZIONI, ISOLANTI, LASTRICATI SOLARI, COPERTINE DI CORONAMENTO CAM | 01.E11CAM.017 | Isolamento termico in estradosso di coperture piane mediante posa in continuo di pannelli rigidi in lana minerale di roccia monodensità non rivestiti secondo UNI EN 13162, incombustibili Euroclasse A1, rispondenti ai requisiti CAM (Criteri Ambientali Minimi): resistenza a compressione (carico distribuito) = 70 kPa, conducibilità termica lambdaD = 0,037 ÷ 0,040 W/mK, resistenza alla compressione al carico puntuale PL(5) = 600 ÷ 700 N, resistenza a trazione TR = 10 ÷ 20 kPa | 01.E11CAM.017.001 | spessore 40 mm | m² | 31.44 | 0 | 29.34 | 70.66
PUG2025/01.E11CAM.017.003 | 01 | EDILIZIA | 01.E11CAM | IMPERMEABILIZZAZIONI, ISOLANTI, LASTRICATI SOLARI, COPERTINE DI CORONAMENTO CAM | 01.E11CAM.017 | Isolamento termico in estradosso di coperture piane mediante posa in continuo di pannelli rigidi in lana minerale di roccia monodensità non rivestiti secondo UNI EN 13162, incombustibili Euroclasse A1, rispondenti ai requisiti CAM (Criteri Ambientali Minimi): resistenza a compressione (carico distribuito) = 70 kPa, conducibilità termica lambdaD = 0,037 ÷ 0,040 W/mK, resistenza alla compressione al carico puntuale PL(5) = 600 ÷ 700 N, resistenza a trazione TR = 10 ÷ 20 kPa | 01.E11CAM.017.003 | spessore 50 mm | m² | 36.41 | 0 | 25.34 | 74.66
PUG2025/01.E11CAM.017.005 | 01 | EDILIZIA | 01.E11CAM | IMPERMEABILIZZAZIONI, ISOLANTI, LASTRICATI SOLARI, COPERTINE DI CORONAMENTO CAM | 01.E11CAM.017 | Isolamento termico in estradosso di coperture piane mediante posa in continuo di pannelli rigidi in lana minerale di roccia monodensità non rivestiti secondo UNI EN 13162, incombustibili Euroclasse A1, rispondenti ai requisiti CAM (Criteri Ambientali Minimi): resistenza a compressione (carico distribuito) = 70 kPa, conducibilità termica lambdaD = 0,037 ÷ 0,040 W/mK, resistenza alla compressione al carico puntuale PL(5) = 600 ÷ 700 N, resistenza a trazione TR = 10 ÷ 20 kPa | 01.E11CAM.017.005 | spessore 60 mm | m² | 41.15 | 0 | 22.42 | 77.58
PUG2025/01.E11CAM.017.007 | 01 | EDILIZIA | 01.E11CAM | IMPERMEABILIZZAZIONI, ISOLANTI, LASTRICATI SOLARI, COPERTINE DI CORONAMENTO CAM | 01.E11CAM.017 | Isolamento termico in estradosso di coperture piane mediante posa in continuo di pannelli rigidi in lana minerale di roccia monodensità non rivestiti secondo UNI EN 13162, incombustibili Euroclasse A1, rispondenti ai requisiti CAM (Criteri Ambientali Minimi): resistenza a compressione (carico distribuito) = 70 kPa, conducibilità termica lambdaD = 0,037 ÷ 0,040 W/mK, resistenza alla compressione al carico puntuale PL(5) = 600 ÷ 700 N, resistenza a trazione TR = 10 ÷ 20 kPa | 01.E11CAM.017.007 | spessore 80 mm | m² | 50.5 | 0 | 18.27 | 81.73
PUG2025/01.E11CAM.017.009 | 01 | EDILIZIA | 01.E11CAM | IMPERMEABILIZZAZIONI, ISOLANTI, LASTRICATI SOLARI, COPERTINE DI CORONAMENTO CAM | 01.E11CAM.017 | Isolamento termico in estradosso di coperture piane mediante posa in continuo di pannelli rigidi in lana minerale di roccia monodensità non rivestiti secondo UNI EN 13162, incombustibili Euroclasse A1, rispondenti ai requisiti CAM (Criteri Ambientali Minimi): resistenza a compressione (carico distribuito) = 70 kPa, conducibilità termica lambdaD = 0,037 ÷ 0,040 W/mK, resistenza alla compressione al carico puntuale PL(5) = 600 ÷ 700 N, resistenza a trazione TR = 10 ÷ 20 kPa | 01.E11CAM.017.009 | spessore 100 mm | m² | 60.12 | 0 | 15.34 | 84.66
PUG2025/01.E11CAM.017.011 | 01 | EDILIZIA | 01.E11CAM | IMPERMEABILIZZAZIONI, ISOLANTI, LASTRICATI SOLARI, COPERTINE DI CORONAMENTO CAM | 01.E11CAM.017 | Isolamento termico in estradosso di coperture piane mediante posa in continuo di pannelli rigidi in lana minerale di roccia monodensità non rivestiti secondo UNI EN 13162, incombustibili Euroclasse A1, rispondenti ai requisiti CAM (Criteri Ambientali Minimi): resistenza a compressione (carico distribuito) = 70 kPa, conducibilità termica lambdaD = 0,037 ÷ 0,040 W/mK, resistenza alla compressione al carico puntuale PL(5) = 600 ÷ 700 N, resistenza a trazione TR = 10 ÷ 20 kPa | 01.E11CAM.017.011 | sovrapprezzo per ogni 20 mm in più di spessore | m² | 12.71 | 0 | 5.39 | 94.61
PUG2025/01.E11CAM.019.001 | 01 | EDILIZIA | 01.E11CAM | IMPERMEABILIZZAZIONI, ISOLANTI, LASTRICATI SOLARI, COPERTINE DI CORONAMENTO CAM | 01.E11CAM.019 | Isolamento termico in estradosso di coperture piane eseguito con pannelli accoppiati a caldo a una membrana impermeabilizzante in bitume distillato polimero da 4 kg/mq armata con tessuto non tessuto di poliestere stabilizzato con fili di vetro, isolante rispondente ai requisiti CAM (Criteri Minimi Ambientali), secondo EN 13163/4/5, su piano già preparato: isolante in EPS bianco, resistenza a compressione ≥ 100 kPa, conducibilità termica lambdaD = 0,035 ÷ 0,036 W/mK | 01.E11CAM.019.001 | spessore isolante 40 mm + membrana | m² | 37.48 | 0 | 24.62 | 75.38
PUG2025/01.E11CAM.019.003 | 01 | EDILIZIA | 01.E11CAM | IMPERMEABILIZZAZIONI, ISOLANTI, LASTRICATI SOLARI, COPERTINE DI CORONAMENTO CAM | 01.E11CAM.019 | Isolamento termico in estradosso di coperture piane eseguito con pannelli accoppiati a caldo a una membrana impermeabilizzante in bitume distillato polimero da 4 kg/mq armata con tessuto non tessuto di poliestere stabilizzato con fili di vetro, isolante rispondente ai requisiti CAM (Criteri Minimi Ambientali), secondo EN 13163/4/5, su piano già preparato: isolante in EPS bianco, resistenza a compressione ≥ 100 kPa, conducibilità termica lambdaD = 0,035 ÷ 0,036 W/mK | 01.E11CAM.019.003 | spessore isolante 50 mm + membrana | m² | 33.85 | 0 | 27.25 | 72.75
PUG2025/01.E11CAM.019.005 | 01 | EDILIZIA | 01.E11CAM | IMPERMEABILIZZAZIONI, ISOLANTI, LASTRICATI SOLARI, COPERTINE DI CORONAMENTO CAM | 01.E11CAM.019 | Isolamento termico in estradosso di coperture piane eseguito con pannelli accoppiati a caldo a una membrana impermeabilizzante in bitume distillato polimero da 4 kg/mq armata con tessuto non tessuto di poliestere stabilizzato con fili di vetro, isolante rispondente ai requisiti CAM (Criteri Minimi Ambientali), secondo EN 13163/4/5, su piano già preparato: isolante in EPS bianco, resistenza a compressione ≥ 100 kPa, conducibilità termica lambdaD = 0,035 ÷ 0,036 W/mK | 01.E11CAM.019.005 | spessore isolante 60 mm + membrana | m² | 35.67 | 0 | 25.86 | 74.14
PUG2025/01.E11CAM.019.007 | 01 | EDILIZIA | 01.E11CAM | IMPERMEABILIZZAZIONI, ISOLANTI, LASTRICATI SOLARI, COPERTINE DI CORONAMENTO CAM | 01.E11CAM.019 | Isolamento termico in estradosso di coperture piane eseguito con pannelli accoppiati a caldo a una membrana impermeabilizzante in bitume distillato polimero da 4 kg/mq armata con tessuto non tessuto di poliestere stabilizzato con fili di vetro, isolante rispondente ai requisiti CAM (Criteri Minimi Ambientali), secondo EN 13163/4/5, su piano già preparato: isolante in EPS bianco, resistenza a compressione ≥ 100 kPa, conducibilità termica lambdaD = 0,035 ÷ 0,036 W/mK | 01.E11CAM.019.007 | spessore isolante 80 mm + membrana | m² | 38.51 | 0 | 23.95 | 76.05
PUG2025/01.E11CAM.019.009 | 01 | EDILIZIA | 01.E11CAM | IMPERMEABILIZZAZIONI, ISOLANTI, LASTRICATI SOLARI, COPERTINE DI CORONAMENTO CAM | 01.E11CAM.019 | Isolamento termico in estradosso di coperture piane eseguito con pannelli accoppiati a caldo a una membrana impermeabilizzante in bitume distillato polimero da 4 kg/mq armata con tessuto non tessuto di poliestere stabilizzato con fili di vetro, isolante rispondente ai requisiti CAM (Criteri Minimi Ambientali), secondo EN 13163/4/5, su piano già preparato: isolante in EPS bianco, resistenza a compressione ≥ 100 kPa, conducibilità termica lambdaD = 0,035 ÷ 0,036 W/mK | 01.E11CAM.019.009 | spessore isolante 100 mm + membrana | m² | 41.24 | 0 | 22.37 | 77.63
PUG2025/01.E11CAM.019.011 | 01 | EDILIZIA | 01.E11CAM | IMPERMEABILIZZAZIONI, ISOLANTI, LASTRICATI SOLARI, COPERTINE DI CORONAMENTO CAM | 01.E11CAM.019 | Isolamento termico in estradosso di coperture piane eseguito con pannelli accoppiati a caldo a una membrana impermeabilizzante in bitume distillato polimero da 4 kg/mq armata con tessuto non tessuto di poliestere stabilizzato con fili di vetro, isolante rispondente ai requisiti CAM (Criteri Minimi Ambientali), secondo EN 13163/4/5, su piano già preparato: isolante in EPS bianco, resistenza a compressione ≥ 100 kPa, conducibilità termica lambdaD = 0,035 ÷ 0,036 W/mK | 01.E11CAM.019.011 | spessore isolante 120 mm + membrana | m² | 44.25 | 0 | 20.85 | 79.15
PUG2025/01.E11CAM.019.013 | 01 | EDILIZIA | 01.E11CAM | IMPERMEABILIZZAZIONI, ISOLANTI, LASTRICATI SOLARI, COPERTINE DI CORONAMENTO CAM | 01.E11CAM.019 | Isolamento termico in estradosso di coperture piane eseguito con pannelli accoppiati a caldo a una membrana impermeabilizzante in bitume distillato polimero da 4 kg/mq armata con tessuto non tessuto di poliestere stabilizzato con fili di vetro, isolante rispondente ai requisiti CAM (Criteri Minimi Ambientali), secondo EN 13163/4/5, su piano già preparato: isolante in EPS bianco, resistenza a compressione ≥ 100 kPa, conducibilità termica lambdaD = 0,035 ÷ 0,036 W/mK | 01.E11CAM.019.013 | spessore isolante 140 mm + membrana | m² | 47.13 | 0 | 19.57 | 80.43
PUG2025/01.E11CAM.019.015 | 01 | EDILIZIA | 01.E11CAM | IMPERMEABILIZZAZIONI, ISOLANTI, LASTRICATI SOLARI, COPERTINE DI CORONAMENTO CAM | 01.E11CAM.019 | Isolamento termico in estradosso di coperture piane eseguito con pannelli accoppiati a caldo a una membrana impermeabilizzante in bitume distillato polimero da 4 kg/mq armata con tessuto non tessuto di poliestere stabilizzato con fili di vetro, isolante rispondente ai requisiti CAM (Criteri Minimi Ambientali), secondo EN 13163/4/5, su piano già preparato: isolante in EPS bianco, resistenza a compressione ≥ 100 kPa, conducibilità termica lambdaD = 0,035 ÷ 0,036 W/mK | 01.E11CAM.019.015 | spessore isolante 160 mm + membrana | m² | 60.55 | 0 | 15.24 | 84.76
PUG2025/01.E11CAM.021.001 | 01 | EDILIZIA | 01.E11CAM | IMPERMEABILIZZAZIONI, ISOLANTI, LASTRICATI SOLARI, COPERTINE DI CORONAMENTO CAM | 01.E11CAM.021 | Isolamento termico in estradosso di coperture piane eseguito con pannelli accoppiati a caldo a una membrana impermeabilizzante in bitume distillato polimero da 4 kg/mq armata con tessuto non tessuto di poliestere stabilizzato con fili di vetro, isolante rispondente ai requisiti CAM (Criteri Minimi Ambientali), secondo EN 13163/4/5, su piano già preparato: isolante in EPS bianco, resistenza a compressione ≥ 150 kPa, conducibilità termica lambdaD = 0,034 ÷ 0,035 W/mK | 01.E11CAM.021.001 | spessore isolante 40 mm + membrana | m² | 36.93 | 0 | 24.98 | 75.02
PUG2025/01.E11CAM.021.003 | 01 | EDILIZIA | 01.E11CAM | IMPERMEABILIZZAZIONI, ISOLANTI, LASTRICATI SOLARI, COPERTINE DI CORONAMENTO CAM | 01.E11CAM.021 | Isolamento termico in estradosso di coperture piane eseguito con pannelli accoppiati a caldo a una membrana impermeabilizzante in bitume distillato polimero da 4 kg/mq armata con tessuto non tessuto di poliestere stabilizzato con fili di vetro, isolante rispondente ai requisiti CAM (Criteri Minimi Ambientali), secondo EN 13163/4/5, su piano già preparato: isolante in EPS bianco, resistenza a compressione ≥ 150 kPa, conducibilità termica lambdaD = 0,034 ÷ 0,035 W/mK | 01.E11CAM.021.003 | spessore isolante 50 mm + membrana | m² | 39.07 | 0 | 23.61 | 76.39
PUG2025/01.E11CAM.021.005 | 01 | EDILIZIA | 01.E11CAM | IMPERMEABILIZZAZIONI, ISOLANTI, LASTRICATI SOLARI, COPERTINE DI CORONAMENTO CAM | 01.E11CAM.021 | Isolamento termico in estradosso di coperture piane eseguito con pannelli accoppiati a caldo a una membrana impermeabilizzante in bitume distillato polimero da 4 kg/mq armata con tessuto non tessuto di poliestere stabilizzato con fili di vetro, isolante rispondente ai requisiti CAM (Criteri Minimi Ambientali), secondo EN 13163/4/5, su piano già preparato: isolante in EPS bianco, resistenza a compressione ≥ 150 kPa, conducibilità termica lambdaD = 0,034 ÷ 0,035 W/mK | 01.E11CAM.021.005 | spessore isolante 60 mm + membrana | m² | 42.09 | 0 | 21.92 | 78.08
PUG2025/01.E11CAM.021.007 | 01 | EDILIZIA | 01.E11CAM | IMPERMEABILIZZAZIONI, ISOLANTI, LASTRICATI SOLARI, COPERTINE DI CORONAMENTO CAM | 01.E11CAM.021 | Isolamento termico in estradosso di coperture piane eseguito con pannelli accoppiati a caldo a una membrana impermeabilizzante in bitume distillato polimero da 4 kg/mq armata con tessuto non tessuto di poliestere stabilizzato con fili di vetro, isolante rispondente ai requisiti CAM (Criteri Minimi Ambientali), secondo EN 13163/4/5, su piano già preparato: isolante in EPS bianco, resistenza a compressione ≥ 150 kPa, conducibilità termica lambdaD = 0,034 ÷ 0,035 W/mK | 01.E11CAM.021.007 | spessore isolante 80 mm + membrana | m² | 47.07 | 0 | 19.6 | 80.4
PUG2025/01.E11CAM.021.009 | 01 | EDILIZIA | 01.E11CAM | IMPERMEABILIZZAZIONI, ISOLANTI, LASTRICATI SOLARI, COPERTINE DI CORONAMENTO CAM | 01.E11CAM.021 | Isolamento termico in estradosso di coperture piane eseguito con pannelli accoppiati a caldo a una membrana impermeabilizzante in bitume distillato polimero da 4 kg/mq armata con tessuto non tessuto di poliestere stabilizzato con fili di vetro, isolante rispondente ai requisiti CAM (Criteri Minimi Ambientali), secondo EN 13163/4/5, su piano già preparato: isolante in EPS bianco, resistenza a compressione ≥ 150 kPa, conducibilità termica lambdaD = 0,034 ÷ 0,035 W/mK | 01.E11CAM.021.009 | spessore isolante 100 mm + membrana | m² | 51.93 | 0 | 17.77 | 82.23
PUG2025/01.E11CAM.021.011 | 01 | EDILIZIA | 01.E11CAM | IMPERMEABILIZZAZIONI, ISOLANTI, LASTRICATI SOLARI, COPERTINE DI CORONAMENTO CAM | 01.E11CAM.021 | Isolamento termico in estradosso di coperture piane eseguito con pannelli accoppiati a caldo a una membrana impermeabilizzante in bitume distillato polimero da 4 kg/mq armata con tessuto non tessuto di poliestere stabilizzato con fili di vetro, isolante rispondente ai requisiti CAM (Criteri Minimi Ambientali), secondo EN 13163/4/5, su piano già preparato: isolante in EPS bianco, resistenza a compressione ≥ 150 kPa, conducibilità termica lambdaD = 0,034 ÷ 0,035 W/mK | 01.E11CAM.021.011 | spessore isolante 120 mm + membrana | m² | 57.12 | 0 | 16.15 | 83.85
PUG2025/01.E11CAM.021.013 | 01 | EDILIZIA | 01.E11CAM | IMPERMEABILIZZAZIONI, ISOLANTI, LASTRICATI SOLARI, COPERTINE DI CORONAMENTO CAM | 01.E11CAM.021 | Isolamento termico in estradosso di coperture piane eseguito con pannelli accoppiati a caldo a una membrana impermeabilizzante in bitume distillato polimero da 4 kg/mq armata con tessuto non tessuto di poliestere stabilizzato con fili di vetro, isolante rispondente ai requisiti CAM (Criteri Minimi Ambientali), secondo EN 13163/4/5, su piano già preparato: isolante in EPS bianco, resistenza a compressione ≥ 150 kPa, conducibilità termica lambdaD = 0,034 ÷ 0,035 W/mK | 01.E11CAM.021.013 | spessore isolante 140 mm + membrana | m² | 62.13 | 0 | 14.85 | 85.15
PUG2025/01.E11CAM.021.015 | 01 | EDILIZIA | 01.E11CAM | IMPERMEABILIZZAZIONI, ISOLANTI, LASTRICATI SOLARI, COPERTINE DI CORONAMENTO CAM | 01.E11CAM.021 | Isolamento termico in estradosso di coperture piane eseguito con pannelli accoppiati a caldo a una membrana impermeabilizzante in bitume distillato polimero da 4 kg/mq armata con tessuto non tessuto di poliestere stabilizzato con fili di vetro, isolante rispondente ai requisiti CAM (Criteri Minimi Ambientali), secondo EN 13163/4/5, su piano già preparato: isolante in EPS bianco, resistenza a compressione ≥ 150 kPa, conducibilità termica lambdaD = 0,034 ÷ 0,035 W/mK | 01.E11CAM.021.015 | spessore isolante 160 mm + membrana | m² | 66.78 | 0 | 13.81 | 86.19
PUG2025/01.E11CAM.023.001 | 01 | EDILIZIA | 01.E11CAM | IMPERMEABILIZZAZIONI, ISOLANTI, LASTRICATI SOLARI, COPERTINE DI CORONAMENTO CAM | 01.E11CAM.023 | Isolamento termico in estradosso di coperture piane eseguito con pannelli accoppiati a caldo a una membrana impermeabilizzante in bitume distillato polimero da 4 kg/mq armata con tessuto non tessuto di poliestere stabilizzato con fili di vetro, isolante rispondente ai requisiti CAM (Criteri Minimi Ambientali), secondo EN 13163/4/5, su piano già preparato: isolante in EPS additivato con grafite, resistenza a compressione >= 100 kPa, conducibilità termica lambdaD = 0,031 W/mK | 01.E11CAM.023.001 | spessore isolante 40 mm + membrana | m² | 34.89 | 0 | 26.44 | 73.56
PUG2025/01.E11CAM.023.003 | 01 | EDILIZIA | 01.E11CAM | IMPERMEABILIZZAZIONI, ISOLANTI, LASTRICATI SOLARI, COPERTINE DI CORONAMENTO CAM | 01.E11CAM.023 | Isolamento termico in estradosso di coperture piane eseguito con pannelli accoppiati a caldo a una membrana impermeabilizzante in bitume distillato polimero da 4 kg/mq armata con tessuto non tessuto di poliestere stabilizzato con fili di vetro, isolante rispondente ai requisiti CAM (Criteri Minimi Ambientali), secondo EN 13163/4/5, su piano già preparato: isolante in EPS additivato con grafite, resistenza a compressione >= 100 kPa, conducibilità termica lambdaD = 0,031 W/mK | 01.E11CAM.023.003 | spessore isolante 50 mm + membrana | m² | 36.37 | 0 | 25.36 | 74.64
PUG2025/01.E11CAM.023.005 | 01 | EDILIZIA | 01.E11CAM | IMPERMEABILIZZAZIONI, ISOLANTI, LASTRICATI SOLARI, COPERTINE DI CORONAMENTO CAM | 01.E11CAM.023 | Isolamento termico in estradosso di coperture piane eseguito con pannelli accoppiati a caldo a una membrana impermeabilizzante in bitume distillato polimero da 4 kg/mq armata con tessuto non tessuto di poliestere stabilizzato con fili di vetro, isolante rispondente ai requisiti CAM (Criteri Minimi Ambientali), secondo EN 13163/4/5, su piano già preparato: isolante in EPS additivato con grafite, resistenza a compressione >= 100 kPa, conducibilità termica lambdaD = 0,031 W/mK | 01.E11CAM.023.005 | spessore isolante 60 mm + membrana | m² | 38.77 | 0 | 23.8 | 76.2
PUG2025/01.E11CAM.023.007 | 01 | EDILIZIA | 01.E11CAM | IMPERMEABILIZZAZIONI, ISOLANTI, LASTRICATI SOLARI, COPERTINE DI CORONAMENTO CAM | 01.E11CAM.023 | Isolamento termico in estradosso di coperture piane eseguito con pannelli accoppiati a caldo a una membrana impermeabilizzante in bitume distillato polimero da 4 kg/mq armata con tessuto non tessuto di poliestere stabilizzato con fili di vetro, isolante rispondente ai requisiti CAM (Criteri Minimi Ambientali), secondo EN 13163/4/5, su piano già preparato: isolante in EPS additivato con grafite, resistenza a compressione >= 100 kPa, conducibilità termica lambdaD = 0,031 W/mK | 01.E11CAM.023.007 | spessore isolante 80 mm + membrana | m² | 42.39 | 0 | 21.76 | 78.24
PUG2025/01.E11CAM.023.009 | 01 | EDILIZIA | 01.E11CAM | IMPERMEABILIZZAZIONI, ISOLANTI, LASTRICATI SOLARI, COPERTINE DI CORONAMENTO CAM | 01.E11CAM.023 | Isolamento termico in estradosso di coperture piane eseguito con pannelli accoppiati a caldo a una membrana impermeabilizzante in bitume distillato polimero da 4 kg/mq armata con tessuto non tessuto di poliestere stabilizzato con fili di vetro, isolante rispondente ai requisiti CAM (Criteri Minimi Ambientali), secondo EN 13163/4/5, su piano già preparato: isolante in EPS additivato con grafite, resistenza a compressione >= 100 kPa, conducibilità termica lambdaD = 0,031 W/mK | 01.E11CAM.023.009 | spessore isolante 100 mm + membrana | m² | 45.96 | 0 | 20.07 | 79.93
PUG2025/01.E11CAM.023.011 | 01 | EDILIZIA | 01.E11CAM | IMPERMEABILIZZAZIONI, ISOLANTI, LASTRICATI SOLARI, COPERTINE DI CORONAMENTO CAM | 01.E11CAM.023 | Isolamento termico in estradosso di coperture piane eseguito con pannelli accoppiati a caldo a una membrana impermeabilizzante in bitume distillato polimero da 4 kg/mq armata con tessuto non tessuto di poliestere stabilizzato con fili di vetro, isolante rispondente ai requisiti CAM (Criteri Minimi Ambientali), secondo EN 13163/4/5, su piano già preparato: isolante in EPS additivato con grafite, resistenza a compressione >= 100 kPa, conducibilità termica lambdaD = 0,031 W/mK | 01.E11CAM.023.011 | spessore isolante 120 mm + membrana | m² | 49.86 | 0 | 18.5 | 81.5
PUG2025/01.E11CAM.023.013 | 01 | EDILIZIA | 01.E11CAM | IMPERMEABILIZZAZIONI, ISOLANTI, LASTRICATI SOLARI, COPERTINE DI CORONAMENTO CAM | 01.E11CAM.023 | Isolamento termico in estradosso di coperture piane eseguito con pannelli accoppiati a caldo a una membrana impermeabilizzante in bitume distillato polimero da 4 kg/mq armata con tessuto non tessuto di poliestere stabilizzato con fili di vetro, isolante rispondente ai requisiti CAM (Criteri Minimi Ambientali), secondo EN 13163/4/5, su piano già preparato: isolante in EPS additivato con grafite, resistenza a compressione >= 100 kPa, conducibilità termica lambdaD = 0,031 W/mK | 01.E11CAM.023.013 | spessore isolante 140 mm + membrana | m² | 53.54 | 0 | 17.23 | 82.77
PUG2025/01.E11CAM.023.015 | 01 | EDILIZIA | 01.E11CAM | IMPERMEABILIZZAZIONI, ISOLANTI, LASTRICATI SOLARI, COPERTINE DI CORONAMENTO CAM | 01.E11CAM.023 | Isolamento termico in estradosso di coperture piane eseguito con pannelli accoppiati a caldo a una membrana impermeabilizzante in bitume distillato polimero da 4 kg/mq armata con tessuto non tessuto di poliestere stabilizzato con fili di vetro, isolante rispondente ai requisiti CAM (Criteri Minimi Ambientali), secondo EN 13163/4/5, su piano già preparato: isolante in EPS additivato con grafite, resistenza a compressione >= 100 kPa, conducibilità termica lambdaD = 0,031 W/mK | 01.E11CAM.023.015 | spessore isolante 160 mm + membrana | m² | 56.86 | 0 | 16.23 | 83.77
PUG2025/01.E11CAM.025.001 | 01 | EDILIZIA | 01.E11CAM | IMPERMEABILIZZAZIONI, ISOLANTI, LASTRICATI SOLARI, COPERTINE DI CORONAMENTO CAM | 01.E11CAM.025 | Isolamento termico in intradosso di coperture piane, con pannelli di materiale isolante, fissati tra listelli di legno, rifiniti con lastre di cartongesso dello spessore di 12,5 mm accoppiate con foglio di alluminio spessore 15 µ, rispondente ai CAM (Criteri Ambientali Minimi), compresa la stuccatura dei giunti, realizzato con: poliuretano espanso costituito da schiuma polyiso PIR espansa, rivestiti con un foglio gas impermeabile multistrato a base di alluminio su entrambe le facce, conducibilità termica lambdaD = 0,022 W/mK, resistenza a compressione > 150 kPa, fattore di resistenza alla diffusione del vapore acqueo µ > 89900, conforme alla norma UNI EN 13165, dimensioni 1200 x 600 mm | 01.E11CAM.025.001 | spessore 30 mm | m² | 53.12 | 0 | 21.08 | 78.92
PUG2025/01.E11CAM.025.003 | 01 | EDILIZIA | 01.E11CAM | IMPERMEABILIZZAZIONI, ISOLANTI, LASTRICATI SOLARI, COPERTINE DI CORONAMENTO CAM | 01.E11CAM.025 | Isolamento termico in intradosso di coperture piane, con pannelli di materiale isolante, fissati tra listelli di legno, rifiniti con lastre di cartongesso dello spessore di 12,5 mm accoppiate con foglio di alluminio spessore 15 µ, rispondente ai CAM (Criteri Ambientali Minimi), compresa la stuccatura dei giunti, realizzato con: poliuretano espanso costituito da schiuma polyiso PIR espansa, rivestiti con un foglio gas impermeabile multistrato a base di alluminio su entrambe le facce, conducibilità termica lambdaD = 0,022 W/mK, resistenza a compressione > 150 kPa, fattore di resistenza alla diffusione del vapore acqueo µ > 89900, conforme alla norma UNI EN 13165, dimensioni 1200 x 600 mm | 01.E11CAM.025.003 | sovrapprezzo per ogni cm in più di spessore | m² | 5.08 | 0 | 1.36 | 98.64
PUG2025/01.E11CAM.027.001 | 01 | EDILIZIA | 01.E11CAM | IMPERMEABILIZZAZIONI, ISOLANTI, LASTRICATI SOLARI, COPERTINE DI CORONAMENTO CAM | 01.E11CAM.027 | Isolamento termico in intradosso di coperture piane, con pannelli di materiale isolante, fissati tra listelli di legno, rifiniti con lastre di cartongesso dello spessore di 12,5 mm accoppiate con foglio di alluminio spessore 15 µ, rispondente ai CAM (Criteri Ambientali Minimi), compresa la stuccatura dei giunti, realizzato con: polistirene espanso estruso a celle chiuse XPS conforme alla norma UNI EN 13164, autoestinguente Euroclasse E secondo EN 13501-1, in lastre delle dimensioni di 1250 x 600 mm, con bordi sagomati o dritti, conducibilità termica lambdaD 0,035 W/mK, resistenza a compressione ≥ 500 kPa secondo EN 826 | 01.E11CAM.027.001 | spessore 80 mm | m² | 67.06 | 0 | 16.04 | 83.96
PUG2025/01.E11CAM.027.003 | 01 | EDILIZIA | 01.E11CAM | IMPERMEABILIZZAZIONI, ISOLANTI, LASTRICATI SOLARI, COPERTINE DI CORONAMENTO CAM | 01.E11CAM.027 | Isolamento termico in intradosso di coperture piane, con pannelli di materiale isolante, fissati tra listelli di legno, rifiniti con lastre di cartongesso dello spessore di 12,5 mm accoppiate con foglio di alluminio spessore 15 µ, rispondente ai CAM (Criteri Ambientali Minimi), compresa la stuccatura dei giunti, realizzato con: polistirene espanso estruso a celle chiuse XPS conforme alla norma UNI EN 13164, autoestinguente Euroclasse E secondo EN 13501-1, in lastre delle dimensioni di 1250 x 600 mm, con bordi sagomati o dritti, conducibilità termica lambdaD 0,035 W/mK, resistenza a compressione ≥ 500 kPa secondo EN 826 | 01.E11CAM.027.003 | sovrapprezzo per ogni cm in più fino a 100 mm | m² | 4.3 | 0 | 15.92 | 84.08
PUG2025/01.E11CAM.029.001 | 01 | EDILIZIA | 01.E11CAM | IMPERMEABILIZZAZIONI, ISOLANTI, LASTRICATI SOLARI, COPERTINE DI CORONAMENTO CAM | 01.E11CAM.029 | Isolamento termico in intradosso di coperture piane, mediante lastre rigide di cartongesso dello spessore di 12,5 mm preassemblate con materiale isolante, rispondente ai CAM (Criteri Ambientali Minimi), compresa stuccatura dei giunti, con: lana di roccia (densità 90 kg/mc), conducibilità termica lambdaD 0,035 W/mK | 01.E11CAM.029.001 | spessore 43 mm (12,5 mm + 30 mm isolante) | m² | 45.32 | 0 | 10.58 | 89.42
PUG2025/01.E11CAM.029.003 | 01 | EDILIZIA | 01.E11CAM | IMPERMEABILIZZAZIONI, ISOLANTI, LASTRICATI SOLARI, COPERTINE DI CORONAMENTO CAM | 01.E11CAM.029 | Isolamento termico in intradosso di coperture piane, mediante lastre rigide di cartongesso dello spessore di 12,5 mm preassemblate con materiale isolante, rispondente ai CAM (Criteri Ambientali Minimi), compresa stuccatura dei giunti, con: lana di roccia (densità 90 kg/mc), conducibilità termica lambdaD 0,035 W/mK | 01.E11CAM.029.003 | spessore 53 mm (12,5 mm + 40 mm isolante) | m² | 49.91 | 0 | 8.88 | 91.12
PUG2025/01.E11CAM.031.001 | 01 | EDILIZIA | 01.E11CAM | IMPERMEABILIZZAZIONI, ISOLANTI, LASTRICATI SOLARI, COPERTINE DI CORONAMENTO CAM | 01.E11CAM.031 | Isolamento termico in intradosso di coperture piane, mediante lastre rigide di cartongesso dello spessore di 12,5 mm preassemblate con materiale isolante, rispondente ai CAM (Criteri Ambientali Minimi), compresa stuccatura dei giunti, con: lana minerale in fibra di vetro (densità 105 kg/mc), conducibilità termica lambdaD 0,031 W/mK | 01.E11CAM.031.001 | spessore 33 mm (12,5 mm + 20 mm isolante) | m² | 36.42 | 0 | 13.16 | 86.84
PUG2025/01.E11CAM.031.003 | 01 | EDILIZIA | 01.E11CAM | IMPERMEABILIZZAZIONI, ISOLANTI, LASTRICATI SOLARI, COPERTINE DI CORONAMENTO CAM | 01.E11CAM.031 | Isolamento termico in intradosso di coperture piane, mediante lastre rigide di cartongesso dello spessore di 12,5 mm preassemblate con materiale isolante, rispondente ai CAM (Criteri Ambientali Minimi), compresa stuccatura dei giunti, con: lana minerale in fibra di vetro (densità 105 kg/mc), conducibilità termica lambdaD 0,031 W/mK | 01.E11CAM.031.003 | spessore 43 mm (12,5 mm + 30 mm isolante) | m² | 39.66 | 0 | 12.09 | 87.91
PUG2025/01.E11CAM.033.001 | 01 | EDILIZIA | 01.E11CAM | IMPERMEABILIZZAZIONI, ISOLANTI, LASTRICATI SOLARI, COPERTINE DI CORONAMENTO CAM | 01.E11CAM.033 | Isolamento termico in intradosso di coperture piane, mediante lastre rigide di cartongesso dello spessore di 12,5 mm preassemblate con materiale isolante, rispondente ai CAM (Criteri Ambientali Minimi), compresa stuccatura dei giunti, con: polistirene espanso sinterizzato EPS (densità 15 kg/mc), conducibilità termica lambdaD 0,039 W/mK | 01.E11CAM.033.001 | spessore 33 mm (12,5 mm + 20 mm isolante) | m² | 32.65 | 0 | 13.58 | 86.42
PUG2025/01.E11CAM.033.003 | 01 | EDILIZIA | 01.E11CAM | IMPERMEABILIZZAZIONI, ISOLANTI, LASTRICATI SOLARI, COPERTINE DI CORONAMENTO CAM | 01.E11CAM.033 | Isolamento termico in intradosso di coperture piane, mediante lastre rigide di cartongesso dello spessore di 12,5 mm preassemblate con materiale isolante, rispondente ai CAM (Criteri Ambientali Minimi), compresa stuccatura dei giunti, con: polistirene espanso sinterizzato EPS (densità 15 kg/mc), conducibilità termica lambdaD 0,039 W/mK | 01.E11CAM.033.003 | spessore 43 mm (12,5 mm + 30 mm isolante) | m² | 36.15 | 0 | 12.26 | 87.74
PUG2025/01.E11CAM.035.001 | 01 | EDILIZIA | 01.E11CAM | IMPERMEABILIZZAZIONI, ISOLANTI, LASTRICATI SOLARI, COPERTINE DI CORONAMENTO CAM | 01.E11CAM.035 | Isolamento termico in intradosso di coperture piane, mediante lastre rigide di cartongesso dello spessore di 12,5 mm preassemblate con materiale isolante, rispondente ai CAM (Criteri Ambientali Minimi), compresa stuccatura dei giunti, con: polistirene estruso XPS (densità 33 kg/mc), conducibilità termica lambdaD 0,033 W/mK | 01.E11CAM.035.001 | spessore 33 mm (12,5 mm + 20 mm isolante) | m² | 40.34 | 0 | 11.88 | 88.12
PUG2025/01.E11CAM.035.003 | 01 | EDILIZIA | 01.E11CAM | IMPERMEABILIZZAZIONI, ISOLANTI, LASTRICATI SOLARI, COPERTINE DI CORONAMENTO CAM | 01.E11CAM.035 | Isolamento termico in intradosso di coperture piane, mediante lastre rigide di cartongesso dello spessore di 12,5 mm preassemblate con materiale isolante, rispondente ai CAM (Criteri Ambientali Minimi), compresa stuccatura dei giunti, con: polistirene estruso XPS (densità 33 kg/mc), conducibilità termica lambdaD 0,033 W/mK | 01.E11CAM.035.003 | spessore 43 mm (12,5 mm + 30 mm isolante) | m² | 46.18 | 0 | 10.38 | 89.62
PUG2025/01.E11CAM.037.001 | 01 | EDILIZIA | 01.E11CAM | IMPERMEABILIZZAZIONI, ISOLANTI, LASTRICATI SOLARI, COPERTINE DI CORONAMENTO CAM | 01.E11CAM.037 | Isolamento termico in estradosso di strutture inclinate, già preparate con orditura in legno, eseguito mediante pannelli rigidi di materiale isolante, rispondente ai requisiti CAM (Criteri Ambientali Minimi), realizzato con : poliuretano espanso sandwich costituiti da schiuma polyiso PIR espansa, rivestiti su entrambe le facce con velo di vetro saturato, conducibilità termica lambdaD = 0,024 ÷ 0,028 W/mK, resistenza a compressione ≥ 150 kPa, resistenza alla diffusione del vapore acqueo μ = 50 ÷ 60, conforme alla norma UNI EN 13165, dimensioni 1200 x 600 mm | 01.E11CAM.037.001 | spessore 30 mm | m² | 32.7 | 0 | 13.55 | 86.45
PUG2025/01.E11CAM.037.003 | 01 | EDILIZIA | 01.E11CAM | IMPERMEABILIZZAZIONI, ISOLANTI, LASTRICATI SOLARI, COPERTINE DI CORONAMENTO CAM | 01.E11CAM.037 | Isolamento termico in estradosso di strutture inclinate, già preparate con orditura in legno, eseguito mediante pannelli rigidi di materiale isolante, rispondente ai requisiti CAM (Criteri Ambientali Minimi), realizzato con : poliuretano espanso sandwich costituiti da schiuma polyiso PIR espansa, rivestiti su entrambe le facce con velo di vetro saturato, conducibilità termica lambdaD = 0,024 ÷ 0,028 W/mK, resistenza a compressione ≥ 150 kPa, resistenza alla diffusione del vapore acqueo μ = 50 ÷ 60, conforme alla norma UNI EN 13165, dimensioni 1200 x 600 mm | 01.E11CAM.037.003 | sovrapprezzo per ogni cm in più di spessore | m² | 8.96 | 0 | 7.64 | 92.36
PUG2025/01.E11CAM.039.001 | 01 | EDILIZIA | 01.E11CAM | IMPERMEABILIZZAZIONI, ISOLANTI, LASTRICATI SOLARI, COPERTINE DI CORONAMENTO CAM | 01.E11CAM.039 | Isolamento termico in estradosso di strutture inclinate, già preparate con orditura in legno, rispondente ai requisiti CAM (Criteri Ambientali Minimi), eseguita con pannelli di materiale isolante in polistirene espanso estruso a celle chiuse XPS conforme alla norma UNI EN 13164, autoestinguente Euroclasse E secondo EN 13501-1, in lastre delle dimensioni di 1250 x 600 mm, con bordi sagomati o dritti, conducibilità termica lambdaD 0,035 W/mK, resistenza a compressione ≥ 500 kPa secondo EN 826 | 01.E11CAM.039.001 | spessore 80 mm | m² | 45.07 | 0 | 9.77 | 90.23
PUG2025/01.E11CAM.039.003 | 01 | EDILIZIA | 01.E11CAM | IMPERMEABILIZZAZIONI, ISOLANTI, LASTRICATI SOLARI, COPERTINE DI CORONAMENTO CAM | 01.E11CAM.039 | Isolamento termico in estradosso di strutture inclinate, già preparate con orditura in legno, rispondente ai requisiti CAM (Criteri Ambientali Minimi), eseguita con pannelli di materiale isolante in polistirene espanso estruso a celle chiuse XPS conforme alla norma UNI EN 13164, autoestinguente Euroclasse E secondo EN 13501-1, in lastre delle dimensioni di 1250 x 600 mm, con bordi sagomati o dritti, conducibilità termica lambdaD 0,035 W/mK, resistenza a compressione ≥ 500 kPa secondo EN 826 | 01.E11CAM.039.003 | sovrapprezzo per ogni cm in più di spessore fino a 100 mm | m² | 4.76 | 0 | 14.39 | 85.61
PUG2025/01.E11CAM.041.001 | 01 | EDILIZIA | 01.E11CAM | IMPERMEABILIZZAZIONI, ISOLANTI, LASTRICATI SOLARI, COPERTINE DI CORONAMENTO CAM | 01.E11CAM.041 | Isolamento termico in estradosso in estradosso di strutture inclinate, già preparate con orditura in legno, rispondente ai requisiti CAM (Criteri Ambientali Minimi), eseguita con pannelli di materiale isolante in lana minerale di vetro, resistenza a compressione (carico distribuito) = 40 kPa, conducibilità termica lambdaD = 0,037 W/mK, resistenza al carico puntuale minima di PL(5) = 600 N, incombustibili (Euroclasse A2-s1, d0 di reazione al fuoco), secondo UNI EN 13162 | 01.E11CAM.041.001 | spessore 40 mm | m² | 33.94 | 0 | 27.18 | 72.82
PUG2025/01.E11CAM.041.003 | 01 | EDILIZIA | 01.E11CAM | IMPERMEABILIZZAZIONI, ISOLANTI, LASTRICATI SOLARI, COPERTINE DI CORONAMENTO CAM | 01.E11CAM.041 | Isolamento termico in estradosso in estradosso di strutture inclinate, già preparate con orditura in legno, rispondente ai requisiti CAM (Criteri Ambientali Minimi), eseguita con pannelli di materiale isolante in lana minerale di vetro, resistenza a compressione (carico distribuito) = 40 kPa, conducibilità termica lambdaD = 0,037 W/mK, resistenza al carico puntuale minima di PL(5) = 600 N, incombustibili (Euroclasse A2-s1, d0 di reazione al fuoco), secondo UNI EN 13162 | 01.E11CAM.041.003 | spessore 50 mm | m² | 37.49 | 0 | 24.61 | 75.39
PUG2025/01.E11CAM.041.005 | 01 | EDILIZIA | 01.E11CAM | IMPERMEABILIZZAZIONI, ISOLANTI, LASTRICATI SOLARI, COPERTINE DI CORONAMENTO CAM | 01.E11CAM.041 | Isolamento termico in estradosso in estradosso di strutture inclinate, già preparate con orditura in legno, rispondente ai requisiti CAM (Criteri Ambientali Minimi), eseguita con pannelli di materiale isolante in lana minerale di vetro, resistenza a compressione (carico distribuito) = 40 kPa, conducibilità termica lambdaD = 0,037 W/mK, resistenza al carico puntuale minima di PL(5) = 600 N, incombustibili (Euroclasse A2-s1, d0 di reazione al fuoco), secondo UNI EN 13162 | 01.E11CAM.041.005 | spessore 60 mm | m² | 41.58 | 0 | 22.19 | 77.81
PUG2025/01.E11CAM.041.007 | 01 | EDILIZIA | 01.E11CAM | IMPERMEABILIZZAZIONI, ISOLANTI, LASTRICATI SOLARI, COPERTINE DI CORONAMENTO CAM | 01.E11CAM.041 | Isolamento termico in estradosso in estradosso di strutture inclinate, già preparate con orditura in legno, rispondente ai requisiti CAM (Criteri Ambientali Minimi), eseguita con pannelli di materiale isolante in lana minerale di vetro, resistenza a compressione (carico distribuito) = 40 kPa, conducibilità termica lambdaD = 0,037 W/mK, resistenza al carico puntuale minima di PL(5) = 600 N, incombustibili (Euroclasse A2-s1, d0 di reazione al fuoco), secondo UNI EN 13162 | 01.E11CAM.041.007 | spessore 80 mm | m² | 49.64 | 0 | 18.58 | 81.42
PUG2025/01.E11CAM.041.009 | 01 | EDILIZIA | 01.E11CAM | IMPERMEABILIZZAZIONI, ISOLANTI, LASTRICATI SOLARI, COPERTINE DI CORONAMENTO CAM | 01.E11CAM.041 | Isolamento termico in estradosso in estradosso di strutture inclinate, già preparate con orditura in legno, rispondente ai requisiti CAM (Criteri Ambientali Minimi), eseguita con pannelli di materiale isolante in lana minerale di vetro, resistenza a compressione (carico distribuito) = 40 kPa, conducibilità termica lambdaD = 0,037 W/mK, resistenza al carico puntuale minima di PL(5) = 600 N, incombustibili (Euroclasse A2-s1, d0 di reazione al fuoco), secondo UNI EN 13162 | 01.E11CAM.041.009 | spessore 100 mm | m² | 57.73 | 0 | 15.98 | 84.02
PUG2025/01.E11CAM.041.011 | 01 | EDILIZIA | 01.E11CAM | IMPERMEABILIZZAZIONI, ISOLANTI, LASTRICATI SOLARI, COPERTINE DI CORONAMENTO CAM | 01.E11CAM.041 | Isolamento termico in estradosso in estradosso di strutture inclinate, già preparate con orditura in legno, rispondente ai requisiti CAM (Criteri Ambientali Minimi), eseguita con pannelli di materiale isolante in lana minerale di vetro, resistenza a compressione (carico distribuito) = 40 kPa, conducibilità termica lambdaD = 0,037 W/mK, resistenza al carico puntuale minima di PL(5) = 600 N, incombustibili (Euroclasse A2-s1, d0 di reazione al fuoco), secondo UNI EN 13162 | 01.E11CAM.041.011 | spessore 120 mm | m² | 65.8 | 0 | 14.02 | 85.98
PUG2025/01.E11CAM.041.013 | 01 | EDILIZIA | 01.E11CAM | IMPERMEABILIZZAZIONI, ISOLANTI, LASTRICATI SOLARI, COPERTINE DI CORONAMENTO CAM | 01.E11CAM.041 | Isolamento termico in estradosso in estradosso di strutture inclinate, già preparate con orditura in legno, rispondente ai requisiti CAM (Criteri Ambientali Minimi), eseguita con pannelli di materiale isolante in lana minerale di vetro, resistenza a compressione (carico distribuito) = 40 kPa, conducibilità termica lambdaD = 0,037 W/mK, resistenza al carico puntuale minima di PL(5) = 600 N, incombustibili (Euroclasse A2-s1, d0 di reazione al fuoco), secondo UNI EN 13162 | 01.E11CAM.041.013 | spessore 140 mm | m² | 73.91 | 0 | 12.48 | 87.52
PUG2025/01.E11CAM.043.001 | 01 | EDILIZIA | 01.E11CAM | IMPERMEABILIZZAZIONI, ISOLANTI, LASTRICATI SOLARI, COPERTINE DI CORONAMENTO CAM | 01.E11CAM.043 | Isolamento termico in intradosso di coperture inclinate, eseguito con materiale isolante, fissato alla travatura o a listelli di legno, rifinito con lastra in cartongesso di spessore 12,5 mm con barriera vapore in lamina di alluminio spessore 15 µ, rispondente ai CAM (Criteri Ambientali Minimi), compresa la stuccatura dei giunti, realizzato con pannelli in: lana minerale di vetro in pannelli rivestiti su una faccia con un velo vetro e sull'altra con un foglio di alluminio, conducibilità termica lambdaD = 0,034 W/mK | 01.E11CAM.043.001 | spessore 50 mm | m² | 45.23 | 0 | 21.11 | 78.89
PUG2025/01.E11CAM.043.003 | 01 | EDILIZIA | 01.E11CAM | IMPERMEABILIZZAZIONI, ISOLANTI, LASTRICATI SOLARI, COPERTINE DI CORONAMENTO CAM | 01.E11CAM.043 | Isolamento termico in intradosso di coperture inclinate, eseguito con materiale isolante, fissato alla travatura o a listelli di legno, rifinito con lastra in cartongesso di spessore 12,5 mm con barriera vapore in lamina di alluminio spessore 15 µ, rispondente ai CAM (Criteri Ambientali Minimi), compresa la stuccatura dei giunti, realizzato con pannelli in: lana minerale di vetro in pannelli rivestiti su una faccia con un velo vetro e sull'altra con un foglio di alluminio, conducibilità termica lambdaD = 0,034 W/mK | 01.E11CAM.043.003 | sovrapprezzo per ogni cm in più di spessore | m² | 2 | 0 | 34.25 | 65.75
PUG2025/01.E11CAM.045.001 | 01 | EDILIZIA | 01.E11CAM | IMPERMEABILIZZAZIONI, ISOLANTI, LASTRICATI SOLARI, COPERTINE DI CORONAMENTO CAM | 01.E11CAM.045 | Isolamento termico in intradosso di coperture inclinate, eseguito con materiale isolante, fissato alla travatura o a listelli di legno, rifinito con lastra in cartongesso di spessore 12,5 mm con barriera vapore in lamina di alluminio spessore 15 µ, rispondente ai CAM (Criteri Ambientali Minimi), compresa la stuccatura dei giunti, realizzato con pannelli in: polistirene espanso estruso a celle chiuse XPS conforme alla norma UNI EN 13164, autoestinguente Euroclasse E secondo EN 13501-1, in lastre delle dimensioni di 1250 x 600 mm, con bordi sagomati o dritti, conducibilità termica lambdaD 0,033 W/mK, resistenza a compressione > 300 kPa secondo EN 826 | 01.E11CAM.045.001 | spessore 30 mm | m² | 39.64 | 0 | 25 | 75
PUG2025/01.E11CAM.045.003 | 01 | EDILIZIA | 01.E11CAM | IMPERMEABILIZZAZIONI, ISOLANTI, LASTRICATI SOLARI, COPERTINE DI CORONAMENTO CAM | 01.E11CAM.045 | Isolamento termico in intradosso di coperture inclinate, eseguito con materiale isolante, fissato alla travatura o a listelli di legno, rifinito con lastra in cartongesso di spessore 12,5 mm con barriera vapore in lamina di alluminio spessore 15 µ, rispondente ai CAM (Criteri Ambientali Minimi), compresa la stuccatura dei giunti, realizzato con pannelli in: polistirene espanso estruso a celle chiuse XPS conforme alla norma UNI EN 13164, autoestinguente Euroclasse E secondo EN 13501-1, in lastre delle dimensioni di 1250 x 600 mm, con bordi sagomati o dritti, conducibilità termica lambdaD 0,033 W/mK, resistenza a compressione > 300 kPa secondo EN 826 | 01.E11CAM.045.003 | sovrapprezzo per ogni cm in più di spessore fino a 60 mm | m² | 8.39 | 0 | 1.18 | 98.82
PUG2025/01.E11CAM.047.001 | 01 | EDILIZIA | 01.E11CAM | IMPERMEABILIZZAZIONI, ISOLANTI, LASTRICATI SOLARI, COPERTINE DI CORONAMENTO CAM | 01.E11CAM.047 | Isolamento termico in intradosso di coperture inclinate, eseguito con materiale isolante, fissato alla travatura o a listelli di legno, rifinito con lastra in cartongesso di spessore 12,5 mm con barriera vapore in lamina di alluminio spessore 15 µ, rispondente ai CAM (Criteri Ambientali Minimi), compresa la stuccatura dei giunti, realizzato con pannelli in: lana di roccia monodensità senza rivestimento, densità ≥ 100 kg/mc, conducibilità termica lambdaD ≤ 0,035 W/mK | 01.E11CAM.047.001 | spessore 40 mm | m² | 68.1 | 0 | 15.56 | 84.44
PUG2025/01.E11CAM.047.003 | 01 | EDILIZIA | 01.E11CAM | IMPERMEABILIZZAZIONI, ISOLANTI, LASTRICATI SOLARI, COPERTINE DI CORONAMENTO CAM | 01.E11CAM.047 | Isolamento termico in intradosso di coperture inclinate, eseguito con materiale isolante, fissato alla travatura o a listelli di legno, rifinito con lastra in cartongesso di spessore 12,5 mm con barriera vapore in lamina di alluminio spessore 15 µ, rispondente ai CAM (Criteri Ambientali Minimi), compresa la stuccatura dei giunti, realizzato con pannelli in: lana di roccia monodensità senza rivestimento, densità ≥ 100 kg/mc, conducibilità termica lambdaD ≤ 0,035 W/mK | 01.E11CAM.047.003 | sovrapprezzo per ogni cm in più di spessore | m² | 5.22 | 0 | 13.12 | 86.88
PUG2025/01.E11CAM.049.001 | 01 | EDILIZIA | 01.E11CAM | IMPERMEABILIZZAZIONI, ISOLANTI, LASTRICATI SOLARI, COPERTINE DI CORONAMENTO CAM | 01.E11CAM.049 | Isolamento termico in estradosso di coperture inclinate eseguito con posa in continuo di pannelli accoppiati a caldo a una membrana impermeabilizzante in bitume distillato polimero da 4 kg/mq armata con tessuto non tessuto di poliestere stabilizzato con fili di vetro e autoprotetta da scaglie di ardesia, isolante rispondente ai requisiti CAM (Criteri Minimi Ambientali), sistema marcato CE secondo EN 13163/4/5, su piano già preparato: isolante in EPS additivato con grafite, resistenza a compressione ≥ 100 Kpa, conducibilità termica = 0,031 W/mK | 01.E11CAM.049.001 | spessore isolante 40 mm + membrana | m² | 34.89 | 0 | 26.44 | 73.56
PUG2025/01.E11CAM.049.003 | 01 | EDILIZIA | 01.E11CAM | IMPERMEABILIZZAZIONI, ISOLANTI, LASTRICATI SOLARI, COPERTINE DI CORONAMENTO CAM | 01.E11CAM.049 | Isolamento termico in estradosso di coperture inclinate eseguito con posa in continuo di pannelli accoppiati a caldo a una membrana impermeabilizzante in bitume distillato polimero da 4 kg/mq armata con tessuto non tessuto di poliestere stabilizzato con fili di vetro e autoprotetta da scaglie di ardesia, isolante rispondente ai requisiti CAM (Criteri Minimi Ambientali), sistema marcato CE secondo EN 13163/4/5, su piano già preparato: isolante in EPS additivato con grafite, resistenza a compressione ≥ 100 Kpa, conducibilità termica = 0,031 W/mK | 01.E11CAM.049.003 | spessore isolante 50 mm + membrana | m² | 36.37 | 0 | 25.36 | 74.64
PUG2025/01.E11CAM.049.005 | 01 | EDILIZIA | 01.E11CAM | IMPERMEABILIZZAZIONI, ISOLANTI, LASTRICATI SOLARI, COPERTINE DI CORONAMENTO CAM | 01.E11CAM.049 | Isolamento termico in estradosso di coperture inclinate eseguito con posa in continuo di pannelli accoppiati a caldo a una membrana impermeabilizzante in bitume distillato polimero da 4 kg/mq armata con tessuto non tessuto di poliestere stabilizzato con fili di vetro e autoprotetta da scaglie di ardesia, isolante rispondente ai requisiti CAM (Criteri Minimi Ambientali), sistema marcato CE secondo EN 13163/4/5, su piano già preparato: isolante in EPS additivato con grafite, resistenza a compressione ≥ 100 Kpa, conducibilità termica = 0,031 W/mK | 01.E11CAM.049.005 | spessore isolante 60 mm + membrana | m² | 38.77 | 0 | 23.8 | 76.2
PUG2025/01.E11CAM.049.007 | 01 | EDILIZIA | 01.E11CAM | IMPERMEABILIZZAZIONI, ISOLANTI, LASTRICATI SOLARI, COPERTINE DI CORONAMENTO CAM | 01.E11CAM.049 | Isolamento termico in estradosso di coperture inclinate eseguito con posa in continuo di pannelli accoppiati a caldo a una membrana impermeabilizzante in bitume distillato polimero da 4 kg/mq armata con tessuto non tessuto di poliestere stabilizzato con fili di vetro e autoprotetta da scaglie di ardesia, isolante rispondente ai requisiti CAM (Criteri Minimi Ambientali), sistema marcato CE secondo EN 13163/4/5, su piano già preparato: isolante in EPS additivato con grafite, resistenza a compressione ≥ 100 Kpa, conducibilità termica = 0,031 W/mK | 01.E11CAM.049.007 | spessore isolante 80 mm + membrana | m² | 42.39 | 0 | 21.76 | 78.24
PUG2025/01.E11CAM.049.009 | 01 | EDILIZIA | 01.E11CAM | IMPERMEABILIZZAZIONI, ISOLANTI, LASTRICATI SOLARI, COPERTINE DI CORONAMENTO CAM | 01.E11CAM.049 | Isolamento termico in estradosso di coperture inclinate eseguito con posa in continuo di pannelli accoppiati a caldo a una membrana impermeabilizzante in bitume distillato polimero da 4 kg/mq armata con tessuto non tessuto di poliestere stabilizzato con fili di vetro e autoprotetta da scaglie di ardesia, isolante rispondente ai requisiti CAM (Criteri Minimi Ambientali), sistema marcato CE secondo EN 13163/4/5, su piano già preparato: isolante in EPS additivato con grafite, resistenza a compressione ≥ 100 Kpa, conducibilità termica = 0,031 W/mK | 01.E11CAM.049.009 | spessore isolante 100 mm + membrana | m² | 45.96 | 0 | 20.07 | 79.93
PUG2025/01.E11CAM.049.011 | 01 | EDILIZIA | 01.E11CAM | IMPERMEABILIZZAZIONI, ISOLANTI, LASTRICATI SOLARI, COPERTINE DI CORONAMENTO CAM | 01.E11CAM.049 | Isolamento termico in estradosso di coperture inclinate eseguito con posa in continuo di pannelli accoppiati a caldo a una membrana impermeabilizzante in bitume distillato polimero da 4 kg/mq armata con tessuto non tessuto di poliestere stabilizzato con fili di vetro e autoprotetta da scaglie di ardesia, isolante rispondente ai requisiti CAM (Criteri Minimi Ambientali), sistema marcato CE secondo EN 13163/4/5, su piano già preparato: isolante in EPS additivato con grafite, resistenza a compressione ≥ 100 Kpa, conducibilità termica = 0,031 W/mK | 01.E11CAM.049.011 | spessore isolante 120 mm + membrana | m² | 49.86 | 0 | 18.5 | 81.5
PUG2025/01.E11CAM.049.013 | 01 | EDILIZIA | 01.E11CAM | IMPERMEABILIZZAZIONI, ISOLANTI, LASTRICATI SOLARI, COPERTINE DI CORONAMENTO CAM | 01.E11CAM.049 | Isolamento termico in estradosso di coperture inclinate eseguito con posa in continuo di pannelli accoppiati a caldo a una membrana impermeabilizzante in bitume distillato polimero da 4 kg/mq armata con tessuto non tessuto di poliestere stabilizzato con fili di vetro e autoprotetta da scaglie di ardesia, isolante rispondente ai requisiti CAM (Criteri Minimi Ambientali), sistema marcato CE secondo EN 13163/4/5, su piano già preparato: isolante in EPS additivato con grafite, resistenza a compressione ≥ 100 Kpa, conducibilità termica = 0,031 W/mK | 01.E11CAM.049.013 | spessore isolante 140 mm + membrana | m² | 53.54 | 0 | 17.23 | 82.77
PUG2025/01.E11CAM.049.015 | 01 | EDILIZIA | 01.E11CAM | IMPERMEABILIZZAZIONI, ISOLANTI, LASTRICATI SOLARI, COPERTINE DI CORONAMENTO CAM | 01.E11CAM.049 | Isolamento termico in estradosso di coperture inclinate eseguito con posa in continuo di pannelli accoppiati a caldo a una membrana impermeabilizzante in bitume distillato polimero da 4 kg/mq armata con tessuto non tessuto di poliestere stabilizzato con fili di vetro e autoprotetta da scaglie di ardesia, isolante rispondente ai requisiti CAM (Criteri Minimi Ambientali), sistema marcato CE secondo EN 13163/4/5, su piano già preparato: isolante in EPS additivato con grafite, resistenza a compressione ≥ 100 Kpa, conducibilità termica = 0,031 W/mK | 01.E11CAM.049.015 | spessore isolante 160 mm + membrana | m² | 56.86 | 0 | 16.23 | 83.77
PUG2025/01.E11CAM.051.001 | 01 | EDILIZIA | 01.E11CAM | IMPERMEABILIZZAZIONI, ISOLANTI, LASTRICATI SOLARI, COPERTINE DI CORONAMENTO CAM | 01.E11CAM.051 | Isolamento termico in estradosso di coperture inclinate eseguito con posa in continuo di pannelli accoppiati a caldo a una membrana impermeabilizzante in bitume distillato polimero da 4 kg/mq armata con tessuto non tessuto di poliestere stabilizzato con fili di vetro e autoprotetta da scaglie di ardesia, isolante rispondente ai requisiti CAM (Criteri Minimi Ambientali), sistema marcato CE secondo EN 13163/4/5, su piano già preparato: isolante in polistirene espanso estruso autoestinguente, resistenza a compressione ≥ 250 Kpa, conducibilità termica in funzione dello spessore | 01.E11CAM.051.001 | spessore isolante 40 mm, conducibilità termica lambdaD = 0,033 W/mK + membrana | m² | 32.36 | 0 | 28.51 | 71.49
PUG2025/01.E11CAM.051.003 | 01 | EDILIZIA | 01.E11CAM | IMPERMEABILIZZAZIONI, ISOLANTI, LASTRICATI SOLARI, COPERTINE DI CORONAMENTO CAM | 01.E11CAM.051 | Isolamento termico in estradosso di coperture inclinate eseguito con posa in continuo di pannelli accoppiati a caldo a una membrana impermeabilizzante in bitume distillato polimero da 4 kg/mq armata con tessuto non tessuto di poliestere stabilizzato con fili di vetro e autoprotetta da scaglie di ardesia, isolante rispondente ai requisiti CAM (Criteri Minimi Ambientali), sistema marcato CE secondo EN 13163/4/5, su piano già preparato: isolante in polistirene espanso estruso autoestinguente, resistenza a compressione ≥ 250 Kpa, conducibilità termica in funzione dello spessore | 01.E11CAM.051.003 | spessore isolante 50 mm, conducibilità termica lambdaD = 0,034 W/mK + membrana | m² | 33.81 | 0 | 27.28 | 72.72
PUG2025/01.E11CAM.051.005 | 01 | EDILIZIA | 01.E11CAM | IMPERMEABILIZZAZIONI, ISOLANTI, LASTRICATI SOLARI, COPERTINE DI CORONAMENTO CAM | 01.E11CAM.051 | Isolamento termico in estradosso di coperture inclinate eseguito con posa in continuo di pannelli accoppiati a caldo a una membrana impermeabilizzante in bitume distillato polimero da 4 kg/mq armata con tessuto non tessuto di poliestere stabilizzato con fili di vetro e autoprotetta da scaglie di ardesia, isolante rispondente ai requisiti CAM (Criteri Minimi Ambientali), sistema marcato CE secondo EN 13163/4/5, su piano già preparato: isolante in polistirene espanso estruso autoestinguente, resistenza a compressione ≥ 250 Kpa, conducibilità termica in funzione dello spessore | 01.E11CAM.051.005 | spessore isolante 60 mm, conducibilità termica lambdaD = 0,034 W/mK + membrana | m² | 35.39 | 0 | 26.07 | 73.93
PUG2025/01.E11CAM.051.007 | 01 | EDILIZIA | 01.E11CAM | IMPERMEABILIZZAZIONI, ISOLANTI, LASTRICATI SOLARI, COPERTINE DI CORONAMENTO CAM | 01.E11CAM.051 | Isolamento termico in estradosso di coperture inclinate eseguito con posa in continuo di pannelli accoppiati a caldo a una membrana impermeabilizzante in bitume distillato polimero da 4 kg/mq armata con tessuto non tessuto di poliestere stabilizzato con fili di vetro e autoprotetta da scaglie di ardesia, isolante rispondente ai requisiti CAM (Criteri Minimi Ambientali), sistema marcato CE secondo EN 13163/4/5, su piano già preparato: isolante in polistirene espanso estruso autoestinguente, resistenza a compressione ≥ 250 Kpa, conducibilità termica in funzione dello spessore | 01.E11CAM.051.007 | spessore isolante 80 mm, conducibilità termica lambdaD = 0,036 W/mK + membrana | m² | 38.82 | 0 | 23.77 | 76.23
PUG2025/01.E11CAM.051.009 | 01 | EDILIZIA | 01.E11CAM | IMPERMEABILIZZAZIONI, ISOLANTI, LASTRICATI SOLARI, COPERTINE DI CORONAMENTO CAM | 01.E11CAM.051 | Isolamento termico in estradosso di coperture inclinate eseguito con posa in continuo di pannelli accoppiati a caldo a una membrana impermeabilizzante in bitume distillato polimero da 4 kg/mq armata con tessuto non tessuto di poliestere stabilizzato con fili di vetro e autoprotetta da scaglie di ardesia, isolante rispondente ai requisiti CAM (Criteri Minimi Ambientali), sistema marcato CE secondo EN 13163/4/5, su piano già preparato: isolante in polistirene espanso estruso autoestinguente, resistenza a compressione ≥ 250 Kpa, conducibilità termica in funzione dello spessore | 01.E11CAM.051.009 | spessore isolante 100 mm, conducibilità termica lambdaD = 0,036 W/mK + membrana | m² | 41.73 | 0 | 22.11 | 77.89
PUG2025/01.E11CAM.051.011 | 01 | EDILIZIA | 01.E11CAM | IMPERMEABILIZZAZIONI, ISOLANTI, LASTRICATI SOLARI, COPERTINE DI CORONAMENTO CAM | 01.E11CAM.051 | Isolamento termico in estradosso di coperture inclinate eseguito con posa in continuo di pannelli accoppiati a caldo a una membrana impermeabilizzante in bitume distillato polimero da 4 kg/mq armata con tessuto non tessuto di poliestere stabilizzato con fili di vetro e autoprotetta da scaglie di ardesia, isolante rispondente ai requisiti CAM (Criteri Minimi Ambientali), sistema marcato CE secondo EN 13163/4/5, su piano già preparato: isolante in polistirene espanso estruso autoestinguente, resistenza a compressione ≥ 250 Kpa, conducibilità termica in funzione dello spessore | 01.E11CAM.051.011 | spessore isolante 120 mm, conducibilità termica lambdaD = 0,036 W/mK + membrana | m² | 44.96 | 0 | 20.52 | 79.48
PUG2025/01.E11CAM.053.001 | 01 | EDILIZIA | 01.E11CAM | IMPERMEABILIZZAZIONI, ISOLANTI, LASTRICATI SOLARI, COPERTINE DI CORONAMENTO CAM | 01.E11CAM.053 | Isolamento termico in estradosso di coperture inclinate eseguito con posa in continuo di pannelli accoppiati a caldo a una membrana impermeabilizzante in bitume distillato polimero da 4 kg/mq armata con tessuto non tessuto di poliestere stabilizzato con fili di vetro e autoprotetta da scaglie di ardesia, isolante rispondente ai requisiti CAM (Criteri Minimi Ambientali), sistema marcato CE secondo EN 13163/4/5, su piano già preparato: Isolamenti termico in estradosso di sottotetti non praticabili, realizzato con pannelli isolanti rispondenti ai CAM (Criteri Ambientali Minimi): feltro in lana di vetro rivestito su una faccia con un foglio di polipropilene metallizzato, conducibilità termica lambda 0,043 W/mK | 01.E11CAM.053.001 | spessore 50 mm | m² | 13.46 | 0 | 19.28 | 80.72
PUG2025/01.E11CAM.053.003 | 01 | EDILIZIA | 01.E11CAM | IMPERMEABILIZZAZIONI, ISOLANTI, LASTRICATI SOLARI, COPERTINE DI CORONAMENTO CAM | 01.E11CAM.053 | Isolamento termico in estradosso di coperture inclinate eseguito con posa in continuo di pannelli accoppiati a caldo a una membrana impermeabilizzante in bitume distillato polimero da 4 kg/mq armata con tessuto non tessuto di poliestere stabilizzato con fili di vetro e autoprotetta da scaglie di ardesia, isolante rispondente ai requisiti CAM (Criteri Minimi Ambientali), sistema marcato CE secondo EN 13163/4/5, su piano già preparato: Isolamenti termico in estradosso di sottotetti non praticabili, realizzato con pannelli isolanti rispondenti ai CAM (Criteri Ambientali Minimi): feltro in lana di vetro rivestito su una faccia con un foglio di polipropilene metallizzato, conducibilità termica lambda 0,043 W/mK | 01.E11CAM.053.003 | spessore 60 mm | m² | 13.99 | 0 | 18.54 | 81.46
PUG2025/01.E11CAM.053.005 | 01 | EDILIZIA | 01.E11CAM | IMPERMEABILIZZAZIONI, ISOLANTI, LASTRICATI SOLARI, COPERTINE DI CORONAMENTO CAM | 01.E11CAM.053 | Isolamento termico in estradosso di coperture inclinate eseguito con posa in continuo di pannelli accoppiati a caldo a una membrana impermeabilizzante in bitume distillato polimero da 4 kg/mq armata con tessuto non tessuto di poliestere stabilizzato con fili di vetro e autoprotetta da scaglie di ardesia, isolante rispondente ai requisiti CAM (Criteri Minimi Ambientali), sistema marcato CE secondo EN 13163/4/5, su piano già preparato: Isolamenti termico in estradosso di sottotetti non praticabili, realizzato con pannelli isolanti rispondenti ai CAM (Criteri Ambientali Minimi): feltro in lana di vetro rivestito su una faccia con un foglio di polipropilene metallizzato, conducibilità termica lambda 0,043 W/mK | 01.E11CAM.053.005 | spessore 80 mm | m² | 14.75 | 0 | 17.59 | 82.41
PUG2025/01.E11CAM.053.007 | 01 | EDILIZIA | 01.E11CAM | IMPERMEABILIZZAZIONI, ISOLANTI, LASTRICATI SOLARI, COPERTINE DI CORONAMENTO CAM | 01.E11CAM.053 | Isolamento termico in estradosso di coperture inclinate eseguito con posa in continuo di pannelli accoppiati a caldo a una membrana impermeabilizzante in bitume distillato polimero da 4 kg/mq armata con tessuto non tessuto di poliestere stabilizzato con fili di vetro e autoprotetta da scaglie di ardesia, isolante rispondente ai requisiti CAM (Criteri Minimi Ambientali), sistema marcato CE secondo EN 13163/4/5, su piano già preparato: Isolamenti termico in estradosso di sottotetti non praticabili, realizzato con pannelli isolanti rispondenti ai CAM (Criteri Ambientali Minimi): feltro in lana di vetro rivestito su una faccia con un foglio di polipropilene metallizzato, conducibilità termica lambda 0,043 W/mK | 01.E11CAM.053.007 | spessore 100 mm | m² | 15.78 | 0 | 16.44 | 83.56
PUG2025/01.E11CAM.053.009 | 01 | EDILIZIA | 01.E11CAM | IMPERMEABILIZZAZIONI, ISOLANTI, LASTRICATI SOLARI, COPERTINE DI CORONAMENTO CAM | 01.E11CAM.053 | Isolamento termico in estradosso di coperture inclinate eseguito con posa in continuo di pannelli accoppiati a caldo a una membrana impermeabilizzante in bitume distillato polimero da 4 kg/mq armata con tessuto non tessuto di poliestere stabilizzato con fili di vetro e autoprotetta da scaglie di ardesia, isolante rispondente ai requisiti CAM (Criteri Minimi Ambientali), sistema marcato CE secondo EN 13163/4/5, su piano già preparato: Isolamenti termico in estradosso di sottotetti non praticabili, realizzato con pannelli isolanti rispondenti ai CAM (Criteri Ambientali Minimi): feltro in lana di vetro rivestito su una faccia con un foglio di polipropilene metallizzato, conducibilità termica lambda 0,043 W/mK | 01.E11CAM.053.009 | spessore 120 mm | m² | 16.82 | 0 | 15.43 | 84.57
PUG2025/01.E11CAM.053.011 | 01 | EDILIZIA | 01.E11CAM | IMPERMEABILIZZAZIONI, ISOLANTI, LASTRICATI SOLARI, COPERTINE DI CORONAMENTO CAM | 01.E11CAM.053 | Isolamento termico in estradosso di coperture inclinate eseguito con posa in continuo di pannelli accoppiati a caldo a una membrana impermeabilizzante in bitume distillato polimero da 4 kg/mq armata con tessuto non tessuto di poliestere stabilizzato con fili di vetro e autoprotetta da scaglie di ardesia, isolante rispondente ai requisiti CAM (Criteri Minimi Ambientali), sistema marcato CE secondo EN 13163/4/5, su piano già preparato: Isolamenti termico in estradosso di sottotetti non praticabili, realizzato con pannelli isolanti rispondenti ai CAM (Criteri Ambientali Minimi): feltro in lana di vetro rivestito su una faccia con un foglio di polipropilene metallizzato, conducibilità termica lambda 0,043 W/mK | 01.E11CAM.053.011 | spessore 140 mm | m² | 17.82 | 0 | 14.56 | 85.44
PUG2025/01.E11CAM.053.013 | 01 | EDILIZIA | 01.E11CAM | IMPERMEABILIZZAZIONI, ISOLANTI, LASTRICATI SOLARI, COPERTINE DI CORONAMENTO CAM | 01.E11CAM.053 | Isolamento termico in estradosso di coperture inclinate eseguito con posa in continuo di pannelli accoppiati a caldo a una membrana impermeabilizzante in bitume distillato polimero da 4 kg/mq armata con tessuto non tessuto di poliestere stabilizzato con fili di vetro e autoprotetta da scaglie di ardesia, isolante rispondente ai requisiti CAM (Criteri Minimi Ambientali), sistema marcato CE secondo EN 13163/4/5, su piano già preparato: Isolamenti termico in estradosso di sottotetti non praticabili, realizzato con pannelli isolanti rispondenti ai CAM (Criteri Ambientali Minimi): feltro in lana di vetro rivestito su una faccia con un foglio di polipropilene metallizzato, conducibilità termica lambda 0,043 W/mK | 01.E11CAM.053.013 | spessore 160 mm | m² | 18.84 | 0 | 13.77 | 86.23
PUG2025/01.E11CAM.055.001 | 01 | EDILIZIA | 01.E11CAM | IMPERMEABILIZZAZIONI, ISOLANTI, LASTRICATI SOLARI, COPERTINE DI CORONAMENTO CAM | 01.E11CAM.055 | Isolamento termico in estradosso di coperture inclinate eseguito con posa in continuo di pannelli accoppiati a caldo a una membrana impermeabilizzante in bitume distillato polimero da 4 kg/mq armata con tessuto non tessuto di poliestere stabilizzato con fili di vetro e autoprotetta da scaglie di ardesia, isolante rispondente ai requisiti CAM (Criteri Minimi Ambientali), sistema marcato CE secondo EN 13163/4/5, su piano già preparato: polistirene espanso estruso a celle chiuse XPS conforme alla norma UNI EN 13164, autoestinguente Euroclasse E secondo EN 13501-1, in lastre delle dimensioni di 1250 x 600 mm, con bordi sagomati o dritti, conducibilità termica lambdaD 0,033 W/mK, resistenza a compressione ≥ 300 kPa secondo EN 826 | 01.E11CAM.055.001 | spessore 30 mm | m² | 10.99 | 0 | 23.62 | 76.38
PUG2025/01.E11CAM.055.003 | 01 | EDILIZIA | 01.E11CAM | IMPERMEABILIZZAZIONI, ISOLANTI, LASTRICATI SOLARI, COPERTINE DI CORONAMENTO CAM | 01.E11CAM.055 | Isolamento termico in estradosso di coperture inclinate eseguito con posa in continuo di pannelli accoppiati a caldo a una membrana impermeabilizzante in bitume distillato polimero da 4 kg/mq armata con tessuto non tessuto di poliestere stabilizzato con fili di vetro e autoprotetta da scaglie di ardesia, isolante rispondente ai requisiti CAM (Criteri Minimi Ambientali), sistema marcato CE secondo EN 13163/4/5, su piano già preparato: polistirene espanso estruso a celle chiuse XPS conforme alla norma UNI EN 13164, autoestinguente Euroclasse E secondo EN 13501-1, in lastre delle dimensioni di 1250 x 600 mm, con bordi sagomati o dritti, conducibilità termica lambdaD 0,033 W/mK, resistenza a compressione ≥ 300 kPa secondo EN 826 | 01.E11CAM.055.003 | sovrapprezzo per ogni cm in più di spessore fino a 60 mm | m² | 8.8 | 0 | 1.05 | 98.95
PUG2025/01.E11CAM.057.001 | 01 | EDILIZIA | 01.E11CAM | IMPERMEABILIZZAZIONI, ISOLANTI, LASTRICATI SOLARI, COPERTINE DI CORONAMENTO CAM | 01.E11CAM.057 | Polistirene espanso sinterizzato EPS bianco, conforme alla norma UNI EN 13163, conducibilità termica lambdaD = 0,035 ÷ 0,037 W/mK, resistenza a trazione ≥ 100 KPa, Euroclasse di reazione al fuoco E secondo EN 13501-1, rispondente ai criteri CAM (Criteri Ambientali Minimi), in pannelli posti in opera per isolamento termico a cappotto. Il sistema a cappotto, posato su pareti esterne già preparate, provvisto di ETA, è costituito da adesivo minerale ad elevate prestazioni, fissaggio meccanico eseguito con idonei tasselli, successiva rasatura eseguita in due mani con idoneo rasante, con interposta rete in fibra di vetro antialcalina del peso ≥ 140 g/mq, dimensioni pannelli 1.000 x 500 mm, compresi rinforzi diagonali in rete presso le aperture, nastri autoespandenti sigillanti, rinforzi di paraspigolo, gocciolatoi, compreso primer e rivestimento di finitura adeguato all'ETA del produttore del sistema : pannelli con superficie liscia | 01.E11CAM.057.001 | 80 mm | m² | 113.63 | 0 | 33.55 | 66.45
PUG2025/01.E11CAM.057.003 | 01 | EDILIZIA | 01.E11CAM | IMPERMEABILIZZAZIONI, ISOLANTI, LASTRICATI SOLARI, COPERTINE DI CORONAMENTO CAM | 01.E11CAM.057 | Polistirene espanso sinterizzato EPS bianco, conforme alla norma UNI EN 13163, conducibilità termica lambdaD = 0,035 ÷ 0,037 W/mK, resistenza a trazione ≥ 100 KPa, Euroclasse di reazione al fuoco E secondo EN 13501-1, rispondente ai criteri CAM (Criteri Ambientali Minimi), in pannelli posti in opera per isolamento termico a cappotto. Il sistema a cappotto, posato su pareti esterne già preparate, provvisto di ETA, è costituito da adesivo minerale ad elevate prestazioni, fissaggio meccanico eseguito con idonei tasselli, successiva rasatura eseguita in due mani con idoneo rasante, con interposta rete in fibra di vetro antialcalina del peso ≥ 140 g/mq, dimensioni pannelli 1.000 x 500 mm, compresi rinforzi diagonali in rete presso le aperture, nastri autoespandenti sigillanti, rinforzi di paraspigolo, gocciolatoi, compreso primer e rivestimento di finitura adeguato all'ETA del produttore del sistema : pannelli con superficie liscia | 01.E11CAM.057.003 | 100 mm | m² | 120.33 | 0 | 31.98 | 68.02
PUG2025/01.E11CAM.057.005 | 01 | EDILIZIA | 01.E11CAM | IMPERMEABILIZZAZIONI, ISOLANTI, LASTRICATI SOLARI, COPERTINE DI CORONAMENTO CAM | 01.E11CAM.057 | Polistirene espanso sinterizzato EPS bianco, conforme alla norma UNI EN 13163, conducibilità termica lambdaD = 0,035 ÷ 0,037 W/mK, resistenza a trazione ≥ 100 KPa, Euroclasse di reazione al fuoco E secondo EN 13501-1, rispondente ai criteri CAM (Criteri Ambientali Minimi), in pannelli posti in opera per isolamento termico a cappotto. Il sistema a cappotto, posato su pareti esterne già preparate, provvisto di ETA, è costituito da adesivo minerale ad elevate prestazioni, fissaggio meccanico eseguito con idonei tasselli, successiva rasatura eseguita in due mani con idoneo rasante, con interposta rete in fibra di vetro antialcalina del peso ≥ 140 g/mq, dimensioni pannelli 1.000 x 500 mm, compresi rinforzi diagonali in rete presso le aperture, nastri autoespandenti sigillanti, rinforzi di paraspigolo, gocciolatoi, compreso primer e rivestimento di finitura adeguato all'ETA del produttore del sistema : pannelli con superficie liscia | 01.E11CAM.057.005 | 120 mm | m² | 125.81 | 0 | 30.3 | 69.7
PUG2025/01.E11CAM.057.007 | 01 | EDILIZIA | 01.E11CAM | IMPERMEABILIZZAZIONI, ISOLANTI, LASTRICATI SOLARI, COPERTINE DI CORONAMENTO CAM | 01.E11CAM.057 | Polistirene espanso sinterizzato EPS bianco, conforme alla norma UNI EN 13163, conducibilità termica lambdaD = 0,035 ÷ 0,037 W/mK, resistenza a trazione ≥ 100 KPa, Euroclasse di reazione al fuoco E secondo EN 13501-1, rispondente ai criteri CAM (Criteri Ambientali Minimi), in pannelli posti in opera per isolamento termico a cappotto. Il sistema a cappotto, posato su pareti esterne già preparate, provvisto di ETA, è costituito da adesivo minerale ad elevate prestazioni, fissaggio meccanico eseguito con idonei tasselli, successiva rasatura eseguita in due mani con idoneo rasante, con interposta rete in fibra di vetro antialcalina del peso ≥ 140 g/mq, dimensioni pannelli 1.000 x 500 mm, compresi rinforzi diagonali in rete presso le aperture, nastri autoespandenti sigillanti, rinforzi di paraspigolo, gocciolatoi, compreso primer e rivestimento di finitura adeguato all'ETA del produttore del sistema : pannelli con superficie liscia | 01.E11CAM.057.007 | 140 mm | m² | 132.58 | 0 | 29.27 | 70.73
PUG2025/01.E11CAM.057.009 | 01 | EDILIZIA | 01.E11CAM | IMPERMEABILIZZAZIONI, ISOLANTI, LASTRICATI SOLARI, COPERTINE DI CORONAMENTO CAM | 01.E11CAM.057 | Polistirene espanso sinterizzato EPS bianco, conforme alla norma UNI EN 13163, conducibilità termica lambdaD = 0,035 ÷ 0,037 W/mK, resistenza a trazione ≥ 100 KPa, Euroclasse di reazione al fuoco E secondo EN 13501-1, rispondente ai criteri CAM (Criteri Ambientali Minimi), in pannelli posti in opera per isolamento termico a cappotto. Il sistema a cappotto, posato su pareti esterne già preparate, provvisto di ETA, è costituito da adesivo minerale ad elevate prestazioni, fissaggio meccanico eseguito con idonei tasselli, successiva rasatura eseguita in due mani con idoneo rasante, con interposta rete in fibra di vetro antialcalina del peso ≥ 140 g/mq, dimensioni pannelli 1.000 x 500 mm, compresi rinforzi diagonali in rete presso le aperture, nastri autoespandenti sigillanti, rinforzi di paraspigolo, gocciolatoi, compreso primer e rivestimento di finitura adeguato all'ETA del produttore del sistema : pannelli con superficie liscia | 01.E11CAM.057.009 | 160 mm | m² | 137.99 | 0 | 27.63 | 72.37
PUG2025/01.E11CAM.057.011 | 01 | EDILIZIA | 01.E11CAM | IMPERMEABILIZZAZIONI, ISOLANTI, LASTRICATI SOLARI, COPERTINE DI CORONAMENTO CAM | 01.E11CAM.057 | Polistirene espanso sinterizzato EPS bianco, conforme alla norma UNI EN 13163, conducibilità termica lambdaD = 0,035 ÷ 0,037 W/mK, resistenza a trazione ≥ 100 KPa, Euroclasse di reazione al fuoco E secondo EN 13501-1, rispondente ai criteri CAM (Criteri Ambientali Minimi), in pannelli posti in opera per isolamento termico a cappotto. Il sistema a cappotto, posato su pareti esterne già preparate, provvisto di ETA, è costituito da adesivo minerale ad elevate prestazioni, fissaggio meccanico eseguito con idonei tasselli, successiva rasatura eseguita in due mani con idoneo rasante, con interposta rete in fibra di vetro antialcalina del peso ≥ 140 g/mq, dimensioni pannelli 1.000 x 500 mm, compresi rinforzi diagonali in rete presso le aperture, nastri autoespandenti sigillanti, rinforzi di paraspigolo, gocciolatoi, compreso primer e rivestimento di finitura adeguato all'ETA del produttore del sistema : pannelli con superficie liscia | 01.E11CAM.057.011 | 180 mm | m² | 144.76 | 0 | 26.81 | 73.19
PUG2025/01.E11CAM.057.013 | 01 | EDILIZIA | 01.E11CAM | IMPERMEABILIZZAZIONI, ISOLANTI, LASTRICATI SOLARI, COPERTINE DI CORONAMENTO CAM | 01.E11CAM.057 | Polistirene espanso sinterizzato EPS bianco, conforme alla norma UNI EN 13163, conducibilità termica lambdaD = 0,035 ÷ 0,037 W/mK, resistenza a trazione ≥ 100 KPa, Euroclasse di reazione al fuoco E secondo EN 13501-1, rispondente ai criteri CAM (Criteri Ambientali Minimi), in pannelli posti in opera per isolamento termico a cappotto. Il sistema a cappotto, posato su pareti esterne già preparate, provvisto di ETA, è costituito da adesivo minerale ad elevate prestazioni, fissaggio meccanico eseguito con idonei tasselli, successiva rasatura eseguita in due mani con idoneo rasante, con interposta rete in fibra di vetro antialcalina del peso ≥ 140 g/mq, dimensioni pannelli 1.000 x 500 mm, compresi rinforzi diagonali in rete presso le aperture, nastri autoespandenti sigillanti, rinforzi di paraspigolo, gocciolatoi, compreso primer e rivestimento di finitura adeguato all'ETA del produttore del sistema : pannelli con superficie liscia | 01.E11CAM.057.013 | 200 mm | m² | 149.78 | 0 | 25.19 | 74.81
PUG2025/01.E11CAM.059.001 | 01 | EDILIZIA | 01.E11CAM | IMPERMEABILIZZAZIONI, ISOLANTI, LASTRICATI SOLARI, COPERTINE DI CORONAMENTO CAM | 01.E11CAM.059 | Polistirene espanso sinterizzato EPS bianco, conforme alla norma UNI EN 13163, conducibilità termica lambdaD = 0,035 ÷ 0,037 W/mK, resistenza a trazione ≥ 100 KPa, Euroclasse di reazione al fuoco E secondo EN 13501-1, rispondente ai criteri CAM (Criteri Ambientali Minimi), in pannelli posti in opera per isolamento termico a cappotto. Il sistema a cappotto, posato su pareti esterne già preparate, provvisto di ETA, è costituito da adesivo minerale ad elevate prestazioni, fissaggio meccanico eseguito con idonei tasselli, successiva rasatura eseguita in due mani con idoneo rasante, con interposta rete in fibra di vetro antialcalina del peso ≥ 140 g/mq, dimensioni pannelli 1.000 x 500 mm, compresi rinforzi diagonali in rete presso le aperture, nastri autoespandenti sigillanti, rinforzi di paraspigolo, gocciolatoi, compreso primer e rivestimento di finitura adeguato all'ETA del produttore del sistema : pannelli con nervature di irrigidimento | 01.E11CAM.059.001 | 80 mm | m² | 120.84 | 0 | 31.55 | 68.45
PUG2025/01.E11CAM.059.003 | 01 | EDILIZIA | 01.E11CAM | IMPERMEABILIZZAZIONI, ISOLANTI, LASTRICATI SOLARI, COPERTINE DI CORONAMENTO CAM | 01.E11CAM.059 | Polistirene espanso sinterizzato EPS bianco, conforme alla norma UNI EN 13163, conducibilità termica lambdaD = 0,035 ÷ 0,037 W/mK, resistenza a trazione ≥ 100 KPa, Euroclasse di reazione al fuoco E secondo EN 13501-1, rispondente ai criteri CAM (Criteri Ambientali Minimi), in pannelli posti in opera per isolamento termico a cappotto. Il sistema a cappotto, posato su pareti esterne già preparate, provvisto di ETA, è costituito da adesivo minerale ad elevate prestazioni, fissaggio meccanico eseguito con idonei tasselli, successiva rasatura eseguita in due mani con idoneo rasante, con interposta rete in fibra di vetro antialcalina del peso ≥ 140 g/mq, dimensioni pannelli 1.000 x 500 mm, compresi rinforzi diagonali in rete presso le aperture, nastri autoespandenti sigillanti, rinforzi di paraspigolo, gocciolatoi, compreso primer e rivestimento di finitura adeguato all'ETA del produttore del sistema : pannelli con nervature di irrigidimento | 01.E11CAM.059.003 | 100 mm | m² | 129.42 | 0 | 29.99 | 70.01
PUG2025/01.E11CAM.059.005 | 01 | EDILIZIA | 01.E11CAM | IMPERMEABILIZZAZIONI, ISOLANTI, LASTRICATI SOLARI, COPERTINE DI CORONAMENTO CAM | 01.E11CAM.059 | Polistirene espanso sinterizzato EPS bianco, conforme alla norma UNI EN 13163, conducibilità termica lambdaD = 0,035 ÷ 0,037 W/mK, resistenza a trazione ≥ 100 KPa, Euroclasse di reazione al fuoco E secondo EN 13501-1, rispondente ai criteri CAM (Criteri Ambientali Minimi), in pannelli posti in opera per isolamento termico a cappotto. Il sistema a cappotto, posato su pareti esterne già preparate, provvisto di ETA, è costituito da adesivo minerale ad elevate prestazioni, fissaggio meccanico eseguito con idonei tasselli, successiva rasatura eseguita in due mani con idoneo rasante, con interposta rete in fibra di vetro antialcalina del peso ≥ 140 g/mq, dimensioni pannelli 1.000 x 500 mm, compresi rinforzi diagonali in rete presso le aperture, nastri autoespandenti sigillanti, rinforzi di paraspigolo, gocciolatoi, compreso primer e rivestimento di finitura adeguato all'ETA del produttore del sistema : pannelli con nervature di irrigidimento | 01.E11CAM.059.005 | 120 mm | m² | 139.02 | 0 | 28.19 | 71.81
PUG2025/01.E11CAM.059.007 | 01 | EDILIZIA | 01.E11CAM | IMPERMEABILIZZAZIONI, ISOLANTI, LASTRICATI SOLARI, COPERTINE DI CORONAMENTO CAM | 01.E11CAM.059 | Polistirene espanso sinterizzato EPS bianco, conforme alla norma UNI EN 13163, conducibilità termica lambdaD = 0,035 ÷ 0,037 W/mK, resistenza a trazione ≥ 100 KPa, Euroclasse di reazione al fuoco E secondo EN 13501-1, rispondente ai criteri CAM (Criteri Ambientali Minimi), in pannelli posti in opera per isolamento termico a cappotto. Il sistema a cappotto, posato su pareti esterne già preparate, provvisto di ETA, è costituito da adesivo minerale ad elevate prestazioni, fissaggio meccanico eseguito con idonei tasselli, successiva rasatura eseguita in due mani con idoneo rasante, con interposta rete in fibra di vetro antialcalina del peso ≥ 140 g/mq, dimensioni pannelli 1.000 x 500 mm, compresi rinforzi diagonali in rete presso le aperture, nastri autoespandenti sigillanti, rinforzi di paraspigolo, gocciolatoi, compreso primer e rivestimento di finitura adeguato all'ETA del produttore del sistema : pannelli con nervature di irrigidimento | 01.E11CAM.059.007 | 140 mm | m² | 144.83 | 0 | 26.54 | 73.46
PUG2025/01.E11CAM.061.001 | 01 | EDILIZIA | 01.E11CAM | IMPERMEABILIZZAZIONI, ISOLANTI, LASTRICATI SOLARI, COPERTINE DI CORONAMENTO CAM | 01.E11CAM.061 | Polistirene espanso sinterizzato EPS additivato con grafite, conforme alla norma UNI EN 13163, conducibilità termica lambdaD = 0,030 ÷ 0,031 W/mK, resistenza a trazione ≥ 100 KPa, Euroclasse di reazione al fuoco E secondo EN 13501-1, rispondente ai criteri CAM (Criteri Ambientali Minimi), in pannelli posti in opera per isolamento termico a cappotto. Il sistema a cappotto, posato su pareti esterne già preparate, provvisto di ETA, è costituito da adesivo minerale ad elevate prestazioni, fissaggio meccanico eseguito con idonei tasselli, successiva rasatura eseguita in due mani con idoneo rasante, con interposta rete in fibra di vetro antialcalina del peso ≥ 140 g/mq, compresi rinforzi diagonali in rete presso le aperture, nastri autoespandenti sigillanti, rinforzi di paraspigolo, gocciolatoi, escluso primer e rivestimento di finitura adeguato all'ETA del produttore del sistema: dimensioni pannelli 1.000 ÷ 500 mm, fissati con tasselli | 01.E11CAM.061.001 | spessore 30 mm | m² | 74.3 | 0 | 45.12 | 54.88
PUG2025/01.E11CAM.061.003 | 01 | EDILIZIA | 01.E11CAM | IMPERMEABILIZZAZIONI, ISOLANTI, LASTRICATI SOLARI, COPERTINE DI CORONAMENTO CAM | 01.E11CAM.061 | Polistirene espanso sinterizzato EPS additivato con grafite, conforme alla norma UNI EN 13163, conducibilità termica lambdaD = 0,030 ÷ 0,031 W/mK, resistenza a trazione ≥ 100 KPa, Euroclasse di reazione al fuoco E secondo EN 13501-1, rispondente ai criteri CAM (Criteri Ambientali Minimi), in pannelli posti in opera per isolamento termico a cappotto. Il sistema a cappotto, posato su pareti esterne già preparate, provvisto di ETA, è costituito da adesivo minerale ad elevate prestazioni, fissaggio meccanico eseguito con idonei tasselli, successiva rasatura eseguita in due mani con idoneo rasante, con interposta rete in fibra di vetro antialcalina del peso ≥ 140 g/mq, compresi rinforzi diagonali in rete presso le aperture, nastri autoespandenti sigillanti, rinforzi di paraspigolo, gocciolatoi, escluso primer e rivestimento di finitura adeguato all'ETA del produttore del sistema: dimensioni pannelli 1.000 ÷ 500 mm, fissati con tasselli | 01.E11CAM.061.003 | sovrapprezzo con rasante rinforzato con fibra di carbonio o kevlar | m² | 12.79 | 0 | 8.47 | 91.53
PUG2025/01.E11CAM.061.005 | 01 | EDILIZIA | 01.E11CAM | IMPERMEABILIZZAZIONI, ISOLANTI, LASTRICATI SOLARI, COPERTINE DI CORONAMENTO CAM | 01.E11CAM.061 | Polistirene espanso sinterizzato EPS additivato con grafite, conforme alla norma UNI EN 13163, conducibilità termica lambdaD = 0,030 ÷ 0,031 W/mK, resistenza a trazione ≥ 100 KPa, Euroclasse di reazione al fuoco E secondo EN 13501-1, rispondente ai criteri CAM (Criteri Ambientali Minimi), in pannelli posti in opera per isolamento termico a cappotto. Il sistema a cappotto, posato su pareti esterne già preparate, provvisto di ETA, è costituito da adesivo minerale ad elevate prestazioni, fissaggio meccanico eseguito con idonei tasselli, successiva rasatura eseguita in due mani con idoneo rasante, con interposta rete in fibra di vetro antialcalina del peso ≥ 140 g/mq, compresi rinforzi diagonali in rete presso le aperture, nastri autoespandenti sigillanti, rinforzi di paraspigolo, gocciolatoi, escluso primer e rivestimento di finitura adeguato all'ETA del produttore del sistema: dimensioni pannelli 1.000 ÷ 500 mm, fissati con tasselli | 01.E11CAM.061.005 | sovrapprezzo per ogni cm in più di pannello isolante | m² | 6.99 | 0 | 97.93 | 2.07
PUG2025/01.E11CAM.063.001 | 01 | EDILIZIA | 01.E11CAM | IMPERMEABILIZZAZIONI, ISOLANTI, LASTRICATI SOLARI, COPERTINE DI CORONAMENTO CAM | 01.E11CAM.063 | Polistirene espanso sinterizzato EPS additivato con grafite, conforme alla norma UNI EN 13163, conducibilità termica lambdaD = 0,030 ÷ 0,031 W/mK, resistenza a trazione ≥ 100 KPa, Euroclasse di reazione al fuoco E secondo EN 13501-1, rispondente ai criteri CAM (Criteri Ambientali Minimi), in pannelli posti in opera per isolamento termico a cappotto. Il sistema a cappotto, posato su pareti esterne già preparate, provvisto di ETA, è costituito da adesivo minerale ad elevate prestazioni, fissaggio meccanico eseguito con idonei tasselli, successiva rasatura eseguita in due mani con idoneo rasante, con interposta rete in fibra di vetro antialcalina del peso ≥ 140 g/mq, compresi rinforzi diagonali in rete presso le aperture, nastri autoespandenti sigillanti, rinforzi di paraspigolo, gocciolatoi, escluso primer e rivestimento di finitura adeguato all'ETA del produttore del sistema: dimensioni pannelli 500 x 500 mm, fissati con idoneo collante e tasselli ed ancorati meccanicamente a sottoprofili in pvc orizzontali e verticali | 01.E11CAM.063.001 | spessore 60 mm | m² | 82.68 | 0 | 36.37 | 63.63
PUG2025/01.E11CAM.063.003 | 01 | EDILIZIA | 01.E11CAM | IMPERMEABILIZZAZIONI, ISOLANTI, LASTRICATI SOLARI, COPERTINE DI CORONAMENTO CAM | 01.E11CAM.063 | Polistirene espanso sinterizzato EPS additivato con grafite, conforme alla norma UNI EN 13163, conducibilità termica lambdaD = 0,030 ÷ 0,031 W/mK, resistenza a trazione ≥ 100 KPa, Euroclasse di reazione al fuoco E secondo EN 13501-1, rispondente ai criteri CAM (Criteri Ambientali Minimi), in pannelli posti in opera per isolamento termico a cappotto. Il sistema a cappotto, posato su pareti esterne già preparate, provvisto di ETA, è costituito da adesivo minerale ad elevate prestazioni, fissaggio meccanico eseguito con idonei tasselli, successiva rasatura eseguita in due mani con idoneo rasante, con interposta rete in fibra di vetro antialcalina del peso ≥ 140 g/mq, compresi rinforzi diagonali in rete presso le aperture, nastri autoespandenti sigillanti, rinforzi di paraspigolo, gocciolatoi, escluso primer e rivestimento di finitura adeguato all'ETA del produttore del sistema: dimensioni pannelli 500 x 500 mm, fissati con idoneo collante e tasselli ed ancorati meccanicamente a sottoprofili in pvc orizzontali e verticali | 01.E11CAM.063.003 | sovrapprezzo per intonaco rinforzato con fibra di carbonio o kevlar | m² | 12.23 | 0 | 29.54 | 70.46
PUG2025/01.E11CAM.063.005 | 01 | EDILIZIA | 01.E11CAM | IMPERMEABILIZZAZIONI, ISOLANTI, LASTRICATI SOLARI, COPERTINE DI CORONAMENTO CAM | 01.E11CAM.063 | Polistirene espanso sinterizzato EPS additivato con grafite, conforme alla norma UNI EN 13163, conducibilità termica lambdaD = 0,030 ÷ 0,031 W/mK, resistenza a trazione ≥ 100 KPa, Euroclasse di reazione al fuoco E secondo EN 13501-1, rispondente ai criteri CAM (Criteri Ambientali Minimi), in pannelli posti in opera per isolamento termico a cappotto. Il sistema a cappotto, posato su pareti esterne già preparate, provvisto di ETA, è costituito da adesivo minerale ad elevate prestazioni, fissaggio meccanico eseguito con idonei tasselli, successiva rasatura eseguita in due mani con idoneo rasante, con interposta rete in fibra di vetro antialcalina del peso ≥ 140 g/mq, compresi rinforzi diagonali in rete presso le aperture, nastri autoespandenti sigillanti, rinforzi di paraspigolo, gocciolatoi, escluso primer e rivestimento di finitura adeguato all'ETA del produttore del sistema: dimensioni pannelli 500 x 500 mm, fissati con idoneo collante e tasselli ed ancorati meccanicamente a sottoprofili in pvc orizzontali e verticali | 01.E11CAM.063.005 | sovrapprezzo per ogni 20 mm in più di pannello isolante | m² | 8.63 | 0 | 95.27 | 4.73
PUG2025/01.E11CAM.065.001 | 01 | EDILIZIA | 01.E11CAM | IMPERMEABILIZZAZIONI, ISOLANTI, LASTRICATI SOLARI, COPERTINE DI CORONAMENTO CAM | 01.E11CAM.065 | Lana minerale di vetro in pannelli secondo UNI EN 13162 posti in opera per isolamento termico a cappotto di pareti esterne già preparate, provvisto di ETA, rispondente ai CAM (Criteri Ambientali Minimi), conducibilità termica lambdaD ≤ 0,034 W/mK, Euroclasse di reazione al fuoco A2-s1,d0, delle dimensioni di 600 x 1200 mm, resistenza a compressione (carico distribuito) = 15 kPa, resistenza a trazione = 7,5 kPa, compresi incollaggio dei pannelli e rasatura armata con rete in fibra di vetro antialcalina del peso ≥ 160 g/mq, escluso rivestimento di finale adeguato all'ETA del produttore del sistema: | 01.E11CAM.065.001 | spessore pannelli 60 mm | m² | 89.38 | 0 | 30.7 | 69.3
PUG2025/01.E11CAM.065.003 | 01 | EDILIZIA | 01.E11CAM | IMPERMEABILIZZAZIONI, ISOLANTI, LASTRICATI SOLARI, COPERTINE DI CORONAMENTO CAM | 01.E11CAM.065 | Lana minerale di vetro in pannelli secondo UNI EN 13162 posti in opera per isolamento termico a cappotto di pareti esterne già preparate, provvisto di ETA, rispondente ai CAM (Criteri Ambientali Minimi), conducibilità termica lambdaD ≤ 0,034 W/mK, Euroclasse di reazione al fuoco A2-s1,d0, delle dimensioni di 600 x 1200 mm, resistenza a compressione (carico distribuito) = 15 kPa, resistenza a trazione = 7,5 kPa, compresi incollaggio dei pannelli e rasatura armata con rete in fibra di vetro antialcalina del peso ≥ 160 g/mq, escluso rivestimento di finale adeguato all'ETA del produttore del sistema: | 01.E11CAM.065.003 | sovrapprezzo per ogni 20 mm in più | m² | 11.72 | 0 | 18.34 | 81.66
PUG2025/01.E11CAM.067.001 | 01 | EDILIZIA | 01.E11CAM | IMPERMEABILIZZAZIONI, ISOLANTI, LASTRICATI SOLARI, COPERTINE DI CORONAMENTO CAM | 01.E11CAM.067 | Lana di roccia a doppia densità in pannelli posti in opera per isolamento termoacustico a cappotto ETAG, provvisto di ETA, rispondente ai CAM (Criteri Ambientali Minimi), avente le seguenti caratteristiche: conduttività termica lambdaD ≤ 0,035 W/mK (UNI EN 12667, 12939), classe di reazione al fuoco A1 (UNI EN 13501-1), resistenza a compressione (carico distribuito) ≥ 10 kPa (UNI EN 826), resistenza a trazione ≥ 7,5 kPa (UNI EN 1607), con il lato a densità superiore a vista, incollati al supporto murario con malta adesiva a base cemento e polimeri sintetici e tasselli meccanici, previa posa di profili di partenza fissati per con adeguati tasselli al supporto stesso, successiva rasatura superficiale dei pannelli isolanti con rasante a base di cemento modificato con polimeri sintetici ed interposta rete di armatura in fibra di vetro antialcalina del peso ≥ 140 g/mq, escluso il rivestimento finale idrosiliconico granulometrico colorato con primer pigmentato adeguato all'ETA del produttore del sistema da conteggiare a parte: densità pannelli 78 kg/mc circa (120/70) | 01.E11CAM.067.001 | spessore pannelli 100 mm | m² | 110.25 | 0 | 24.54 | 75.46
PUG2025/01.E11CAM.067.003 | 01 | EDILIZIA | 01.E11CAM | IMPERMEABILIZZAZIONI, ISOLANTI, LASTRICATI SOLARI, COPERTINE DI CORONAMENTO CAM | 01.E11CAM.067 | Lana di roccia a doppia densità in pannelli posti in opera per isolamento termoacustico a cappotto ETAG, provvisto di ETA, rispondente ai CAM (Criteri Ambientali Minimi), avente le seguenti caratteristiche: conduttività termica lambdaD ≤ 0,035 W/mK (UNI EN 12667, 12939), classe di reazione al fuoco A1 (UNI EN 13501-1), resistenza a compressione (carico distribuito) ≥ 10 kPa (UNI EN 826), resistenza a trazione ≥ 7,5 kPa (UNI EN 1607), con il lato a densità superiore a vista, incollati al supporto murario con malta adesiva a base cemento e polimeri sintetici e tasselli meccanici, previa posa di profili di partenza fissati per con adeguati tasselli al supporto stesso, successiva rasatura superficiale dei pannelli isolanti con rasante a base di cemento modificato con polimeri sintetici ed interposta rete di armatura in fibra di vetro antialcalina del peso ≥ 140 g/mq, escluso il rivestimento finale idrosiliconico granulometrico colorato con primer pigmentato adeguato all'ETA del produttore del sistema da conteggiare a parte: densità pannelli 78 kg/mc circa (120/70) | 01.E11CAM.067.003 | sovrapprezzo per ogni 20 mm in più | m² | 12.14 | 0 | 17.7 | 82.3
PUG2025/01.E11CAM.069.001 | 01 | EDILIZIA | 01.E11CAM | IMPERMEABILIZZAZIONI, ISOLANTI, LASTRICATI SOLARI, COPERTINE DI CORONAMENTO CAM | 01.E11CAM.069 | Lana di roccia a doppia densità in pannelli posti in opera per isolamento termoacustico a cappotto ETAG, provvisto di ETA, rispondente ai CAM (Criteri Ambientali Minimi), avente le seguenti caratteristiche: conduttività termica lambdaD ≤ 0,035 W/mK (UNI EN 12667, 12939), classe di reazione al fuoco A1 (UNI EN 13501-1), resistenza a compressione (carico distribuito) ≥ 10 kPa (UNI EN 826), resistenza a trazione ≥ 7,5 kPa (UNI EN 1607), con il lato a densità superiore a vista, incollati al supporto murario con malta adesiva a base cemento e polimeri sintetici e tasselli meccanici, previa posa di profili di partenza fissati per con adeguati tasselli al supporto stesso, successiva rasatura superficiale dei pannelli isolanti con rasante a base di cemento modificato con polimeri sintetici ed interposta rete di armatura in fibra di vetro antialcalina del peso ≥ 140 g/mq, escluso il rivestimento finale idrosiliconico granulometrico colorato con primer pigmentato adeguato all'ETA del produttore del sistema da conteggiare a parte: densità pannelli 80 kg/mc circa (110/75) | 01.E11CAM.069.001 | spessore pannelli 100 mm | m² | 97.98 | 0 | 26.91 | 73.09
PUG2025/01.E11CAM.069.003 | 01 | EDILIZIA | 01.E11CAM | IMPERMEABILIZZAZIONI, ISOLANTI, LASTRICATI SOLARI, COPERTINE DI CORONAMENTO CAM | 01.E11CAM.069 | Lana di roccia a doppia densità in pannelli posti in opera per isolamento termoacustico a cappotto ETAG, provvisto di ETA, rispondente ai CAM (Criteri Ambientali Minimi), avente le seguenti caratteristiche: conduttività termica lambdaD ≤ 0,035 W/mK (UNI EN 12667, 12939), classe di reazione al fuoco A1 (UNI EN 13501-1), resistenza a compressione (carico distribuito) ≥ 10 kPa (UNI EN 826), resistenza a trazione ≥ 7,5 kPa (UNI EN 1607), con il lato a densità superiore a vista, incollati al supporto murario con malta adesiva a base cemento e polimeri sintetici e tasselli meccanici, previa posa di profili di partenza fissati per con adeguati tasselli al supporto stesso, successiva rasatura superficiale dei pannelli isolanti con rasante a base di cemento modificato con polimeri sintetici ed interposta rete di armatura in fibra di vetro antialcalina del peso ≥ 140 g/mq, escluso il rivestimento finale idrosiliconico granulometrico colorato con primer pigmentato adeguato all'ETA del produttore del sistema da conteggiare a parte: densità pannelli 80 kg/mc circa (110/75) | 01.E11CAM.069.003 | sovrapprezzo per ogni 20 mm in più | m² | 11.91 | 0 | 18.04 | 81.96
PUG2025/01.E11CAM.071.001 | 01 | EDILIZIA | 01.E11CAM | IMPERMEABILIZZAZIONI, ISOLANTI, LASTRICATI SOLARI, COPERTINE DI CORONAMENTO CAM | 01.E11CAM.071 | Poliuretano espanso in pannelli sandwich costituiti da schiuma polyiso PIR espansa posti in opera per isolamento termico a cappotto di pareti esterne già preparate e per correzione di ponti termici, rivestiti su entrambe le facce con velo di vetro saturato, resistenza a compressione ≥ 150 kPa, resistenza alla diffusione del vapore acqueo μ = 50 ÷ 60, provvisto di ETA, rispondente ai requisiti CAM (Criteri Ambientali Minimi), conforme alla norma UNI EN 13165, conducibilità termica lambdaD = 0,024 ÷ 0,028 W/mK, dimensioni 1200 x 600 mm, compresi primer pigmentato, intonaco sottile armato con rete in fibra di vetro antialcalina del peso ≥ 140 g/mq, con incollaggio e fissaggio meccanico con adeguati tasselli, escluso rivestimento di finitura adeguato all'ETA del produttore del sistema, pannelli dello spessore di | 01.E11CAM.071.001 | 30 mm | m² | 96.44 | 0 | 27.72 | 72.28
PUG2025/01.E11CAM.071.003 | 01 | EDILIZIA | 01.E11CAM | IMPERMEABILIZZAZIONI, ISOLANTI, LASTRICATI SOLARI, COPERTINE DI CORONAMENTO CAM | 01.E11CAM.071 | Poliuretano espanso in pannelli sandwich costituiti da schiuma polyiso PIR espansa posti in opera per isolamento termico a cappotto di pareti esterne già preparate e per correzione di ponti termici, rivestiti su entrambe le facce con velo di vetro saturato, resistenza a compressione ≥ 150 kPa, resistenza alla diffusione del vapore acqueo μ = 50 ÷ 60, provvisto di ETA, rispondente ai requisiti CAM (Criteri Ambientali Minimi), conforme alla norma UNI EN 13165, conducibilità termica lambdaD = 0,024 ÷ 0,028 W/mK, dimensioni 1200 x 600 mm, compresi primer pigmentato, intonaco sottile armato con rete in fibra di vetro antialcalina del peso ≥ 140 g/mq, con incollaggio e fissaggio meccanico con adeguati tasselli, escluso rivestimento di finitura adeguato all'ETA del produttore del sistema, pannelli dello spessore di | 01.E11CAM.071.003 | 40 mm | m² | 110.79 | 0 | 24.13 | 75.87
PUG2025/01.E11CAM.071.005 | 01 | EDILIZIA | 01.E11CAM | IMPERMEABILIZZAZIONI, ISOLANTI, LASTRICATI SOLARI, COPERTINE DI CORONAMENTO CAM | 01.E11CAM.071 | Poliuretano espanso in pannelli sandwich costituiti da schiuma polyiso PIR espansa posti in opera per isolamento termico a cappotto di pareti esterne già preparate e per correzione di ponti termici, rivestiti su entrambe le facce con velo di vetro saturato, resistenza a compressione ≥ 150 kPa, resistenza alla diffusione del vapore acqueo μ = 50 ÷ 60, provvisto di ETA, rispondente ai requisiti CAM (Criteri Ambientali Minimi), conforme alla norma UNI EN 13165, conducibilità termica lambdaD = 0,024 ÷ 0,028 W/mK, dimensioni 1200 x 600 mm, compresi primer pigmentato, intonaco sottile armato con rete in fibra di vetro antialcalina del peso ≥ 140 g/mq, con incollaggio e fissaggio meccanico con adeguati tasselli, escluso rivestimento di finitura adeguato all'ETA del produttore del sistema, pannelli dello spessore di | 01.E11CAM.071.005 | 50 mm | m² | 111.78 | 0 | 24.2 | 75.8
PUG2025/01.E11CAM.071.007 | 01 | EDILIZIA | 01.E11CAM | IMPERMEABILIZZAZIONI, ISOLANTI, LASTRICATI SOLARI, COPERTINE DI CORONAMENTO CAM | 01.E11CAM.071 | Poliuretano espanso in pannelli sandwich costituiti da schiuma polyiso PIR espansa posti in opera per isolamento termico a cappotto di pareti esterne già preparate e per correzione di ponti termici, rivestiti su entrambe le facce con velo di vetro saturato, resistenza a compressione ≥ 150 kPa, resistenza alla diffusione del vapore acqueo μ = 50 ÷ 60, provvisto di ETA, rispondente ai requisiti CAM (Criteri Ambientali Minimi), conforme alla norma UNI EN 13165, conducibilità termica lambdaD = 0,024 ÷ 0,028 W/mK, dimensioni 1200 x 600 mm, compresi primer pigmentato, intonaco sottile armato con rete in fibra di vetro antialcalina del peso ≥ 140 g/mq, con incollaggio e fissaggio meccanico con adeguati tasselli, escluso rivestimento di finitura adeguato all'ETA del produttore del sistema, pannelli dello spessore di | 01.E11CAM.071.007 | 60 mm | m² | 121.68 | 0 | 21.97 | 78.03
PUG2025/01.E11CAM.071.009 | 01 | EDILIZIA | 01.E11CAM | IMPERMEABILIZZAZIONI, ISOLANTI, LASTRICATI SOLARI, COPERTINE DI CORONAMENTO CAM | 01.E11CAM.071 | Poliuretano espanso in pannelli sandwich costituiti da schiuma polyiso PIR espansa posti in opera per isolamento termico a cappotto di pareti esterne già preparate e per correzione di ponti termici, rivestiti su entrambe le facce con velo di vetro saturato, resistenza a compressione ≥ 150 kPa, resistenza alla diffusione del vapore acqueo μ = 50 ÷ 60, provvisto di ETA, rispondente ai requisiti CAM (Criteri Ambientali Minimi), conforme alla norma UNI EN 13165, conducibilità termica lambdaD = 0,024 ÷ 0,028 W/mK, dimensioni 1200 x 600 mm, compresi primer pigmentato, intonaco sottile armato con rete in fibra di vetro antialcalina del peso ≥ 140 g/mq, con incollaggio e fissaggio meccanico con adeguati tasselli, escluso rivestimento di finitura adeguato all'ETA del produttore del sistema, pannelli dello spessore di | 01.E11CAM.071.009 | 80 mm | m² | 119.42 | 0 | 22.38 | 77.62
PUG2025/01.E11CAM.071.011 | 01 | EDILIZIA | 01.E11CAM | IMPERMEABILIZZAZIONI, ISOLANTI, LASTRICATI SOLARI, COPERTINE DI CORONAMENTO CAM | 01.E11CAM.071 | Poliuretano espanso in pannelli sandwich costituiti da schiuma polyiso PIR espansa posti in opera per isolamento termico a cappotto di pareti esterne già preparate e per correzione di ponti termici, rivestiti su entrambe le facce con velo di vetro saturato, resistenza a compressione ≥ 150 kPa, resistenza alla diffusione del vapore acqueo μ = 50 ÷ 60, provvisto di ETA, rispondente ai requisiti CAM (Criteri Ambientali Minimi), conforme alla norma UNI EN 13165, conducibilità termica lambdaD = 0,024 ÷ 0,028 W/mK, dimensioni 1200 x 600 mm, compresi primer pigmentato, intonaco sottile armato con rete in fibra di vetro antialcalina del peso ≥ 140 g/mq, con incollaggio e fissaggio meccanico con adeguati tasselli, escluso rivestimento di finitura adeguato all'ETA del produttore del sistema, pannelli dello spessore di | 01.E11CAM.071.011 | 100 mm | m² | 126.06 | 0 | 21.2 | 78.8
PUG2025/01.E11CAM.071.013 | 01 | EDILIZIA | 01.E11CAM | IMPERMEABILIZZAZIONI, ISOLANTI, LASTRICATI SOLARI, COPERTINE DI CORONAMENTO CAM | 01.E11CAM.071 | Poliuretano espanso in pannelli sandwich costituiti da schiuma polyiso PIR espansa posti in opera per isolamento termico a cappotto di pareti esterne già preparate e per correzione di ponti termici, rivestiti su entrambe le facce con velo di vetro saturato, resistenza a compressione ≥ 150 kPa, resistenza alla diffusione del vapore acqueo μ = 50 ÷ 60, provvisto di ETA, rispondente ai requisiti CAM (Criteri Ambientali Minimi), conforme alla norma UNI EN 13165, conducibilità termica lambdaD = 0,024 ÷ 0,028 W/mK, dimensioni 1200 x 600 mm, compresi primer pigmentato, intonaco sottile armato con rete in fibra di vetro antialcalina del peso ≥ 140 g/mq, con incollaggio e fissaggio meccanico con adeguati tasselli, escluso rivestimento di finitura adeguato all'ETA del produttore del sistema, pannelli dello spessore di | 01.E11CAM.071.013 | 120 mm | m² | 132.04 | 0 | 20.24 | 79.76
PUG2025/01.E11CAM.071.015 | 01 | EDILIZIA | 01.E11CAM | IMPERMEABILIZZAZIONI, ISOLANTI, LASTRICATI SOLARI, COPERTINE DI CORONAMENTO CAM | 01.E11CAM.071 | Poliuretano espanso in pannelli sandwich costituiti da schiuma polyiso PIR espansa posti in opera per isolamento termico a cappotto di pareti esterne già preparate e per correzione di ponti termici, rivestiti su entrambe le facce con velo di vetro saturato, resistenza a compressione ≥ 150 kPa, resistenza alla diffusione del vapore acqueo μ = 50 ÷ 60, provvisto di ETA, rispondente ai requisiti CAM (Criteri Ambientali Minimi), conforme alla norma UNI EN 13165, conducibilità termica lambdaD = 0,024 ÷ 0,028 W/mK, dimensioni 1200 x 600 mm, compresi primer pigmentato, intonaco sottile armato con rete in fibra di vetro antialcalina del peso ≥ 140 g/mq, con incollaggio e fissaggio meccanico con adeguati tasselli, escluso rivestimento di finitura adeguato all'ETA del produttore del sistema, pannelli dello spessore di | 01.E11CAM.071.015 | 140 mm | m² | 131.29 | 0 | 19.79 | 80.21
PUG2025/01.E11CAM.073.001 | 01 | EDILIZIA | 01.E11CAM | IMPERMEABILIZZAZIONI, ISOLANTI, LASTRICATI SOLARI, COPERTINE DI CORONAMENTO CAM | 01.E11CAM.073 | Canapa legata con fibre riciclate in pannelli posti in opera per isolamento a cappotto di pareti esterne, provvisto di ETA, rispondente alla normativa ETAG e ai CAM (Criteri Ambientali Minimi), conducibilità termica lambda ≤ 0,045 W/mK, Euroclasse di reazione al fuoco E, densità 100 kg/mc secondo UNI EN 1602, delle dimensioni di 800 ÷ 1100 x 600 mm, compreso incollaggio dei pannelli ed intonaco armato con rete in fibra di vetro antialcalina del peso ≥ 140 g/mq, escluso rivestimento di finitura adeguato all'ETA del produttore del sistema | 01.E11CAM.073.001 | spessore pannello 60 mm | m² | 88.32 | 0 | 32.29 | 67.71
PUG2025/01.E11CAM.073.003 | 01 | EDILIZIA | 01.E11CAM | IMPERMEABILIZZAZIONI, ISOLANTI, LASTRICATI SOLARI, COPERTINE DI CORONAMENTO CAM | 01.E11CAM.073 | Canapa legata con fibre riciclate in pannelli posti in opera per isolamento a cappotto di pareti esterne, provvisto di ETA, rispondente alla normativa ETAG e ai CAM (Criteri Ambientali Minimi), conducibilità termica lambda ≤ 0,045 W/mK, Euroclasse di reazione al fuoco E, densità 100 kg/mc secondo UNI EN 1602, delle dimensioni di 800 ÷ 1100 x 600 mm, compreso incollaggio dei pannelli ed intonaco armato con rete in fibra di vetro antialcalina del peso ≥ 140 g/mq, escluso rivestimento di finitura adeguato all'ETA del produttore del sistema | 01.E11CAM.073.003 | spessore pannello 80 mm | m² | 97.54 | 0 | 28.14 | 71.86
PUG2025/01.E11CAM.073.005 | 01 | EDILIZIA | 01.E11CAM | IMPERMEABILIZZAZIONI, ISOLANTI, LASTRICATI SOLARI, COPERTINE DI CORONAMENTO CAM | 01.E11CAM.073 | Canapa legata con fibre riciclate in pannelli posti in opera per isolamento a cappotto di pareti esterne, provvisto di ETA, rispondente alla normativa ETAG e ai CAM (Criteri Ambientali Minimi), conducibilità termica lambda ≤ 0,045 W/mK, Euroclasse di reazione al fuoco E, densità 100 kg/mc secondo UNI EN 1602, delle dimensioni di 800 ÷ 1100 x 600 mm, compreso incollaggio dei pannelli ed intonaco armato con rete in fibra di vetro antialcalina del peso ≥ 140 g/mq, escluso rivestimento di finitura adeguato all'ETA del produttore del sistema | 01.E11CAM.073.005 | spessore pannello 100 mm | m² | 108.5 | 0 | 25.92 | 74.08
PUG2025/01.E11CAM.073.007 | 01 | EDILIZIA | 01.E11CAM | IMPERMEABILIZZAZIONI, ISOLANTI, LASTRICATI SOLARI, COPERTINE DI CORONAMENTO CAM | 01.E11CAM.073 | Canapa legata con fibre riciclate in pannelli posti in opera per isolamento a cappotto di pareti esterne, provvisto di ETA, rispondente alla normativa ETAG e ai CAM (Criteri Ambientali Minimi), conducibilità termica lambda ≤ 0,045 W/mK, Euroclasse di reazione al fuoco E, densità 100 kg/mc secondo UNI EN 1602, delle dimensioni di 800 ÷ 1100 x 600 mm, compreso incollaggio dei pannelli ed intonaco armato con rete in fibra di vetro antialcalina del peso ≥ 140 g/mq, escluso rivestimento di finitura adeguato all'ETA del produttore del sistema | 01.E11CAM.073.007 | spessore pannello 120 mm | m² | 118.78 | 0 | 23.68 | 76.32
PUG2025/01.E11CAM.073.009 | 01 | EDILIZIA | 01.E11CAM | IMPERMEABILIZZAZIONI, ISOLANTI, LASTRICATI SOLARI, COPERTINE DI CORONAMENTO CAM | 01.E11CAM.073 | Canapa legata con fibre riciclate in pannelli posti in opera per isolamento a cappotto di pareti esterne, provvisto di ETA, rispondente alla normativa ETAG e ai CAM (Criteri Ambientali Minimi), conducibilità termica lambda ≤ 0,045 W/mK, Euroclasse di reazione al fuoco E, densità 100 kg/mc secondo UNI EN 1602, delle dimensioni di 800 ÷ 1100 x 600 mm, compreso incollaggio dei pannelli ed intonaco armato con rete in fibra di vetro antialcalina del peso ≥ 140 g/mq, escluso rivestimento di finitura adeguato all'ETA del produttore del sistema | 01.E11CAM.073.009 | spessore pannello 140 mm | m² | 129.08 | 0 | 21.79 | 78.21
PUG2025/01.E11CAM.075.001 | 01 | EDILIZIA | 01.E11CAM | IMPERMEABILIZZAZIONI, ISOLANTI, LASTRICATI SOLARI, COPERTINE DI CORONAMENTO CAM | 01.E11CAM.075 | Isolante termico con apposito fissativo, per l’isolamento di componenti opachi verticali e orizzontali e per la correzione dei ponti termici dall’interno con peculiare caratteristica di riflettanza (R = 80%), traspirante con ottime prestazioni di adesione su tutti i supporti, rispondente ai CAM, criterio 2.5.7 di cui al D. Min. Transiz. Ecologica 23/06/2022. (contenuto di riciclabile > 15%), da posare su sottofondi non filmanti compatti, asciutti, perfettamente planari, applicato mediante spatola americana in n. 2 strati ciascuno sovrapposto all’altro ad avvenuta maturazione dello strato precedente (periodo di attesa per ogni strato stimato in almeno 48 ore a seconda del contenuto di umidità ambientale), come riportato nelle modalità indicate all’interno della scheda tecnica informativa; conducibilità termica confidenziale al 90%,ai sensi della UNI 10456, determinata analiticamente da prove di laboratorio, pari a 0,001 W/mK; peso specifico del prodotto pari a 490 Kg/m³; da applicare previa pulizia/riparazione del supporto esistente da eventuali muffe/condense e lesioni/cavillature/spaccature, previa stesura di apposito fissativo in soluzione acquosa su ogni tipo di supporto (periodo di maturazione variabile a seconda del contenuto di umidità ambientale); confezionato in secchi di plastica da 12 kg, pronto all’uso, da mantecare con frusta elettrica prima dell’utilizzo e previa aggiunta di un minimo quantitativo di acqua | 01.E11CAM.075.001 | per spessore fino a 4 mm | m² | 117.62 | 27.75 | 10.56 | 61.69
PUG2025/01.E11CAM.075.003 | 01 | EDILIZIA | 01.E11CAM | IMPERMEABILIZZAZIONI, ISOLANTI, LASTRICATI SOLARI, COPERTINE DI CORONAMENTO CAM | 01.E11CAM.075 | Isolante termico con apposito fissativo, per l’isolamento di componenti opachi verticali e orizzontali e per la correzione dei ponti termici dall’interno con peculiare caratteristica di riflettanza (R = 80%), traspirante con ottime prestazioni di adesione su tutti i supporti, rispondente ai CAM, criterio 2.5.7 di cui al D. Min. Transiz. Ecologica 23/06/2022. (contenuto di riciclabile > 15%), da posare su sottofondi non filmanti compatti, asciutti, perfettamente planari, applicato mediante spatola americana in n. 2 strati ciascuno sovrapposto all’altro ad avvenuta maturazione dello strato precedente (periodo di attesa per ogni strato stimato in almeno 48 ore a seconda del contenuto di umidità ambientale), come riportato nelle modalità indicate all’interno della scheda tecnica informativa; conducibilità termica confidenziale al 90%,ai sensi della UNI 10456, determinata analiticamente da prove di laboratorio, pari a 0,001 W/mK; peso specifico del prodotto pari a 490 Kg/m³; da applicare previa pulizia/riparazione del supporto esistente da eventuali muffe/condense e lesioni/cavillature/spaccature, previa stesura di apposito fissativo in soluzione acquosa su ogni tipo di supporto (periodo di maturazione variabile a seconda del contenuto di umidità ambientale); confezionato in secchi di plastica da 12 kg, pronto all’uso, da mantecare con frusta elettrica prima dell’utilizzo e previa aggiunta di un minimo quantitativo di acqua | 01.E11CAM.075.003 | per spessore fino a 5 mm | m² | 119.79 | 27.24 | 16.92 | 55.83
PUG2025/01.E11CAM.075.005 | 01 | EDILIZIA | 01.E11CAM | IMPERMEABILIZZAZIONI, ISOLANTI, LASTRICATI SOLARI, COPERTINE DI CORONAMENTO CAM | 01.E11CAM.075 | Isolante termico con apposito fissativo, per l’isolamento di componenti opachi verticali e orizzontali e per la correzione dei ponti termici dall’interno con peculiare caratteristica di riflettanza (R = 80%), traspirante con ottime prestazioni di adesione su tutti i supporti, rispondente ai CAM, criterio 2.5.7 di cui al D. Min. Transiz. Ecologica 23/06/2022. (contenuto di riciclabile > 15%), da posare su sottofondi non filmanti compatti, asciutti, perfettamente planari, applicato mediante spatola americana in n. 2 strati ciascuno sovrapposto all’altro ad avvenuta maturazione dello strato precedente (periodo di attesa per ogni strato stimato in almeno 48 ore a seconda del contenuto di umidità ambientale), come riportato nelle modalità indicate all’interno della scheda tecnica informativa; conducibilità termica confidenziale al 90%,ai sensi della UNI 10456, determinata analiticamente da prove di laboratorio, pari a 0,001 W/mK; peso specifico del prodotto pari a 490 Kg/m³; da applicare previa pulizia/riparazione del supporto esistente da eventuali muffe/condense e lesioni/cavillature/spaccature, previa stesura di apposito fissativo in soluzione acquosa su ogni tipo di supporto (periodo di maturazione variabile a seconda del contenuto di umidità ambientale); confezionato in secchi di plastica da 12 kg, pronto all’uso, da mantecare con frusta elettrica prima dell’utilizzo e previa aggiunta di un minimo quantitativo di acqua | 01.E11CAM.075.005 | per ogni mm in più | m² | 30.92 | 0 | 40.17 | 59.83
PUG2025/01.E11CAM.075.007 | 01 | EDILIZIA | 01.E11CAM | IMPERMEABILIZZAZIONI, ISOLANTI, LASTRICATI SOLARI, COPERTINE DI CORONAMENTO CAM | 01.E11CAM.075 | Isolante termico con apposito fissativo, per l’isolamento di componenti opachi verticali e orizzontali e per la correzione dei ponti termici dall’interno con peculiare caratteristica di riflettanza (R = 80%), traspirante con ottime prestazioni di adesione su tutti i supporti, rispondente ai CAM, criterio 2.5.7 di cui al D. Min. Transiz. Ecologica 23/06/2022. (contenuto di riciclabile > 15%), da posare su sottofondi non filmanti compatti, asciutti, perfettamente planari, applicato mediante spatola americana in n. 2 strati ciascuno sovrapposto all’altro ad avvenuta maturazione dello strato precedente (periodo di attesa per ogni strato stimato in almeno 48 ore a seconda del contenuto di umidità ambientale), come riportato nelle modalità indicate all’interno della scheda tecnica informativa; conducibilità termica confidenziale al 90%,ai sensi della UNI 10456, determinata analiticamente da prove di laboratorio, pari a 0,001 W/mK; peso specifico del prodotto pari a 490 Kg/m³; da applicare previa pulizia/riparazione del supporto esistente da eventuali muffe/condense e lesioni/cavillature/spaccature, previa stesura di apposito fissativo in soluzione acquosa su ogni tipo di supporto (periodo di maturazione variabile a seconda del contenuto di umidità ambientale); confezionato in secchi di plastica da 12 kg, pronto all’uso, da mantecare con frusta elettrica prima dell’utilizzo e previa aggiunta di un minimo quantitativo di acqua | 01.E11CAM.075.007 | per ogni 2 mm in più | m² | 36.62 | 0 | 33.93 | 66.07
PUG2025/01.E12.001.001 | 01 | EDILIZIA | 01.E12 | PAVIMENTAZIONI IN MARMO, GRANITO, PORFIDO, COTTO, GRES, CERAMICA, KLINKER | 01.E12.001 | Fornitura e posa in opera di pavimento a bollettonato con scaglie di marmo di spessore cm 2 e pezzatura da cm 5 ÷ 8, senza fascia di riquadro. Dato in opera a qualsiasi altezza, con lastre allettate con malta bastarda previo spolvero di cemento tipo 325, con giunti connessi a cemento bianco o colorato. Compreso il trasporto, lo scarico dall'automezzo, l'accatastamento, il tiro in alto, l'avvicinamento al luogo di posa, la cernita delle lastre ed il taglio a misura con relativo sfrido, la protezione fino alla consegna delle opere, la pulizia finale e quant'altro occorre per dare il lavoro finito in opera a perfetta regola d'arte. | 01.E12.001.001 | Pavimentazione a bollettonato con scaglie di marmo bianco | m² | 64.27 | 2.26 | 92.56 | 5.18
PUG2025/01.E12.001.003 | 01 | EDILIZIA | 01.E12 | PAVIMENTAZIONI IN MARMO, GRANITO, PORFIDO, COTTO, GRES, CERAMICA, KLINKER | 01.E12.001 | Fornitura e posa in opera di pavimento a bollettonato con scaglie di marmo di spessore cm 2 e pezzatura da cm 5 ÷ 8, senza fascia di riquadro. Dato in opera a qualsiasi altezza, con lastre allettate con malta bastarda previo spolvero di cemento tipo 325, con giunti connessi a cemento bianco o colorato. Compreso il trasporto, lo scarico dall'automezzo, l'accatastamento, il tiro in alto, l'avvicinamento al luogo di posa, la cernita delle lastre ed il taglio a misura con relativo sfrido, la protezione fino alla consegna delle opere, la pulizia finale e quant'altro occorre per dare il lavoro finito in opera a perfetta regola d'arte. | 01.E12.001.003 | Pavimentazione a bollettonato con scaglie di marmo corrente | m² | 64.27 | 2.26 | 92.56 | 5.18
PUG2025/01.E12.001.005 | 01 | EDILIZIA | 01.E12 | PAVIMENTAZIONI IN MARMO, GRANITO, PORFIDO, COTTO, GRES, CERAMICA, KLINKER | 01.E12.001 | Fornitura e posa in opera di pavimento a bollettonato con scaglie di marmo di spessore cm 2 e pezzatura da cm 5 ÷ 8, senza fascia di riquadro. Dato in opera a qualsiasi altezza, con lastre allettate con malta bastarda previo spolvero di cemento tipo 325, con giunti connessi a cemento bianco o colorato. Compreso il trasporto, lo scarico dall'automezzo, l'accatastamento, il tiro in alto, l'avvicinamento al luogo di posa, la cernita delle lastre ed il taglio a misura con relativo sfrido, la protezione fino alla consegna delle opere, la pulizia finale e quant'altro occorre per dare il lavoro finito in opera a perfetta regola d'arte. | 01.E12.001.005 | Pavimentazione a bollettonato con scaglie di pietra di Trani | m² | 64.27 | 2.26 | 92.56 | 5.18
PUG2025/01.E12.001.007 | 01 | EDILIZIA | 01.E12 | PAVIMENTAZIONI IN MARMO, GRANITO, PORFIDO, COTTO, GRES, CERAMICA, KLINKER | 01.E12.001 | Fornitura e posa in opera di pavimento a bollettonato con scaglie di marmo di spessore cm 2 e pezzatura da cm 5 ÷ 8, senza fascia di riquadro. Dato in opera a qualsiasi altezza, con lastre allettate con malta bastarda previo spolvero di cemento tipo 325, con giunti connessi a cemento bianco o colorato. Compreso il trasporto, lo scarico dall'automezzo, l'accatastamento, il tiro in alto, l'avvicinamento al luogo di posa, la cernita delle lastre ed il taglio a misura con relativo sfrido, la protezione fino alla consegna delle opere, la pulizia finale e quant'altro occorre per dare il lavoro finito in opera a perfetta regola d'arte. | 01.E12.001.007 | Pavimentazione a bollettonato con scaglie di travertino | m² | 64.32 | 2.26 | 92.49 | 5.25
PUG2025/01.E12.003.001 | 01 | EDILIZIA | 01.E12 | PAVIMENTAZIONI IN MARMO, GRANITO, PORFIDO, COTTO, GRES, CERAMICA, KLINKER | 01.E12.003 | Pavimento alla veneziana eseguito con graniglia e scaglie di marmo mescolate con cemento tipo 32.5 bianco o colorato spianato in strato di spessore uniforme di 2 cm su un sottofondo di malta di cemento tipo 32.5 confezionato con 400 kg per 1,00 mc di sabbia dello spessore non inferiore a 3 cm, compresa la riquadratura dei campi da 100 x 100 cm con listelli metallici non ossidabili dello spessore di 1 ÷ 2 mm escluse l'arrotatura e la lucidatura | 01.E12.003.001 | con graniglia e scaglie di marmo mescolate con cemento tipo 32.5 bianco o colorato | m² | 181.06 | 0.02 | 84.44 | 15.55
PUG2025/01.E12.005.001 | 01 | EDILIZIA | 01.E12 | PAVIMENTAZIONI IN MARMO, GRANITO, PORFIDO, COTTO, GRES, CERAMICA, KLINKER | 01.E12.005 | Fornitura e posa in opera di pavimento eseguito con ciottolame di fiume in pietra dura, lavato e selezionato secondo le sagome e dimensioni indicate, collocato di punta su letto di impasto umido di sabbia e cemento tipo 425 con dosatura non inferiore a kg 200 per m³ di impasto, costipati a mano e riquadrati con guide, con finitura a saturazione dei giunti con sabbia finissima, compreso ogni altro onere per dare l'opera compiuta a perfetta regola d'arte. | 01.E12.005.001 | Pavimento con ciottolame di fiume di dimensioni cm 4-6 | m² | 54.6 | 6.03 | 3.94 | 90.03
PUG2025/01.E12.005.003 | 01 | EDILIZIA | 01.E12 | PAVIMENTAZIONI IN MARMO, GRANITO, PORFIDO, COTTO, GRES, CERAMICA, KLINKER | 01.E12.005 | Fornitura e posa in opera di pavimento eseguito con ciottolame di fiume in pietra dura, lavato e selezionato secondo le sagome e dimensioni indicate, collocato di punta su letto di impasto umido di sabbia e cemento tipo 425 con dosatura non inferiore a kg 200 per m³ di impasto, costipati a mano e riquadrati con guide, con finitura a saturazione dei giunti con sabbia finissima, compreso ogni altro onere per dare l'opera compiuta a perfetta regola d'arte. | 01.E12.005.003 | Pavimento con ciottolame di fiume di dimensioni cm 6-8 | m² | 56.49 | 5.83 | 7.14 | 87.03
PUG2025/01.E12.005.005 | 01 | EDILIZIA | 01.E12 | PAVIMENTAZIONI IN MARMO, GRANITO, PORFIDO, COTTO, GRES, CERAMICA, KLINKER | 01.E12.005 | Fornitura e posa in opera di pavimento eseguito con ciottolame di fiume in pietra dura, lavato e selezionato secondo le sagome e dimensioni indicate, collocato di punta su letto di impasto umido di sabbia e cemento tipo 425 con dosatura non inferiore a kg 200 per m³ di impasto, costipati a mano e riquadrati con guide, con finitura a saturazione dei giunti con sabbia finissima, compreso ogni altro onere per dare l'opera compiuta a perfetta regola d'arte. | 01.E12.005.005 | Pavimento con ciottolame di fiume di dimensioni cm 8-10 | m² | 55.43 | 5.94 | 9.1 | 84.96
PUG2025/01.E12.007.001 | 01 | EDILIZIA | 01.E12 | PAVIMENTAZIONI IN MARMO, GRANITO, PORFIDO, COTTO, GRES, CERAMICA, KLINKER | 01.E12.007 | Fornitura e posa in opera di pavimentazione per esterni realizzata con tavelloni di calcestruzzo dosato con kg 380 di cemento tipo 425, dello spessore di 4 cm, e dimensione di 40 x 40 cm, opportunamente lavato con acqua a pressione in modo da lasciare gli elementi lapidei, costituiti da ciottoli di fiume a tinta unita, pezzatura 8 20 mm, parzialmente in vista. | 01.E12.007.001 | tavelloni di calcestruzzo dosato con kg 380 di cemento tipo 425, dello spessore di 4 cm, e dimensione di 40 x 40 cm | m² | 40.43 | 8.15 | 57.84 | 34.01
PUG2025/01.E12.009.001 | 01 | EDILIZIA | 01.E12 | PAVIMENTAZIONI IN MARMO, GRANITO, PORFIDO, COTTO, GRES, CERAMICA, KLINKER | 01.E12.009 | Pavimento industriale costituito da sottofondo in calcestruzzo dello spessore di 12 cm con resistenza C25/30 armato con rete elettrosaldata diametro 6 mm, maglia 20 x 20 cm, posato su appositi distanziatori, con aggiunta di fibre sintetiche ad uso strutturale in ragione di 1,5 kg/m³ rifinito a superficie lisciata, eseguito con mezzi meccanici, con utilizzo spolvero di quarzo sferoidale in ragione di 3/4 Kg/m², (variabile in base alle condizioni ambientali). Compresa l’applicazione su spiccati verticali, pilastri, pozzetti, strutture metalliche ecc, di bandella adesiva di desolidarizzazione, costituita da polietilene espanso a cellule chiuse, spessore min. 10 mm avente funzione di giunto di isolamento. Tale bandella dovrà partire dallo strato corticale del sottofondo ed isolare la pavimentazione per tutto il suo spessore. Compresa la posa in prossimità degli spiccati in elevazione, di specifica armatura trasversale per il contenimento delle fessurazioni. Compresa la fornitura e la posa di giunti di costruzione bidirezionale lineari in corrispondenza delle riprese di getto. Compresa la realizzazione dei giunti di contrazione in reticolati aventi una distanza massima 3.0 x 3.0 m. Comprensivo anche della fornitura e posa in opera di telo in polietilene da 200 posto sotto la pavimentazione, avente funzione di barriera a vapore e strato di scorrimento. Compreso la fornitura e la posa del trattamento superficiale ai silicati di Litio con effetto antievaporante. Dato in opera comprese le lavorazioni necessarie eseguite a mano e con frattazzatrici a pale multiple e successiva pulizia finale eseguita con idonei macchinari. Compreso ogni onere e magistero per dare ¦'opera perfettamente finita a regola d'arte e comprensivo di quant'altro necessario per dare ¦'opera perfettamente finita a regola d'arte. | 01.E12.009.001 | manto usura dello spessore di 2 mm, con utilizzo spolvero di quarzo sferoidale in ragione di 3/4 Kg/m² | m² | 54.46 | 0 | 31.49 | 68.51
PUG2025/01.E12.011.001 | 01 | EDILIZIA | 01.E12 | PAVIMENTAZIONI IN MARMO, GRANITO, PORFIDO, COTTO, GRES, CERAMICA, KLINKER | 01.E12.011 | Pavimentazione con piastrelle in calcestruzzo vibrocompresso, poste in opera con malta di sabbia e cemento tipo 32.5, su sottostante massetto di fondazione da pagarsi a parte, compreso l'onere delle interruzioni intorno agli alberi, chiusini, pendenze ecc. ed ogni altro onere e magistero per dare il lavoro finito a regola d'arte: con finitura superficiale liscia grigia, 400 x 400 mm, spessore 35 mm | 01.E12.011.001 | dimensione 400 x 400 mm, spessore 35 mm, con finitura superficiale liscia grigia | m² | 63.37 | 14.37 | 56.29 | 29.34
PUG2025/01.E12.013.001 | 01 | EDILIZIA | 01.E12 | PAVIMENTAZIONI IN MARMO, GRANITO, PORFIDO, COTTO, GRES, CERAMICA, KLINKER | 01.E12.013 | Pavimentazione con piastrelle in calcestruzzo vibrocompresso, poste in opera con malta di sabbia e cemento tipo 32.5, su sottostante massetto di fondazione da pagarsi a parte, compreso l'onere delle interruzioni intorno agli alberi, chiusini, pendenze ecc. ed ogni altro onere e magistero per dare il lavoro finito a regola d'arte: con finitura superficiale bugnata | 01.E12.013.001 | 200 x 200 mm, spessore 25 mm, grigie | m² | 59.57 | 15.29 | 59.87 | 24.84
PUG2025/01.E12.013.003 | 01 | EDILIZIA | 01.E12 | PAVIMENTAZIONI IN MARMO, GRANITO, PORFIDO, COTTO, GRES, CERAMICA, KLINKER | 01.E12.013 | Pavimentazione con piastrelle in calcestruzzo vibrocompresso, poste in opera con malta di sabbia e cemento tipo 32.5, su sottostante massetto di fondazione da pagarsi a parte, compreso l'onere delle interruzioni intorno agli alberi, chiusini, pendenze ecc. ed ogni altro onere e magistero per dare il lavoro finito a regola d'arte: con finitura superficiale bugnata | 01.E12.013.003 | 200 x 200 mm, spessore 25 mm, rosse | m² | 57.37 | 15.86 | 56.4 | 27.74
PUG2025/01.E12.013.005 | 01 | EDILIZIA | 01.E12 | PAVIMENTAZIONI IN MARMO, GRANITO, PORFIDO, COTTO, GRES, CERAMICA, KLINKER | 01.E12.013 | Pavimentazione con piastrelle in calcestruzzo vibrocompresso, poste in opera con malta di sabbia e cemento tipo 32.5, su sottostante massetto di fondazione da pagarsi a parte, compreso l'onere delle interruzioni intorno agli alberi, chiusini, pendenze ecc. ed ogni altro onere e magistero per dare il lavoro finito a regola d'arte: con finitura superficiale bugnata | 01.E12.013.005 | 200 x 200 mm, spessore 25 mm, gialle | m² | 57.37 | 15.86 | 56.4 | 27.74
PUG2025/01.E12.013.007 | 01 | EDILIZIA | 01.E12 | PAVIMENTAZIONI IN MARMO, GRANITO, PORFIDO, COTTO, GRES, CERAMICA, KLINKER | 01.E12.013 | Pavimentazione con piastrelle in calcestruzzo vibrocompresso, poste in opera con malta di sabbia e cemento tipo 32.5, su sottostante massetto di fondazione da pagarsi a parte, compreso l'onere delle interruzioni intorno agli alberi, chiusini, pendenze ecc. ed ogni altro onere e magistero per dare il lavoro finito a regola d'arte: con finitura superficiale bugnata | 01.E12.013.007 | 250 x 250 mm, spessore 25 mm, grigie | m² | 56.11 | 16.21 | 57.67 | 26.11
PUG2025/01.E12.013.009 | 01 | EDILIZIA | 01.E12 | PAVIMENTAZIONI IN MARMO, GRANITO, PORFIDO, COTTO, GRES, CERAMICA, KLINKER | 01.E12.013 | Pavimentazione con piastrelle in calcestruzzo vibrocompresso, poste in opera con malta di sabbia e cemento tipo 32.5, su sottostante massetto di fondazione da pagarsi a parte, compreso l'onere delle interruzioni intorno agli alberi, chiusini, pendenze ecc. ed ogni altro onere e magistero per dare il lavoro finito a regola d'arte: con finitura superficiale bugnata | 01.E12.013.009 | 250 x 250 mm, spessore 25 mm, rosse | m² | 57.37 | 15.86 | 56.4 | 27.74
PUG2025/01.E12.015.001 | 01 | EDILIZIA | 01.E12 | PAVIMENTAZIONI IN MARMO, GRANITO, PORFIDO, COTTO, GRES, CERAMICA, KLINKER | 01.E12.015 | Pavimentazione con piastrelle in calcestruzzo vibrocompresso, poste in opera con malta di sabbia e cemento tipo 32.5, su sottostante massetto di fondazione da pagarsi a parte, compreso l'onere delle interruzioni intorno agli alberi, chiusini, pendenze ecc. ed ogni altro onere e magistero per dare il lavoro finito a regola d'arte: con finitura superficiale scanalata diagonale | 01.E12.015.001 | 250 x 250 mm, spessore 30 mm, grigie | m² | 56.11 | 16.21 | 57.67 | 26.11
PUG2025/01.E12.015.003 | 01 | EDILIZIA | 01.E12 | PAVIMENTAZIONI IN MARMO, GRANITO, PORFIDO, COTTO, GRES, CERAMICA, KLINKER | 01.E12.015 | Pavimentazione con piastrelle in calcestruzzo vibrocompresso, poste in opera con malta di sabbia e cemento tipo 32.5, su sottostante massetto di fondazione da pagarsi a parte, compreso l'onere delle interruzioni intorno agli alberi, chiusini, pendenze ecc. ed ogni altro onere e magistero per dare il lavoro finito a regola d'arte: con finitura superficiale scanalata diagonale | 01.E12.015.003 | 250 x 250 mm, spessore 30 mm, rosse | m² | 60.84 | 14.97 | 58.63 | 26.4
PUG2025/01.E12.017.001 | 01 | EDILIZIA | 01.E12 | PAVIMENTAZIONI IN MARMO, GRANITO, PORFIDO, COTTO, GRES, CERAMICA, KLINKER | 01.E12.017 | Pavimentazione con piastrelle in calcestruzzo vibrocompresso, poste in opera con malta di sabbia e cemento tipo 32.5, su sottostante massetto di fondazione da pagarsi a parte, compreso l'onere delle interruzioni intorno agli alberi, chiusini, pendenze ecc. ed ogni altro onere e magistero per dare il lavoro finito a regola d'arte: con finitura superficiale in ghiaino lavato, 400 x 400 mm, spessore 35 mm | 01.E12.017.001 | dimensione 400 x 400 mm, spessore 35 mm, con finitura superficiale in ghiaino lavato | m² | 59.9 | 15.19 | 54.02 | 30.79
PUG2025/01.E12.019.001 | 01 | EDILIZIA | 01.E12 | PAVIMENTAZIONI IN MARMO, GRANITO, PORFIDO, COTTO, GRES, CERAMICA, KLINKER | 01.E12.019 | Pavimentazione con piastrelle in calcestruzzo vibrocompresso, poste in opera con malta di sabbia e cemento tipo 32.5, su sottostante massetto di fondazione da pagarsi a parte, compreso l'onere delle interruzioni intorno agli alberi, chiusini, pendenze ecc. ed ogni altro onere e magistero per dare il lavoro finito a regola d'arte: con finitura superficiale in graniglia di marmo, 400 x 400 mm, spessore 35 mm | 01.E12.019.001 | dimensione400 x 400 mm, spessore 35 mm, con finitura superficiale in graniglia di marmo | m² | 69.06 | 13.19 | 51.65 | 35.17
PUG2025/01.E12.020.001 | 01 | EDILIZIA | 01.E12 | PAVIMENTAZIONI IN MARMO, GRANITO, PORFIDO, COTTO, GRES, CERAMICA, KLINKER | 01.E12.020 | Pavimentazione con piastrelle in calcestruzzo vibrocompresso, poste in opera con malta di sabbia e cemento tipo 32.5, su sottostante massetto di fondazione da pagarsi a parte, compreso l'onere delle interruzioni intorno agli alberi, chiusini, pendenze ecc. ed ogni altro onere e magistero per dare il lavoro finito a regola d'arte: con qualsiasi finitura, | 01.E12.020.001 | Sovrapprezzo per lavorazioni inferiori a 15 mq | % | 8.5 | 0 | 0 | 0
PUG2025/01.E12.021.001 | 01 | EDILIZIA | 01.E12 | PAVIMENTAZIONI IN MARMO, GRANITO, PORFIDO, COTTO, GRES, CERAMICA, KLINKER | 01.E12.021 | Pavimentazione con masselli di calcestruzzo vibrocompresso a doppio strato, a norma UNI EN 1338 parti I, II, III, resistenti al gelo secondo norma UNI 7087, classe A di resistenza all'abrasione (<= 22 mm), finitura tipo quarzo o porfido, forniti e posti in opera compresa la stesa di un riporto di circa 3-5 cm di sabbia, il taglio e lo spacco dei masselli non inseribili interi, la compattazione dei masselli a mezzo piastra vibrante, la sigillatura a finire dei giunti fra singoli masselli costituita da una stesura di sabbia fine e asciutta, valutazione riferita ad una misurazione vuoto per pieno incluse le interruzioni conseguenti la presenza di manufatti, chiusini ed aree da circoscrivere inferiori a 1 mq: spessore 4 ÷ 6 cm, base 22 cm, altezza 11 cm | 01.E12.021.001 | grigia | m² | 38.2 | 23.68 | 28.01 | 48.31
PUG2025/01.E12.021.003 | 01 | EDILIZIA | 01.E12 | PAVIMENTAZIONI IN MARMO, GRANITO, PORFIDO, COTTO, GRES, CERAMICA, KLINKER | 01.E12.021 | Pavimentazione con masselli di calcestruzzo vibrocompresso a doppio strato, a norma UNI EN 1338 parti I, II, III, resistenti al gelo secondo norma UNI 7087, classe A di resistenza all'abrasione (<= 22 mm), finitura tipo quarzo o porfido, forniti e posti in opera compresa la stesa di un riporto di circa 3-5 cm di sabbia, il taglio e lo spacco dei masselli non inseribili interi, la compattazione dei masselli a mezzo piastra vibrante, la sigillatura a finire dei giunti fra singoli masselli costituita da una stesura di sabbia fine e asciutta, valutazione riferita ad una misurazione vuoto per pieno incluse le interruzioni conseguenti la presenza di manufatti, chiusini ed aree da circoscrivere inferiori a 1 mq: spessore 4 ÷ 6 cm, base 22 cm, altezza 11 cm | 01.E12.021.003 | colorata | m² | 40.1 | 22.56 | 26.68 | 50.76
PUG2025/01.E12.023.001 | 01 | EDILIZIA | 01.E12 | PAVIMENTAZIONI IN MARMO, GRANITO, PORFIDO, COTTO, GRES, CERAMICA, KLINKER | 01.E12.023 | Pavimentazione con masselli di calcestruzzo vibrocompresso a doppio strato, a norma UNI EN 1338 parti I, II, III, resistenti al gelo secondo norma UNI 7087, classe A di resistenza all'abrasione (<= 22 mm), finitura tipo quarzo o porfido, forniti e posti in opera compresa la stesa di un riporto di circa 3-5 cm di sabbia, il taglio e lo spacco dei masselli non inseribili interi, la compattazione dei masselli a mezzo piastra vibrante, la sigillatura a finire dei giunti fra singoli masselli costituita da una stesura di sabbia fine e asciutta, valutazione riferita ad una misurazione vuoto per pieno incluse le interruzioni conseguenti la presenza di manufatti, chiusini ed aree da circoscrivere inferiori a 1 mq: spessore 4 ÷ 6 cm, base 20 cm, altezza 10 cm | 01.E12.023.001 | grigia | m² | 37.72 | 23.98 | 28.37 | 47.65
PUG2025/01.E12.023.003 | 01 | EDILIZIA | 01.E12 | PAVIMENTAZIONI IN MARMO, GRANITO, PORFIDO, COTTO, GRES, CERAMICA, KLINKER | 01.E12.023 | Pavimentazione con masselli di calcestruzzo vibrocompresso a doppio strato, a norma UNI EN 1338 parti I, II, III, resistenti al gelo secondo norma UNI 7087, classe A di resistenza all'abrasione (<= 22 mm), finitura tipo quarzo o porfido, forniti e posti in opera compresa la stesa di un riporto di circa 3-5 cm di sabbia, il taglio e lo spacco dei masselli non inseribili interi, la compattazione dei masselli a mezzo piastra vibrante, la sigillatura a finire dei giunti fra singoli masselli costituita da una stesura di sabbia fine e asciutta, valutazione riferita ad una misurazione vuoto per pieno incluse le interruzioni conseguenti la presenza di manufatti, chiusini ed aree da circoscrivere inferiori a 1 mq: spessore 4 ÷ 6 cm, base 20 cm, altezza 10 cm | 01.E12.023.003 | colorata | m² | 39.62 | 22.83 | 27.01 | 50.16
PUG2025/01.E12.025.001 | 01 | EDILIZIA | 01.E12 | PAVIMENTAZIONI IN MARMO, GRANITO, PORFIDO, COTTO, GRES, CERAMICA, KLINKER | 01.E12.025 | Pavimentazione con masselli di calcestruzzo vibrocompresso a doppio strato, a norma UNI EN 1338 parti I, II, III, resistenti al gelo secondo norma UNI 7087, classe A di resistenza all'abrasione (<= 22 mm), finitura tipo quarzo o porfido, forniti e posti in opera compresa la stesa di un riporto di circa 3-5 cm di sabbia, il taglio e lo spacco dei masselli non inseribili interi, la compattazione dei masselli a mezzo piastra vibrante, la sigillatura a finire dei giunti fra singoli masselli costituita da una stesura di sabbia fine e asciutta, valutazione riferita ad una misurazione vuoto per pieno incluse le interruzioni conseguenti la presenza di manufatti, chiusini ed aree da circoscrivere inferiori a 1 mq: spessore 6 cm, base 20 cm, altezza 16,5 cm | 01.E12.025.001 | grigia | m² | 38.2 | 23.68 | 28.01 | 48.31
PUG2025/01.E12.025.003 | 01 | EDILIZIA | 01.E12 | PAVIMENTAZIONI IN MARMO, GRANITO, PORFIDO, COTTO, GRES, CERAMICA, KLINKER | 01.E12.025 | Pavimentazione con masselli di calcestruzzo vibrocompresso a doppio strato, a norma UNI EN 1338 parti I, II, III, resistenti al gelo secondo norma UNI 7087, classe A di resistenza all'abrasione (<= 22 mm), finitura tipo quarzo o porfido, forniti e posti in opera compresa la stesa di un riporto di circa 3-5 cm di sabbia, il taglio e lo spacco dei masselli non inseribili interi, la compattazione dei masselli a mezzo piastra vibrante, la sigillatura a finire dei giunti fra singoli masselli costituita da una stesura di sabbia fine e asciutta, valutazione riferita ad una misurazione vuoto per pieno incluse le interruzioni conseguenti la presenza di manufatti, chiusini ed aree da circoscrivere inferiori a 1 mq: spessore 6 cm, base 20 cm, altezza 16,5 cm | 01.E12.025.003 | colorata | m² | 40.1 | 22.56 | 26.68 | 50.76
PUG2025/01.E12.027.001 | 01 | EDILIZIA | 01.E12 | PAVIMENTAZIONI IN MARMO, GRANITO, PORFIDO, COTTO, GRES, CERAMICA, KLINKER | 01.E12.027 | Pavimentazione con masselli di calcestruzzo vibrocompresso a doppio strato, a norma UNI EN 1338 parti I, II, III, resistenti al gelo secondo norma UNI 7087, classe A di resistenza all'abrasione (<= 22 mm), finitura tipo quarzo o porfido, forniti e posti in opera compresa la stesa di un riporto di circa 3-5 cm di sabbia, il taglio e lo spacco dei masselli non inseribili interi, la compattazione dei masselli a mezzo piastra vibrante, la sigillatura a finire dei giunti fra singoli masselli costituita da una stesura di sabbia fine e asciutta, valutazione riferita ad una misurazione vuoto per pieno incluse le interruzioni conseguenti la presenza di manufatti, chiusini ed aree da circoscrivere inferiori a 1 mq: spessore 8 cm, base 20 cm, altezza 16,5 cm | 01.E12.027.001 | grigia | m² | 40.44 | 22.37 | 26.46 | 51.18
PUG2025/01.E12.027.003 | 01 | EDILIZIA | 01.E12 | PAVIMENTAZIONI IN MARMO, GRANITO, PORFIDO, COTTO, GRES, CERAMICA, KLINKER | 01.E12.027 | Pavimentazione con masselli di calcestruzzo vibrocompresso a doppio strato, a norma UNI EN 1338 parti I, II, III, resistenti al gelo secondo norma UNI 7087, classe A di resistenza all'abrasione (<= 22 mm), finitura tipo quarzo o porfido, forniti e posti in opera compresa la stesa di un riporto di circa 3-5 cm di sabbia, il taglio e lo spacco dei masselli non inseribili interi, la compattazione dei masselli a mezzo piastra vibrante, la sigillatura a finire dei giunti fra singoli masselli costituita da una stesura di sabbia fine e asciutta, valutazione riferita ad una misurazione vuoto per pieno incluse le interruzioni conseguenti la presenza di manufatti, chiusini ed aree da circoscrivere inferiori a 1 mq: spessore 8 cm, base 20 cm, altezza 16,5 cm | 01.E12.027.003 | colorata | m² | 42 | 21.54 | 25.48 | 52.98
PUG2025/01.E12.029.001 | 01 | EDILIZIA | 01.E12 | PAVIMENTAZIONI IN MARMO, GRANITO, PORFIDO, COTTO, GRES, CERAMICA, KLINKER | 01.E12.029 | Pavimentazione con masselli di calcestruzzo vibrocompresso a doppio strato, a norma UNI EN 1338 parti I, II, III, resistenti al gelo secondo norma UNI 7087, classe A di resistenza all'abrasione (<= 22 mm), finitura tipo quarzo o porfido, forniti e posti in opera compresa la stesa di un riporto di circa 3-5 cm di sabbia, il taglio e lo spacco dei masselli non inseribili interi, la compattazione dei masselli a mezzo piastra vibrante, la sigillatura a finire dei giunti fra singoli masselli costituita da una stesura di sabbia fine e asciutta, valutazione riferita ad una misurazione vuoto per pieno incluse le interruzioni conseguenti la presenza di manufatti, chiusini ed aree da circoscrivere inferiori a 1 mq: spessore 4,5 ÷ 6 cm, base 25 cm, altezza 14 cm | 01.E12.029.001 | grigia | m² | 43.56 | 20.76 | 24.56 | 54.68
PUG2025/01.E12.029.003 | 01 | EDILIZIA | 01.E12 | PAVIMENTAZIONI IN MARMO, GRANITO, PORFIDO, COTTO, GRES, CERAMICA, KLINKER | 01.E12.029 | Pavimentazione con masselli di calcestruzzo vibrocompresso a doppio strato, a norma UNI EN 1338 parti I, II, III, resistenti al gelo secondo norma UNI 7087, classe A di resistenza all'abrasione (<= 22 mm), finitura tipo quarzo o porfido, forniti e posti in opera compresa la stesa di un riporto di circa 3-5 cm di sabbia, il taglio e lo spacco dei masselli non inseribili interi, la compattazione dei masselli a mezzo piastra vibrante, la sigillatura a finire dei giunti fra singoli masselli costituita da una stesura di sabbia fine e asciutta, valutazione riferita ad una misurazione vuoto per pieno incluse le interruzioni conseguenti la presenza di manufatti, chiusini ed aree da circoscrivere inferiori a 1 mq: spessore 4,5 ÷ 6 cm, base 25 cm, altezza 14 cm | 01.E12.029.003 | colorata | m² | 47.09 | 19.21 | 22.72 | 58.07
PUG2025/01.E12.031.001 | 01 | EDILIZIA | 01.E12 | PAVIMENTAZIONI IN MARMO, GRANITO, PORFIDO, COTTO, GRES, CERAMICA, KLINKER | 01.E12.031 | Pavimentazione con masselli di calcestruzzo vibrocompresso a doppio strato, a norma UNI EN 1338 parti I, II, III, resistenti al gelo secondo norma UNI 7087, classe A di resistenza all'abrasione (<= 22 mm), finitura tipo quarzo o porfido, forniti e posti in opera compresa la stesa di un riporto di circa 3-5 cm di sabbia, il taglio e lo spacco dei masselli non inseribili interi, la compattazione dei masselli a mezzo piastra vibrante, la sigillatura a finire dei giunti fra singoli masselli costituita da una stesura di sabbia fine e asciutta, valutazione riferita ad una misurazione vuoto per pieno incluse le interruzioni conseguenti la presenza di manufatti, chiusini ed aree da circoscrivere inferiori a 1 mq: spessore 8 cm, base 25 cm, altezza 14 cm | 01.E12.031.001 | grigia | m² | 47.5 | 19.04 | 22.53 | 58.43
PUG2025/01.E12.031.003 | 01 | EDILIZIA | 01.E12 | PAVIMENTAZIONI IN MARMO, GRANITO, PORFIDO, COTTO, GRES, CERAMICA, KLINKER | 01.E12.031 | Pavimentazione con masselli di calcestruzzo vibrocompresso a doppio strato, a norma UNI EN 1338 parti I, II, III, resistenti al gelo secondo norma UNI 7087, classe A di resistenza all'abrasione (<= 22 mm), finitura tipo quarzo o porfido, forniti e posti in opera compresa la stesa di un riporto di circa 3-5 cm di sabbia, il taglio e lo spacco dei masselli non inseribili interi, la compattazione dei masselli a mezzo piastra vibrante, la sigillatura a finire dei giunti fra singoli masselli costituita da una stesura di sabbia fine e asciutta, valutazione riferita ad una misurazione vuoto per pieno incluse le interruzioni conseguenti la presenza di manufatti, chiusini ed aree da circoscrivere inferiori a 1 mq: spessore 8 cm, base 25 cm, altezza 14 cm | 01.E12.031.003 | colorata | m² | 50.35 | 17.97 | 21.25 | 60.78
PUG2025/01.E12.033.001 | 01 | EDILIZIA | 01.E12 | PAVIMENTAZIONI IN MARMO, GRANITO, PORFIDO, COTTO, GRES, CERAMICA, KLINKER | 01.E12.033 | Pavimentazione con masselli di calcestruzzo vibrocompresso a doppio strato, a norma UNI EN 1338 parti I, II, III, resistenti al gelo secondo norma UNI 7087, classe A di resistenza all'abrasione (<= 22 mm), finitura tipo quarzo o porfido, forniti e posti in opera compresa la stesa di un riporto di circa 3-5 cm di sabbia, il taglio e lo spacco dei masselli non inseribili interi, la compattazione dei masselli a mezzo piastra vibrante, la sigillatura a finire dei giunti fra singoli masselli costituita da una stesura di sabbia fine e asciutta, valutazione riferita ad una misurazione vuoto per pieno incluse le interruzioni conseguenti la presenza di manufatti, chiusini ed aree da circoscrivere inferiori a 1 mq: spessore 6 cm, base 22,5 cm, altezza 7,5 cm, colorata | 01.E12.033.001 | finitura tipo quarzo o porfido | m² | 47.21 | 19.16 | 22.67 | 58.17
PUG2025/01.E12.035.001 | 01 | EDILIZIA | 01.E12 | PAVIMENTAZIONI IN MARMO, GRANITO, PORFIDO, COTTO, GRES, CERAMICA, KLINKER | 01.E12.035 | Pavimentazione con masselli di calcestruzzo vibrocompresso a doppio strato, a norma UNI EN 1338 parti I, II, III, resistenti al gelo secondo norma UNI 7087, classe A di resistenza all'abrasione (<= 22 mm), finitura tipo quarzo o porfido, forniti e posti in opera compresa la stesa di un riporto di circa 3-5 cm di sabbia, il taglio e lo spacco dei masselli non inseribili interi, la compattazione dei masselli a mezzo piastra vibrante, la sigillatura a finire dei giunti fra singoli masselli costituita da una stesura di sabbia fine e asciutta, valutazione riferita ad una misurazione vuoto per pieno incluse le interruzioni conseguenti la presenza di manufatti, chiusini ed aree da circoscrivere inferiori a 1 mq: spessore 6 cm, base 6,5/13/19,5 cm, altezza 13 cm | 01.E12.035.001 | grigia | m² | 45.16 | 20.03 | 23.69 | 56.28
PUG2025/01.E12.035.003 | 01 | EDILIZIA | 01.E12 | PAVIMENTAZIONI IN MARMO, GRANITO, PORFIDO, COTTO, GRES, CERAMICA, KLINKER | 01.E12.035 | Pavimentazione con masselli di calcestruzzo vibrocompresso a doppio strato, a norma UNI EN 1338 parti I, II, III, resistenti al gelo secondo norma UNI 7087, classe A di resistenza all'abrasione (<= 22 mm), finitura tipo quarzo o porfido, forniti e posti in opera compresa la stesa di un riporto di circa 3-5 cm di sabbia, il taglio e lo spacco dei masselli non inseribili interi, la compattazione dei masselli a mezzo piastra vibrante, la sigillatura a finire dei giunti fra singoli masselli costituita da una stesura di sabbia fine e asciutta, valutazione riferita ad una misurazione vuoto per pieno incluse le interruzioni conseguenti la presenza di manufatti, chiusini ed aree da circoscrivere inferiori a 1 mq: spessore 6 cm, base 6,5/13/19,5 cm, altezza 13 cm | 01.E12.035.003 | colorata | m² | 49.37 | 18.32 | 21.67 | 60.01
PUG2025/01.E12.037.001 | 01 | EDILIZIA | 01.E12 | PAVIMENTAZIONI IN MARMO, GRANITO, PORFIDO, COTTO, GRES, CERAMICA, KLINKER | 01.E12.037 | Fornitura e posa in opera di pavimento in pietra tenera di prima scelta in lastre e superficie fino a mq 0.25. Dato in opera a qualsiasi altezza, con lastre disposte secondo i disegni di progetto, allettate con malta bastarda previo spolvero di cemento bianco, con giunti connessi a cemento bianco o colorato. Compreso il trasporto, lo scarico dall'automezzo, l'accatastamento, il tiro in alto, l'avvicinamento al luogo di posa, la cernita delle lastre ed il taglio a misura con relativo sfrido, la protezione fino alla consegna delle opere, la pulizia finale e quant'altro occorre per dare il lavoro finito in opera a perfetta regola d'arte: Marmi bianchi e venati spessore cm 2 | 01.E12.037.001 | Carrara corrente | m² | 159.88 | 0 | 25.84 | 74.16
PUG2025/01.E12.037.003 | 01 | EDILIZIA | 01.E12 | PAVIMENTAZIONI IN MARMO, GRANITO, PORFIDO, COTTO, GRES, CERAMICA, KLINKER | 01.E12.037 | Fornitura e posa in opera di pavimento in pietra tenera di prima scelta in lastre e superficie fino a mq 0.25. Dato in opera a qualsiasi altezza, con lastre disposte secondo i disegni di progetto, allettate con malta bastarda previo spolvero di cemento bianco, con giunti connessi a cemento bianco o colorato. Compreso il trasporto, lo scarico dall'automezzo, l'accatastamento, il tiro in alto, l'avvicinamento al luogo di posa, la cernita delle lastre ed il taglio a misura con relativo sfrido, la protezione fino alla consegna delle opere, la pulizia finale e quant'altro occorre per dare il lavoro finito in opera a perfetta regola d'arte: Marmi bianchi e venati spessore cm 2 | 01.E12.037.003 | Savel | m² | 377.52 | 0 | 10.94 | 89.06
PUG2025/01.E12.037.005 | 01 | EDILIZIA | 01.E12 | PAVIMENTAZIONI IN MARMO, GRANITO, PORFIDO, COTTO, GRES, CERAMICA, KLINKER | 01.E12.037 | Fornitura e posa in opera di pavimento in pietra tenera di prima scelta in lastre e superficie fino a mq 0.25. Dato in opera a qualsiasi altezza, con lastre disposte secondo i disegni di progetto, allettate con malta bastarda previo spolvero di cemento bianco, con giunti connessi a cemento bianco o colorato. Compreso il trasporto, lo scarico dall'automezzo, l'accatastamento, il tiro in alto, l'avvicinamento al luogo di posa, la cernita delle lastre ed il taglio a misura con relativo sfrido, la protezione fino alla consegna delle opere, la pulizia finale e quant'altro occorre per dare il lavoro finito in opera a perfetta regola d'arte: Marmi bianchi e venati spessore cm 2 | 01.E12.037.005 | Bianco Lasa Veneto | m² | 189.55 | 0 | 21.78 | 78.22
PUG2025/01.E12.037.007 | 01 | EDILIZIA | 01.E12 | PAVIMENTAZIONI IN MARMO, GRANITO, PORFIDO, COTTO, GRES, CERAMICA, KLINKER | 01.E12.037 | Fornitura e posa in opera di pavimento in pietra tenera di prima scelta in lastre e superficie fino a mq 0.25. Dato in opera a qualsiasi altezza, con lastre disposte secondo i disegni di progetto, allettate con malta bastarda previo spolvero di cemento bianco, con giunti connessi a cemento bianco o colorato. Compreso il trasporto, lo scarico dall'automezzo, l'accatastamento, il tiro in alto, l'avvicinamento al luogo di posa, la cernita delle lastre ed il taglio a misura con relativo sfrido, la protezione fino alla consegna delle opere, la pulizia finale e quant'altro occorre per dare il lavoro finito in opera a perfetta regola d'arte: Marmi bianchi e venati spessore cm 2 | 01.E12.037.007 | Arabescato nuvolato | m² | 191.82 | 0 | 21.53 | 78.47
PUG2025/01.E12.037.009 | 01 | EDILIZIA | 01.E12 | PAVIMENTAZIONI IN MARMO, GRANITO, PORFIDO, COTTO, GRES, CERAMICA, KLINKER | 01.E12.037 | Fornitura e posa in opera di pavimento in pietra tenera di prima scelta in lastre e superficie fino a mq 0.25. Dato in opera a qualsiasi altezza, con lastre disposte secondo i disegni di progetto, allettate con malta bastarda previo spolvero di cemento bianco, con giunti connessi a cemento bianco o colorato. Compreso il trasporto, lo scarico dall'automezzo, l'accatastamento, il tiro in alto, l'avvicinamento al luogo di posa, la cernita delle lastre ed il taglio a misura con relativo sfrido, la protezione fino alla consegna delle opere, la pulizia finale e quant'altro occorre per dare il lavoro finito in opera a perfetta regola d'arte: Marmi bianchi e venati spessore cm 2 | 01.E12.037.009 | Bardiglio Carrara chiaro | m² | 162.28 | 0 | 25.44 | 74.56
PUG2025/01.E12.037.011 | 01 | EDILIZIA | 01.E12 | PAVIMENTAZIONI IN MARMO, GRANITO, PORFIDO, COTTO, GRES, CERAMICA, KLINKER | 01.E12.037 | Fornitura e posa in opera di pavimento in pietra tenera di prima scelta in lastre e superficie fino a mq 0.25. Dato in opera a qualsiasi altezza, con lastre disposte secondo i disegni di progetto, allettate con malta bastarda previo spolvero di cemento bianco, con giunti connessi a cemento bianco o colorato. Compreso il trasporto, lo scarico dall'automezzo, l'accatastamento, il tiro in alto, l'avvicinamento al luogo di posa, la cernita delle lastre ed il taglio a misura con relativo sfrido, la protezione fino alla consegna delle opere, la pulizia finale e quant'altro occorre per dare il lavoro finito in opera a perfetta regola d'arte: Marmi bianchi e venati spessore cm 2 | 01.E12.037.011 | Bardiglio Carrara scuro | m² | 168.58 | 0 | 24.5 | 75.5
PUG2025/01.E12.037.013 | 01 | EDILIZIA | 01.E12 | PAVIMENTAZIONI IN MARMO, GRANITO, PORFIDO, COTTO, GRES, CERAMICA, KLINKER | 01.E12.037 | Fornitura e posa in opera di pavimento in pietra tenera di prima scelta in lastre e superficie fino a mq 0.25. Dato in opera a qualsiasi altezza, con lastre disposte secondo i disegni di progetto, allettate con malta bastarda previo spolvero di cemento bianco, con giunti connessi a cemento bianco o colorato. Compreso il trasporto, lo scarico dall'automezzo, l'accatastamento, il tiro in alto, l'avvicinamento al luogo di posa, la cernita delle lastre ed il taglio a misura con relativo sfrido, la protezione fino alla consegna delle opere, la pulizia finale e quant'altro occorre per dare il lavoro finito in opera a perfetta regola d'arte: Marmi bianchi e venati spessore cm 2 | 01.E12.037.013 | Travertino chiaro Rapolato o Romano | m² | 122.39 | 0 | 33.75 | 66.25
PUG2025/01.E12.037.015 | 01 | EDILIZIA | 01.E12 | PAVIMENTAZIONI IN MARMO, GRANITO, PORFIDO, COTTO, GRES, CERAMICA, KLINKER | 01.E12.037 | Fornitura e posa in opera di pavimento in pietra tenera di prima scelta in lastre e superficie fino a mq 0.25. Dato in opera a qualsiasi altezza, con lastre disposte secondo i disegni di progetto, allettate con malta bastarda previo spolvero di cemento bianco, con giunti connessi a cemento bianco o colorato. Compreso il trasporto, lo scarico dall'automezzo, l'accatastamento, il tiro in alto, l'avvicinamento al luogo di posa, la cernita delle lastre ed il taglio a misura con relativo sfrido, la protezione fino alla consegna delle opere, la pulizia finale e quant'altro occorre per dare il lavoro finito in opera a perfetta regola d'arte: Marmi bianchi e venati spessore cm 2 | 01.E12.037.015 | Travertino scuro Rapolato o Romano | m² | 130.78 | 0 | 31.59 | 68.41
PUG2025/01.E12.037.017 | 01 | EDILIZIA | 01.E12 | PAVIMENTAZIONI IN MARMO, GRANITO, PORFIDO, COTTO, GRES, CERAMICA, KLINKER | 01.E12.037 | Fornitura e posa in opera di pavimento in pietra tenera di prima scelta in lastre e superficie fino a mq 0.25. Dato in opera a qualsiasi altezza, con lastre disposte secondo i disegni di progetto, allettate con malta bastarda previo spolvero di cemento bianco, con giunti connessi a cemento bianco o colorato. Compreso il trasporto, lo scarico dall'automezzo, l'accatastamento, il tiro in alto, l'avvicinamento al luogo di posa, la cernita delle lastre ed il taglio a misura con relativo sfrido, la protezione fino alla consegna delle opere, la pulizia finale e quant'altro occorre per dare il lavoro finito in opera a perfetta regola d'arte: Marmi bianchi e venati spessore cm 2 | 01.E12.037.017 | Botticino classico di 1^ | m² | 178.02 | 0 | 23.2 | 76.8
PUG2025/01.E12.037.019 | 01 | EDILIZIA | 01.E12 | PAVIMENTAZIONI IN MARMO, GRANITO, PORFIDO, COTTO, GRES, CERAMICA, KLINKER | 01.E12.037 | Fornitura e posa in opera di pavimento in pietra tenera di prima scelta in lastre e superficie fino a mq 0.25. Dato in opera a qualsiasi altezza, con lastre disposte secondo i disegni di progetto, allettate con malta bastarda previo spolvero di cemento bianco, con giunti connessi a cemento bianco o colorato. Compreso il trasporto, lo scarico dall'automezzo, l'accatastamento, il tiro in alto, l'avvicinamento al luogo di posa, la cernita delle lastre ed il taglio a misura con relativo sfrido, la protezione fino alla consegna delle opere, la pulizia finale e quant'altro occorre per dare il lavoro finito in opera a perfetta regola d'arte: Marmi bianchi e venati spessore cm 2 | 01.E12.037.019 | Botticino classico di 2^ | m² | 169.28 | 0 | 24.4 | 75.6
PUG2025/01.E12.037.021 | 01 | EDILIZIA | 01.E12 | PAVIMENTAZIONI IN MARMO, GRANITO, PORFIDO, COTTO, GRES, CERAMICA, KLINKER | 01.E12.037 | Fornitura e posa in opera di pavimento in pietra tenera di prima scelta in lastre e superficie fino a mq 0.25. Dato in opera a qualsiasi altezza, con lastre disposte secondo i disegni di progetto, allettate con malta bastarda previo spolvero di cemento bianco, con giunti connessi a cemento bianco o colorato. Compreso il trasporto, lo scarico dall'automezzo, l'accatastamento, il tiro in alto, l'avvicinamento al luogo di posa, la cernita delle lastre ed il taglio a misura con relativo sfrido, la protezione fino alla consegna delle opere, la pulizia finale e quant'altro occorre per dare il lavoro finito in opera a perfetta regola d'arte: Marmi bianchi e venati spessore cm 2 | 01.E12.037.021 | Pietra di Trani normale o Bisceglie | m² | 150.57 | 0 | 27.43 | 72.57
PUG2025/01.E12.037.023 | 01 | EDILIZIA | 01.E12 | PAVIMENTAZIONI IN MARMO, GRANITO, PORFIDO, COTTO, GRES, CERAMICA, KLINKER | 01.E12.037 | Fornitura e posa in opera di pavimento in pietra tenera di prima scelta in lastre e superficie fino a mq 0.25. Dato in opera a qualsiasi altezza, con lastre disposte secondo i disegni di progetto, allettate con malta bastarda previo spolvero di cemento bianco, con giunti connessi a cemento bianco o colorato. Compreso il trasporto, lo scarico dall'automezzo, l'accatastamento, il tiro in alto, l'avvicinamento al luogo di posa, la cernita delle lastre ed il taglio a misura con relativo sfrido, la protezione fino alla consegna delle opere, la pulizia finale e quant'altro occorre per dare il lavoro finito in opera a perfetta regola d'arte: Marmi bianchi e venati spessore cm 2 | 01.E12.037.023 | Pietra di Trani serpeggiante | m² | 157.02 | 0 | 26.31 | 73.69
PUG2025/01.E12.037.025 | 01 | EDILIZIA | 01.E12 | PAVIMENTAZIONI IN MARMO, GRANITO, PORFIDO, COTTO, GRES, CERAMICA, KLINKER | 01.E12.037 | Fornitura e posa in opera di pavimento in pietra tenera di prima scelta in lastre e superficie fino a mq 0.25. Dato in opera a qualsiasi altezza, con lastre disposte secondo i disegni di progetto, allettate con malta bastarda previo spolvero di cemento bianco, con giunti connessi a cemento bianco o colorato. Compreso il trasporto, lo scarico dall'automezzo, l'accatastamento, il tiro in alto, l'avvicinamento al luogo di posa, la cernita delle lastre ed il taglio a misura con relativo sfrido, la protezione fino alla consegna delle opere, la pulizia finale e quant'altro occorre per dare il lavoro finito in opera a perfetta regola d'arte: Marmi bianchi e venati spessore cm 2 | 01.E12.037.025 | Filetto rosso jonico | m² | 162.28 | 0 | 25.45 | 74.55
PUG2025/01.E12.037.027 | 01 | EDILIZIA | 01.E12 | PAVIMENTAZIONI IN MARMO, GRANITO, PORFIDO, COTTO, GRES, CERAMICA, KLINKER | 01.E12.037 | Fornitura e posa in opera di pavimento in pietra tenera di prima scelta in lastre e superficie fino a mq 0.25. Dato in opera a qualsiasi altezza, con lastre disposte secondo i disegni di progetto, allettate con malta bastarda previo spolvero di cemento bianco, con giunti connessi a cemento bianco o colorato. Compreso il trasporto, lo scarico dall'automezzo, l'accatastamento, il tiro in alto, l'avvicinamento al luogo di posa, la cernita delle lastre ed il taglio a misura con relativo sfrido, la protezione fino alla consegna delle opere, la pulizia finale e quant'altro occorre per dare il lavoro finito in opera a perfetta regola d'arte: Marmi bianchi e venati spessore cm 2 | 01.E12.037.027 | Perlato di Sicilia | m² | 182.23 | 0 | 22.67 | 77.33
PUG2025/01.E12.037.029 | 01 | EDILIZIA | 01.E12 | PAVIMENTAZIONI IN MARMO, GRANITO, PORFIDO, COTTO, GRES, CERAMICA, KLINKER | 01.E12.037 | Fornitura e posa in opera di pavimento in pietra tenera di prima scelta in lastre e superficie fino a mq 0.25. Dato in opera a qualsiasi altezza, con lastre disposte secondo i disegni di progetto, allettate con malta bastarda previo spolvero di cemento bianco, con giunti connessi a cemento bianco o colorato. Compreso il trasporto, lo scarico dall'automezzo, l'accatastamento, il tiro in alto, l'avvicinamento al luogo di posa, la cernita delle lastre ed il taglio a misura con relativo sfrido, la protezione fino alla consegna delle opere, la pulizia finale e quant'altro occorre per dare il lavoro finito in opera a perfetta regola d'arte: Marmi bianchi e venati spessore cm 2 | 01.E12.037.029 | Perlato Royal | m² | 163.68 | 0 | 25.87 | 74.13
PUG2025/01.E12.037.031 | 01 | EDILIZIA | 01.E12 | PAVIMENTAZIONI IN MARMO, GRANITO, PORFIDO, COTTO, GRES, CERAMICA, KLINKER | 01.E12.037 | Fornitura e posa in opera di pavimento in pietra tenera di prima scelta in lastre e superficie fino a mq 0.25. Dato in opera a qualsiasi altezza, con lastre disposte secondo i disegni di progetto, allettate con malta bastarda previo spolvero di cemento bianco, con giunti connessi a cemento bianco o colorato. Compreso il trasporto, lo scarico dall'automezzo, l'accatastamento, il tiro in alto, l'avvicinamento al luogo di posa, la cernita delle lastre ed il taglio a misura con relativo sfrido, la protezione fino alla consegna delle opere, la pulizia finale e quant'altro occorre per dare il lavoro finito in opera a perfetta regola d'arte: Marmi bianchi e venati spessore cm 2 | 01.E12.037.031 | Apricena extra serpeggiante di 1^ | m² | 183.28 | 0 | 22.54 | 77.46
PUG2025/01.E12.037.033 | 01 | EDILIZIA | 01.E12 | PAVIMENTAZIONI IN MARMO, GRANITO, PORFIDO, COTTO, GRES, CERAMICA, KLINKER | 01.E12.037 | Fornitura e posa in opera di pavimento in pietra tenera di prima scelta in lastre e superficie fino a mq 0.25. Dato in opera a qualsiasi altezza, con lastre disposte secondo i disegni di progetto, allettate con malta bastarda previo spolvero di cemento bianco, con giunti connessi a cemento bianco o colorato. Compreso il trasporto, lo scarico dall'automezzo, l'accatastamento, il tiro in alto, l'avvicinamento al luogo di posa, la cernita delle lastre ed il taglio a misura con relativo sfrido, la protezione fino alla consegna delle opere, la pulizia finale e quant'altro occorre per dare il lavoro finito in opera a perfetta regola d'arte: Marmi bianchi e venati spessore cm 2 | 01.E12.037.033 | Apricena di 2^ | m² | 172.96 | 0 | 23.88 | 76.12
PUG2025/01.E12.039.001 | 01 | EDILIZIA | 01.E12 | PAVIMENTAZIONI IN MARMO, GRANITO, PORFIDO, COTTO, GRES, CERAMICA, KLINKER | 01.E12.039 | Fornitura e posa in opera di pavimento in pietra tenera di prima scelta in lastre e superficie fino a mq 0.25. Dato in opera a qualsiasi altezza, con lastre disposte secondo i disegni di progetto, allettate con malta bastarda previo spolvero di cemento bianco, con giunti connessi a cemento bianco o colorato. Compreso il trasporto, lo scarico dall'automezzo, l'accatastamento, il tiro in alto, l'avvicinamento al luogo di posa, la cernita delle lastre ed il taglio a misura con relativo sfrido, la protezione fino alla consegna delle opere, la pulizia finale e quant'altro occorre per dare il lavoro finito in opera a perfetta regola d'arte: Marmi bianchi e venati spessore cm 3 | 01.E12.039.001 | Carrara corrente | m² | 172.29 | 0.03 | 23.96 | 76.01
PUG2025/01.E12.039.003 | 01 | EDILIZIA | 01.E12 | PAVIMENTAZIONI IN MARMO, GRANITO, PORFIDO, COTTO, GRES, CERAMICA, KLINKER | 01.E12.039 | Fornitura e posa in opera di pavimento in pietra tenera di prima scelta in lastre e superficie fino a mq 0.25. Dato in opera a qualsiasi altezza, con lastre disposte secondo i disegni di progetto, allettate con malta bastarda previo spolvero di cemento bianco, con giunti connessi a cemento bianco o colorato. Compreso il trasporto, lo scarico dall'automezzo, l'accatastamento, il tiro in alto, l'avvicinamento al luogo di posa, la cernita delle lastre ed il taglio a misura con relativo sfrido, la protezione fino alla consegna delle opere, la pulizia finale e quant'altro occorre per dare il lavoro finito in opera a perfetta regola d'arte: Marmi bianchi e venati spessore cm 3 | 01.E12.039.003 | Savel | m² | 472.07 | 0.01 | 8.75 | 91.24
PUG2025/01.E12.039.005 | 01 | EDILIZIA | 01.E12 | PAVIMENTAZIONI IN MARMO, GRANITO, PORFIDO, COTTO, GRES, CERAMICA, KLINKER | 01.E12.039 | Fornitura e posa in opera di pavimento in pietra tenera di prima scelta in lastre e superficie fino a mq 0.25. Dato in opera a qualsiasi altezza, con lastre disposte secondo i disegni di progetto, allettate con malta bastarda previo spolvero di cemento bianco, con giunti connessi a cemento bianco o colorato. Compreso il trasporto, lo scarico dall'automezzo, l'accatastamento, il tiro in alto, l'avvicinamento al luogo di posa, la cernita delle lastre ed il taglio a misura con relativo sfrido, la protezione fino alla consegna delle opere, la pulizia finale e quant'altro occorre per dare il lavoro finito in opera a perfetta regola d'arte: Marmi bianchi e venati spessore cm 3 | 01.E12.039.005 | Bianco Lasa Veneto | m² | 230.57 | 0.02 | 17.91 | 82.07
PUG2025/01.E12.039.007 | 01 | EDILIZIA | 01.E12 | PAVIMENTAZIONI IN MARMO, GRANITO, PORFIDO, COTTO, GRES, CERAMICA, KLINKER | 01.E12.039 | Fornitura e posa in opera di pavimento in pietra tenera di prima scelta in lastre e superficie fino a mq 0.25. Dato in opera a qualsiasi altezza, con lastre disposte secondo i disegni di progetto, allettate con malta bastarda previo spolvero di cemento bianco, con giunti connessi a cemento bianco o colorato. Compreso il trasporto, lo scarico dall'automezzo, l'accatastamento, il tiro in alto, l'avvicinamento al luogo di posa, la cernita delle lastre ed il taglio a misura con relativo sfrido, la protezione fino alla consegna delle opere, la pulizia finale e quant'altro occorre per dare il lavoro finito in opera a perfetta regola d'arte: Marmi bianchi e venati spessore cm 3 | 01.E12.039.007 | Arabescato nuvolato | m² | 188.57 | 0.03 | 21.89 | 78.08
PUG2025/01.E12.039.009 | 01 | EDILIZIA | 01.E12 | PAVIMENTAZIONI IN MARMO, GRANITO, PORFIDO, COTTO, GRES, CERAMICA, KLINKER | 01.E12.039 | Fornitura e posa in opera di pavimento in pietra tenera di prima scelta in lastre e superficie fino a mq 0.25. Dato in opera a qualsiasi altezza, con lastre disposte secondo i disegni di progetto, allettate con malta bastarda previo spolvero di cemento bianco, con giunti connessi a cemento bianco o colorato. Compreso il trasporto, lo scarico dall'automezzo, l'accatastamento, il tiro in alto, l'avvicinamento al luogo di posa, la cernita delle lastre ed il taglio a misura con relativo sfrido, la protezione fino alla consegna delle opere, la pulizia finale e quant'altro occorre per dare il lavoro finito in opera a perfetta regola d'arte: Marmi bianchi e venati spessore cm 3 | 01.E12.039.009 | Bardiglio Carrara chiaro | m² | 191.72 | 0.03 | 21.53 | 78.44
PUG2025/01.E12.039.011 | 01 | EDILIZIA | 01.E12 | PAVIMENTAZIONI IN MARMO, GRANITO, PORFIDO, COTTO, GRES, CERAMICA, KLINKER | 01.E12.039 | Fornitura e posa in opera di pavimento in pietra tenera di prima scelta in lastre e superficie fino a mq 0.25. Dato in opera a qualsiasi altezza, con lastre disposte secondo i disegni di progetto, allettate con malta bastarda previo spolvero di cemento bianco, con giunti connessi a cemento bianco o colorato. Compreso il trasporto, lo scarico dall'automezzo, l'accatastamento, il tiro in alto, l'avvicinamento al luogo di posa, la cernita delle lastre ed il taglio a misura con relativo sfrido, la protezione fino alla consegna delle opere, la pulizia finale e quant'altro occorre per dare il lavoro finito in opera a perfetta regola d'arte: Marmi bianchi e venati spessore cm 3 | 01.E12.039.011 | Bardiglio Carrara scuro | m² | 130.82 | 0.04 | 31.56 | 68.4
PUG2025/01.E12.039.013 | 01 | EDILIZIA | 01.E12 | PAVIMENTAZIONI IN MARMO, GRANITO, PORFIDO, COTTO, GRES, CERAMICA, KLINKER | 01.E12.039 | Fornitura e posa in opera di pavimento in pietra tenera di prima scelta in lastre e superficie fino a mq 0.25. Dato in opera a qualsiasi altezza, con lastre disposte secondo i disegni di progetto, allettate con malta bastarda previo spolvero di cemento bianco, con giunti connessi a cemento bianco o colorato. Compreso il trasporto, lo scarico dall'automezzo, l'accatastamento, il tiro in alto, l'avvicinamento al luogo di posa, la cernita delle lastre ed il taglio a misura con relativo sfrido, la protezione fino alla consegna delle opere, la pulizia finale e quant'altro occorre per dare il lavoro finito in opera a perfetta regola d'arte: Marmi bianchi e venati spessore cm 3 | 01.E12.039.013 | Travertino chiaro Rapolato o Romano | m² | 137.23 | 0.04 | 30.08 | 69.88
PUG2025/01.E12.039.015 | 01 | EDILIZIA | 01.E12 | PAVIMENTAZIONI IN MARMO, GRANITO, PORFIDO, COTTO, GRES, CERAMICA, KLINKER | 01.E12.039 | Fornitura e posa in opera di pavimento in pietra tenera di prima scelta in lastre e superficie fino a mq 0.25. Dato in opera a qualsiasi altezza, con lastre disposte secondo i disegni di progetto, allettate con malta bastarda previo spolvero di cemento bianco, con giunti connessi a cemento bianco o colorato. Compreso il trasporto, lo scarico dall'automezzo, l'accatastamento, il tiro in alto, l'avvicinamento al luogo di posa, la cernita delle lastre ed il taglio a misura con relativo sfrido, la protezione fino alla consegna delle opere, la pulizia finale e quant'altro occorre per dare il lavoro finito in opera a perfetta regola d'arte: Marmi bianchi e venati spessore cm 3 | 01.E12.039.015 | Travertino scuro Rapolato o Romano | m² | 188.57 | 0.03 | 21.89 | 78.08
PUG2025/01.E12.039.017 | 01 | EDILIZIA | 01.E12 | PAVIMENTAZIONI IN MARMO, GRANITO, PORFIDO, COTTO, GRES, CERAMICA, KLINKER | 01.E12.039 | Fornitura e posa in opera di pavimento in pietra tenera di prima scelta in lastre e superficie fino a mq 0.25. Dato in opera a qualsiasi altezza, con lastre disposte secondo i disegni di progetto, allettate con malta bastarda previo spolvero di cemento bianco, con giunti connessi a cemento bianco o colorato. Compreso il trasporto, lo scarico dall'automezzo, l'accatastamento, il tiro in alto, l'avvicinamento al luogo di posa, la cernita delle lastre ed il taglio a misura con relativo sfrido, la protezione fino alla consegna delle opere, la pulizia finale e quant'altro occorre per dare il lavoro finito in opera a perfetta regola d'arte: Marmi bianchi e venati spessore cm 3 | 01.E12.039.017 | Botticino classico di 1^ | m² | 183.33 | 0.03 | 22.52 | 77.45
PUG2025/01.E12.039.019 | 01 | EDILIZIA | 01.E12 | PAVIMENTAZIONI IN MARMO, GRANITO, PORFIDO, COTTO, GRES, CERAMICA, KLINKER | 01.E12.039 | Fornitura e posa in opera di pavimento in pietra tenera di prima scelta in lastre e superficie fino a mq 0.25. Dato in opera a qualsiasi altezza, con lastre disposte secondo i disegni di progetto, allettate con malta bastarda previo spolvero di cemento bianco, con giunti connessi a cemento bianco o colorato. Compreso il trasporto, lo scarico dall'automezzo, l'accatastamento, il tiro in alto, l'avvicinamento al luogo di posa, la cernita delle lastre ed il taglio a misura con relativo sfrido, la protezione fino alla consegna delle opere, la pulizia finale e quant'altro occorre per dare il lavoro finito in opera a perfetta regola d'arte: Marmi bianchi e venati spessore cm 3 | 01.E12.039.019 | Botticino classico di 2^ | m² | 152.87 | 0.03 | 27.01 | 72.96
PUG2025/01.E12.039.021 | 01 | EDILIZIA | 01.E12 | PAVIMENTAZIONI IN MARMO, GRANITO, PORFIDO, COTTO, GRES, CERAMICA, KLINKER | 01.E12.039 | Fornitura e posa in opera di pavimento in pietra tenera di prima scelta in lastre e superficie fino a mq 0.25. Dato in opera a qualsiasi altezza, con lastre disposte secondo i disegni di progetto, allettate con malta bastarda previo spolvero di cemento bianco, con giunti connessi a cemento bianco o colorato. Compreso il trasporto, lo scarico dall'automezzo, l'accatastamento, il tiro in alto, l'avvicinamento al luogo di posa, la cernita delle lastre ed il taglio a misura con relativo sfrido, la protezione fino alla consegna delle opere, la pulizia finale e quant'altro occorre per dare il lavoro finito in opera a perfetta regola d'arte: Marmi bianchi e venati spessore cm 3 | 01.E12.039.021 | Pietra di Trani normale o Bisceglie | m² | 165.83 | 0.03 | 24.9 | 75.07
PUG2025/01.E12.039.023 | 01 | EDILIZIA | 01.E12 | PAVIMENTAZIONI IN MARMO, GRANITO, PORFIDO, COTTO, GRES, CERAMICA, KLINKER | 01.E12.039 | Fornitura e posa in opera di pavimento in pietra tenera di prima scelta in lastre e superficie fino a mq 0.25. Dato in opera a qualsiasi altezza, con lastre disposte secondo i disegni di progetto, allettate con malta bastarda previo spolvero di cemento bianco, con giunti connessi a cemento bianco o colorato. Compreso il trasporto, lo scarico dall'automezzo, l'accatastamento, il tiro in alto, l'avvicinamento al luogo di posa, la cernita delle lastre ed il taglio a misura con relativo sfrido, la protezione fino alla consegna delle opere, la pulizia finale e quant'altro occorre per dare il lavoro finito in opera a perfetta regola d'arte: Marmi bianchi e venati spessore cm 3 | 01.E12.039.023 | Pietra di Trani serpeggiante | m² | 176.99 | 0.03 | 23.33 | 76.65
PUG2025/01.E12.039.025 | 01 | EDILIZIA | 01.E12 | PAVIMENTAZIONI IN MARMO, GRANITO, PORFIDO, COTTO, GRES, CERAMICA, KLINKER | 01.E12.039 | Fornitura e posa in opera di pavimento in pietra tenera di prima scelta in lastre e superficie fino a mq 0.25. Dato in opera a qualsiasi altezza, con lastre disposte secondo i disegni di progetto, allettate con malta bastarda previo spolvero di cemento bianco, con giunti connessi a cemento bianco o colorato. Compreso il trasporto, lo scarico dall'automezzo, l'accatastamento, il tiro in alto, l'avvicinamento al luogo di posa, la cernita delle lastre ed il taglio a misura con relativo sfrido, la protezione fino alla consegna delle opere, la pulizia finale e quant'altro occorre per dare il lavoro finito in opera a perfetta regola d'arte: Marmi bianchi e venati spessore cm 3 | 01.E12.039.025 | Filetto rosso jonico | m² | 204.32 | 0.02 | 20.21 | 79.77
PUG2025/01.E12.039.027 | 01 | EDILIZIA | 01.E12 | PAVIMENTAZIONI IN MARMO, GRANITO, PORFIDO, COTTO, GRES, CERAMICA, KLINKER | 01.E12.039 | Fornitura e posa in opera di pavimento in pietra tenera di prima scelta in lastre e superficie fino a mq 0.25. Dato in opera a qualsiasi altezza, con lastre disposte secondo i disegni di progetto, allettate con malta bastarda previo spolvero di cemento bianco, con giunti connessi a cemento bianco o colorato. Compreso il trasporto, lo scarico dall'automezzo, l'accatastamento, il tiro in alto, l'avvicinamento al luogo di posa, la cernita delle lastre ed il taglio a misura con relativo sfrido, la protezione fino alla consegna delle opere, la pulizia finale e quant'altro occorre per dare il lavoro finito in opera a perfetta regola d'arte: Marmi bianchi e venati spessore cm 3 | 01.E12.039.027 | Perlato di Sicilia | m² | 182.28 | 0.03 | 22.65 | 77.32
PUG2025/01.E12.039.029 | 01 | EDILIZIA | 01.E12 | PAVIMENTAZIONI IN MARMO, GRANITO, PORFIDO, COTTO, GRES, CERAMICA, KLINKER | 01.E12.039 | Fornitura e posa in opera di pavimento in pietra tenera di prima scelta in lastre e superficie fino a mq 0.25. Dato in opera a qualsiasi altezza, con lastre disposte secondo i disegni di progetto, allettate con malta bastarda previo spolvero di cemento bianco, con giunti connessi a cemento bianco o colorato. Compreso il trasporto, lo scarico dall'automezzo, l'accatastamento, il tiro in alto, l'avvicinamento al luogo di posa, la cernita delle lastre ed il taglio a misura con relativo sfrido, la protezione fino alla consegna delle opere, la pulizia finale e quant'altro occorre per dare il lavoro finito in opera a perfetta regola d'arte: Marmi bianchi e venati spessore cm 3 | 01.E12.039.029 | Perlato Royal | m² | 178.07 | 0.03 | 23.18 | 76.79
PUG2025/01.E12.039.031 | 01 | EDILIZIA | 01.E12 | PAVIMENTAZIONI IN MARMO, GRANITO, PORFIDO, COTTO, GRES, CERAMICA, KLINKER | 01.E12.039 | Fornitura e posa in opera di pavimento in pietra tenera di prima scelta in lastre e superficie fino a mq 0.25. Dato in opera a qualsiasi altezza, con lastre disposte secondo i disegni di progetto, allettate con malta bastarda previo spolvero di cemento bianco, con giunti connessi a cemento bianco o colorato. Compreso il trasporto, lo scarico dall'automezzo, l'accatastamento, il tiro in alto, l'avvicinamento al luogo di posa, la cernita delle lastre ed il taglio a misura con relativo sfrido, la protezione fino alla consegna delle opere, la pulizia finale e quant'altro occorre per dare il lavoro finito in opera a perfetta regola d'arte: Marmi bianchi e venati spessore cm 3 | 01.E12.039.031 | Apricena extra serpeggiante di 1^ | m² | 204.32 | 0.02 | 20.21 | 79.77
PUG2025/01.E12.039.033 | 01 | EDILIZIA | 01.E12 | PAVIMENTAZIONI IN MARMO, GRANITO, PORFIDO, COTTO, GRES, CERAMICA, KLINKER | 01.E12.039 | Fornitura e posa in opera di pavimento in pietra tenera di prima scelta in lastre e superficie fino a mq 0.25. Dato in opera a qualsiasi altezza, con lastre disposte secondo i disegni di progetto, allettate con malta bastarda previo spolvero di cemento bianco, con giunti connessi a cemento bianco o colorato. Compreso il trasporto, lo scarico dall'automezzo, l'accatastamento, il tiro in alto, l'avvicinamento al luogo di posa, la cernita delle lastre ed il taglio a misura con relativo sfrido, la protezione fino alla consegna delle opere, la pulizia finale e quant'altro occorre per dare il lavoro finito in opera a perfetta regola d'arte: Marmi bianchi e venati spessore cm 3 | 01.E12.039.033 | Apricena di 2^ | m² | 173 | 0.03 | 23.86 | 76.11
PUG2025/01.E12.041.001 | 01 | EDILIZIA | 01.E12 | PAVIMENTAZIONI IN MARMO, GRANITO, PORFIDO, COTTO, GRES, CERAMICA, KLINKER | 01.E12.041 | Fornitura e posa in opera di pavimento in pietra tenera di prima scelta in lastre e superficie fino a mq 0.25. Dato in opera a qualsiasi altezza, con lastre disposte secondo i disegni di progetto, allettate con malta bastarda previo spolvero di cemento bianco, con giunti connessi a cemento bianco o colorato. Compreso il trasporto, lo scarico dall'automezzo, l'accatastamento, il tiro in alto, l'avvicinamento al luogo di posa, la cernita delle lastre ed il taglio a misura con relativo sfrido, la protezione fino alla consegna delle opere, la pulizia finale e quant'altro occorre per dare il lavoro finito in opera a perfetta regola d'arte: Marmi colorati e scuri spessore cm 2 | 01.E12.041.001 | Aurisina unita | m² | 220.06 | 0.02 | 18.76 | 81.22
PUG2025/01.E12.041.003 | 01 | EDILIZIA | 01.E12 | PAVIMENTAZIONI IN MARMO, GRANITO, PORFIDO, COTTO, GRES, CERAMICA, KLINKER | 01.E12.041 | Fornitura e posa in opera di pavimento in pietra tenera di prima scelta in lastre e superficie fino a mq 0.25. Dato in opera a qualsiasi altezza, con lastre disposte secondo i disegni di progetto, allettate con malta bastarda previo spolvero di cemento bianco, con giunti connessi a cemento bianco o colorato. Compreso il trasporto, lo scarico dall'automezzo, l'accatastamento, il tiro in alto, l'avvicinamento al luogo di posa, la cernita delle lastre ed il taglio a misura con relativo sfrido, la protezione fino alla consegna delle opere, la pulizia finale e quant'altro occorre per dare il lavoro finito in opera a perfetta regola d'arte: Marmi colorati e scuri spessore cm 2 | 01.E12.041.003 | Basaltina | m² | 209.57 | 0.02 | 19.7 | 80.28
PUG2025/01.E12.041.005 | 01 | EDILIZIA | 01.E12 | PAVIMENTAZIONI IN MARMO, GRANITO, PORFIDO, COTTO, GRES, CERAMICA, KLINKER | 01.E12.041 | Fornitura e posa in opera di pavimento in pietra tenera di prima scelta in lastre e superficie fino a mq 0.25. Dato in opera a qualsiasi altezza, con lastre disposte secondo i disegni di progetto, allettate con malta bastarda previo spolvero di cemento bianco, con giunti connessi a cemento bianco o colorato. Compreso il trasporto, lo scarico dall'automezzo, l'accatastamento, il tiro in alto, l'avvicinamento al luogo di posa, la cernita delle lastre ed il taglio a misura con relativo sfrido, la protezione fino alla consegna delle opere, la pulizia finale e quant'altro occorre per dare il lavoro finito in opera a perfetta regola d'arte: Marmi colorati e scuri spessore cm 2 | 01.E12.041.005 | Verde Alpi | m² | 224.67 | 0.02 | 18.38 | 81.6
PUG2025/01.E12.041.007 | 01 | EDILIZIA | 01.E12 | PAVIMENTAZIONI IN MARMO, GRANITO, PORFIDO, COTTO, GRES, CERAMICA, KLINKER | 01.E12.041 | Fornitura e posa in opera di pavimento in pietra tenera di prima scelta in lastre e superficie fino a mq 0.25. Dato in opera a qualsiasi altezza, con lastre disposte secondo i disegni di progetto, allettate con malta bastarda previo spolvero di cemento bianco, con giunti connessi a cemento bianco o colorato. Compreso il trasporto, lo scarico dall'automezzo, l'accatastamento, il tiro in alto, l'avvicinamento al luogo di posa, la cernita delle lastre ed il taglio a misura con relativo sfrido, la protezione fino alla consegna delle opere, la pulizia finale e quant'altro occorre per dare il lavoro finito in opera a perfetta regola d'arte: Marmi colorati e scuri spessore cm 2 | 01.E12.041.007 | Nero Belgio | m² | 398.57 | 0.01 | 10.36 | 89.63
PUG2025/01.E12.041.009 | 01 | EDILIZIA | 01.E12 | PAVIMENTAZIONI IN MARMO, GRANITO, PORFIDO, COTTO, GRES, CERAMICA, KLINKER | 01.E12.041 | Fornitura e posa in opera di pavimento in pietra tenera di prima scelta in lastre e superficie fino a mq 0.25. Dato in opera a qualsiasi altezza, con lastre disposte secondo i disegni di progetto, allettate con malta bastarda previo spolvero di cemento bianco, con giunti connessi a cemento bianco o colorato. Compreso il trasporto, lo scarico dall'automezzo, l'accatastamento, il tiro in alto, l'avvicinamento al luogo di posa, la cernita delle lastre ed il taglio a misura con relativo sfrido, la protezione fino alla consegna delle opere, la pulizia finale e quant'altro occorre per dare il lavoro finito in opera a perfetta regola d'arte: Marmi colorati e scuri spessore cm 2 | 01.E12.041.009 | Rosa del Portogallo | m² | 220.06 | 0.02 | 18.76 | 81.22
PUG2025/01.E12.043.001 | 01 | EDILIZIA | 01.E12 | PAVIMENTAZIONI IN MARMO, GRANITO, PORFIDO, COTTO, GRES, CERAMICA, KLINKER | 01.E12.043 | Fornitura e posa in opera di pavimento in pietra tenera di prima scelta in lastre e superficie fino a mq 0.25. Dato in opera a qualsiasi altezza, con lastre disposte secondo i disegni di progetto, allettate con malta bastarda previo spolvero di cemento bianco, con giunti connessi a cemento bianco o colorato. Compreso il trasporto, lo scarico dall'automezzo, l'accatastamento, il tiro in alto, l'avvicinamento al luogo di posa, la cernita delle lastre ed il taglio a misura con relativo sfrido, la protezione fino alla consegna delle opere, la pulizia finale e quant'altro occorre per dare il lavoro finito in opera a perfetta regola d'arte: Marmi colorati e scuri spessore cm 3 | 01.E12.043.001 | Aurisina unita | m² | 262.08 | 0.02 | 15.75 | 84.23
PUG2025/01.E12.043.003 | 01 | EDILIZIA | 01.E12 | PAVIMENTAZIONI IN MARMO, GRANITO, PORFIDO, COTTO, GRES, CERAMICA, KLINKER | 01.E12.043 | Fornitura e posa in opera di pavimento in pietra tenera di prima scelta in lastre e superficie fino a mq 0.25. Dato in opera a qualsiasi altezza, con lastre disposte secondo i disegni di progetto, allettate con malta bastarda previo spolvero di cemento bianco, con giunti connessi a cemento bianco o colorato. Compreso il trasporto, lo scarico dall'automezzo, l'accatastamento, il tiro in alto, l'avvicinamento al luogo di posa, la cernita delle lastre ed il taglio a misura con relativo sfrido, la protezione fino alla consegna delle opere, la pulizia finale e quant'altro occorre per dare il lavoro finito in opera a perfetta regola d'arte: Marmi colorati e scuri spessore cm 3 | 01.E12.043.003 | Basaltina | m² | 241.08 | 0.02 | 17.12 | 82.85
PUG2025/01.E12.043.005 | 01 | EDILIZIA | 01.E12 | PAVIMENTAZIONI IN MARMO, GRANITO, PORFIDO, COTTO, GRES, CERAMICA, KLINKER | 01.E12.043 | Fornitura e posa in opera di pavimento in pietra tenera di prima scelta in lastre e superficie fino a mq 0.25. Dato in opera a qualsiasi altezza, con lastre disposte secondo i disegni di progetto, allettate con malta bastarda previo spolvero di cemento bianco, con giunti connessi a cemento bianco o colorato. Compreso il trasporto, lo scarico dall'automezzo, l'accatastamento, il tiro in alto, l'avvicinamento al luogo di posa, la cernita delle lastre ed il taglio a misura con relativo sfrido, la protezione fino alla consegna delle opere, la pulizia finale e quant'altro occorre per dare il lavoro finito in opera a perfetta regola d'arte: Marmi colorati e scuri spessore cm 3 | 01.E12.043.005 | Verde Alpi | m² | 280.33 | 0.02 | 14.73 | 85.26
PUG2025/01.E12.043.007 | 01 | EDILIZIA | 01.E12 | PAVIMENTAZIONI IN MARMO, GRANITO, PORFIDO, COTTO, GRES, CERAMICA, KLINKER | 01.E12.043 | Fornitura e posa in opera di pavimento in pietra tenera di prima scelta in lastre e superficie fino a mq 0.25. Dato in opera a qualsiasi altezza, con lastre disposte secondo i disegni di progetto, allettate con malta bastarda previo spolvero di cemento bianco, con giunti connessi a cemento bianco o colorato. Compreso il trasporto, lo scarico dall'automezzo, l'accatastamento, il tiro in alto, l'avvicinamento al luogo di posa, la cernita delle lastre ed il taglio a misura con relativo sfrido, la protezione fino alla consegna delle opere, la pulizia finale e quant'altro occorre per dare il lavoro finito in opera a perfetta regola d'arte: Marmi colorati e scuri spessore cm 3 | 01.E12.043.007 | Nero Belgio | m² | 508.83 | 0.01 | 8.11 | 91.88
PUG2025/01.E12.043.009 | 01 | EDILIZIA | 01.E12 | PAVIMENTAZIONI IN MARMO, GRANITO, PORFIDO, COTTO, GRES, CERAMICA, KLINKER | 01.E12.043 | Fornitura e posa in opera di pavimento in pietra tenera di prima scelta in lastre e superficie fino a mq 0.25. Dato in opera a qualsiasi altezza, con lastre disposte secondo i disegni di progetto, allettate con malta bastarda previo spolvero di cemento bianco, con giunti connessi a cemento bianco o colorato. Compreso il trasporto, lo scarico dall'automezzo, l'accatastamento, il tiro in alto, l'avvicinamento al luogo di posa, la cernita delle lastre ed il taglio a misura con relativo sfrido, la protezione fino alla consegna delle opere, la pulizia finale e quant'altro occorre per dare il lavoro finito in opera a perfetta regola d'arte: Marmi colorati e scuri spessore cm 3 | 01.E12.043.009 | Rosa del Portogallo | m² | 256.68 | 0.02 | 16.08 | 83.9
PUG2025/01.E12.045.001 | 01 | EDILIZIA | 01.E12 | PAVIMENTAZIONI IN MARMO, GRANITO, PORFIDO, COTTO, GRES, CERAMICA, KLINKER | 01.E12.045 | Fornitura e posa in opera di pavimento in pietra dura di prima scelta in lastre e superficie fino a mq 0.25. Dato in opera a qualsiasi altezza, con lastre disposte secondo i disegni di progetto, allettate con malta bastarda previo spolvero di cemento bianco, con giunti connessi a cemento bianco o colorato. Compreso il trasporto, lo scarico dall'automezzo, l'accatastamento, il tiro in alto, l'avvicinamento al luogo di posa, la cernita delle lastre ed il taglio a misura con relativo sfrido, la protezione fino alla consegna delle opere, la pulizia finale e quant'altro occorre per dare il lavoro finito in opera a perfetta regola d'arte.Spessore 2 cm | 01.E12.045.001 | Granito bianco sardo | m² | 138.47 | 0.04 | 29.81 | 70.15
PUG2025/01.E12.045.003 | 01 | EDILIZIA | 01.E12 | PAVIMENTAZIONI IN MARMO, GRANITO, PORFIDO, COTTO, GRES, CERAMICA, KLINKER | 01.E12.045 | Fornitura e posa in opera di pavimento in pietra dura di prima scelta in lastre e superficie fino a mq 0.25. Dato in opera a qualsiasi altezza, con lastre disposte secondo i disegni di progetto, allettate con malta bastarda previo spolvero di cemento bianco, con giunti connessi a cemento bianco o colorato. Compreso il trasporto, lo scarico dall'automezzo, l'accatastamento, il tiro in alto, l'avvicinamento al luogo di posa, la cernita delle lastre ed il taglio a misura con relativo sfrido, la protezione fino alla consegna delle opere, la pulizia finale e quant'altro occorre per dare il lavoro finito in opera a perfetta regola d'arte.Spessore 2 cm | 01.E12.045.003 | Granito rosa beta | m² | 141.46 | 0.04 | 29.18 | 70.78
PUG2025/01.E12.045.005 | 01 | EDILIZIA | 01.E12 | PAVIMENTAZIONI IN MARMO, GRANITO, PORFIDO, COTTO, GRES, CERAMICA, KLINKER | 01.E12.045 | Fornitura e posa in opera di pavimento in pietra dura di prima scelta in lastre e superficie fino a mq 0.25. Dato in opera a qualsiasi altezza, con lastre disposte secondo i disegni di progetto, allettate con malta bastarda previo spolvero di cemento bianco, con giunti connessi a cemento bianco o colorato. Compreso il trasporto, lo scarico dall'automezzo, l'accatastamento, il tiro in alto, l'avvicinamento al luogo di posa, la cernita delle lastre ed il taglio a misura con relativo sfrido, la protezione fino alla consegna delle opere, la pulizia finale e quant'altro occorre per dare il lavoro finito in opera a perfetta regola d'arte.Spessore 2 cm | 01.E12.045.005 | Granito nero africa | m² | 178.32 | 0.03 | 23.15 | 76.82
PUG2025/01.E12.045.007 | 01 | EDILIZIA | 01.E12 | PAVIMENTAZIONI IN MARMO, GRANITO, PORFIDO, COTTO, GRES, CERAMICA, KLINKER | 01.E12.045 | Fornitura e posa in opera di pavimento in pietra dura di prima scelta in lastre e superficie fino a mq 0.25. Dato in opera a qualsiasi altezza, con lastre disposte secondo i disegni di progetto, allettate con malta bastarda previo spolvero di cemento bianco, con giunti connessi a cemento bianco o colorato. Compreso il trasporto, lo scarico dall'automezzo, l'accatastamento, il tiro in alto, l'avvicinamento al luogo di posa, la cernita delle lastre ed il taglio a misura con relativo sfrido, la protezione fino alla consegna delle opere, la pulizia finale e quant'altro occorre per dare il lavoro finito in opera a perfetta regola d'arte.Spessore 2 cm | 01.E12.045.007 | Granito Labrador azzurro scuro | m² | 375.47 | 0.01 | 11 | 88.99
PUG2025/01.E12.045.009 | 01 | EDILIZIA | 01.E12 | PAVIMENTAZIONI IN MARMO, GRANITO, PORFIDO, COTTO, GRES, CERAMICA, KLINKER | 01.E12.045 | Fornitura e posa in opera di pavimento in pietra dura di prima scelta in lastre e superficie fino a mq 0.25. Dato in opera a qualsiasi altezza, con lastre disposte secondo i disegni di progetto, allettate con malta bastarda previo spolvero di cemento bianco, con giunti connessi a cemento bianco o colorato. Compreso il trasporto, lo scarico dall'automezzo, l'accatastamento, il tiro in alto, l'avvicinamento al luogo di posa, la cernita delle lastre ed il taglio a misura con relativo sfrido, la protezione fino alla consegna delle opere, la pulizia finale e quant'altro occorre per dare il lavoro finito in opera a perfetta regola d'arte.Spessore 2 cm | 01.E12.045.009 | Granito Labrador azzurro | m² | 272.62 | 0.02 | 15.14 | 84.84
PUG2025/01.E12.045.011 | 01 | EDILIZIA | 01.E12 | PAVIMENTAZIONI IN MARMO, GRANITO, PORFIDO, COTTO, GRES, CERAMICA, KLINKER | 01.E12.045 | Fornitura e posa in opera di pavimento in pietra dura di prima scelta in lastre e superficie fino a mq 0.25. Dato in opera a qualsiasi altezza, con lastre disposte secondo i disegni di progetto, allettate con malta bastarda previo spolvero di cemento bianco, con giunti connessi a cemento bianco o colorato. Compreso il trasporto, lo scarico dall'automezzo, l'accatastamento, il tiro in alto, l'avvicinamento al luogo di posa, la cernita delle lastre ed il taglio a misura con relativo sfrido, la protezione fino alla consegna delle opere, la pulizia finale e quant'altro occorre per dare il lavoro finito in opera a perfetta regola d'arte.Spessore 2 cm | 01.E12.045.011 | Granito rosso imperiale | m² | 275.72 | 0.02 | 14.97 | 85.01
PUG2025/01.E12.045.013 | 01 | EDILIZIA | 01.E12 | PAVIMENTAZIONI IN MARMO, GRANITO, PORFIDO, COTTO, GRES, CERAMICA, KLINKER | 01.E12.045 | Fornitura e posa in opera di pavimento in pietra dura di prima scelta in lastre e superficie fino a mq 0.25. Dato in opera a qualsiasi altezza, con lastre disposte secondo i disegni di progetto, allettate con malta bastarda previo spolvero di cemento bianco, con giunti connessi a cemento bianco o colorato. Compreso il trasporto, lo scarico dall'automezzo, l'accatastamento, il tiro in alto, l'avvicinamento al luogo di posa, la cernita delle lastre ed il taglio a misura con relativo sfrido, la protezione fino alla consegna delle opere, la pulizia finale e quant'altro occorre per dare il lavoro finito in opera a perfetta regola d'arte.Spessore 2 cm | 01.E12.045.013 | Granito nero assoluto | m² | 313.8 | 0.02 | 13.16 | 86.83
PUG2025/01.E12.047.001 | 01 | EDILIZIA | 01.E12 | PAVIMENTAZIONI IN MARMO, GRANITO, PORFIDO, COTTO, GRES, CERAMICA, KLINKER | 01.E12.047 | Fornitura e posa in opera di pavimento in pietra dura di prima scelta in lastre e superficie fino a mq 0.25. Dato in opera a qualsiasi altezza, con lastre disposte secondo i disegni di progetto, allettate con malta bastarda previo spolvero di cemento bianco, con giunti connessi a cemento bianco o colorato. Compreso il trasporto, lo scarico dall'automezzo, l'accatastamento, il tiro in alto, l'avvicinamento al luogo di posa, la cernita delle lastre ed il taglio a misura con relativo sfrido, la protezione fino alla consegna delle opere, la pulizia finale e quant'altro occorre per dare il lavoro finito in opera a perfetta regola d'arte.Spessore 3 cm | 01.E12.047.001 | Granito bianco sardo | m² | 169.02 | 0.03 | 24.43 | 75.54
PUG2025/01.E12.047.003 | 01 | EDILIZIA | 01.E12 | PAVIMENTAZIONI IN MARMO, GRANITO, PORFIDO, COTTO, GRES, CERAMICA, KLINKER | 01.E12.047 | Fornitura e posa in opera di pavimento in pietra dura di prima scelta in lastre e superficie fino a mq 0.25. Dato in opera a qualsiasi altezza, con lastre disposte secondo i disegni di progetto, allettate con malta bastarda previo spolvero di cemento bianco, con giunti connessi a cemento bianco o colorato. Compreso il trasporto, lo scarico dall'automezzo, l'accatastamento, il tiro in alto, l'avvicinamento al luogo di posa, la cernita delle lastre ed il taglio a misura con relativo sfrido, la protezione fino alla consegna delle opere, la pulizia finale e quant'altro occorre per dare il lavoro finito in opera a perfetta regola d'arte.Spessore 3 cm | 01.E12.047.003 | Granito rosa beta | m² | 161.05 | 0.03 | 25.63 | 74.33
PUG2025/01.E12.047.005 | 01 | EDILIZIA | 01.E12 | PAVIMENTAZIONI IN MARMO, GRANITO, PORFIDO, COTTO, GRES, CERAMICA, KLINKER | 01.E12.047 | Fornitura e posa in opera di pavimento in pietra dura di prima scelta in lastre e superficie fino a mq 0.25. Dato in opera a qualsiasi altezza, con lastre disposte secondo i disegni di progetto, allettate con malta bastarda previo spolvero di cemento bianco, con giunti connessi a cemento bianco o colorato. Compreso il trasporto, lo scarico dall'automezzo, l'accatastamento, il tiro in alto, l'avvicinamento al luogo di posa, la cernita delle lastre ed il taglio a misura con relativo sfrido, la protezione fino alla consegna delle opere, la pulizia finale e quant'altro occorre per dare il lavoro finito in opera a perfetta regola d'arte.Spessore 3 cm | 01.E12.047.005 | Granito nero africa | m² | 223.48 | 0.02 | 18.47 | 81.5
PUG2025/01.E12.047.007 | 01 | EDILIZIA | 01.E12 | PAVIMENTAZIONI IN MARMO, GRANITO, PORFIDO, COTTO, GRES, CERAMICA, KLINKER | 01.E12.047 | Fornitura e posa in opera di pavimento in pietra dura di prima scelta in lastre e superficie fino a mq 0.25. Dato in opera a qualsiasi altezza, con lastre disposte secondo i disegni di progetto, allettate con malta bastarda previo spolvero di cemento bianco, con giunti connessi a cemento bianco o colorato. Compreso il trasporto, lo scarico dall'automezzo, l'accatastamento, il tiro in alto, l'avvicinamento al luogo di posa, la cernita delle lastre ed il taglio a misura con relativo sfrido, la protezione fino alla consegna delle opere, la pulizia finale e quant'altro occorre per dare il lavoro finito in opera a perfetta regola d'arte.Spessore 3 cm | 01.E12.047.007 | Granito Labrador azzurro scuro | m² | 393.32 | 0.01 | 10.5 | 89.49
PUG2025/01.E12.047.009 | 01 | EDILIZIA | 01.E12 | PAVIMENTAZIONI IN MARMO, GRANITO, PORFIDO, COTTO, GRES, CERAMICA, KLINKER | 01.E12.047 | Fornitura e posa in opera di pavimento in pietra dura di prima scelta in lastre e superficie fino a mq 0.25. Dato in opera a qualsiasi altezza, con lastre disposte secondo i disegni di progetto, allettate con malta bastarda previo spolvero di cemento bianco, con giunti connessi a cemento bianco o colorato. Compreso il trasporto, lo scarico dall'automezzo, l'accatastamento, il tiro in alto, l'avvicinamento al luogo di posa, la cernita delle lastre ed il taglio a misura con relativo sfrido, la protezione fino alla consegna delle opere, la pulizia finale e quant'altro occorre per dare il lavoro finito in opera a perfetta regola d'arte.Spessore 3 cm | 01.E12.047.009 | Granito Labrador azzurro | m² | 365.6 | 0.01 | 11.29 | 88.69
PUG2025/01.E12.047.011 | 01 | EDILIZIA | 01.E12 | PAVIMENTAZIONI IN MARMO, GRANITO, PORFIDO, COTTO, GRES, CERAMICA, KLINKER | 01.E12.047 | Fornitura e posa in opera di pavimento in pietra dura di prima scelta in lastre e superficie fino a mq 0.25. Dato in opera a qualsiasi altezza, con lastre disposte secondo i disegni di progetto, allettate con malta bastarda previo spolvero di cemento bianco, con giunti connessi a cemento bianco o colorato. Compreso il trasporto, lo scarico dall'automezzo, l'accatastamento, il tiro in alto, l'avvicinamento al luogo di posa, la cernita delle lastre ed il taglio a misura con relativo sfrido, la protezione fino alla consegna delle opere, la pulizia finale e quant'altro occorre per dare il lavoro finito in opera a perfetta regola d'arte.Spessore 3 cm | 01.E12.047.011 | Granito rosso imperiale | m² | 343.98 | 0.01 | 12 | 87.98
PUG2025/01.E12.047.013 | 01 | EDILIZIA | 01.E12 | PAVIMENTAZIONI IN MARMO, GRANITO, PORFIDO, COTTO, GRES, CERAMICA, KLINKER | 01.E12.047 | Fornitura e posa in opera di pavimento in pietra dura di prima scelta in lastre e superficie fino a mq 0.25. Dato in opera a qualsiasi altezza, con lastre disposte secondo i disegni di progetto, allettate con malta bastarda previo spolvero di cemento bianco, con giunti connessi a cemento bianco o colorato. Compreso il trasporto, lo scarico dall'automezzo, l'accatastamento, il tiro in alto, l'avvicinamento al luogo di posa, la cernita delle lastre ed il taglio a misura con relativo sfrido, la protezione fino alla consegna delle opere, la pulizia finale e quant'altro occorre per dare il lavoro finito in opera a perfetta regola d'arte.Spessore 3 cm | 01.E12.047.013 | Granito nero assoluto | m² | 421.39 | 0.01 | 9.8 | 90.19
PUG2025/01.E12.049.001 | 01 | EDILIZIA | 01.E12 | PAVIMENTAZIONI IN MARMO, GRANITO, PORFIDO, COTTO, GRES, CERAMICA, KLINKER | 01.E12.049 | Pavimento in marmette di cemento pressato e graniglia di marmo botticino, dimensioni 25 x 25 cm, spessore 25 mm, poste in opera su letto di malta bastarda previo spolvero di cemento tipo 32.5, giunti connessi con cemento grigio, compresi tagli, sfridi e pulitura finale, con esclusione dell'arrotatura e della levigatura, su fondo grigio | 01.E12.049.001 | dimensioni 25 x 25 cm, spessore 25 mm | m² | 66.41 | 0.08 | 37.94 | 61.98
PUG2025/01.E12.051.001 | 01 | EDILIZIA | 01.E12 | PAVIMENTAZIONI IN MARMO, GRANITO, PORFIDO, COTTO, GRES, CERAMICA, KLINKER | 01.E12.051 | Pavimento in marmette di graniglia ottenute mediante l'impasto di marmi tritati con cementi ossidi o terre colorate, dimensioni 25 x 25 x 2,3 cm, poste in opera su letto di malta bastarda con successiva sigillatura delle fughe, escluse levigatura e lucidatura, tinta unita | 01.E12.051.001 | dimensioni 25 x 25 x 2,3 cm | m² | 72.29 | 0.07 | 32.62 | 67.31
PUG2025/01.E12.053.001 | 01 | EDILIZIA | 01.E12 | PAVIMENTAZIONI IN MARMO, GRANITO, PORFIDO, COTTO, GRES, CERAMICA, KLINKER | 01.E12.053 | Pavimento in marmettoni di cemento e scaglie di marmo, posti in opera su letto di malta bastarda, previo spolvero di cemento bianco o colorato, compresi tagli, sfridi e pulizia finale, con esclusione dell'arrotatura, della levigatura e della lucidatura a piombo | 01.E12.053.001 | grana 10/15 mm, 25 x 25 cm e spessore 25 mm | m² | 80.22 | 0.06 | 31.01 | 68.93
PUG2025/01.E12.053.003 | 01 | EDILIZIA | 01.E12 | PAVIMENTAZIONI IN MARMO, GRANITO, PORFIDO, COTTO, GRES, CERAMICA, KLINKER | 01.E12.053 | Pavimento in marmettoni di cemento e scaglie di marmo, posti in opera su letto di malta bastarda, previo spolvero di cemento bianco o colorato, compresi tagli, sfridi e pulizia finale, con esclusione dell'arrotatura, della levigatura e della lucidatura a piombo | 01.E12.053.003 | grana 40/50 mm, 40 x 40 cm e spessore 33 mm | m² | 208.84 | 0.02 | 10.45 | 89.53
PUG2025/01.E12.055.001 | 01 | EDILIZIA | 01.E12 | PAVIMENTAZIONI IN MARMO, GRANITO, PORFIDO, COTTO, GRES, CERAMICA, KLINKER | 01.E12.055 | Pavimento in marmettoni di cemento e pezzi di marmo (segati), delle dimensioni di 40 x 40 cm e spessore 36 mm, posti in opera su un letto di malta bastarda, previo spolvero di cemento bianco o colorato, compresi tagli, sfridi e la pulizia finale, con esclusione dell'arrotatura, della levigatura e della lucidatura a piombo | 01.E12.055.001 | dimensioni di 40 x 40 cm e spessore 36 mm | m² | 292.8 | 0.02 | 7.67 | 92.31
PUG2025/01.E12.057.001 | 01 | EDILIZIA | 01.E12 | PAVIMENTAZIONI IN MARMO, GRANITO, PORFIDO, COTTO, GRES, CERAMICA, KLINKER | 01.E12.057 | Pavimento di cotto in piastrelle con superficie rustica, per ambienti interni ed esterni, divise in fabbrica, spessore 12 ÷ 14 mm, posto in opera con idoneo collante, con giunti in cemento grigio di circa 1 cm, compresi tagli e sfridi, trattamento superficiale da pagarsi a parte: quadrato | 01.E12.057.001 | cm e spessore 36 mm | m² | 73.18 | 0.07 | 27 | 72.93
PUG2025/01.E12.057.003 | 01 | EDILIZIA | 01.E12 | PAVIMENTAZIONI IN MARMO, GRANITO, PORFIDO, COTTO, GRES, CERAMICA, KLINKER | 01.E12.057 | Pavimento di cotto in piastrelle con superficie rustica, per ambienti interni ed esterni, divise in fabbrica, spessore 12 ÷ 14 mm, posto in opera con idoneo collante, con giunti in cemento grigio di circa 1 cm, compresi tagli e sfridi, trattamento superficiale da pagarsi a parte: quadrato | 01.E12.057.003 | 25 x 25 cm | m² | 67.24 | 0.07 | 28.85 | 71.08
PUG2025/01.E12.059.001 | 01 | EDILIZIA | 01.E12 | PAVIMENTAZIONI IN MARMO, GRANITO, PORFIDO, COTTO, GRES, CERAMICA, KLINKER | 01.E12.059 | Pavimento di cotto in piastrelle con superficie rustica, per ambienti interni ed esterni, divise in fabbrica, spessore 12 ÷ 14 mm, posto in opera con idoneo collante, con giunti in cemento grigio di circa 1 cm, compresi tagli e sfridi, trattamento superficiale da pagarsi a parte: rettangolare | 01.E12.059.001 | 14 x 28 cm | m² | 73.86 | 0.07 | 27.68 | 72.25
PUG2025/01.E12.061.001 | 01 | EDILIZIA | 01.E12 | PAVIMENTAZIONI IN MARMO, GRANITO, PORFIDO, COTTO, GRES, CERAMICA, KLINKER | 01.E12.061 | Pavimentazione in cubetti di porfido posti in opera su sottostante massetto di fondazione, da pagarsi a parte, compreso l'onere delle interruzioni intorno agli alberi, chiusini, pendenze, del materiale di allettamento, della battitura ecc. e quanto altro necessario per dare il lavoro finito a regola d'arte anche a figure geometriche, in letto di sabbia e cemento | 01.E12.061.001 | 4 x 4 x 6 cm | m² | 91.79 | 1.7 | 44.76 | 53.54
PUG2025/01.E12.061.003 | 01 | EDILIZIA | 01.E12 | PAVIMENTAZIONI IN MARMO, GRANITO, PORFIDO, COTTO, GRES, CERAMICA, KLINKER | 01.E12.061 | Pavimentazione in cubetti di porfido posti in opera su sottostante massetto di fondazione, da pagarsi a parte, compreso l'onere delle interruzioni intorno agli alberi, chiusini, pendenze, del materiale di allettamento, della battitura ecc. e quanto altro necessario per dare il lavoro finito a regola d'arte anche a figure geometriche, in letto di sabbia e cemento | 01.E12.061.003 | 6 x 6 x 8 cm | m² | 99.13 | 1.7 | 34.54 | 63.76
PUG2025/01.E12.061.005 | 01 | EDILIZIA | 01.E12 | PAVIMENTAZIONI IN MARMO, GRANITO, PORFIDO, COTTO, GRES, CERAMICA, KLINKER | 01.E12.061 | Pavimentazione in cubetti di porfido posti in opera su sottostante massetto di fondazione, da pagarsi a parte, compreso l'onere delle interruzioni intorno agli alberi, chiusini, pendenze, del materiale di allettamento, della battitura ecc. e quanto altro necessario per dare il lavoro finito a regola d'arte anche a figure geometriche, in letto di sabbia e cemento | 01.E12.061.005 | 8 x 8 x 10 cm | m² | 110.01 | 1.53 | 24.9 | 73.57
PUG2025/01.E12.061.007 | 01 | EDILIZIA | 01.E12 | PAVIMENTAZIONI IN MARMO, GRANITO, PORFIDO, COTTO, GRES, CERAMICA, KLINKER | 01.E12.061 | Pavimentazione in cubetti di porfido posti in opera su sottostante massetto di fondazione, da pagarsi a parte, compreso l'onere delle interruzioni intorno agli alberi, chiusini, pendenze, del materiale di allettamento, della battitura ecc. e quanto altro necessario per dare il lavoro finito a regola d'arte anche a figure geometriche, in letto di sabbia e cemento | 01.E12.061.007 | 10 x 10 x 12 cm | m² | 121.09 | 1.39 | 16.96 | 81.64
PUG2025/01.E12.063.001 | 01 | EDILIZIA | 01.E12 | PAVIMENTAZIONI IN MARMO, GRANITO, PORFIDO, COTTO, GRES, CERAMICA, KLINKER | 01.E12.063 | Fornitura e posa in opera di pavimento in cubetti di porfido di colore grigio e/o rosso, dati in opera su letto di impasto umido di sabbia e cemento tipo 425 con dosatura non inferiore a kg 200 per mc di impasto, dello spessore non inferiore a cm 10 con inserti di cubetti di marmo colore bianco Carrara o Trani, compreso il riempimento delle fessure con sabbia viva vagliata, la battitura, la livellazione accurata del piano di pavimentazione dopo opportuno costipamento dello strato sottostante e ogni altro onere e magistero per dare il lavoro compiuto a perfetta regola d'arte. | 01.E12.063.001 | Pavimento con cubetti di porfido con inserti di marmo da cm 6/ 8 | m² | 107.86 | 1.56 | 28.39 | 70.04
PUG2025/01.E12.063.003 | 01 | EDILIZIA | 01.E12 | PAVIMENTAZIONI IN MARMO, GRANITO, PORFIDO, COTTO, GRES, CERAMICA, KLINKER | 01.E12.063 | Fornitura e posa in opera di pavimento in cubetti di porfido di colore grigio e/o rosso, dati in opera su letto di impasto umido di sabbia e cemento tipo 425 con dosatura non inferiore a kg 200 per mc di impasto, dello spessore non inferiore a cm 10 con inserti di cubetti di marmo colore bianco Carrara o Trani, compreso il riempimento delle fessure con sabbia viva vagliata, la battitura, la livellazione accurata del piano di pavimentazione dopo opportuno costipamento dello strato sottostante e ogni altro onere e magistero per dare il lavoro compiuto a perfetta regola d'arte. | 01.E12.063.003 | Pavimento con cubetti di porfido con inserti di marmo da cm 8/ 10 | m² | 123.59 | 1.37 | 24.78 | 73.86
PUG2025/01.E12.065.001 | 01 | EDILIZIA | 01.E12 | PAVIMENTAZIONI IN MARMO, GRANITO, PORFIDO, COTTO, GRES, CERAMICA, KLINKER | 01.E12.065 | Sovrapprezzo al pavimento in cubetti di porfido per la posa in opera a ventaglio, a coda di pavone o a cerchi contrastanti. | 01.E12.065.001 | in opera a ventaglio, a coda di pavone o a cerchi contrastanti. | % | 15 | 0 | 0 | 0
PUG2025/01.E12.067.001 | 01 | EDILIZIA | 01.E12 | PAVIMENTAZIONI IN MARMO, GRANITO, PORFIDO, COTTO, GRES, CERAMICA, KLINKER | 01.E12.067 | Fornitura e posa in opera di pavimento in piastrelle di grés, posto in opera su sottofondo di malta cementizia dosata a q.li 4 di cemento tipo 325 per mc di sabbia, dello spessore non inferiore a 2 cm, previo spolvero di cemento tipo 325, i giunti connessi a cemento puro, compresa la suggellatura degli incastri a muro, i tagli, gli sfridi, i pezzi speciali, l’eventuale formazione dei giunti di dilatazione, il tiro in alto e il calo dei materiali, il lavaggio con acido, la pulitura finale ed ogni altro onere e magistero per dare il lavoro finito a regola d’arte | 01.E12.067.001 | pavone o a cerchi contrastanti. | m² | 31.62 | 0 | 56.4 | 43.6
PUG2025/01.E12.067.003 | 01 | EDILIZIA | 01.E12 | PAVIMENTAZIONI IN MARMO, GRANITO, PORFIDO, COTTO, GRES, CERAMICA, KLINKER | 01.E12.067 | Fornitura e posa in opera di pavimento in piastrelle di grés, posto in opera su sottofondo di malta cementizia dosata a q.li 4 di cemento tipo 325 per mc di sabbia, dello spessore non inferiore a 2 cm, previo spolvero di cemento tipo 325, i giunti connessi a cemento puro, compresa la suggellatura degli incastri a muro, i tagli, gli sfridi, i pezzi speciali, l’eventuale formazione dei giunti di dilatazione, il tiro in alto e il calo dei materiali, il lavaggio con acido, la pulitura finale ed ogni altro onere e magistero per dare il lavoro finito a regola d’arte | 01.E12.067.003 | In grés rosso con superficie bugnata o rigata, carrabile, dimensioni 7,5x15 cm, spessore 14-15 mm | m² | 32.75 | 0 | 54.45 | 45.55
PUG2025/01.E12.069.001 | 01 | EDILIZIA | 01.E12 | PAVIMENTAZIONI IN MARMO, GRANITO, PORFIDO, COTTO, GRES, CERAMICA, KLINKER | 01.E12.069 | Pavimentazione in piastrelle in gres fine porcellanato per esterni, costituite da una massa unica omogenea e compatta ottenuta per pressatura a secco di impasti atomizzati, resistente agli sbalzi termici, al gelo e agli attacchi di acidi e basi, destinazione di traffico pesante e forti sollecitazioni, resistenza alla flessione non inferiore a 45 N/mmq, finitura superficiale dall'aspetto rustico e strutturato antiscivolo, profilo rettificato, spessore 11 mm, poste in opera con idoneo collante previa preparazione del piano superiore del massetto di sottofondo, da pagarsi a parte, con giunti connessi, compresi tagli, sfridi e pulitura finale, delle seguenti dimensioni | 01.E12.069.001 | 30 x 60 mm | m² | 77.24 | 0 | 32.32 | 67.68
PUG2025/01.E12.069.003 | 01 | EDILIZIA | 01.E12 | PAVIMENTAZIONI IN MARMO, GRANITO, PORFIDO, COTTO, GRES, CERAMICA, KLINKER | 01.E12.069 | Pavimentazione in piastrelle in gres fine porcellanato per esterni, costituite da una massa unica omogenea e compatta ottenuta per pressatura a secco di impasti atomizzati, resistente agli sbalzi termici, al gelo e agli attacchi di acidi e basi, destinazione di traffico pesante e forti sollecitazioni, resistenza alla flessione non inferiore a 45 N/mmq, finitura superficiale dall'aspetto rustico e strutturato antiscivolo, profilo rettificato, spessore 11 mm, poste in opera con idoneo collante previa preparazione del piano superiore del massetto di sottofondo, da pagarsi a parte, con giunti connessi, compresi tagli, sfridi e pulitura finale, delle seguenti dimensioni | 01.E12.069.003 | 30 x 45 mm | m² | 83.22 | 0 | 30 | 70
PUG2025/01.E12.069.005 | 01 | EDILIZIA | 01.E12 | PAVIMENTAZIONI IN MARMO, GRANITO, PORFIDO, COTTO, GRES, CERAMICA, KLINKER | 01.E12.069 | Pavimentazione in piastrelle in gres fine porcellanato per esterni, costituite da una massa unica omogenea e compatta ottenuta per pressatura a secco di impasti atomizzati, resistente agli sbalzi termici, al gelo e agli attacchi di acidi e basi, destinazione di traffico pesante e forti sollecitazioni, resistenza alla flessione non inferiore a 45 N/mmq, finitura superficiale dall'aspetto rustico e strutturato antiscivolo, profilo rettificato, spessore 11 mm, poste in opera con idoneo collante previa preparazione del piano superiore del massetto di sottofondo, da pagarsi a parte, con giunti connessi, compresi tagli, sfridi e pulitura finale, delle seguenti dimensioni | 01.E12.069.005 | 30 x 30 mm | m² | 83.22 | 0 | 30 | 70
PUG2025/01.E12.071.001 | 01 | EDILIZIA | 01.E12 | PAVIMENTAZIONI IN MARMO, GRANITO, PORFIDO, COTTO, GRES, CERAMICA, KLINKER | 01.E12.071 | Pavimento in gres porcellanato colorato in massa in piastrelle rettificate, ottenute per pressatura, per zone ad intenso calpestio, rispondenti alla norma UNI EN 14411, classe assorbimento acqua BIa UGL, posto in opera con idoneo collante, previa preparazione del piano superiore del massetto di sottofondo da pagarsi a parte, compresi tagli, sfridi, pulitura finale e sigillatura dei giunti: effetto cemento, con superficie antiscivolo (R10 A) | 01.E12.071.001 | 60 x 60 cm, naturale o bocciardato, spessore 10 mm | m² | 78.17 | 0 | 31.94 | 68.06
PUG2025/01.E12.071.003 | 01 | EDILIZIA | 01.E12 | PAVIMENTAZIONI IN MARMO, GRANITO, PORFIDO, COTTO, GRES, CERAMICA, KLINKER | 01.E12.071 | Pavimento in gres porcellanato colorato in massa in piastrelle rettificate, ottenute per pressatura, per zone ad intenso calpestio, rispondenti alla norma UNI EN 14411, classe assorbimento acqua BIa UGL, posto in opera con idoneo collante, previa preparazione del piano superiore del massetto di sottofondo da pagarsi a parte, compresi tagli, sfridi, pulitura finale e sigillatura dei giunti: effetto cemento, con superficie antiscivolo (R10 A) | 01.E12.071.003 | 60 x 60 cm, spessore 15 mm | m² | 86.21 | 0 | 28.96 | 71.04
PUG2025/01.E12.071.005 | 01 | EDILIZIA | 01.E12 | PAVIMENTAZIONI IN MARMO, GRANITO, PORFIDO, COTTO, GRES, CERAMICA, KLINKER | 01.E12.071 | Pavimento in gres porcellanato colorato in massa in piastrelle rettificate, ottenute per pressatura, per zone ad intenso calpestio, rispondenti alla norma UNI EN 14411, classe assorbimento acqua BIa UGL, posto in opera con idoneo collante, previa preparazione del piano superiore del massetto di sottofondo da pagarsi a parte, compresi tagli, sfridi, pulitura finale e sigillatura dei giunti: effetto cemento, con superficie antiscivolo (R10 A) | 01.E12.071.005 | 30 x 60 cm, naturale o bocciardato spessore 10 mm | m² | 78.17 | 0 | 31.94 | 68.06
PUG2025/01.E12.073.001 | 01 | EDILIZIA | 01.E12 | PAVIMENTAZIONI IN MARMO, GRANITO, PORFIDO, COTTO, GRES, CERAMICA, KLINKER | 01.E12.073 | Pavimento in gres porcellanato colorato in massa in piastrelle rettificate, ottenute per pressatura, per zone ad intenso calpestio, rispondenti alla norma UNI EN 14411, classe assorbimento acqua BIa UGL, posto in opera con idoneo collante, previa preparazione del piano superiore del massetto di sottofondo da pagarsi a parte, compresi tagli, sfridi, pulitura finale e sigillatura dei giunti: tinta unita, con superficie antiscivolo (R9) | 01.E12.073.001 | 20 x 20 cm, spessore 10 mm | m² | 69.11 | 0 | 36.12 | 63.88
PUG2025/01.E12.073.003 | 01 | EDILIZIA | 01.E12 | PAVIMENTAZIONI IN MARMO, GRANITO, PORFIDO, COTTO, GRES, CERAMICA, KLINKER | 01.E12.073 | Pavimento in gres porcellanato colorato in massa in piastrelle rettificate, ottenute per pressatura, per zone ad intenso calpestio, rispondenti alla norma UNI EN 14411, classe assorbimento acqua BIa UGL, posto in opera con idoneo collante, previa preparazione del piano superiore del massetto di sottofondo da pagarsi a parte, compresi tagli, sfridi, pulitura finale e sigillatura dei giunti: tinta unita, con superficie antiscivolo (R9) | 01.E12.073.003 | 30 x 30 cm, spessore 8,5 mm | m² | 67.95 | 0 | 36.75 | 63.25
PUG2025/01.E12.073.005 | 01 | EDILIZIA | 01.E12 | PAVIMENTAZIONI IN MARMO, GRANITO, PORFIDO, COTTO, GRES, CERAMICA, KLINKER | 01.E12.073 | Pavimento in gres porcellanato colorato in massa in piastrelle rettificate, ottenute per pressatura, per zone ad intenso calpestio, rispondenti alla norma UNI EN 14411, classe assorbimento acqua BIa UGL, posto in opera con idoneo collante, previa preparazione del piano superiore del massetto di sottofondo da pagarsi a parte, compresi tagli, sfridi, pulitura finale e sigillatura dei giunti: tinta unita, con superficie antiscivolo (R9) | 01.E12.073.005 | 45 x 45 cm, spessore 9 mm | m² | 69.11 | 0 | 36.12 | 63.88
PUG2025/01.E12.075.001 | 01 | EDILIZIA | 01.E12 | PAVIMENTAZIONI IN MARMO, GRANITO, PORFIDO, COTTO, GRES, CERAMICA, KLINKER | 01.E12.075 | Pavimento in gres porcellanato colorato in massa in piastrelle rettificate, ottenute per pressatura, per zone ad intenso calpestio, rispondenti alla norma UNI EN 14411, classe assorbimento acqua BIa UGL, posto in opera con idoneo collante, previa preparazione del piano superiore del massetto di sottofondo da pagarsi a parte, compresi tagli, sfridi, pulitura finale e sigillatura dei giunti: granigliato | 01.E12.075.001 | 20 x 20 cm, superficie levigata antiscivolo (R9 A), spessore 8 mm | m² | 57.72 | 0 | 43.26 | 56.74
PUG2025/01.E12.075.003 | 01 | EDILIZIA | 01.E12 | PAVIMENTAZIONI IN MARMO, GRANITO, PORFIDO, COTTO, GRES, CERAMICA, KLINKER | 01.E12.075 | Pavimento in gres porcellanato colorato in massa in piastrelle rettificate, ottenute per pressatura, per zone ad intenso calpestio, rispondenti alla norma UNI EN 14411, classe assorbimento acqua BIa UGL, posto in opera con idoneo collante, previa preparazione del piano superiore del massetto di sottofondo da pagarsi a parte, compresi tagli, sfridi, pulitura finale e sigillatura dei giunti: granigliato | 01.E12.075.003 | 20 x 20 cm, superficie opaca antiscivolo (R12 V4 C), spessore 8 mm | m² | 67.95 | 0 | 36.75 | 63.25
PUG2025/01.E12.075.005 | 01 | EDILIZIA | 01.E12 | PAVIMENTAZIONI IN MARMO, GRANITO, PORFIDO, COTTO, GRES, CERAMICA, KLINKER | 01.E12.075 | Pavimento in gres porcellanato colorato in massa in piastrelle rettificate, ottenute per pressatura, per zone ad intenso calpestio, rispondenti alla norma UNI EN 14411, classe assorbimento acqua BIa UGL, posto in opera con idoneo collante, previa preparazione del piano superiore del massetto di sottofondo da pagarsi a parte, compresi tagli, sfridi, pulitura finale e sigillatura dei giunti: granigliato | 01.E12.075.005 | 30 x 30 cm, superficie levigata, con superficie antiscivolo (R9 A), spessore 8,5 mm | m² | 57.72 | 0 | 43.26 | 56.74
PUG2025/01.E12.075.007 | 01 | EDILIZIA | 01.E12 | PAVIMENTAZIONI IN MARMO, GRANITO, PORFIDO, COTTO, GRES, CERAMICA, KLINKER | 01.E12.075 | Pavimento in gres porcellanato colorato in massa in piastrelle rettificate, ottenute per pressatura, per zone ad intenso calpestio, rispondenti alla norma UNI EN 14411, classe assorbimento acqua BIa UGL, posto in opera con idoneo collante, previa preparazione del piano superiore del massetto di sottofondo da pagarsi a parte, compresi tagli, sfridi, pulitura finale e sigillatura dei giunti: granigliato | 01.E12.075.007 | 30 x 30 cm, superficie bocciardata antiscivolo (R12 B), spessore 8,5 mm | m² | 57.72 | 0 | 43.26 | 56.74
PUG2025/01.E12.075.009 | 01 | EDILIZIA | 01.E12 | PAVIMENTAZIONI IN MARMO, GRANITO, PORFIDO, COTTO, GRES, CERAMICA, KLINKER | 01.E12.075 | Pavimento in gres porcellanato colorato in massa in piastrelle rettificate, ottenute per pressatura, per zone ad intenso calpestio, rispondenti alla norma UNI EN 14411, classe assorbimento acqua BIa UGL, posto in opera con idoneo collante, previa preparazione del piano superiore del massetto di sottofondo da pagarsi a parte, compresi tagli, sfridi, pulitura finale e sigillatura dei giunti: granigliato | 01.E12.075.009 | 30 x 30 cm, effetto marmetta grana media antiscivolo (R11), spessore 8,5 mm | m² | 57.72 | 0 | 43.26 | 56.74
PUG2025/01.E12.077.001 | 01 | EDILIZIA | 01.E12 | PAVIMENTAZIONI IN MARMO, GRANITO, PORFIDO, COTTO, GRES, CERAMICA, KLINKER | 01.E12.077 | Pavimento in gres porcellanato colorato in massa in piastrelle rettificate, ottenute per pressatura, per zone ad intenso calpestio, rispondenti alla norma UNI EN 14411, classe assorbimento acqua BIa UGL, posto in opera con idoneo collante, previa preparazione del piano superiore del massetto di sottofondo da pagarsi a parte, compresi tagli, sfridi, pulitura finale e sigillatura dei giunti: 120 x 278 cm, spessore 6 mm | 01.E12.077.001 | effetto resina | m² | 139.67 | 0 | 17.88 | 82.12
PUG2025/01.E12.077.003 | 01 | EDILIZIA | 01.E12 | PAVIMENTAZIONI IN MARMO, GRANITO, PORFIDO, COTTO, GRES, CERAMICA, KLINKER | 01.E12.077 | Pavimento in gres porcellanato colorato in massa in piastrelle rettificate, ottenute per pressatura, per zone ad intenso calpestio, rispondenti alla norma UNI EN 14411, classe assorbimento acqua BIa UGL, posto in opera con idoneo collante, previa preparazione del piano superiore del massetto di sottofondo da pagarsi a parte, compresi tagli, sfridi, pulitura finale e sigillatura dei giunti: 120 x 278 cm, spessore 6 mm | 01.E12.077.003 | effetto marmo, superficie opaca | m² | 152.95 | 0 | 16.32 | 83.68
PUG2025/01.E12.077.005 | 01 | EDILIZIA | 01.E12 | PAVIMENTAZIONI IN MARMO, GRANITO, PORFIDO, COTTO, GRES, CERAMICA, KLINKER | 01.E12.077 | Pavimento in gres porcellanato colorato in massa in piastrelle rettificate, ottenute per pressatura, per zone ad intenso calpestio, rispondenti alla norma UNI EN 14411, classe assorbimento acqua BIa UGL, posto in opera con idoneo collante, previa preparazione del piano superiore del massetto di sottofondo da pagarsi a parte, compresi tagli, sfridi, pulitura finale e sigillatura dei giunti: 120 x 278 cm, spessore 6 mm | 01.E12.077.005 | effetto marmo, superficie lucida | m² | 176.8 | 0 | 14.12 | 85.88
PUG2025/01.E12.079.001 | 01 | EDILIZIA | 01.E12 | PAVIMENTAZIONI IN MARMO, GRANITO, PORFIDO, COTTO, GRES, CERAMICA, KLINKER | 01.E12.079 | Pavimento in gres porcellanato colorato in massa in piastrelle rettificate, ottenute per pressatura, per zone ad intenso calpestio, rispondenti alla norma UNI EN 14411, classe assorbimento acqua BIa UGL, posto in opera con idoneo collante, previa preparazione del piano superiore del massetto di sottofondo da pagarsi a parte, compresi tagli, sfridi, pulitura finale e sigillatura dei giunti: 160 x 320 cm, spessore 6 mm | 01.E12.079.001 | effetto pietra | m² | 136.62 | 0 | 18.28 | 81.72
PUG2025/01.E12.079.003 | 01 | EDILIZIA | 01.E12 | PAVIMENTAZIONI IN MARMO, GRANITO, PORFIDO, COTTO, GRES, CERAMICA, KLINKER | 01.E12.079 | Pavimento in gres porcellanato colorato in massa in piastrelle rettificate, ottenute per pressatura, per zone ad intenso calpestio, rispondenti alla norma UNI EN 14411, classe assorbimento acqua BIa UGL, posto in opera con idoneo collante, previa preparazione del piano superiore del massetto di sottofondo da pagarsi a parte, compresi tagli, sfridi, pulitura finale e sigillatura dei giunti: 160 x 320 cm, spessore 6 mm | 01.E12.079.003 | effetto marmo, superficie opaca | m² | 143.56 | 0 | 17.39 | 82.61
PUG2025/01.E12.079.005 | 01 | EDILIZIA | 01.E12 | PAVIMENTAZIONI IN MARMO, GRANITO, PORFIDO, COTTO, GRES, CERAMICA, KLINKER | 01.E12.079 | Pavimento in gres porcellanato colorato in massa in piastrelle rettificate, ottenute per pressatura, per zone ad intenso calpestio, rispondenti alla norma UNI EN 14411, classe assorbimento acqua BIa UGL, posto in opera con idoneo collante, previa preparazione del piano superiore del massetto di sottofondo da pagarsi a parte, compresi tagli, sfridi, pulitura finale e sigillatura dei giunti: 160 x 320 cm, spessore 6 mm | 01.E12.079.005 | effetto marmo, superficie lucida | m² | 169.72 | 0 | 14.71 | 85.29
PUG2025/01.E12.081.001 | 01 | EDILIZIA | 01.E12 | PAVIMENTAZIONI IN MARMO, GRANITO, PORFIDO, COTTO, GRES, CERAMICA, KLINKER | 01.E12.081 | Pavimentazione in piastrelle in klinker ceramico non gelivo, con resistenza a compressione non inferiore a 25 N/mmq, durezza superficiale non inferiore a 5 (scala Mohs), spessore 8 ÷ 16 mm, superficie grezza, vari colori, posto in opera su letto di malta bastarda, compresa imboiaccatura dei giunti (circa 5 mm), tagli, sfridi e pulitura finale | 01.E12.081.001 | 12 x 24 cm | m² | 61.33 | 0.07 | 41.45 | 58.48
PUG2025/01.E12.081.003 | 01 | EDILIZIA | 01.E12 | PAVIMENTAZIONI IN MARMO, GRANITO, PORFIDO, COTTO, GRES, CERAMICA, KLINKER | 01.E12.081 | Pavimentazione in piastrelle in klinker ceramico non gelivo, con resistenza a compressione non inferiore a 25 N/mmq, durezza superficiale non inferiore a 5 (scala Mohs), spessore 8 ÷ 16 mm, superficie grezza, vari colori, posto in opera su letto di malta bastarda, compresa imboiaccatura dei giunti (circa 5 mm), tagli, sfridi e pulitura finale | 01.E12.081.003 | 24 x 24 cm | m² | 61.02 | 0.07 | 41.66 | 58.27
PUG2025/01.E12.083.001 | 01 | EDILIZIA | 01.E12 | PAVIMENTAZIONI IN MARMO, GRANITO, PORFIDO, COTTO, GRES, CERAMICA, KLINKER | 01.E12.083 | Pavimento di klinker ceramico non gelivo, a norma UNI 17411, impasto bianco smaltato, in piastrelle, per locali civili e commerciali interni ed esterni, spessore medio 10 mm, posto in opera con idoneo collante previa preparazione del piano superiore del massetto di sottofondo da pagare a parte, con giunti di 8 ÷ 10 mm stuccati con idoneo riempitivo: effetto pietra | 01.E12.083.001 | 6,5 x 26 cm | m² | 82.44 | 0 | 27.45 | 72.55
PUG2025/01.E12.083.003 | 01 | EDILIZIA | 01.E12 | PAVIMENTAZIONI IN MARMO, GRANITO, PORFIDO, COTTO, GRES, CERAMICA, KLINKER | 01.E12.083 | Pavimento di klinker ceramico non gelivo, a norma UNI 17411, impasto bianco smaltato, in piastrelle, per locali civili e commerciali interni ed esterni, spessore medio 10 mm, posto in opera con idoneo collante previa preparazione del piano superiore del massetto di sottofondo da pagare a parte, con giunti di 8 ÷ 10 mm stuccati con idoneo riempitivo: effetto pietra | 01.E12.083.003 | 16 x 26 cm | m² | 58.08 | 0 | 31.7 | 68.3
PUG2025/01.E12.083.005 | 01 | EDILIZIA | 01.E12 | PAVIMENTAZIONI IN MARMO, GRANITO, PORFIDO, COTTO, GRES, CERAMICA, KLINKER | 01.E12.083 | Pavimento di klinker ceramico non gelivo, a norma UNI 17411, impasto bianco smaltato, in piastrelle, per locali civili e commerciali interni ed esterni, spessore medio 10 mm, posto in opera con idoneo collante previa preparazione del piano superiore del massetto di sottofondo da pagare a parte, con giunti di 8 ÷ 10 mm stuccati con idoneo riempitivo: effetto pietra | 01.E12.083.005 | 26 x 26 cm | m² | 59.81 | 0 | 30.14 | 69.86
PUG2025/01.E12.085.001 | 01 | EDILIZIA | 01.E12 | PAVIMENTAZIONI IN MARMO, GRANITO, PORFIDO, COTTO, GRES, CERAMICA, KLINKER | 01.E12.085 | Pavimento di klinker ceramico non gelivo, a norma UNI 17411, impasto bianco smaltato, in piastrelle, per locali civili e commerciali interni ed esterni, spessore medio 10 mm, posto in opera con idoneo collante previa preparazione del piano superiore del massetto di sottofondo da pagare a parte, con giunti di 8 ÷ 10 mm stuccati con idoneo riempitivo: effetto cerato tinta unita | 01.E12.085.001 | 6,5 x 26 cm | m² | 82.12 | 0 | 27.16 | 72.84
PUG2025/01.E12.085.003 | 01 | EDILIZIA | 01.E12 | PAVIMENTAZIONI IN MARMO, GRANITO, PORFIDO, COTTO, GRES, CERAMICA, KLINKER | 01.E12.085 | Pavimento di klinker ceramico non gelivo, a norma UNI 17411, impasto bianco smaltato, in piastrelle, per locali civili e commerciali interni ed esterni, spessore medio 10 mm, posto in opera con idoneo collante previa preparazione del piano superiore del massetto di sottofondo da pagare a parte, con giunti di 8 ÷ 10 mm stuccati con idoneo riempitivo: effetto cerato tinta unita | 01.E12.085.003 | 16 x 26 cm | m² | 56.85 | 0 | 32.39 | 67.61
PUG2025/01.E12.085.005 | 01 | EDILIZIA | 01.E12 | PAVIMENTAZIONI IN MARMO, GRANITO, PORFIDO, COTTO, GRES, CERAMICA, KLINKER | 01.E12.085 | Pavimento di klinker ceramico non gelivo, a norma UNI 17411, impasto bianco smaltato, in piastrelle, per locali civili e commerciali interni ed esterni, spessore medio 10 mm, posto in opera con idoneo collante previa preparazione del piano superiore del massetto di sottofondo da pagare a parte, con giunti di 8 ÷ 10 mm stuccati con idoneo riempitivo: effetto cerato tinta unita | 01.E12.085.005 | 26 x 26 cm | m² | 56.54 | 0 | 32.57 | 67.43
PUG2025/01.E12.087.001 | 01 | EDILIZIA | 01.E12 | PAVIMENTAZIONI IN MARMO, GRANITO, PORFIDO, COTTO, GRES, CERAMICA, KLINKER | 01.E12.087 | Pavimento di klinker ceramico non gelivo, a norma UNI 17411, impasto bianco smaltato, in piastrelle, per locali civili e commerciali interni ed esterni, spessore medio 10 mm, posto in opera con idoneo collante previa preparazione del piano superiore del massetto di sottofondo da pagare a parte, con giunti di 8 ÷ 10 mm stuccati con idoneo riempitivo: effetto pietra naturale superficie strutturata | 01.E12.087.001 | 6,5 x 26 cm | m² | 76.24 | 0 | 29.68 | 70.32
PUG2025/01.E12.087.003 | 01 | EDILIZIA | 01.E12 | PAVIMENTAZIONI IN MARMO, GRANITO, PORFIDO, COTTO, GRES, CERAMICA, KLINKER | 01.E12.087 | Pavimento di klinker ceramico non gelivo, a norma UNI 17411, impasto bianco smaltato, in piastrelle, per locali civili e commerciali interni ed esterni, spessore medio 10 mm, posto in opera con idoneo collante previa preparazione del piano superiore del massetto di sottofondo da pagare a parte, con giunti di 8 ÷ 10 mm stuccati con idoneo riempitivo: effetto pietra naturale superficie strutturata | 01.E12.087.003 | 16 x 26 cm | m² | 63.33 | 0 | 29.59 | 70.41
PUG2025/01.E12.087.005 | 01 | EDILIZIA | 01.E12 | PAVIMENTAZIONI IN MARMO, GRANITO, PORFIDO, COTTO, GRES, CERAMICA, KLINKER | 01.E12.087 | Pavimento di klinker ceramico non gelivo, a norma UNI 17411, impasto bianco smaltato, in piastrelle, per locali civili e commerciali interni ed esterni, spessore medio 10 mm, posto in opera con idoneo collante previa preparazione del piano superiore del massetto di sottofondo da pagare a parte, con giunti di 8 ÷ 10 mm stuccati con idoneo riempitivo: effetto pietra naturale superficie strutturata | 01.E12.087.005 | 26 x 26 cm | m² | 62.31 | 0 | 28.93 | 71.07
PUG2025/01.E12.089.001 | 01 | EDILIZIA | 01.E12 | PAVIMENTAZIONI IN MARMO, GRANITO, PORFIDO, COTTO, GRES, CERAMICA, KLINKER | 01.E12.089 | Pavimento in gres porcellanato smaltato in piastrelle, resistente agli sbalzi termici, al gelo e agli acidi, per locali ad uso residenziale o terziario leggero, a norma UNI EN 14411 gruppo BIa GL, posto in opera con idoneo collante, previa preparazione del piano superiore del massetto di sottofondo da pagarsi a parte, compresi tagli, sfridi, pulitura finale e sigillatura dei giunti: effetto rustico | 01.E12.089.001 | 33,3 x 33,3 cm, spessore 8 mm | m² | 52.5 | 0 | 47.56 | 52.44
PUG2025/01.E12.089.003 | 01 | EDILIZIA | 01.E12 | PAVIMENTAZIONI IN MARMO, GRANITO, PORFIDO, COTTO, GRES, CERAMICA, KLINKER | 01.E12.089 | Pavimento in gres porcellanato smaltato in piastrelle, resistente agli sbalzi termici, al gelo e agli acidi, per locali ad uso residenziale o terziario leggero, a norma UNI EN 14411 gruppo BIa GL, posto in opera con idoneo collante, previa preparazione del piano superiore del massetto di sottofondo da pagarsi a parte, compresi tagli, sfridi, pulitura finale e sigillatura dei giunti: effetto rustico | 01.E12.089.003 | 30 x 60 cm, spessore 9 mm | m² | 67.11 | 0 | 37.2 | 62.8
PUG2025/01.E12.091.001 | 01 | EDILIZIA | 01.E12 | PAVIMENTAZIONI IN MARMO, GRANITO, PORFIDO, COTTO, GRES, CERAMICA, KLINKER | 01.E12.091 | Pavimento in gres porcellanato smaltato in piastrelle, resistente agli sbalzi termici, al gelo e agli acidi, per locali ad uso residenziale o terziario leggero, a norma UNI EN 14411 gruppo BIa GL, posto in opera con idoneo collante, previa preparazione del piano superiore del massetto di sottofondo da pagarsi a parte, compresi tagli, sfridi, pulitura finale e sigillatura dei giunti: effetto cemento | 01.E12.091.001 | 33,3 x 33,3 cm, spessore 8 mm | m² | 58.77 | 0 | 30.83 | 69.17
PUG2025/01.E12.091.003 | 01 | EDILIZIA | 01.E12 | PAVIMENTAZIONI IN MARMO, GRANITO, PORFIDO, COTTO, GRES, CERAMICA, KLINKER | 01.E12.091 | Pavimento in gres porcellanato smaltato in piastrelle, resistente agli sbalzi termici, al gelo e agli acidi, per locali ad uso residenziale o terziario leggero, a norma UNI EN 14411 gruppo BIa GL, posto in opera con idoneo collante, previa preparazione del piano superiore del massetto di sottofondo da pagarsi a parte, compresi tagli, sfridi, pulitura finale e sigillatura dei giunti: effetto cemento | 01.E12.091.003 | 45 x 45 cm, spessore 9 mm | m² | 58.27 | 0 | 23.7 | 76.3
PUG2025/01.E12.091.005 | 01 | EDILIZIA | 01.E12 | PAVIMENTAZIONI IN MARMO, GRANITO, PORFIDO, COTTO, GRES, CERAMICA, KLINKER | 01.E12.091 | Pavimento in gres porcellanato smaltato in piastrelle, resistente agli sbalzi termici, al gelo e agli acidi, per locali ad uso residenziale o terziario leggero, a norma UNI EN 14411 gruppo BIa GL, posto in opera con idoneo collante, previa preparazione del piano superiore del massetto di sottofondo da pagarsi a parte, compresi tagli, sfridi, pulitura finale e sigillatura dei giunti: effetto cemento | 01.E12.091.005 | 30 x 60 cm, rettificato, spessore 9 mm | m² | 62.5 | 0 | 22.1 | 77.9
PUG2025/01.E12.091.007 | 01 | EDILIZIA | 01.E12 | PAVIMENTAZIONI IN MARMO, GRANITO, PORFIDO, COTTO, GRES, CERAMICA, KLINKER | 01.E12.091 | Pavimento in gres porcellanato smaltato in piastrelle, resistente agli sbalzi termici, al gelo e agli acidi, per locali ad uso residenziale o terziario leggero, a norma UNI EN 14411 gruppo BIa GL, posto in opera con idoneo collante, previa preparazione del piano superiore del massetto di sottofondo da pagarsi a parte, compresi tagli, sfridi, pulitura finale e sigillatura dei giunti: effetto cemento | 01.E12.091.007 | 60 x 60 cm, rettificato, spessore 9 mm | m² | 59.72 | 0 | 19 | 81
PUG2025/01.E12.091.009 | 01 | EDILIZIA | 01.E12 | PAVIMENTAZIONI IN MARMO, GRANITO, PORFIDO, COTTO, GRES, CERAMICA, KLINKER | 01.E12.091 | Pavimento in gres porcellanato smaltato in piastrelle, resistente agli sbalzi termici, al gelo e agli acidi, per locali ad uso residenziale o terziario leggero, a norma UNI EN 14411 gruppo BIa GL, posto in opera con idoneo collante, previa preparazione del piano superiore del massetto di sottofondo da pagarsi a parte, compresi tagli, sfridi, pulitura finale e sigillatura dei giunti: effetto cemento | 01.E12.091.009 | 120 x 120 cm, rettificato, spessore 10,5 mm | m² | 110.59 | 0 | 10.55 | 89.45
PUG2025/01.E12.091.011 | 01 | EDILIZIA | 01.E12 | PAVIMENTAZIONI IN MARMO, GRANITO, PORFIDO, COTTO, GRES, CERAMICA, KLINKER | 01.E12.091 | Pavimento in gres porcellanato smaltato in piastrelle, resistente agli sbalzi termici, al gelo e agli acidi, per locali ad uso residenziale o terziario leggero, a norma UNI EN 14411 gruppo BIa GL, posto in opera con idoneo collante, previa preparazione del piano superiore del massetto di sottofondo da pagarsi a parte, compresi tagli, sfridi, pulitura finale e sigillatura dei giunti: effetto cemento | 01.E12.091.011 | 120 x 120 cm, rettificato, spessore 6 mm | m² | 115.75 | 0 | 9.8 | 90.2
PUG2025/01.E12.093.001 | 01 | EDILIZIA | 01.E12 | PAVIMENTAZIONI IN MARMO, GRANITO, PORFIDO, COTTO, GRES, CERAMICA, KLINKER | 01.E12.093 | Pavimento in gres porcellanato smaltato in piastrelle, resistente agli sbalzi termici, al gelo e agli acidi, per locali ad uso residenziale o terziario leggero, a norma UNI EN 14411 gruppo BIa GL, posto in opera con idoneo collante, previa preparazione del piano superiore del massetto di sottofondo da pagarsi a parte, compresi tagli, sfridi, pulitura finale e sigillatura dei giunti: effetto pietra levigata, antiscivolo (R11 B) | 01.E12.093.001 | 33,3 x 33,3 cm, spessore 8,5 mm | m² | 44.52 | 0 | 38.16 | 61.84
PUG2025/01.E12.093.003 | 01 | EDILIZIA | 01.E12 | PAVIMENTAZIONI IN MARMO, GRANITO, PORFIDO, COTTO, GRES, CERAMICA, KLINKER | 01.E12.093 | Pavimento in gres porcellanato smaltato in piastrelle, resistente agli sbalzi termici, al gelo e agli acidi, per locali ad uso residenziale o terziario leggero, a norma UNI EN 14411 gruppo BIa GL, posto in opera con idoneo collante, previa preparazione del piano superiore del massetto di sottofondo da pagarsi a parte, compresi tagli, sfridi, pulitura finale e sigillatura dei giunti: effetto pietra levigata, antiscivolo (R11 B) | 01.E12.093.003 | 45 x 45 cm, spessore 9 mm | m² | 52.29 | 0 | 27.03 | 72.97
PUG2025/01.E12.093.005 | 01 | EDILIZIA | 01.E12 | PAVIMENTAZIONI IN MARMO, GRANITO, PORFIDO, COTTO, GRES, CERAMICA, KLINKER | 01.E12.093 | Pavimento in gres porcellanato smaltato in piastrelle, resistente agli sbalzi termici, al gelo e agli acidi, per locali ad uso residenziale o terziario leggero, a norma UNI EN 14411 gruppo BIa GL, posto in opera con idoneo collante, previa preparazione del piano superiore del massetto di sottofondo da pagarsi a parte, compresi tagli, sfridi, pulitura finale e sigillatura dei giunti: effetto pietra levigata, antiscivolo (R11 B) | 01.E12.093.005 | 30 x 60 cm, rettificato, spessore 9,5 mm | m² | 47.18 | 0 | 29.27 | 70.73
PUG2025/01.E12.093.007 | 01 | EDILIZIA | 01.E12 | PAVIMENTAZIONI IN MARMO, GRANITO, PORFIDO, COTTO, GRES, CERAMICA, KLINKER | 01.E12.093 | Pavimento in gres porcellanato smaltato in piastrelle, resistente agli sbalzi termici, al gelo e agli acidi, per locali ad uso residenziale o terziario leggero, a norma UNI EN 14411 gruppo BIa GL, posto in opera con idoneo collante, previa preparazione del piano superiore del massetto di sottofondo da pagarsi a parte, compresi tagli, sfridi, pulitura finale e sigillatura dei giunti: effetto pietra levigata, antiscivolo (R11 B) | 01.E12.093.007 | 60 x 60 cm, rettificato, spessore 9,5 mm | m² | 45.99 | 0 | 27.77 | 72.23
PUG2025/01.E12.093.009 | 01 | EDILIZIA | 01.E12 | PAVIMENTAZIONI IN MARMO, GRANITO, PORFIDO, COTTO, GRES, CERAMICA, KLINKER | 01.E12.093 | Pavimento in gres porcellanato smaltato in piastrelle, resistente agli sbalzi termici, al gelo e agli acidi, per locali ad uso residenziale o terziario leggero, a norma UNI EN 14411 gruppo BIa GL, posto in opera con idoneo collante, previa preparazione del piano superiore del massetto di sottofondo da pagarsi a parte, compresi tagli, sfridi, pulitura finale e sigillatura dei giunti: effetto pietra levigata, antiscivolo (R11 B) | 01.E12.093.009 | 33,3 x 33,3 cm, spessore 8,5 mm, per esterni | m² | 47.97 | 0 | 37.57 | 62.43
PUG2025/01.E12.093.011 | 01 | EDILIZIA | 01.E12 | PAVIMENTAZIONI IN MARMO, GRANITO, PORFIDO, COTTO, GRES, CERAMICA, KLINKER | 01.E12.093 | Pavimento in gres porcellanato smaltato in piastrelle, resistente agli sbalzi termici, al gelo e agli acidi, per locali ad uso residenziale o terziario leggero, a norma UNI EN 14411 gruppo BIa GL, posto in opera con idoneo collante, previa preparazione del piano superiore del massetto di sottofondo da pagarsi a parte, compresi tagli, sfridi, pulitura finale e sigillatura dei giunti: effetto pietra levigata, antiscivolo (R11 B) | 01.E12.093.011 | 30 x 60 cm, rettificato, spessore 10 mm, per esterni | m² | 47.18 | 0 | 29.27 | 70.73
PUG2025/01.E12.095.001 | 01 | EDILIZIA | 01.E12 | PAVIMENTAZIONI IN MARMO, GRANITO, PORFIDO, COTTO, GRES, CERAMICA, KLINKER | 01.E12.095 | Pavimento in gres porcellanato smaltato in piastrelle, resistente agli sbalzi termici, al gelo e agli acidi, per locali ad uso residenziale o terziario leggero, a norma UNI EN 14411 gruppo BIa GL, posto in opera con idoneo collante, previa preparazione del piano superiore del massetto di sottofondo da pagarsi a parte, compresi tagli, sfridi, pulitura finale e sigillatura dei giunti: effetto cotto rustico opaco, antiscivolo (R10), 15 x 30 cm, spessore 9 mm | 01.E12.095.001 | dimensioni 15 x 30 cm, spessore 9 mm | m² | 53.06 | 0 | 34.7 | 65.3
PUG2025/01.E12.097.001 | 01 | EDILIZIA | 01.E12 | PAVIMENTAZIONI IN MARMO, GRANITO, PORFIDO, COTTO, GRES, CERAMICA, KLINKER | 01.E12.097 | Pavimento in gres porcellanato smaltato in piastrelle, resistente agli sbalzi termici, al gelo e agli acidi, per locali ad uso residenziale o terziario leggero, a norma UNI EN 14411 gruppo BIa GL, posto in opera con idoneo collante, previa preparazione del piano superiore del massetto di sottofondo da pagarsi a parte, compresi tagli, sfridi, pulitura finale e sigillatura dei giunti: superficie rustica strutturata per esterni, antiscivolo (R9), spessore 9 mm | 01.E12.097.001 | 30 x 30 cm | m² | 49.77 | 0 | 35.57 | 64.43
PUG2025/01.E12.097.003 | 01 | EDILIZIA | 01.E12 | PAVIMENTAZIONI IN MARMO, GRANITO, PORFIDO, COTTO, GRES, CERAMICA, KLINKER | 01.E12.097 | Pavimento in gres porcellanato smaltato in piastrelle, resistente agli sbalzi termici, al gelo e agli acidi, per locali ad uso residenziale o terziario leggero, a norma UNI EN 14411 gruppo BIa GL, posto in opera con idoneo collante, previa preparazione del piano superiore del massetto di sottofondo da pagarsi a parte, compresi tagli, sfridi, pulitura finale e sigillatura dei giunti: superficie rustica strutturata per esterni, antiscivolo (R9), spessore 9 mm | 01.E12.097.003 | 15 x 15 cm | m² | 51.26 | 0 | 35.92 | 64.08
PUG2025/01.E12.099.001 | 01 | EDILIZIA | 01.E12 | PAVIMENTAZIONI IN MARMO, GRANITO, PORFIDO, COTTO, GRES, CERAMICA, KLINKER | 01.E12.099 | Pavimento in gres porcellanato smaltato in piastrelle, resistente agli sbalzi termici, al gelo e agli acidi, per locali ad uso residenziale o terziario leggero, a norma UNI EN 14411 gruppo BIa GL, posto in opera con idoneo collante, previa preparazione del piano superiore del massetto di sottofondo da pagarsi a parte, compresi tagli, sfridi, pulitura finale e sigillatura dei giunti: effetto pietra strutturato | 01.E12.099.001 | 20 x 20 cm, antiscivolo (R9), spessore 9 mm | m² | 52.9 | 0 | 36.03 | 63.97
PUG2025/01.E12.099.003 | 01 | EDILIZIA | 01.E12 | PAVIMENTAZIONI IN MARMO, GRANITO, PORFIDO, COTTO, GRES, CERAMICA, KLINKER | 01.E12.099 | Pavimento in gres porcellanato smaltato in piastrelle, resistente agli sbalzi termici, al gelo e agli acidi, per locali ad uso residenziale o terziario leggero, a norma UNI EN 14411 gruppo BIa GL, posto in opera con idoneo collante, previa preparazione del piano superiore del massetto di sottofondo da pagarsi a parte, compresi tagli, sfridi, pulitura finale e sigillatura dei giunti: effetto pietra strutturato | 01.E12.099.003 | 20 x 40 cm, antiscivolo (R9), spessore 9 mm | m² | 50.84 | 0 | 34.05 | 65.95
PUG2025/01.E12.099.005 | 01 | EDILIZIA | 01.E12 | PAVIMENTAZIONI IN MARMO, GRANITO, PORFIDO, COTTO, GRES, CERAMICA, KLINKER | 01.E12.099 | Pavimento in gres porcellanato smaltato in piastrelle, resistente agli sbalzi termici, al gelo e agli acidi, per locali ad uso residenziale o terziario leggero, a norma UNI EN 14411 gruppo BIa GL, posto in opera con idoneo collante, previa preparazione del piano superiore del massetto di sottofondo da pagarsi a parte, compresi tagli, sfridi, pulitura finale e sigillatura dei giunti: effetto pietra strutturato | 01.E12.099.005 | 30 x 60 cm, rettificato antiscivolo (R9), spessore 10,5 mm | m² | 51.89 | 0 | 27.37 | 72.63
PUG2025/01.E12.099.007 | 01 | EDILIZIA | 01.E12 | PAVIMENTAZIONI IN MARMO, GRANITO, PORFIDO, COTTO, GRES, CERAMICA, KLINKER | 01.E12.099 | Pavimento in gres porcellanato smaltato in piastrelle, resistente agli sbalzi termici, al gelo e agli acidi, per locali ad uso residenziale o terziario leggero, a norma UNI EN 14411 gruppo BIa GL, posto in opera con idoneo collante, previa preparazione del piano superiore del massetto di sottofondo da pagarsi a parte, compresi tagli, sfridi, pulitura finale e sigillatura dei giunti: effetto pietra strutturato | 01.E12.099.007 | 60 x 60 cm, rettificato antiscivolo (R9), spessore 10,5 mm | m² | 48.49 | 0 | 22.6 | 77.4
PUG2025/01.E12.099.009 | 01 | EDILIZIA | 01.E12 | PAVIMENTAZIONI IN MARMO, GRANITO, PORFIDO, COTTO, GRES, CERAMICA, KLINKER | 01.E12.099 | Pavimento in gres porcellanato smaltato in piastrelle, resistente agli sbalzi termici, al gelo e agli acidi, per locali ad uso residenziale o terziario leggero, a norma UNI EN 14411 gruppo BIa GL, posto in opera con idoneo collante, previa preparazione del piano superiore del massetto di sottofondo da pagarsi a parte, compresi tagli, sfridi, pulitura finale e sigillatura dei giunti: effetto pietra strutturato | 01.E12.099.009 | 20 x 20 cm, per esterni, antiscivolo (R11 C), spessore 9 mm | m² | 52.58 | 0 | 35.64 | 64.36
PUG2025/01.E12.099.011 | 01 | EDILIZIA | 01.E12 | PAVIMENTAZIONI IN MARMO, GRANITO, PORFIDO, COTTO, GRES, CERAMICA, KLINKER | 01.E12.099 | Pavimento in gres porcellanato smaltato in piastrelle, resistente agli sbalzi termici, al gelo e agli acidi, per locali ad uso residenziale o terziario leggero, a norma UNI EN 14411 gruppo BIa GL, posto in opera con idoneo collante, previa preparazione del piano superiore del massetto di sottofondo da pagarsi a parte, compresi tagli, sfridi, pulitura finale e sigillatura dei giunti: effetto pietra strutturato | 01.E12.099.011 | 20 x 40 cm, per esterni, antiscivolo (R11 C), spessore 9 mm | m² | 50.52 | 0 | 33.63 | 66.37
PUG2025/01.E12.099.013 | 01 | EDILIZIA | 01.E12 | PAVIMENTAZIONI IN MARMO, GRANITO, PORFIDO, COTTO, GRES, CERAMICA, KLINKER | 01.E12.099 | Pavimento in gres porcellanato smaltato in piastrelle, resistente agli sbalzi termici, al gelo e agli acidi, per locali ad uso residenziale o terziario leggero, a norma UNI EN 14411 gruppo BIa GL, posto in opera con idoneo collante, previa preparazione del piano superiore del massetto di sottofondo da pagarsi a parte, compresi tagli, sfridi, pulitura finale e sigillatura dei giunti: effetto pietra strutturato | 01.E12.099.013 | 30 x 30 cm, per esterni, antiscivolo (R11 C), spessore 11 mm | m² | 60.8 | 0 | 27.3 | 72.7
PUG2025/01.E12.101.001 | 01 | EDILIZIA | 01.E12 | PAVIMENTAZIONI IN MARMO, GRANITO, PORFIDO, COTTO, GRES, CERAMICA, KLINKER | 01.E12.101 | Pavimento in gres porcellanato smaltato in piastrelle, resistente agli sbalzi termici, al gelo e agli acidi, per locali ad uso residenziale o terziario leggero, a norma UNI EN 14411 gruppo BIa GL, posto in opera con idoneo collante, previa preparazione del piano superiore del massetto di sottofondo da pagarsi a parte, compresi tagli, sfridi, pulitura finale e sigillatura dei giunti: effetto marmo, antiscivolo (R9), spessore 9 mm | 01.E12.101.001 | 30 x 60 cm | m² | 65.43 | 0 | 22.2 | 77.8
PUG2025/01.E12.101.003 | 01 | EDILIZIA | 01.E12 | PAVIMENTAZIONI IN MARMO, GRANITO, PORFIDO, COTTO, GRES, CERAMICA, KLINKER | 01.E12.101 | Pavimento in gres porcellanato smaltato in piastrelle, resistente agli sbalzi termici, al gelo e agli acidi, per locali ad uso residenziale o terziario leggero, a norma UNI EN 14411 gruppo BIa GL, posto in opera con idoneo collante, previa preparazione del piano superiore del massetto di sottofondo da pagarsi a parte, compresi tagli, sfridi, pulitura finale e sigillatura dei giunti: effetto marmo, antiscivolo (R9), spessore 9 mm | 01.E12.101.003 | 90 x 90 cm | m² | 98.67 | 0 | 11.83 | 88.17
PUG2025/01.E12.101.005 | 01 | EDILIZIA | 01.E12 | PAVIMENTAZIONI IN MARMO, GRANITO, PORFIDO, COTTO, GRES, CERAMICA, KLINKER | 01.E12.101 | Pavimento in gres porcellanato smaltato in piastrelle, resistente agli sbalzi termici, al gelo e agli acidi, per locali ad uso residenziale o terziario leggero, a norma UNI EN 14411 gruppo BIa GL, posto in opera con idoneo collante, previa preparazione del piano superiore del massetto di sottofondo da pagarsi a parte, compresi tagli, sfridi, pulitura finale e sigillatura dei giunti: effetto marmo, antiscivolo (R9), spessore 9 mm | 01.E12.101.005 | 60 x 120 cm | m² | 68.13 | 0 | 16.08 | 83.92
PUG2025/01.E12.101.007 | 01 | EDILIZIA | 01.E12 | PAVIMENTAZIONI IN MARMO, GRANITO, PORFIDO, COTTO, GRES, CERAMICA, KLINKER | 01.E12.101 | Pavimento in gres porcellanato smaltato in piastrelle, resistente agli sbalzi termici, al gelo e agli acidi, per locali ad uso residenziale o terziario leggero, a norma UNI EN 14411 gruppo BIa GL, posto in opera con idoneo collante, previa preparazione del piano superiore del massetto di sottofondo da pagarsi a parte, compresi tagli, sfridi, pulitura finale e sigillatura dei giunti: effetto marmo, antiscivolo (R9), spessore 9 mm | 01.E12.101.007 | 30 x 30 cm, disegno mosaico | m² | 179.24 | 0 | 9.66 | 90.34
PUG2025/01.E12.103.001 | 01 | EDILIZIA | 01.E12 | PAVIMENTAZIONI IN MARMO, GRANITO, PORFIDO, COTTO, GRES, CERAMICA, KLINKER | 01.E12.103 | Pavimento in gres porcellanato smaltato in piastrelle, resistente agli sbalzi termici, al gelo e agli acidi, per locali ad uso residenziale o terziario leggero, a norma UNI EN 14411 gruppo BIa GL, posto in opera con idoneo collante, previa preparazione del piano superiore del massetto di sottofondo da pagarsi a parte, compresi tagli, sfridi, pulitura finale e sigillatura dei giunti: effetto pietra naturale, rettificato, antiscivolo (R9) | 01.E12.103.001 | 30 x 60 cm, spessore 10 mm | m² | 60.64 | 0 | 24.48 | 75.52
PUG2025/01.E12.103.003 | 01 | EDILIZIA | 01.E12 | PAVIMENTAZIONI IN MARMO, GRANITO, PORFIDO, COTTO, GRES, CERAMICA, KLINKER | 01.E12.103 | Pavimento in gres porcellanato smaltato in piastrelle, resistente agli sbalzi termici, al gelo e agli acidi, per locali ad uso residenziale o terziario leggero, a norma UNI EN 14411 gruppo BIa GL, posto in opera con idoneo collante, previa preparazione del piano superiore del massetto di sottofondo da pagarsi a parte, compresi tagli, sfridi, pulitura finale e sigillatura dei giunti: effetto pietra naturale, rettificato, antiscivolo (R9) | 01.E12.103.003 | 30 x 120 cm, spessore 10,5 mm | m² | 68.83 | 0 | 16.49 | 83.51
PUG2025/01.E12.103.005 | 01 | EDILIZIA | 01.E12 | PAVIMENTAZIONI IN MARMO, GRANITO, PORFIDO, COTTO, GRES, CERAMICA, KLINKER | 01.E12.103 | Pavimento in gres porcellanato smaltato in piastrelle, resistente agli sbalzi termici, al gelo e agli acidi, per locali ad uso residenziale o terziario leggero, a norma UNI EN 14411 gruppo BIa GL, posto in opera con idoneo collante, previa preparazione del piano superiore del massetto di sottofondo da pagarsi a parte, compresi tagli, sfridi, pulitura finale e sigillatura dei giunti: effetto pietra naturale, rettificato, antiscivolo (R9) | 01.E12.103.005 | 60 x 60 cm, spessore 10 mm | m² | 56.59 | 0 | 19.36 | 80.64
PUG2025/01.E12.103.007 | 01 | EDILIZIA | 01.E12 | PAVIMENTAZIONI IN MARMO, GRANITO, PORFIDO, COTTO, GRES, CERAMICA, KLINKER | 01.E12.103 | Pavimento in gres porcellanato smaltato in piastrelle, resistente agli sbalzi termici, al gelo e agli acidi, per locali ad uso residenziale o terziario leggero, a norma UNI EN 14411 gruppo BIa GL, posto in opera con idoneo collante, previa preparazione del piano superiore del massetto di sottofondo da pagarsi a parte, compresi tagli, sfridi, pulitura finale e sigillatura dei giunti: effetto pietra naturale, rettificato, antiscivolo (R9) | 01.E12.103.007 | 60 x 120 cm, spessore 10,5 mm | m² | 56.44 | 0 | 19.41 | 80.59
PUG2025/01.E12.103.009 | 01 | EDILIZIA | 01.E12 | PAVIMENTAZIONI IN MARMO, GRANITO, PORFIDO, COTTO, GRES, CERAMICA, KLINKER | 01.E12.103 | Pavimento in gres porcellanato smaltato in piastrelle, resistente agli sbalzi termici, al gelo e agli acidi, per locali ad uso residenziale o terziario leggero, a norma UNI EN 14411 gruppo BIa GL, posto in opera con idoneo collante, previa preparazione del piano superiore del massetto di sottofondo da pagarsi a parte, compresi tagli, sfridi, pulitura finale e sigillatura dei giunti: effetto pietra naturale, rettificato, antiscivolo (R9) | 01.E12.103.009 | 30 x 30 cm, disegno mosaico | m² | 174.31 | 0 | 7.1 | 92.9
PUG2025/01.E12.105.001 | 01 | EDILIZIA | 01.E12 | PAVIMENTAZIONI IN MARMO, GRANITO, PORFIDO, COTTO, GRES, CERAMICA, KLINKER | 01.E12.105 | Pavimento in gres porcellanato smaltato in piastrelle, resistente agli sbalzi termici, al gelo e agli acidi, per locali ad uso residenziale o terziario leggero, a norma UNI EN 14411 gruppo BIa GL, posto in opera con idoneo collante, previa preparazione del piano superiore del massetto di sottofondo da pagarsi a parte, compresi tagli, sfridi, pulitura finale e sigillatura dei giunti: effetto pietra naturale, superficie strutturata, rettificato, per esterni, antiscivolo (R11 B), 30 x 60 cm, spessore 10,5 mm | 01.E12.105.001 | dimensioni 30 x 60 cm, spessore 10,5 mm | m² | 60.07 | 0 | 22.99 | 77.01
PUG2025/01.E12.107.001 | 01 | EDILIZIA | 01.E12 | PAVIMENTAZIONI IN MARMO, GRANITO, PORFIDO, COTTO, GRES, CERAMICA, KLINKER | 01.E12.107 | effetto pietra naturale, superficie lappata, rettificato, antiscivolo (R9) | 01.E12.107.001 | 30 x 120 cm, spessore 10,5 mm | m² | 69.15 | 0 | 16.88 | 83.12
PUG2025/01.E12.107.003 | 01 | EDILIZIA | 01.E12 | PAVIMENTAZIONI IN MARMO, GRANITO, PORFIDO, COTTO, GRES, CERAMICA, KLINKER | 01.E12.107 | effetto pietra naturale, superficie lappata, rettificato, antiscivolo (R9) | 01.E12.107.003 | 60 x 120 cm, spessore 10,5 mm | m² | 68.84 | 0 | 16.95 | 83.05
PUG2025/01.E12.109.001 | 01 | EDILIZIA | 01.E12 | PAVIMENTAZIONI IN MARMO, GRANITO, PORFIDO, COTTO, GRES, CERAMICA, KLINKER | 01.E12.109 | Pavimento in piastrelle squadrate di quarzite di colore grigio, con piano superiore ed inferiore a spacco naturale e con lati segati, spessore 1,5 ÷ 2,5 cm, con giunti connessi, posto in opera su letto di malta di sabbia e cemento tipo 32.5, su sottostante massetto di fondazione da pagarsi a parte, delle seguenti dimensioni | 01.E12.109.001 | altezza 10 cm per fascia a correre, lunghezza variabile | m² | 90.78 | 0.06 | 30.6 | 69.35
PUG2025/01.E12.109.003 | 01 | EDILIZIA | 01.E12 | PAVIMENTAZIONI IN MARMO, GRANITO, PORFIDO, COTTO, GRES, CERAMICA, KLINKER | 01.E12.109 | Pavimento in piastrelle squadrate di quarzite di colore grigio, con piano superiore ed inferiore a spacco naturale e con lati segati, spessore 1,5 ÷ 2,5 cm, con giunti connessi, posto in opera su letto di malta di sabbia e cemento tipo 32.5, su sottostante massetto di fondazione da pagarsi a parte, delle seguenti dimensioni | 01.E12.109.003 | altezza 15 cm per fascia a correre, lunghezza variabile | m² | 96.09 | 0.05 | 28.9 | 71.04
PUG2025/01.E12.109.005 | 01 | EDILIZIA | 01.E12 | PAVIMENTAZIONI IN MARMO, GRANITO, PORFIDO, COTTO, GRES, CERAMICA, KLINKER | 01.E12.109 | Pavimento in piastrelle squadrate di quarzite di colore grigio, con piano superiore ed inferiore a spacco naturale e con lati segati, spessore 1,5 ÷ 2,5 cm, con giunti connessi, posto in opera su letto di malta di sabbia e cemento tipo 32.5, su sottostante massetto di fondazione da pagarsi a parte, delle seguenti dimensioni | 01.E12.109.005 | altezza 20 cm per fascia a correre, lunghezza variabile | m² | 94.77 | 0.05 | 29.31 | 70.64
PUG2025/01.E12.109.007 | 01 | EDILIZIA | 01.E12 | PAVIMENTAZIONI IN MARMO, GRANITO, PORFIDO, COTTO, GRES, CERAMICA, KLINKER | 01.E12.109 | Pavimento in piastrelle squadrate di quarzite di colore grigio, con piano superiore ed inferiore a spacco naturale e con lati segati, spessore 1,5 ÷ 2,5 cm, con giunti connessi, posto in opera su letto di malta di sabbia e cemento tipo 32.5, su sottostante massetto di fondazione da pagarsi a parte, delle seguenti dimensioni | 01.E12.109.007 | altezza 25 cm per fascia a correre, lunghezza variabile | m² | 100.08 | 0.05 | 27.75 | 72.2
PUG2025/01.E12.109.009 | 01 | EDILIZIA | 01.E12 | PAVIMENTAZIONI IN MARMO, GRANITO, PORFIDO, COTTO, GRES, CERAMICA, KLINKER | 01.E12.109 | Pavimento in piastrelle squadrate di quarzite di colore grigio, con piano superiore ed inferiore a spacco naturale e con lati segati, spessore 1,5 ÷ 2,5 cm, con giunti connessi, posto in opera su letto di malta di sabbia e cemento tipo 32.5, su sottostante massetto di fondazione da pagarsi a parte, delle seguenti dimensioni | 01.E12.109.009 | altezza 30 cm per fascia a correre, lunghezza variabile | m² | 108.05 | 0.05 | 25.71 | 74.25
PUG2025/01.E12.111.001 | 01 | EDILIZIA | 01.E12 | PAVIMENTAZIONI IN MARMO, GRANITO, PORFIDO, COTTO, GRES, CERAMICA, KLINKER | 01.E12.111 | Pavimento in lastre di quarzite di colore grigio con superficie naturale e coste spaccate a mano, spessore 3 ÷ 5 cm, misure da 15 x 15 cm a 80 x 80 cm, con giunti connessi, posto in opera con malta di sabbia e cemento 32.5, su sottostante massetto di fondazione da pagarsi a parte | 01.E12.111.001 | spessore 3 ÷ 5 cm, misure da 15 x 15 cm a 80 x 80 cm | m² | 91.72 | 0.06 | 29.86 | 70.09
PUG2025/01.E12.113.001 | 01 | EDILIZIA | 01.E12 | PAVIMENTAZIONI IN MARMO, GRANITO, PORFIDO, COTTO, GRES, CERAMICA, KLINKER | 01.E12.113 | Profilo a T per separazione di pavimenti, spessore 9 mm, posto in opera con ogni accorgimento compres ogni onere e magistero per dare il lavoro finito a regola d'arte | 01.E12.113.001 | in alluminio anodizzato, altezza 14 mm | m | 10.68 | 0 | 45.43 | 54.57
PUG2025/01.E12.113.003 | 01 | EDILIZIA | 01.E12 | PAVIMENTAZIONI IN MARMO, GRANITO, PORFIDO, COTTO, GRES, CERAMICA, KLINKER | 01.E12.113 | Profilo a T per separazione di pavimenti, spessore 9 mm, posto in opera con ogni accorgimento compres ogni onere e magistero per dare il lavoro finito a regola d'arte | 01.E12.113.003 | in ottone lucido, altezza 14 mm | m | 16.08 | 0 | 30.19 | 69.81
PUG2025/01.E12.113.005 | 01 | EDILIZIA | 01.E12 | PAVIMENTAZIONI IN MARMO, GRANITO, PORFIDO, COTTO, GRES, CERAMICA, KLINKER | 01.E12.113 | Profilo a T per separazione di pavimenti, spessore 9 mm, posto in opera con ogni accorgimento compres ogni onere e magistero per dare il lavoro finito a regola d'arte | 01.E12.113.005 | in ottone lucido, altezza 25 mm | m | 23.14 | 0 | 19.58 | 80.42
PUG2025/01.E12.115.001 | 01 | EDILIZIA | 01.E12 | PAVIMENTAZIONI IN MARMO, GRANITO, PORFIDO, COTTO, GRES, CERAMICA, KLINKER | 01.E12.115 | Arrotatura e levigatura di pavimenti con mezzo meccanico, compreso ogni onere e magistero per dare il lavoro eseguito a regola d'arte | 01.E12.115.001 | per pavimenti in pietra | m² | 15.98 | 14.96 | 85.04 | 0
PUG2025/01.E12.115.003 | 01 | EDILIZIA | 01.E12 | PAVIMENTAZIONI IN MARMO, GRANITO, PORFIDO, COTTO, GRES, CERAMICA, KLINKER | 01.E12.115 | Arrotatura e levigatura di pavimenti con mezzo meccanico, compreso ogni onere e magistero per dare il lavoro eseguito a regola d'arte | 01.E12.115.003 | per pavimenti in marmo | m² | 19.41 | 14.96 | 85.04 | 0
PUG2025/01.E12.115.005 | 01 | EDILIZIA | 01.E12 | PAVIMENTAZIONI IN MARMO, GRANITO, PORFIDO, COTTO, GRES, CERAMICA, KLINKER | 01.E12.115 | Arrotatura e levigatura di pavimenti con mezzo meccanico, compreso ogni onere e magistero per dare il lavoro eseguito a regola d'arte | 01.E12.115.005 | per pavimenti in granito | m² | 22.83 | 14.96 | 85.04 | 0
PUG2025/01.E12.117.001 | 01 | EDILIZIA | 01.E12 | PAVIMENTAZIONI IN MARMO, GRANITO, PORFIDO, COTTO, GRES, CERAMICA, KLINKER | 01.E12.117 | Lucidatura a piombo di pavimenti con mezzo meccanico, compreso ogni onere e magistero per dare il lavoro eseguito a regola d'arte | 01.E12.117.001 | per pavimenti in pietra | m² | 9.89 | 14.96 | 85.04 | 0
PUG2025/01.E12.117.003 | 01 | EDILIZIA | 01.E12 | PAVIMENTAZIONI IN MARMO, GRANITO, PORFIDO, COTTO, GRES, CERAMICA, KLINKER | 01.E12.117 | Lucidatura a piombo di pavimenti con mezzo meccanico, compreso ogni onere e magistero per dare il lavoro eseguito a regola d'arte | 01.E12.117.003 | per pavimenti in marmo | m² | 11.42 | 14.96 | 85.04 | 0
PUG2025/01.E12.117.005 | 01 | EDILIZIA | 01.E12 | PAVIMENTAZIONI IN MARMO, GRANITO, PORFIDO, COTTO, GRES, CERAMICA, KLINKER | 01.E12.117 | Lucidatura a piombo di pavimenti con mezzo meccanico, compreso ogni onere e magistero per dare il lavoro eseguito a regola d'arte | 01.E12.117.005 | per pavimenti in granito | m² | 15.22 | 14.96 | 85.04 | 0
PUG2025/01.E12.119.001 | 01 | EDILIZIA | 01.E12 | PAVIMENTAZIONI IN MARMO, GRANITO, PORFIDO, COTTO, GRES, CERAMICA, KLINKER | 01.E12.119 | Solo posa in opera completa di pavimenti eseguita con impasto di sabbia e cemento o con idonei collanti e successiva pulitura con segatura a posa ultimata, compresa l'assistenza muraria, esclusa la realizzazione del sottofondo. | 01.E12.119.001 | In piastrelle di cemento, marmette e marmettoni | m² | 31.12 | 0 | 100 | 0
PUG2025/01.E12.119.003 | 01 | EDILIZIA | 01.E12 | PAVIMENTAZIONI IN MARMO, GRANITO, PORFIDO, COTTO, GRES, CERAMICA, KLINKER | 01.E12.119 | Solo posa in opera completa di pavimenti eseguita con impasto di sabbia e cemento o con idonei collanti e successiva pulitura con segatura a posa ultimata, compresa l'assistenza muraria, esclusa la realizzazione del sottofondo. | 01.E12.119.003 | In piastrelle di ceramica o gres, misura minima cm 10x2 | m² | 21.91 | 0 | 100 | 0
PUG2025/01.E12.119.005 | 01 | EDILIZIA | 01.E12 | PAVIMENTAZIONI IN MARMO, GRANITO, PORFIDO, COTTO, GRES, CERAMICA, KLINKER | 01.E12.119 | Solo posa in opera completa di pavimenti eseguita con impasto di sabbia e cemento o con idonei collanti e successiva pulitura con segatura a posa ultimata, compresa l'assistenza muraria, esclusa la realizzazione del sottofondo. | 01.E12.119.005 | In piastrelle di klinker | m² | 35.73 | 0 | 100 | 0
PUG2025/01.E12.119.007 | 01 | EDILIZIA | 01.E12 | PAVIMENTAZIONI IN MARMO, GRANITO, PORFIDO, COTTO, GRES, CERAMICA, KLINKER | 01.E12.119 | Solo posa in opera completa di pavimenti eseguita con impasto di sabbia e cemento o con idonei collanti e successiva pulitura con segatura a posa ultimata, compresa l'assistenza muraria, esclusa la realizzazione del sottofondo. | 01.E12.119.007 | Sovrapprezzo per posa in diagonale | m² | 5.95 | 0 | 100 | 0
PUG2025/01.E12.119.009 | 01 | EDILIZIA | 01.E12 | PAVIMENTAZIONI IN MARMO, GRANITO, PORFIDO, COTTO, GRES, CERAMICA, KLINKER | 01.E12.119 | Solo posa in opera completa di pavimenti eseguita con impasto di sabbia e cemento o con idonei collanti e successiva pulitura con segatura a posa ultimata, compresa l'assistenza muraria, esclusa la realizzazione del sottofondo. | 01.E12.119.009 | Sovrapprezzo per posa in con fuga da 5 sino a 15 mm tra le piastrelle | m² | 6.56 | 0 | 100 | 0
PUG2025/01.E12.121.001 | 01 | EDILIZIA | 01.E12 | PAVIMENTAZIONI IN MARMO, GRANITO, PORFIDO, COTTO, GRES, CERAMICA, KLINKER | 01.E12.121 | Solo posa in opera di pavimenti in cubetti di porfido su letto di sabbia, compresa l'assistenza muraria e la fornitura di sabbia. | 01.E12.121.001 | cubetti di porfido | m² | 31.84 | 0 | 100 | 0
PUG2025/01.E12.123.001 | 01 | EDILIZIA | 01.E12 | PAVIMENTAZIONI IN MARMO, GRANITO, PORFIDO, COTTO, GRES, CERAMICA, KLINKER | 01.E12.123 | Solo posa in opera di pavimenti in scaglioni di porfido a fughe stuccate, compresa l'assistenza muraria e la fornitura dei materiali di posa. | 01.E12.123.001 | in scaglioni di porfido | m² | 34.3 | 0 | 100 | 0
PUG2025/01.E12.125.001 | 01 | EDILIZIA | 01.E12 | PAVIMENTAZIONI IN MARMO, GRANITO, PORFIDO, COTTO, GRES, CERAMICA, KLINKER | 01.E12.125 | Solo posa in opera completa di pavimenti in lastre di marmo su letto di malta di legante idraulico, stesura di boiacca di cemento e successiva pulitura con segatura a posa ultimata, compresa l'assistenza muraria e la fornitura dei materiali. | 01.E12.125.001 | pavimenti in lastre di marmo | m² | 29.7 | 0 | 100 | 0
PUG2025/01.E12.127.001 | 01 | EDILIZIA | 01.E12 | PAVIMENTAZIONI IN MARMO, GRANITO, PORFIDO, COTTO, GRES, CERAMICA, KLINKER | 01.E12.127 | Massetto di sottofondo a base di legante idraulico a presa normale ed inerti di granulometria 0-8 mm, ad asciugamento veloce (quattro giorni) e a ritiro controllato, con resistenza a compressione 40 N/mmq (a 28 gg), pedonabile dopo 12 ore, dello spessore non inferiore a 4 cm | 01.E12.127.001 | spessore non inferiore a 4 cm | m² | 17.17 | 0 | 99.31 | 0.69
PUG2025/01.E12.129.001 | 01 | EDILIZIA | 01.E12 | PAVIMENTAZIONI IN MARMO, GRANITO, PORFIDO, COTTO, GRES, CERAMICA, KLINKER | 01.E12.129 | Massetto di sottofondo di malta di cemento tipo 32.5 dosato a 300 kg per 1,00 mc di sabbia per piano di posa di pavimentazioni sottili (linoleum, gomma, piastrelle resilienti, ecc.) dello spessore non inferiore a 3 cm dato in opera ben battuto, livellato e lisciato perfettamente | 01.E12.129.001 | dello spessore non inferiore a 3 cm | m² | 20.28 | 0.31 | 80.07 | 19.62
PUG2025/01.E12.131.001 | 01 | EDILIZIA | 01.E12 | PAVIMENTAZIONI IN MARMO, GRANITO, PORFIDO, COTTO, GRES, CERAMICA, KLINKER | 01.E12.131 | Lisciatura del piano superiore di sottofondi preesistenti con malta autolivellante dello spessore di 1,5 mm | 01.E12.131.001 | spessore di 1,5 mm | m² | 7.61 | 6.73 | 41.74 | 51.53
PUG2025/01.E12.133.001 | 01 | EDILIZIA | 01.E12 | PAVIMENTAZIONI IN MARMO, GRANITO, PORFIDO, COTTO, GRES, CERAMICA, KLINKER | 01.E12.133 | Massetto pronto ad alta resistenza, adatto per la posa di pavimenti con adesivo (piastrelle ceramiche, gres porcellanato, pietre naturali, parquet e piastrelle resilienti), dello spessore di 20 ÷ 80 mm, dato in opera battuto, livellato e lisciato | 01.E12.133.001 | spessore 20 mm | m² | 17.28 | 0 | 36.76 | 63.24
PUG2025/01.E12.133.003 | 01 | EDILIZIA | 01.E12 | PAVIMENTAZIONI IN MARMO, GRANITO, PORFIDO, COTTO, GRES, CERAMICA, KLINKER | 01.E12.133 | Massetto pronto ad alta resistenza, adatto per la posa di pavimenti con adesivo (piastrelle ceramiche, gres porcellanato, pietre naturali, parquet e piastrelle resilienti), dello spessore di 20 ÷ 80 mm, dato in opera battuto, livellato e lisciato | 01.E12.133.003 | per ogni centimetro in più di spessore | m² | 6.46 | 0 | 98.31 | 1.69
PUG2025/01.E13.001.001 | 01 | EDILIZIA | 01.E13 | BATTISCOPA ED ACCESSORI | 01.E13.001 | Zoccolino in pvc rigido, altezza 100 mm con raccordo a pavimento da 15 mm, posto in opera con idoneo collante | 01.E13.001.001 | altezza 100 mm | m | 8.68 | 0 | 55.92 | 44.08
PUG2025/01.E13.003.001 | 01 | EDILIZIA | 01.E13 | BATTISCOPA ED ACCESSORI | 01.E13.003 | Zoccolino di gres porcellanato colorato in massa, superficie naturale o bocciardata, posto in opera con idoneo collante, compresi tagli, sfridi, pulitura finale e sigillatura dei giunti | 01.E13.003.001 | effetto cemento, 7 x 60 cm, spessore 10 mm | m | 22.93 | 0 | 31.04 | 68.96
PUG2025/01.E13.003.003 | 01 | EDILIZIA | 01.E13 | BATTISCOPA ED ACCESSORI | 01.E13.003 | Zoccolino di gres porcellanato colorato in massa, superficie naturale o bocciardata, posto in opera con idoneo collante, compresi tagli, sfridi, pulitura finale e sigillatura dei giunti | 01.E13.003.003 | effetto granigliato o tinta unita, 10 x 20 cm, spessore 8 mm con sguscia | m | 25.51 | 0 | 29.18 | 70.82
PUG2025/01.E13.003.005 | 01 | EDILIZIA | 01.E13 | BATTISCOPA ED ACCESSORI | 01.E13.003 | Zoccolino di gres porcellanato colorato in massa, superficie naturale o bocciardata, posto in opera con idoneo collante, compresi tagli, sfridi, pulitura finale e sigillatura dei giunti | 01.E13.003.005 | effetto granigliato o tinta unita, 10 x 20 cm, spessore 8 mm | m | 23.88 | 0 | 29.81 | 70.19
PUG2025/01.E13.003.007 | 01 | EDILIZIA | 01.E13 | BATTISCOPA ED ACCESSORI | 01.E13.003 | Zoccolino di gres porcellanato colorato in massa, superficie naturale o bocciardata, posto in opera con idoneo collante, compresi tagli, sfridi, pulitura finale e sigillatura dei giunti | 01.E13.003.007 | effetto granigliato o tinta unita, 9,5 x 30 cm spessore 8,5 mm | m | 18.1 | 0 | 37.53 | 62.47
PUG2025/01.E13.005.001 | 01 | EDILIZIA | 01.E13 | BATTISCOPA ED ACCESSORI | 01.E13.005 | Zoccolino di gres porcellanato smaltato, resistente agli sbalzi termici, effetto rustico, cemento, pietra naturale, marmo, posto in opera con idoneo collante, compresi tagli, sfridi, pulitura finale e sigillatura dei giunti | 01.E13.005.001 | 7,5 x 30 cm, spessore 8 mm, per esterni | m | 16.54 | 0 | 43.04 | 56.96
PUG2025/01.E13.005.003 | 01 | EDILIZIA | 01.E13 | BATTISCOPA ED ACCESSORI | 01.E13.005 | Zoccolino di gres porcellanato smaltato, resistente agli sbalzi termici, effetto rustico, cemento, pietra naturale, marmo, posto in opera con idoneo collante, compresi tagli, sfridi, pulitura finale e sigillatura dei giunti | 01.E13.005.003 | 8 x 33,3 cm, spessore 8 mm | m | 12.19 | 0 | 58.4 | 41.6
PUG2025/01.E13.005.005 | 01 | EDILIZIA | 01.E13 | BATTISCOPA ED ACCESSORI | 01.E13.005 | Zoccolino di gres porcellanato smaltato, resistente agli sbalzi termici, effetto rustico, cemento, pietra naturale, marmo, posto in opera con idoneo collante, compresi tagli, sfridi, pulitura finale e sigillatura dei giunti | 01.E13.005.005 | 7,5 x 60 cm, spessore 8,5 mm | m | 16.54 | 0 | 43.04 | 56.96
PUG2025/01.E13.007.001 | 01 | EDILIZIA | 01.E13 | BATTISCOPA ED ACCESSORI | 01.E13.007 | Zoccolino di gres porcellanato colorato in massa, per spazi esterni, effetto legno, posto in opera con idoneo collante, compresi tagli, sfridi, pulitura finale e sigillatura dei giunti | 01.E13.007.001 | 6 x 60 cm, spessore 9,5 mm | m | 22.1 | 0 | 33.67 | 66.33
PUG2025/01.E13.007.003 | 01 | EDILIZIA | 01.E13 | BATTISCOPA ED ACCESSORI | 01.E13.007 | Zoccolino di gres porcellanato colorato in massa, per spazi esterni, effetto legno, posto in opera con idoneo collante, compresi tagli, sfridi, pulitura finale e sigillatura dei giunti | 01.E13.007.003 | 7 x 60 cm, spessore 10,5 mm | m | 23.26 | 0 | 32 | 68
PUG2025/01.E13.009.001 | 01 | EDILIZIA | 01.E13 | BATTISCOPA ED ACCESSORI | 01.E13.009 | Zoccolino di klinker ceramico non gelivo, a norma UNI 17411, impasto bianco smaltato, posto in opera con idoneo collante, dimensioni 8 x 26 cm, spessore 10 mm | 01.E13.009.001 | effetto pietra | cad | 7.32 | 0 | 26.53 | 73.47
PUG2025/01.E13.009.003 | 01 | EDILIZIA | 01.E13 | BATTISCOPA ED ACCESSORI | 01.E13.009 | Zoccolino di klinker ceramico non gelivo, a norma UNI 17411, impasto bianco smaltato, posto in opera con idoneo collante, dimensioni 8 x 26 cm, spessore 10 mm | 01.E13.009.003 | effetto cerato tinta unita | cad | 7.4 | 0 | 26.24 | 73.76
PUG2025/01.E13.011.001 | 01 | EDILIZIA | 01.E13 | BATTISCOPA ED ACCESSORI | 01.E13.011 | Zoccolino in gomma superficie liscia, posto in opera con idoneo collante | 01.E13.011.001 | altezza 6 cm | m | 11.21 | 0 | 8.66 | 91.34
PUG2025/01.E13.011.003 | 01 | EDILIZIA | 01.E13 | BATTISCOPA ED ACCESSORI | 01.E13.011 | Zoccolino in gomma superficie liscia, posto in opera con idoneo collante | 01.E13.011.003 | altezza 10 cm | m | 9.17 | 0 | 17.64 | 82.36
PUG2025/01.E13.011.005 | 01 | EDILIZIA | 01.E13 | BATTISCOPA ED ACCESSORI | 01.E13.011 | Zoccolino in gomma superficie liscia, posto in opera con idoneo collante | 01.E13.011.005 | altezza 10 cm, con raccordo a pavimento | m | 12.71 | 0 | 15.28 | 84.72
PUG2025/01.E13.013.001 | 01 | EDILIZIA | 01.E13 | BATTISCOPA ED ACCESSORI | 01.E13.013 | Zoccolino battiscopa di pietra naturale o marmo, con le superfici a vista lucidate e coste rifilate o semplicemente smussate posto in opera con malta bastarda compresi beveroni, stuccature, stilature e sigillature: spessore 1 cm, altezza 6 ÷ 8 cm | 01.E13.013.001 | marmo bianco di Carrara | m | 21.33 | 0 | 54.62 | 45.38
PUG2025/01.E13.013.003 | 01 | EDILIZIA | 01.E13 | BATTISCOPA ED ACCESSORI | 01.E13.013 | Zoccolino battiscopa di pietra naturale o marmo, con le superfici a vista lucidate e coste rifilate o semplicemente smussate posto in opera con malta bastarda compresi beveroni, stuccature, stilature e sigillature: spessore 1 cm, altezza 6 ÷ 8 cm | 01.E13.013.003 | marmi colorati correnti | m | 23.07 | 0 | 51.89 | 48.11
PUG2025/01.E13.013.005 | 01 | EDILIZIA | 01.E13 | BATTISCOPA ED ACCESSORI | 01.E13.013 | Zoccolino battiscopa di pietra naturale o marmo, con le superfici a vista lucidate e coste rifilate o semplicemente smussate posto in opera con malta bastarda compresi beveroni, stuccature, stilature e sigillature: spessore 1 cm, altezza 6 ÷ 8 cm | 01.E13.013.005 | marmi colorati fini | m | 20.89 | 0 | 55.76 | 44.24
PUG2025/01.E13.015.001 | 01 | EDILIZIA | 01.E13 | BATTISCOPA ED ACCESSORI | 01.E13.015 | Zoccolino battiscopa di pietra naturale o marmo, con le superfici a vista lucidate e coste rifilate o semplicemente smussate posto in opera con malta bastarda compresi beveroni, stuccature, stilature e sigillature: spessore 2 cm, altezza 8 ÷ 10 cm | 01.E13.015.001 | marmo bianco di Carrara | m | 21.09 | 0 | 55.23 | 44.77
PUG2025/01.E13.015.003 | 01 | EDILIZIA | 01.E13 | BATTISCOPA ED ACCESSORI | 01.E13.015 | Zoccolino battiscopa di pietra naturale o marmo, con le superfici a vista lucidate e coste rifilate o semplicemente smussate posto in opera con malta bastarda compresi beveroni, stuccature, stilature e sigillature: spessore 2 cm, altezza 8 ÷ 10 cm | 01.E13.015.003 | marmi colorati correnti | m | 22.95 | 0 | 50.75 | 49.25
PUG2025/01.E13.015.005 | 01 | EDILIZIA | 01.E13 | BATTISCOPA ED ACCESSORI | 01.E13.015 | Zoccolino battiscopa di pietra naturale o marmo, con le superfici a vista lucidate e coste rifilate o semplicemente smussate posto in opera con malta bastarda compresi beveroni, stuccature, stilature e sigillature: spessore 2 cm, altezza 8 ÷ 10 cm | 01.E13.015.005 | marmi colorati fini | m | 21.42 | 0 | 55.9 | 44.1
PUG2025/01.E13.017.001 | 01 | EDILIZIA | 01.E13 | BATTISCOPA ED ACCESSORI | 01.E13.017 | Zoccolino battiscopa in legno massello 75 x 10 mm, sagomato sul filo superiore e con piedino coprifilo alla base, posato in opera con chiodi d’acciaio o con idoneo collante compresi tagli, sfridi, pezzi speciali e la pulizia finale, verniciato naturale | 01.E13.017.001 | afrormosia, faggio, rovere | m | 16.21 | 0 | 39.93 | 60.07
PUG2025/01.E13.017.003 | 01 | EDILIZIA | 01.E13 | BATTISCOPA ED ACCESSORI | 01.E13.017 | Zoccolino battiscopa in legno massello 75 x 10 mm, sagomato sul filo superiore e con piedino coprifilo alla base, posato in opera con chiodi d’acciaio o con idoneo collante compresi tagli, sfridi, pezzi speciali e la pulizia finale, verniciato naturale | 01.E13.017.003 | ciliegio | m | 16.5 | 0 | 39.22 | 60.78
PUG2025/01.E13.017.005 | 01 | EDILIZIA | 01.E13 | BATTISCOPA ED ACCESSORI | 01.E13.017 | Zoccolino battiscopa in legno massello 75 x 10 mm, sagomato sul filo superiore e con piedino coprifilo alla base, posato in opera con chiodi d’acciaio o con idoneo collante compresi tagli, sfridi, pezzi speciali e la pulizia finale, verniciato naturale | 01.E13.017.005 | teak | m | 18.16 | 0 | 35.63 | 64.37
PUG2025/01.E14.001.001 | 01 | EDILIZIA | 01.E14 | PAVIMENTAZIONI DIVERSE | 01.E14.001 | Pavimento in tavolette di legno (lamparquet) composte da legni stagionati ed essiccati, 4 ÷ 6 cm di larghezza, 10 mm di spessore, 220 ÷ 320 mm di lunghezza, grado igrometrico 9% ± 2%, scelta standard, poste in opera su adeguato piano di posa, compreso tagli, sfridi, collanti, lamatura e laccatura | 01.E14.001.001 | cabreuva | m² | 96.71 | 4.47 | 28.58 | 66.95
PUG2025/01.E14.001.003 | 01 | EDILIZIA | 01.E14 | PAVIMENTAZIONI DIVERSE | 01.E14.001 | Pavimento in tavolette di legno (lamparquet) composte da legni stagionati ed essiccati, 4 ÷ 6 cm di larghezza, 10 mm di spessore, 220 ÷ 320 mm di lunghezza, grado igrometrico 9% ± 2%, scelta standard, poste in opera su adeguato piano di posa, compreso tagli, sfridi, collanti, lamatura e laccatura | 01.E14.001.003 | doussiè | m² | 106.35 | 4.07 | 25.68 | 70.25
PUG2025/01.E14.001.005 | 01 | EDILIZIA | 01.E14 | PAVIMENTAZIONI DIVERSE | 01.E14.001 | Pavimento in tavolette di legno (lamparquet) composte da legni stagionati ed essiccati, 4 ÷ 6 cm di larghezza, 10 mm di spessore, 220 ÷ 320 mm di lunghezza, grado igrometrico 9% ± 2%, scelta standard, poste in opera su adeguato piano di posa, compreso tagli, sfridi, collanti, lamatura e laccatura | 01.E14.001.005 | iroko | m² | 95.06 | 4.55 | 28.73 | 66.71
PUG2025/01.E14.001.007 | 01 | EDILIZIA | 01.E14 | PAVIMENTAZIONI DIVERSE | 01.E14.001 | Pavimento in tavolette di legno (lamparquet) composte da legni stagionati ed essiccati, 4 ÷ 6 cm di larghezza, 10 mm di spessore, 220 ÷ 320 mm di lunghezza, grado igrometrico 9% ± 2%, scelta standard, poste in opera su adeguato piano di posa, compreso tagli, sfridi, collanti, lamatura e laccatura | 01.E14.001.007 | faggio | m² | 93.07 | 4.65 | 29.35 | 66
PUG2025/01.E14.001.009 | 01 | EDILIZIA | 01.E14 | PAVIMENTAZIONI DIVERSE | 01.E14.001 | Pavimento in tavolette di legno (lamparquet) composte da legni stagionati ed essiccati, 4 ÷ 6 cm di larghezza, 10 mm di spessore, 220 ÷ 320 mm di lunghezza, grado igrometrico 9% ± 2%, scelta standard, poste in opera su adeguato piano di posa, compreso tagli, sfridi, collanti, lamatura e laccatura | 01.E14.001.009 | panga-panga | m² | 109.99 | 3.93 | 25.13 | 70.94
PUG2025/01.E14.001.011 | 01 | EDILIZIA | 01.E14 | PAVIMENTAZIONI DIVERSE | 01.E14.001 | Pavimento in tavolette di legno (lamparquet) composte da legni stagionati ed essiccati, 4 ÷ 6 cm di larghezza, 10 mm di spessore, 220 ÷ 320 mm di lunghezza, grado igrometrico 9% ± 2%, scelta standard, poste in opera su adeguato piano di posa, compreso tagli, sfridi, collanti, lamatura e laccatura | 01.E14.001.011 | rovere | m² | 96.71 | 4.47 | 28.58 | 66.95
PUG2025/01.E14.001.013 | 01 | EDILIZIA | 01.E14 | PAVIMENTAZIONI DIVERSE | 01.E14.001 | Pavimento in tavolette di legno (lamparquet) composte da legni stagionati ed essiccati, 4 ÷ 6 cm di larghezza, 10 mm di spessore, 220 ÷ 320 mm di lunghezza, grado igrometrico 9% ± 2%, scelta standard, poste in opera su adeguato piano di posa, compreso tagli, sfridi, collanti, lamatura e laccatura | 01.E14.001.013 | mutenye | m² | 80.11 | 5.4 | 34.5 | 60.1
PUG2025/01.E14.003.001 | 01 | EDILIZIA | 01.E14 | PAVIMENTAZIONI DIVERSE | 01.E14.003 | Pavimento in listoncini di legno composti da legni stagionati ed essiccati, in elementi di 6 ÷ 8 cm di larghezza, 10 mm di spessore, 350 ÷ 500 mm di lunghezza, grado igrometrico 9% ± 2%, scelta standard, poste in opera su adeguato piano di posa, compreso tagli, sfridi, collanti, lamatura e laccatura | 01.E14.003.001 | acero | m² | 82.77 | 5.23 | 33.39 | 61.38
PUG2025/01.E14.003.003 | 01 | EDILIZIA | 01.E14 | PAVIMENTAZIONI DIVERSE | 01.E14.003 | Pavimento in listoncini di legno composti da legni stagionati ed essiccati, in elementi di 6 ÷ 8 cm di larghezza, 10 mm di spessore, 350 ÷ 500 mm di lunghezza, grado igrometrico 9% ± 2%, scelta standard, poste in opera su adeguato piano di posa, compreso tagli, sfridi, collanti, lamatura e laccatura | 01.E14.003.003 | cabreuva | m² | 86.75 | 4.99 | 31.86 | 63.15
PUG2025/01.E14.003.005 | 01 | EDILIZIA | 01.E14 | PAVIMENTAZIONI DIVERSE | 01.E14.003 | Pavimento in listoncini di legno composti da legni stagionati ed essiccati, in elementi di 6 ÷ 8 cm di larghezza, 10 mm di spessore, 350 ÷ 500 mm di lunghezza, grado igrometrico 9% ± 2%, scelta standard, poste in opera su adeguato piano di posa, compreso tagli, sfridi, collanti, lamatura e laccatura | 01.E14.003.005 | ciliegio | m² | 79.53 | 5.44 | 34.75 | 59.81
PUG2025/01.E14.003.007 | 01 | EDILIZIA | 01.E14 | PAVIMENTAZIONI DIVERSE | 01.E14.003 | Pavimento in listoncini di legno composti da legni stagionati ed essiccati, in elementi di 6 ÷ 8 cm di larghezza, 10 mm di spessore, 350 ÷ 500 mm di lunghezza, grado igrometrico 9% ± 2%, scelta standard, poste in opera su adeguato piano di posa, compreso tagli, sfridi, collanti, lamatura e laccatura | 01.E14.003.007 | frassino | m² | 96.8 | 4.47 | 28.55 | 66.98
PUG2025/01.E14.003.009 | 01 | EDILIZIA | 01.E14 | PAVIMENTAZIONI DIVERSE | 01.E14.003 | Pavimento in listoncini di legno composti da legni stagionati ed essiccati, in elementi di 6 ÷ 8 cm di larghezza, 10 mm di spessore, 350 ÷ 500 mm di lunghezza, grado igrometrico 9% ± 2%, scelta standard, poste in opera su adeguato piano di posa, compreso tagli, sfridi, collanti, lamatura e laccatura | 01.E14.003.009 | iroko | m² | 104.77 | 4.13 | 26.38 | 69.49
PUG2025/01.E14.003.011 | 01 | EDILIZIA | 01.E14 | PAVIMENTAZIONI DIVERSE | 01.E14.003 | Pavimento in listoncini di legno composti da legni stagionati ed essiccati, in elementi di 6 ÷ 8 cm di larghezza, 10 mm di spessore, 350 ÷ 500 mm di lunghezza, grado igrometrico 9% ± 2%, scelta standard, poste in opera su adeguato piano di posa, compreso tagli, sfridi, collanti, lamatura e laccatura | 01.E14.003.011 | faggio | m² | 99.46 | 4.35 | 27.79 | 67.86
PUG2025/01.E14.003.013 | 01 | EDILIZIA | 01.E14 | PAVIMENTAZIONI DIVERSE | 01.E14.003 | Pavimento in listoncini di legno composti da legni stagionati ed essiccati, in elementi di 6 ÷ 8 cm di larghezza, 10 mm di spessore, 350 ÷ 500 mm di lunghezza, grado igrometrico 9% ± 2%, scelta standard, poste in opera su adeguato piano di posa, compreso tagli, sfridi, collanti, lamatura e laccatura | 01.E14.003.013 | padouk | m² | 79.53 | 5.44 | 34.75 | 59.81
PUG2025/01.E14.003.015 | 01 | EDILIZIA | 01.E14 | PAVIMENTAZIONI DIVERSE | 01.E14.003 | Pavimento in listoncini di legno composti da legni stagionati ed essiccati, in elementi di 6 ÷ 8 cm di larghezza, 10 mm di spessore, 350 ÷ 500 mm di lunghezza, grado igrometrico 9% ± 2%, scelta standard, poste in opera su adeguato piano di posa, compreso tagli, sfridi, collanti, lamatura e laccatura | 01.E14.003.015 | panga-panga | m² | 96.13 | 4.5 | 28.75 | 66.75
PUG2025/01.E14.003.017 | 01 | EDILIZIA | 01.E14 | PAVIMENTAZIONI DIVERSE | 01.E14.003 | Pavimento in listoncini di legno composti da legni stagionati ed essiccati, in elementi di 6 ÷ 8 cm di larghezza, 10 mm di spessore, 350 ÷ 500 mm di lunghezza, grado igrometrico 9% ± 2%, scelta standard, poste in opera su adeguato piano di posa, compreso tagli, sfridi, collanti, lamatura e laccatura | 01.E14.003.017 | rovere | m² | 109.42 | 3.95 | 25.26 | 70.79
PUG2025/01.E14.003.019 | 01 | EDILIZIA | 01.E14 | PAVIMENTAZIONI DIVERSE | 01.E14.003 | Pavimento in listoncini di legno composti da legni stagionati ed essiccati, in elementi di 6 ÷ 8 cm di larghezza, 10 mm di spessore, 350 ÷ 500 mm di lunghezza, grado igrometrico 9% ± 2%, scelta standard, poste in opera su adeguato piano di posa, compreso tagli, sfridi, collanti, lamatura e laccatura | 01.E14.003.019 | merbau | m² | 100.78 | 4.29 | 27.42 | 68.28
PUG2025/01.E14.005.001 | 01 | EDILIZIA | 01.E14 | PAVIMENTAZIONI DIVERSE | 01.E14.005 | Pavimento in listoni di legno, stagionati ed essiccati, di 7 ÷ 9 cm di larghezza, 14 mm di spessore, 400 ÷ 900 mm di lunghezza, grado igrometrico 9% ± 2%, scelta standard, posti in opera su armatura di legno esistente compreso tagli, sfridi, lamatura e laccatura | 01.E14.005.001 | acero | m² | 120.61 | 3.59 | 26.89 | 69.52
PUG2025/01.E14.005.003 | 01 | EDILIZIA | 01.E14 | PAVIMENTAZIONI DIVERSE | 01.E14.005 | Pavimento in listoni di legno, stagionati ed essiccati, di 7 ÷ 9 cm di larghezza, 14 mm di spessore, 400 ÷ 900 mm di lunghezza, grado igrometrico 9% ± 2%, scelta standard, posti in opera su armatura di legno esistente compreso tagli, sfridi, lamatura e laccatura | 01.E14.005.003 | ciliegio | m² | 117.28 | 3.69 | 27.65 | 68.66
PUG2025/01.E14.005.005 | 01 | EDILIZIA | 01.E14 | PAVIMENTAZIONI DIVERSE | 01.E14.005 | Pavimento in listoni di legno, stagionati ed essiccati, di 7 ÷ 9 cm di larghezza, 14 mm di spessore, 400 ÷ 900 mm di lunghezza, grado igrometrico 9% ± 2%, scelta standard, posti in opera su armatura di legno esistente compreso tagli, sfridi, lamatura e laccatura | 01.E14.005.005 | doussiè | m² | 120.61 | 3.59 | 26.89 | 69.52
PUG2025/01.E14.005.007 | 01 | EDILIZIA | 01.E14 | PAVIMENTAZIONI DIVERSE | 01.E14.005 | Pavimento in listoni di legno, stagionati ed essiccati, di 7 ÷ 9 cm di larghezza, 14 mm di spessore, 400 ÷ 900 mm di lunghezza, grado igrometrico 9% ± 2%, scelta standard, posti in opera su armatura di legno esistente compreso tagli, sfridi, lamatura e laccatura | 01.E14.005.007 | iroko | m² | 204.95 | 2.11 | 15.82 | 82.06
PUG2025/01.E14.005.009 | 01 | EDILIZIA | 01.E14 | PAVIMENTAZIONI DIVERSE | 01.E14.005 | Pavimento in listoni di legno, stagionati ed essiccati, di 7 ÷ 9 cm di larghezza, 14 mm di spessore, 400 ÷ 900 mm di lunghezza, grado igrometrico 9% ± 2%, scelta standard, posti in opera su armatura di legno esistente compreso tagli, sfridi, lamatura e laccatura | 01.E14.005.009 | faggio | m² | 104 | 4.16 | 31.18 | 64.66
PUG2025/01.E14.005.011 | 01 | EDILIZIA | 01.E14 | PAVIMENTAZIONI DIVERSE | 01.E14.005 | Pavimento in listoni di legno, stagionati ed essiccati, di 7 ÷ 9 cm di larghezza, 14 mm di spessore, 400 ÷ 900 mm di lunghezza, grado igrometrico 9% ± 2%, scelta standard, posti in opera su armatura di legno esistente compreso tagli, sfridi, lamatura e laccatura | 01.E14.005.011 | padouk | m² | 127.25 | 3.4 | 25.49 | 71.11
PUG2025/01.E14.005.013 | 01 | EDILIZIA | 01.E14 | PAVIMENTAZIONI DIVERSE | 01.E14.005 | Pavimento in listoni di legno, stagionati ed essiccati, di 7 ÷ 9 cm di larghezza, 14 mm di spessore, 400 ÷ 900 mm di lunghezza, grado igrometrico 9% ± 2%, scelta standard, posti in opera su armatura di legno esistente compreso tagli, sfridi, lamatura e laccatura | 01.E14.005.013 | rovere | m² | 204.95 | 2.11 | 15.82 | 82.06
PUG2025/01.E14.005.015 | 01 | EDILIZIA | 01.E14 | PAVIMENTAZIONI DIVERSE | 01.E14.005 | Pavimento in listoni di legno, stagionati ed essiccati, di 7 ÷ 9 cm di larghezza, 14 mm di spessore, 400 ÷ 900 mm di lunghezza, grado igrometrico 9% ± 2%, scelta standard, posti in opera su armatura di legno esistente compreso tagli, sfridi, lamatura e laccatura | 01.E14.005.015 | teak | m² | 242.14 | 1.79 | 13.39 | 84.82
PUG2025/01.E14.007.001 | 01 | EDILIZIA | 01.E14 | PAVIMENTAZIONI DIVERSE | 01.E14.007 | Pavimento in gomma solida vulcanizzata multistrato, composto da uno strato superiore con superficie goffrata antiscivolo e pigmenti coloranti accoppiato ad uno strato inferiore attraverso processo di vulcanizzazione, posato in opera con idoneo collante su sottofondo predisposto da pagarsi a parte: idoneo per piste di atletica, pedane di salto, impianti esterni scolastici ed amatoriali | 01.E14.007.001 | colori blu, verde, grigio, spessore 11 mm (peso10,5 kg/mq) | m² | 88.18 | 0 | 16.26 | 83.74
PUG2025/01.E14.007.003 | 01 | EDILIZIA | 01.E14 | PAVIMENTAZIONI DIVERSE | 01.E14.007 | Pavimento in gomma solida vulcanizzata multistrato, composto da uno strato superiore con superficie goffrata antiscivolo e pigmenti coloranti accoppiato ad uno strato inferiore attraverso processo di vulcanizzazione, posato in opera con idoneo collante su sottofondo predisposto da pagarsi a parte: idoneo per piste di atletica, pedane di salto, impianti esterni scolastici ed amatoriali | 01.E14.007.003 | colori rosso, giallo, nero, spessore 11 mm (peso 10,5 kg/mq) | m² | 92.6 | 0 | 15.49 | 84.51
PUG2025/01.E14.009.001 | 01 | EDILIZIA | 01.E14 | PAVIMENTAZIONI DIVERSE | 01.E14.009 | Pavimento in gomma solida vulcanizzata multistrato, composto da uno strato superiore con superficie goffrata antiscivolo e pigmenti coloranti accoppiato ad uno strato inferiore attraverso processo di vulcanizzazione, posato in opera con idoneo collante su sottofondo predisposto da pagarsi a parte: idoneo per aree polivalenti esterne (tennis, basket, corsa, fitness) | 01.E14.009.001 | colori blu, verde, grigio, spessore 8 mm (peso 8,7 kg/mq) | m² | 83.6 | 0 | 17.16 | 82.84
PUG2025/01.E14.009.003 | 01 | EDILIZIA | 01.E14 | PAVIMENTAZIONI DIVERSE | 01.E14.009 | Pavimento in gomma solida vulcanizzata multistrato, composto da uno strato superiore con superficie goffrata antiscivolo e pigmenti coloranti accoppiato ad uno strato inferiore attraverso processo di vulcanizzazione, posato in opera con idoneo collante su sottofondo predisposto da pagarsi a parte: idoneo per aree polivalenti esterne (tennis, basket, corsa, fitness) | 01.E14.009.003 | colori rosso, giallo, nero, spessore 8 mm (peso 8,7 kg/mq) | m² | 87.6 | 0 | 16.37 | 83.63
PUG2025/01.E14.011.001 | 01 | EDILIZIA | 01.E14 | PAVIMENTAZIONI DIVERSE | 01.E14.011 | Pavimento in gomma solida vulcanizzata multistrato, composto da uno strato superiore con superficie goffrata antiscivolo e pigmenti coloranti accoppiato ad uno strato inferiore attraverso processo di vulcanizzazione, posato in opera con idoneo collante su sottofondo predisposto da pagarsi a parte: specifico per campi da tennis esterni | 01.E14.011.001 | colori blu, verde, grigio, spessore 6 mm (peso 6,4 kg/mq) | m² | 72.51 | 0 | 19.78 | 80.22
PUG2025/01.E14.011.003 | 01 | EDILIZIA | 01.E14 | PAVIMENTAZIONI DIVERSE | 01.E14.011 | Pavimento in gomma solida vulcanizzata multistrato, composto da uno strato superiore con superficie goffrata antiscivolo e pigmenti coloranti accoppiato ad uno strato inferiore attraverso processo di vulcanizzazione, posato in opera con idoneo collante su sottofondo predisposto da pagarsi a parte: specifico per campi da tennis esterni | 01.E14.011.003 | colori rosso, giallo, nero, spessore 6 mm (peso 6,4 kg/mq) | m² | 76.53 | 0 | 18.74 | 81.26
PUG2025/01.E14.013.001 | 01 | EDILIZIA | 01.E14 | PAVIMENTAZIONI DIVERSE | 01.E14.013 | Pavimento in vinilico flessibile eterogeo multistrato a norma EN ISO 10582, compatto, presso calandrato per ambienti a traffico intenso classe 34-43 secondo EN ISO 10874, in teli di larghezza 2 m e spessore di 2 mm, sottostrato rinforzato con rete in fibra di vetro, strato di usura ottenuto con pressatura di granuli colorati con finitura opaca di spessore superiore a 1 mm, trattato con fotoreticolazione UV e laser, classe di reazione al fuoco Bfl-s1 secondo norma EN ISO 13501-1, peso non superiore a 2,7 kg/mq, resistenza all'abrasione secondo norma EN 660-2 inferiore a 2 mmc (gruppo T), isolamento acustico non inferiore a 8 dB, classe di resistenza allo scivolamento R10 secondo EN 13893 e conforme al test BCRA, antibatterico secondo ISO 22196 e virucida secondo ISO 21702, con certificazione EPD e Floorscore/Leed, in opera con idoneo collante, compresa la preparazione del piano superiore del massetto di sottofondo con malta autolivellante, tagli sfridi e pulitura finale | 01.E14.013.001 | in teli di larghezza 2 m e spessore di 2 mm | m² | 57.7 | 0 | 29.67 | 70.33
PUG2025/01.E14.015.001 | 01 | EDILIZIA | 01.E14 | PAVIMENTAZIONI DIVERSE | 01.E14.015 | Pavimento in vinilico flessibile eterogeo multistrato a norma EN ISO 10582, compatto, presso calandrato per ambienti a traffico intenso classe 34-43 secondo EN ISO 10874, in teli di larghezza 2 m e spessore di 2 mm, sottostrato rinforzato con rete in fibra di vetro, strato di usura in pvc che protegge uno strato a motivi stampati, trattato con fotoreticolazione UV e laser, classe di reazione al fuoco Bfl-s1 secondo norma EN ISO 13501-1, peso non superiore a 2,7 kg/mq, con strato superiore di spessore 0,70 mm, resistenza all'abrasione secondo norma EN 660-2 inferiore a 2 mmc (gruppo T), isolamento acustico non inferiore a 8 dB, classe di resistenza allo scivolamento R10 secondo EN 13893 e conforme al test BCRA, antibatterico secondo ISO 22196 e virucida secondo ISO 21702, con certificazione EPD e Floorscore/Leed, in opera con idoneo collante, compresa la preparazione del piano superiore del massetto di sottofondo con malta autolivellante, tagli sfridi e pulitura finale | 01.E14.015.001 | in teli di larghezza 2 m e spessore di 2 mm | m² | 49.64 | 0 | 31.65 | 68.35
PUG2025/01.E14.017.001 | 01 | EDILIZIA | 01.E14 | PAVIMENTAZIONI DIVERSE | 01.E14.017 | Pavimento in vinilico flessibile eterogeneo multistrato a norma EN ISO 26986, presso- calandrato per ambienti a traffico intenso classe 34-43 secondo norma EN ISO 10874, sottostrato rinforzato con foglio in fibra di vetro, fondo tessile per la posa libera senza colla, in teli di larghezza 2 m e spessore 3,10 mm, peso non superiore a 2,3 kg/mq, con uno strato d'usura in pvc puro trasparente di spessore 0,50 mm a protezione di uno strato a motivi stampati, trattato con fotoreticolazione UV e laser, resistenza all'abrasione secondo norma EN 660-2 inferiore a 2 mmc (gruppo T), classe di resistenza allo scivolamento R10 secondo EN 13893, isolamento acustico non inferiore a 16 dB con attenuazione acustica all'interno dei locali pari a 79 dB(a) secondo EN 16205, in opera senza collante, compresa la preparazione del piano superiore del massetto di sottofondo con malta autolivellante, tagli sfridi e pulitura finale | 01.E14.017.001 | in teli di larghezza 2 m e spessore 3,10 mm | m² | 47.25 | 0 | 33.25 | 66.75
PUG2025/01.E14.019.001 | 01 | EDILIZIA | 01.E14 | PAVIMENTAZIONI DIVERSE | 01.E14.019 | Pavimento in vinilico flessibile eterogeneo multistrato presso-calandrato a norma EN ISO 651, per ambienti a traffico intenso classe 34-43 secondo norma EN ISO 10874, sottostrato rinforzato con rete in fibra di vetro, in teli di larghezza 2 m e spessore di 3,30 mm, peso non superiore a 3,2 kg/mq, con uno strato d'usura ottenuto tramite pressatura di granuli colorati con finitura opaca di spessore superiore a 1 mm, idoneo per la posa con collante, trattamento superficiale di fotoreticolazione UV e laser, resistenza all'abrasione secondo norma EN 660-2 inferiore a 2 mmc (gruppo T), classe di resistenza allo scivolamento R10 secondo EN 13893 e conforme al test BCRA, classe di reazione al fuoco Cfl-s1 secondo norma EN ISO 13501, isolamento acustico non inferiore a 16 dB secondo EN ISO 717-2, antibatterico secondo ISO 22196 e virucida secondo ISO 21702, con certificazione EPD e Floorscore/Leed, in opera con idoneo collante, compresa la preparazione del piano superiore del massetto di sottofondo con malta autolivellante, tagli sfridi e pulitura finale | 01.E14.019.001 | in teli di larghezza 2 m e spessore di 3,30 mm | m² | 60.04 | 0 | 26.17 | 73.83
PUG2025/01.E14.021.001 | 01 | EDILIZIA | 01.E14 | PAVIMENTAZIONI DIVERSE | 01.E14.021 | Pavimento in vinilico flessibile eterogeneo multistrato presso-calandrato a norma EN ISO 10582 per ambienti a traffico intenso classe 34-43 secondo norma EN ISO 10874, sottostrato rinforzato con foglio in fibra di vetro, in teli di larghezza 2 m, spessore di 3,35 mm, peso del prodotto non superiore a 2,9 kg/mq, con uno strato d'usura in pvc puro trasparente di spessore 0,70 mm che protegge uno strato a motivi stampati, trattato con fotoreticolazione UV e laser, idoneo per la posa con collante, resistenza all'abrasione secondo norma EN 660-2 inferiore a 2 mmc (gruppo T), classe di resistenza allo scivolamento R10 secondo EN 13893 e conforme al test BCRA, classe di reazione al fuoco Bfl-s1 secondo norma EN ISO 13501, isolamento acustico non inferiore a 19 dB secondo EN ISO 717-2, antibatterico secondo ISO 22196 e virucida secondo ISO 21702, con certificazione EPD e Floorscore/Leed, in opera con idoneo collante, compresa la preparazione del piano superiore del massetto di sottofondo con malta autolivellante, tagli sfridi e pulitura finale | 01.E14.021.001 | in teli di larghezza 2 m, spessore di 3,35 mm | m² | 53.9 | 0 | 29.15 | 70.85
PUG2025/01.E14.023.001 | 01 | EDILIZIA | 01.E14 | PAVIMENTAZIONI DIVERSE | 01.E14.023 | Pavimento in pvc multistrato composto da diversi strati indelaminabili di cui il primo in pvc puro trasparente (strato di usura) di spessore 0,7 mm con finitura superficiale poliuretanica; strato intermedio in pvc compatto rinforzato con fibra di vetro, strato inferiore in schiuma di vinile ad alta densità, in teli di larghezza 2 m e spessore totale 2,6 mm, peso 2,7 kg/mq, idoneo per la posa con collante, conforme ai requisiti della norma EN 651, classificazione d'uso 34- 42, emissioni TVOC < 75 µg/mc, resistenza all'abrasione gruppo T secondo UNI EN 660-2, antiscivolo R9 secondo DIN 51130, abbattimento acustico 15 dB secondo EN ISO 717-2, reazione al fuoco classe Bfl-s1 secondo EN 13501-1, in opera con idoneo collante, compresa la preparazione del piano superiore del massetto di sottofondo con malta autolivellante, tagli sfridi e pulitura finale | 01.E14.023.001 | in teli di larghezza 2 m e spessore totale 2,6 mm | m² | 53.72 | 0 | 29.25 | 70.75
PUG2025/01.E14.025.001 | 01 | EDILIZIA | 01.E14 | PAVIMENTAZIONI DIVERSE | 01.E14.025 | Pavimento in pvc multistrato composto da diversi strati indelaminabili di cui il primo in pvc puro trasparente (strato di usura) di spessore 0,7 mm con finitura superficiale poliuretanica; strato intermedio in fibra di vetro impregnata, strato inferiore in schiuma di vinile ad alta densità, in teli di larghezza 2 m e spessore totale 3,4 mm, peso 2,87 kg/mq, idoneo per la posa con collante, conforme ai requisiti della norma EN 651, classificazione d'uso 34-42, emissioni TVOC < 20 µg/mc, resistenza all'abrasione gruppo T secondo UNI EN 660-2, antiscivolo R9 secondo DIN 51130, abbattimento acustico 19 dB secondo EN ISO 717-2, reazione al fuoco classe Bfl-s1 secondo EN 13501-1, in opera con idoneo collante, compresa la preparazione del piano superiore del massetto di sottofondo con malta autolivellante, tagli sfridi e pulitura finale | 01.E14.025.001 | in teli di larghezza 2 m e spessore totale 3,4 mm | m² | 57.67 | 0 | 27.24 | 72.76
PUG2025/01.E14.027.001 | 01 | EDILIZIA | 01.E14 | PAVIMENTAZIONI DIVERSE | 01.E14.027 | Pavimento in pvc multistrato autoposante composto da cinque strati di cui il primo in pvc puro trasparente (strato di usura); secondo strato in pvc stampato; terzo strato in fibra di vetro impregnata in pvc; quarto strato in vinilico calandrato compatto con una percentuale di materiale riciclato e quinto strato di supporto schiumato con funzione autoposante, conforme ai requisiti della norma EN 649, classificazione d'uso 33-42, resistenza all'abrasione gruppo T secondo UNI EN 660-2, antiscivolo R10 secondo DIN 51130, abbattimento acustico 14 dB secondo EN ISO 717-2, reazione al fuoco classe Bfl-s1 secondo EN 13501-1, emissione sostanze organiche volatili totali idoneo per interni secondo EN ISO 16000, in opera senza collante, compresa la preparazione del piano superiore del massetto di sottofondo con malta autolivellante, tagli sfridi e pulitura finale | 01.E14.027.001 | strato di usura spessore 0,55 mm, spessore totale peso totale 5,2 kg/mq, in piastre da 50 ÷ 80 x 50 ÷ 80 cm o doghe da 100 ÷ 150 x 20 ÷ 28 cm | m² | 69.28 | 0 | 22.68 | 77.32
PUG2025/01.E14.027.003 | 01 | EDILIZIA | 01.E14 | PAVIMENTAZIONI DIVERSE | 01.E14.027 | Pavimento in pvc multistrato autoposante composto da cinque strati di cui il primo in pvc puro trasparente (strato di usura); secondo strato in pvc stampato; terzo strato in fibra di vetro impregnata in pvc; quarto strato in vinilico calandrato compatto con una percentuale di materiale riciclato e quinto strato di supporto schiumato con funzione autoposante, conforme ai requisiti della norma EN 649, classificazione d'uso 33-42, resistenza all'abrasione gruppo T secondo UNI EN 660-2, antiscivolo R10 secondo DIN 51130, abbattimento acustico 14 dB secondo EN ISO 717-2, reazione al fuoco classe Bfl-s1 secondo EN 13501-1, emissione sostanze organiche volatili totali idoneo per interni secondo EN ISO 16000, in opera senza collante, compresa la preparazione del piano superiore del massetto di sottofondo con malta autolivellante, tagli sfridi e pulitura finale | 01.E14.027.003 | strato di usura spessore 1,00 mm, spessore totale peso totale 6,55 kg/mq, in piastre da 50 ÷ 100 x 50 ÷ 100 cm o doghe da 100 ÷ 150 x 20 ÷ 28 cm | m² | 74.06 | 0 | 21.21 | 78.79
PUG2025/01.E14.027.005 | 01 | EDILIZIA | 01.E14 | PAVIMENTAZIONI DIVERSE | 01.E14.027 | Pavimento in pvc multistrato autoposante composto da cinque strati di cui il primo in pvc puro trasparente (strato di usura); secondo strato in pvc stampato; terzo strato in fibra di vetro impregnata in pvc; quarto strato in vinilico calandrato compatto con una percentuale di materiale riciclato e quinto strato di supporto schiumato con funzione autoposante, conforme ai requisiti della norma EN 649, classificazione d'uso 33-42, resistenza all'abrasione gruppo T secondo UNI EN 660-2, antiscivolo R10 secondo DIN 51130, abbattimento acustico 14 dB secondo EN ISO 717-2, reazione al fuoco classe Bfl-s1 secondo EN 13501-1, emissione sostanze organiche volatili totali idoneo per interni secondo EN ISO 16000, in opera senza collante, compresa la preparazione del piano superiore del massetto di sottofondo con malta autolivellante, tagli sfridi e pulitura finale | 01.E14.027.005 | strato di usura spessore 0,55 mm, spessore totale peso totale 5,2 kg/mq, in piastre da 50 ÷ 80 x 50 ÷ 80 cm o doghe da 100 ÷ 150 x 20 ÷ 28 cm | m² | 66.14 | 0 | 25.88 | 74.12
PUG2025/01.E14.027.007 | 01 | EDILIZIA | 01.E14 | PAVIMENTAZIONI DIVERSE | 01.E14.027 | Pavimento in pvc multistrato autoposante composto da cinque strati di cui il primo in pvc puro trasparente (strato di usura); secondo strato in pvc stampato; terzo strato in fibra di vetro impregnata in pvc; quarto strato in vinilico calandrato compatto con una percentuale di materiale riciclato e quinto strato di supporto schiumato con funzione autoposante, conforme ai requisiti della norma EN 649, classificazione d'uso 33-42, resistenza all'abrasione gruppo T secondo UNI EN 660-2, antiscivolo R10 secondo DIN 51130, abbattimento acustico 14 dB secondo EN ISO 717-2, reazione al fuoco classe Bfl-s1 secondo EN 13501-1, emissione sostanze organiche volatili totali idoneo per interni secondo EN ISO 16000, in opera senza collante, compresa la preparazione del piano superiore del massetto di sottofondo con malta autolivellante, tagli sfridi e pulitura finale | 01.E14.027.007 | strato di usura spessore 1,00 mm, spessore totale peso totale 6,55 kg/mq, in piastre da 50 ÷ 100 x 50 ÷ 100 cm o doghe da 100 ÷ 150 x 20 ÷ 28 cm | m² | 73.7 | 0 | 25.08 | 74.92
PUG2025/01.E14.029.001 | 01 | EDILIZIA | 01.E14 | PAVIMENTAZIONI DIVERSE | 01.E14.029 | Pavimento in pvc multistrato eterogeneo compatto in doghe con sistema ad incastro per posa a secco, composto da quattro strati indelaminabili di cui il primo (strato di usura) in pvc trasparente rifinito con trattamento superficiale poliuretanico resistente all'usura; secondo strato con film decorativo stampato su pvc compatto; terzo strato in fibra di vetro; quarto e ultimo strato in pvc compatto, conforme ai requisiti della norma EN 649, classificazione d'uso 23-33, antiscivolo R10 secondo DIN 51130, abbattimento acustico 7 dB (15 dB in caso di posa con sottostante materassino) secondo EN ISO 717-2, reazione al fuoco classe Bfl-s1 secondo EN 13501-1, emissioni TVOC < 160 µg/mc secondo EN ISO 16000-9, strato di usura spessore 0,55 mm, spessore totale 5,00 mm, peso totale 8,3 kg/mq, in doghe da 60 ÷ 150 x 24 ÷ 32 cm, in opera senza collante, compresa la preparazione del piano superiore del massetto di sottofondo con malta autolivellante, tagli sfridi e pulitura finale | 01.E14.029.001 | in doghe da 60 ÷ 150 x 24 ÷ 32 cm | m² | 69.81 | 0 | 22.5 | 77.5
PUG2025/01.E14.031.001 | 01 | EDILIZIA | 01.E14 | PAVIMENTAZIONI DIVERSE | 01.E14.031 | Pavimento in vinilico multistrato LVT in listoni delle dimensioni di 17 ÷ 20 x 100 ÷ 124 cm o piastre delle dimensioni di 36 x 69 cm con profili laterali ad incastro per posa senza collante, con uno strato d'usura in pvc puro trasparente che protegge uno strato a motivi stampatitrattato con fotoreticolazione UV e laser, resistenza all'abrasione secondo norma EN 660-2 inferiore a 2 mmc (gruppo T), classe di resistenza allo scivolamento R10 secondo EN 13893 e conforme al test BCRA, classe di reazione al fuoco Bfl-s1 secondo norma EN ISO 13501, isolamento acustico non inferiore a 4 dB secondo EN ISO 717-2, antibatterico secondo ISO 22196, con certificazione EPD e Floorscore/Leed, in opera senza collante, compresa la preparazione del piano superiore del massetto di sottofondo con malta autolivellante, tagli sfridi e pulitura finale | 01.E14.031.001 | 32 cm | m² | 81.09 | 0 | 33.78 | 66.22
PUG2025/01.E14.031.003 | 01 | EDILIZIA | 01.E14 | PAVIMENTAZIONI DIVERSE | 01.E14.031 | Pavimento in vinilico multistrato LVT in listoni delle dimensioni di 17 ÷ 20 x 100 ÷ 124 cm o piastre delle dimensioni di 36 x 69 cm con profili laterali ad incastro per posa senza collante, con uno strato d'usura in pvc puro trasparente che protegge uno strato a motivi stampatitrattato con fotoreticolazione UV e laser, resistenza all'abrasione secondo norma EN 660-2 inferiore a 2 mmc (gruppo T), classe di resistenza allo scivolamento R10 secondo EN 13893 e conforme al test BCRA, classe di reazione al fuoco Bfl-s1 secondo norma EN ISO 13501, isolamento acustico non inferiore a 4 dB secondo EN ISO 717-2, antibatterico secondo ISO 22196, con certificazione EPD e Floorscore/Leed, in opera senza collante, compresa la preparazione del piano superiore del massetto di sottofondo con malta autolivellante, tagli sfridi e pulitura finale | 01.E14.031.003 | strato di usura di spessore 0,70 mm, spessore totale 6,00 mm, peso non superiore a 10,0 kg/mq | m² | 109.62 | 0 | 28.11 | 71.89
PUG2025/01.E14.033.001 | 01 | EDILIZIA | 01.E14 | PAVIMENTAZIONI DIVERSE | 01.E14.033 | Pavimento in pvc multistrato autoposante composto da sei strati di cui il primo in pvc puro trasparente (strato di usura) di spessore 0,65 mm con finitura superficiale poliuretanica; secondo e terzo strato in pvc stampato e rinforzato con fibra di vetro, quarto e quinto strato in pvc impregnato con fibra di vetro, sesto ed ultimo strato in supporto schiumato con funzione autoposante, spessore totale 3,45 mm, peso 2,8 kg/mq, conforme ai requisiti della norma EN 649, classificazione d'uso 34-42, resistenza all'abrasione gruppo T secondo UNI EN 660-2, antiscivolo R9 secondo DIN 51130, abbattimento acustico 19 dB secondo EN ISO 717-2, reazione al fuoco classe Cfl-s1 secondo EN 13501-1, emissione sostanze organiche volatili totali idoneo per interni secondo EN ISO 16000, in piastre da 50 x 50 cm o doghe da 100 x 20 cm, in opera senza collante, compresa la preparazione del piano superiore del massetto di sottofondo con malta autolivellante, tagli sfridi e pulitura finale | 01.E14.033.001 | in piastre da 50 x 50 cm o doghe da 100 x 20 cm | m² | 64.02 | 0 | 24.54 | 75.46
PUG2025/01.E14.035.001 | 01 | EDILIZIA | 01.E14 | PAVIMENTAZIONI DIVERSE | 01.E14.035 | Pavimento in vinilico multistrato ibrido a norma EN ISO 10582 con sottostrato acustico in sughero in piastre delle dimensioni di 50 x 50 cm, spessore 4,60 mm, peso non superiore a 6,00 kg/mq, da posare con colla attacca/stacca su pavimentazioni sopraelevate, con uno strato d'usura in pvc puro trasparente di spessore 0,70 mm che protegge uno strato a motivi stampati, trattato con fotoreticolazione UV e laser, resistenza all'abrasione secondo norma EN 660-2 inferiore a 2 mmc (gruppo T), classe di resistenza allo scivolamento R10 secondo EN 13893, classe di reazione al fuoco Bfl-s1 secondo norma EN ISO 13501, isolamento acustico non inferiore a 15 dB secondo EN ISO 717-2, antibatterico secondo ISO 22196 e virucida secondo ISO 21702, con certificazione EPD e Floorscore/Leed, in opera con collante attacca/stacca, compresa la preparazione del piano superiore del massetto di sottofondo con malta autolivellante, tagli sfridi e pulitura finale | 01.E14.035.001 | in piastre delle dimensioni di 50 x 50 cm, spessore 4,60 mm | m² | 62.9 | 0 | 19.54 | 80.46
PUG2025/01.E14.037.001 | 01 | EDILIZIA | 01.E14 | PAVIMENTAZIONI DIVERSE | 01.E14.037 | Pavimento in pvc omogeneo elettroconduttivo/statico dissipativo, con resistenza elettrica 106 108 Rt EN1081 decorato a tutto spessore, pressato monostrato, idoneo per aule multimediali, sale operatorie, laboratori, ecc., con superficie semilucida trattata, classe 34-43 secondo norma EN 685, impronta residua ≤ 0,035 mm secondo norma EN 433, reazione al fuoco classe Bfl-s1, basse emissioni di sostanze volatili per utilizzo in interni, spessore 2 mm, peso 3,2 kg/mq, in piastre 615 x 615 mm, in opera con idoneo collante, compresa la preparazione del piano superiore del massetto di sottofondo con malta autolivellante, tagli sfridi e pulitura finale | 01.E14.037.001 | spessore 2 mm, peso 3,2 kg/mq, in piastre 615 x 615 m | m² | 73.81 | 0 | 20.8 | 79.2
PUG2025/01.E14.039.001 | 01 | EDILIZIA | 01.E14 | PAVIMENTAZIONI DIVERSE | 01.E14.039 | Pavimento in pvc omogeneo decorato a tutto spessore, pressato monostrato, con superficie goffrata trattata, classe 34-43 secondo norma EN 685, resistenza all'abrasione gruppo T secondo UNI EN 660-2, antiscivolo R9 secondo DIN 51130, reazione al fuoco classe Bfl-s1, stabilità direzionale ottenuta con cicli di termoregolazione, spessore 2 mm, peso 2,9 kg/mq, basse emissioni di sostanze volatili per utilizzo in interni, in teli di larghezza 2 m e lunghezza 25 m, in opera con idoneo collante, compresa la preparazione del piano superiore del massetto di sottofondo con malta autolivellante, tagli sfridi e pulitura finale | 01.E14.039.001 | in teli di larghezza 2 m e lunghezza 25 m | m² | 53.73 | 0 | 28.57 | 71.43
PUG2025/01.E14.041.001 | 01 | EDILIZIA | 01.E14 | PAVIMENTAZIONI DIVERSE | 01.E14.041 | Pavimento in vinilico flessibile omogeneo monostrato a norma EN ISO 10581, compatto, presso-calandrato per ambienti a traffico intenso classe 34-43 secondo EN ISO 10874, in teli di larghezza 2 m e spessore di 2 mm, presente per tutto lo spessore, classe di reazione al fuoco Bfl-s1 secondo norma EN ISO 13501-1, classe di resistenza allo scivolamento R9 secondo EN 13893 e conforme al test BCRA, isolamento acustico non inferiore a 5 dB, antibatterico secondo ISO 22196 e virucida secondo ISO 21702, con certificazione EPD e Floorscore/Leed, in opera con idoneo collante, compresa la preparazione del piano superiore del massetto di sottofondo con malta autolivellante, tagli sfridi e pulitura finale | 01.E14.041.001 | peso non superiore a 2,9 kg/mq, decoro non direzionale, presente per tutto lo spessore, trattato con fotoreticolazione UV e laser, resistenza all'abrasione secondo norma EN 660-2 inferiore a 2 mmc (gruppo T) | m² | 46 | 0 | 33.37 | 66.63
PUG2025/01.E14.041.003 | 01 | EDILIZIA | 01.E14 | PAVIMENTAZIONI DIVERSE | 01.E14.041 | Pavimento in vinilico flessibile omogeneo monostrato a norma EN ISO 10581, compatto, presso-calandrato per ambienti a traffico intenso classe 34-43 secondo EN ISO 10874, in teli di larghezza 2 m e spessore di 2 mm, presente per tutto lo spessore, classe di reazione al fuoco Bfl-s1 secondo norma EN ISO 13501-1, classe di resistenza allo scivolamento R9 secondo EN 13893 e conforme al test BCRA, isolamento acustico non inferiore a 5 dB, antibatterico secondo ISO 22196 e virucida secondo ISO 21702, con certificazione EPD e Floorscore/Leed, in opera con idoneo collante, compresa la preparazione del piano superiore del massetto di sottofondo con malta autolivellante, tagli sfridi e pulitura finale | 01.E14.041.003 | peso non superiore a 3,0 kg/mq, decoro semidirezionale, presente per tutto lo spessore, trattato con fotoreticolazione UV e laser, resistenza all'abrasione secondo norma EN 660-2 inferiore a 4 mmc (gruppo P) | m² | 40.86 | 0 | 37.57 | 62.43
PUG2025/01.E14.043.001 | 01 | EDILIZIA | 01.E14 | PAVIMENTAZIONI DIVERSE | 01.E14.043 | Pavimento in pvc eterogeneo multistrato antiscivolo idoneo per scuole, ospedali, uffici, case di riposo, con resistenza all'usura secondo EN 13874 classi 34-43, composto da 3 strati indelaminabili di cui lo strato di usura di spessore 0,7 mm trattato con finitura poliuretanica opaca, strato intermedio in fibra di vetro e strato di fondo in vinile riciclato, in teli di larghezza 2 m e spessore 2 mm, peso 2,75 kg/mq, emissioni TVOC < 250 µg/mc, resistenza all'abrasione secondo norma EN 660-2 gruppo T, classe di reazione al fuoco Bfl-s1 secondo norma EN ISO 13501, in opera con idoneo collante, compresa la preparazione del piano superiore del massetto di sottofondo con malta autolivellante, tagli sfridi e pulitura finale | 01.E14.043.001 | classe di resistenza allo scivolamento R10 classe Esb | m² | 61.06 | 0 | 25.14 | 74.86
PUG2025/01.E14.043.003 | 01 | EDILIZIA | 01.E14 | PAVIMENTAZIONI DIVERSE | 01.E14.043 | Pavimento in pvc eterogeneo multistrato antiscivolo idoneo per scuole, ospedali, uffici, case di riposo, con resistenza all'usura secondo EN 13874 classi 34-43, composto da 3 strati indelaminabili di cui lo strato di usura di spessore 0,7 mm trattato con finitura poliuretanica opaca, strato intermedio in fibra di vetro e strato di fondo in vinile riciclato, in teli di larghezza 2 m e spessore 2 mm, peso 2,75 kg/mq, emissioni TVOC < 250 µg/mc, resistenza all'abrasione secondo norma EN 660-2 gruppo T, classe di reazione al fuoco Bfl-s1 secondo norma EN ISO 13501, in opera con idoneo collante, compresa la preparazione del piano superiore del massetto di sottofondo con malta autolivellante, tagli sfridi e pulitura finale | 01.E14.043.003 | classe di resistenza allo scivolamento R11 classe Esf | m² | 62.53 | 0 | 24.55 | 75.45
PUG2025/01.E14.043.005 | 01 | EDILIZIA | 01.E14 | PAVIMENTAZIONI DIVERSE | 01.E14.043 | Pavimento in pvc eterogeneo multistrato antiscivolo idoneo per scuole, ospedali, uffici, case di riposo, con resistenza all'usura secondo EN 13874 classi 34-43, composto da 3 strati indelaminabili di cui lo strato di usura di spessore 0,7 mm trattato con finitura poliuretanica opaca, strato intermedio in fibra di vetro e strato di fondo in vinile riciclato, in teli di larghezza 2 m e spessore 2 mm, peso 2,75 kg/mq, emissioni TVOC < 250 µg/mc, resistenza all'abrasione secondo norma EN 660-2 gruppo T, classe di reazione al fuoco Bfl-s1 secondo norma EN ISO 13501, in opera con idoneo collante, compresa la preparazione del piano superiore del massetto di sottofondo con malta autolivellante, tagli sfridi e pulitura finale | 01.E14.043.005 | classe di resistenza allo scivolamento R12 classe Esf | m² | 64.81 | 0 | 23.69 | 76.31
PUG2025/01.E14.045.001 | 01 | EDILIZIA | 01.E14 | PAVIMENTAZIONI DIVERSE | 01.E14.045 | Fornitura e posa in opera pavimentazione antitrauma composta di impasto di granuli di gomma nera e resina poliuretanica mono-componente applicata a spatola uniformemente su tutta la superficie in due strati :1° strato, fornitura e stesura di impasto di granuli di gomma nera e resina poliuretanica mono componente applicata a spatola uniformemente su tutta la superficie in due strati spessore variabile in ragione dello spessore finale da ottenere in relazione all'HIC del gioco e/o attrezzatura ludica; 2° strato fornitura e stesura di impasto di granuli di gomma 100% TPV/EPDM e resina poliuretanica mono-componente applicato a spatola uniformemente su tutta la superficie senza soluzione di continuità spessore 1 cm. | 01.E14.045.001 | vedi voce | m² | 164.85 | 4.36 | 14.3 | 81.34
PUG2025/01.E14.047.001 | 01 | EDILIZIA | 01.E14 | PAVIMENTAZIONI DIVERSE | 01.E14.047 | Pavimento in linoleum, composto da lino ossidato e polimerizzato, polvere di legno, pigmenti inalterabili e resine naturali calandrati su supporto di tela di juta, superficie superiore protetta con adeguato trattamento; per ambienti a traffico intenso secondo norma EN 685 classe 23-43 (centri commerciali, scuole, uffici, ospedali, industrie, ecc.), reazione al fuoco Euroclasse Cfl-s1, posto in opera con collante acrilico, in qualsiasi disposizione geometrica, compresa la preparazione del piano superiore del massetto di sottofondo con malta autolivellante, tagli, sfridi e la pulitura finale: in teli, spessore | 01.E14.047.001 | 2 mm | m² | 45.65 | 0 | 33.62 | 66.38
PUG2025/01.E14.047.003 | 01 | EDILIZIA | 01.E14 | PAVIMENTAZIONI DIVERSE | 01.E14.047 | Pavimento in linoleum, composto da lino ossidato e polimerizzato, polvere di legno, pigmenti inalterabili e resine naturali calandrati su supporto di tela di juta, superficie superiore protetta con adeguato trattamento; per ambienti a traffico intenso secondo norma EN 685 classe 23-43 (centri commerciali, scuole, uffici, ospedali, industrie, ecc.), reazione al fuoco Euroclasse Cfl-s1, posto in opera con collante acrilico, in qualsiasi disposizione geometrica, compresa la preparazione del piano superiore del massetto di sottofondo con malta autolivellante, tagli, sfridi e la pulitura finale: in teli, spessore | 01.E14.047.003 | 2,5 mm | m² | 48.04 | 0 | 31.95 | 68.05
PUG2025/01.E14.047.005 | 01 | EDILIZIA | 01.E14 | PAVIMENTAZIONI DIVERSE | 01.E14.047 | Pavimento in linoleum, composto da lino ossidato e polimerizzato, polvere di legno, pigmenti inalterabili e resine naturali calandrati su supporto di tela di juta, superficie superiore protetta con adeguato trattamento; per ambienti a traffico intenso secondo norma EN 685 classe 23-43 (centri commerciali, scuole, uffici, ospedali, industrie, ecc.), reazione al fuoco Euroclasse Cfl-s1, posto in opera con collante acrilico, in qualsiasi disposizione geometrica, compresa la preparazione del piano superiore del massetto di sottofondo con malta autolivellante, tagli, sfridi e la pulitura finale: in teli, spessore | 01.E14.047.005 | 3,2 mm | m² | 52.23 | 0 | 29.39 | 70.61
PUG2025/01.E14.047.007 | 01 | EDILIZIA | 01.E14 | PAVIMENTAZIONI DIVERSE | 01.E14.047 | Pavimento in linoleum, composto da lino ossidato e polimerizzato, polvere di legno, pigmenti inalterabili e resine naturali calandrati su supporto di tela di juta, superficie superiore protetta con adeguato trattamento; per ambienti a traffico intenso secondo norma EN 685 classe 23-43 (centri commerciali, scuole, uffici, ospedali, industrie, ecc.), reazione al fuoco Euroclasse Cfl-s1, posto in opera con collante acrilico, in qualsiasi disposizione geometrica, compresa la preparazione del piano superiore del massetto di sottofondo con malta autolivellante, tagli, sfridi e la pulitura finale: in teli, spessore | 01.E14.047.007 | 4 mm | m² | 58.8 | 0 | 26.1 | 73.9
PUG2025/01.E14.049.001 | 01 | EDILIZIA | 01.E14 | PAVIMENTAZIONI DIVERSE | 01.E14.049 | Pavimento in linoleum, composto da lino ossidato e polimerizzato, polvere di legno, pigmenti inalterabili e resine naturali calandrati su supporto di tela di juta, superficie superiore protetta con adeguato trattamento; per ambienti a traffico intenso secondo norma EN 685 classe 23-43 (centri commerciali, scuole, uffici, ospedali, industrie, ecc.), reazione al fuoco Euroclasse Cfl-s1, posto in opera con collante acrilico, in qualsiasi disposizione geometrica, compresa la preparazione del piano superiore del massetto di sottofondo con malta autolivellante, tagli, sfridi e la pulitura finale: in piastre 50 x 50 cm, spessore 2,5 mm | 01.E14.049.001 | in piastre 50 x 50 cm, spessore 2,5 mm | m² | 55.07 | 0 | 27.87 | 72.13
PUG2025/01.E14.051.001 | 01 | EDILIZIA | 01.E14 | PAVIMENTAZIONI DIVERSE | 01.E14.051 | Pavimento in linoleum composto da lino ossidato, resine naturali, farina di legno, pigmenti e riempitivi inerti su supporto di poliolefine, superficie superiore protetta con trattamento resistente all'abrasione; per ambienti a traffico intenso secondo norma EN 685 classe 23-41 (centri commerciali, scuole, uffici, ospedali, industrie, ecc.), reazione al fuoco Cfl-s1, antiscivolo R9 secondo DIN 51130, abbattimento acustico 17 dB secondo EN ISO 717-2, compreso di valutazione LCA (ciclo di vita), in opera con idoneo collante, compresa la preparazione del piano superiore del massetto di sottofondo con malta autolivellante, tagli sfridi e pulitura finale, in teli di larghezza 200 cm, spessore 3,5 mm | 01.E14.051.001 | in teli di larghezza 200 cm, spessore 3,5 mm | m² | 59.37 | 0 | 25.85 | 74.15
PUG2025/01.E14.053.001 | 01 | EDILIZIA | 01.E14 | PAVIMENTAZIONI DIVERSE | 01.E14.053 | Pavimento in mescola di gomma naturale e sintetica, calandrata e vulcanizzata con stabilizzanti, coloranti e cariche minerali, per ambienti a traffico intenso secondo norma EN 685 classe 23-43 (centri commerciali, scuole, uffici, ospedali, industrie, ecc.), impronta residua secondo norma EN 433 ≤ 0,12 mm, reazione al fuoco euroclasse Bfl-s1, superficie liscia tinta unita con trattamento superficiale polimerico protettivo, posto in opera con idoneo collante, compresi la preparazione del piano superiore del massetto di sottofondo con malta autolivellante, tagli, sfridi e pulitura finale: spessore 2 mm | 01.E14.053.001 | in teli | m² | 64.86 | 0 | 23.67 | 76.33
PUG2025/01.E14.053.003 | 01 | EDILIZIA | 01.E14 | PAVIMENTAZIONI DIVERSE | 01.E14.053 | Pavimento in mescola di gomma naturale e sintetica, calandrata e vulcanizzata con stabilizzanti, coloranti e cariche minerali, per ambienti a traffico intenso secondo norma EN 685 classe 23-43 (centri commerciali, scuole, uffici, ospedali, industrie, ecc.), impronta residua secondo norma EN 433 ≤ 0,12 mm, reazione al fuoco euroclasse Bfl-s1, superficie liscia tinta unita con trattamento superficiale polimerico protettivo, posto in opera con idoneo collante, compresi la preparazione del piano superiore del massetto di sottofondo con malta autolivellante, tagli, sfridi e pulitura finale: spessore 2 mm | 01.E14.053.003 | in piastre 61 x 61 cm | m² | 67.96 | 0 | 22.11 | 77.89
PUG2025/01.E14.055.001 | 01 | EDILIZIA | 01.E14 | PAVIMENTAZIONI DIVERSE | 01.E14.055 | Pavimento in mescola di gomma naturale e sintetica, calandrata e vulcanizzata con stabilizzanti, coloranti e cariche minerali, per ambienti a traffico intenso secondo norma EN 685 classe 23-43 (centri commerciali, scuole, uffici, ospedali, industrie, ecc.), impronta residua secondo norma EN 433 ≤ 0,12 mm, reazione al fuoco euroclasse Bfl-s1, superficie liscia tinta unita con trattamento superficiale polimerico protettivo, posto in opera con idoneo collante, compresi la preparazione del piano superiore del massetto di sottofondo con malta autolivellante, tagli, sfridi e pulitura finale: spessore 3 mm | 01.E14.055.001 | in teli | m² | 69.22 | 0 | 21.71 | 78.29
PUG2025/01.E14.055.003 | 01 | EDILIZIA | 01.E14 | PAVIMENTAZIONI DIVERSE | 01.E14.055 | Pavimento in mescola di gomma naturale e sintetica, calandrata e vulcanizzata con stabilizzanti, coloranti e cariche minerali, per ambienti a traffico intenso secondo norma EN 685 classe 23-43 (centri commerciali, scuole, uffici, ospedali, industrie, ecc.), impronta residua secondo norma EN 433 ≤ 0,12 mm, reazione al fuoco euroclasse Bfl-s1, superficie liscia tinta unita con trattamento superficiale polimerico protettivo, posto in opera con idoneo collante, compresi la preparazione del piano superiore del massetto di sottofondo con malta autolivellante, tagli, sfridi e pulitura finale: spessore 3 mm | 01.E14.055.003 | in piastre 61 x 61 cm | m² | 73.02 | 0 | 20.58 | 79.42
PUG2025/01.E14.057.001 | 01 | EDILIZIA | 01.E14 | PAVIMENTAZIONI DIVERSE | 01.E14.057 | Pavimento in mescola di gomma naturale e sintetica, costituita da uno strato di copertura ad alta resistenza all'usura con granuli pre-vulcanizzati multicolore della medesima composizione della base e da un sottostrato in gomma calandrata e vulcanizzata con stabilizzanti, coloranti e cariche minerali, per ambienti a traffico intenso secondo norma EN 685 classe 23-43 (centri commerciali, scuole, uffici, ospedali, industrie, ecc.), impronta residua secondo norma EN 433 ≤ 0,10 mm, reazione al fuoco euroclasse Bfl-s1, superficie liscia compatta, resistente all'usura, antiscivolo ed antibatterica, con trattamento superficiale polimerico protettivo, spessore 3 mm, posto in opera con idoneo collante, previa preparazione del piano superiore del massetto di sottofondo con malta autolivellante, compreso tagli, sfridi e pulitura | 01.E14.057.001 | in teli | m² | 76.02 | 0 | 23.8 | 76.2
PUG2025/01.E14.057.003 | 01 | EDILIZIA | 01.E14 | PAVIMENTAZIONI DIVERSE | 01.E14.057 | Pavimento in mescola di gomma naturale e sintetica, costituita da uno strato di copertura ad alta resistenza all'usura con granuli pre-vulcanizzati multicolore della medesima composizione della base e da un sottostrato in gomma calandrata e vulcanizzata con stabilizzanti, coloranti e cariche minerali, per ambienti a traffico intenso secondo norma EN 685 classe 23-43 (centri commerciali, scuole, uffici, ospedali, industrie, ecc.), impronta residua secondo norma EN 433 ≤ 0,10 mm, reazione al fuoco euroclasse Bfl-s1, superficie liscia compatta, resistente all'usura, antiscivolo ed antibatterica, con trattamento superficiale polimerico protettivo, spessore 3 mm, posto in opera con idoneo collante, previa preparazione del piano superiore del massetto di sottofondo con malta autolivellante, compreso tagli, sfridi e pulitura | 01.E14.057.003 | in piastrelle 61 x 61 cm | m² | 78.78 | 0 | 22.96 | 77.04
PUG2025/01.E14.059.001 | 01 | EDILIZIA | 01.E14 | PAVIMENTAZIONI DIVERSE | 01.E14.059 | Pavimento in mescola di gomma naturale e sintetica, calandrata e vulcanizzata con stabilizzanti, coloranti e cariche minerali, per ambienti a traffico intenso secondo norma EN 685 classe 23-43 (centri commerciali, scuole, uffici, ospedali, industrie, ecc.), impronta residua secondo norma EN 433 ≤ 0,12 mm, reazione al fuoco euroclasse Bfl-s1, superficie liscia con granuli colorati con trattamento superficiale polimerico protettivo, spessore 2 mm, posto in opera con idoneo collante, compresi la preparazione del piano superiore del massetto di sottofondo con malta autolivellante, tagli, sfridi e pulitura finale | 01.E14.059.001 | teli | m² | 63.63 | 0 | 23.61 | 76.39
PUG2025/01.E14.059.003 | 01 | EDILIZIA | 01.E14 | PAVIMENTAZIONI DIVERSE | 01.E14.059 | Pavimento in mescola di gomma naturale e sintetica, calandrata e vulcanizzata con stabilizzanti, coloranti e cariche minerali, per ambienti a traffico intenso secondo norma EN 685 classe 23-43 (centri commerciali, scuole, uffici, ospedali, industrie, ecc.), impronta residua secondo norma EN 433 ≤ 0,12 mm, reazione al fuoco euroclasse Bfl-s1, superficie liscia con granuli colorati con trattamento superficiale polimerico protettivo, spessore 2 mm, posto in opera con idoneo collante, compresi la preparazione del piano superiore del massetto di sottofondo con malta autolivellante, tagli, sfridi e pulitura finale | 01.E14.059.003 | piastrelle 61 x 61 cm | m² | 65.78 | 0 | 22.84 | 77.16
PUG2025/01.E14.061.001 | 01 | EDILIZIA | 01.E14 | PAVIMENTAZIONI DIVERSE | 01.E14.061 | Pavimento in mescola di gomma naturale e sintetica, costituita da uno strato di copertura in gomma sintetica non riciclata ad alta resistenza all'usura, con granuli multicolore della medesima composizione della base, inseriti nel suo intero spessore, pre-vulcanizzati e di diametro massimo di 2 mm, e da un sottostrato ad elevata fonoassorbenza, calandrati e vulcanizzati insieme per garantirne la monoliticità, per ambienti a traffico intenso secondo norma EN 685 classe 23-43 (centri commerciali, scuole, uffici, ospedali, industrie, ecc.), reazione al fuoco euroclasse Bfl-s1, isolamento acustico al calpestio (ISO 140-8) 18 db, superficie goffrata con trattamento superficiale polimerico protettivo, in teli, spessore 4 mm, posto in opera con idoneo collante, previa preparazione del piano superiore del massetto di sottofondo con malta autolivellante, compreso tagli, sfridi e pulitura | 01.E14.061.001 | in teli, spessore 4 mm | m² | 86.3 | 0 | 20.96 | 79.04
PUG2025/01.E14.063.001 | 01 | EDILIZIA | 01.E14 | PAVIMENTAZIONI DIVERSE | 01.E14.063 | Pavimento in mescola di gomma sintetica non riciclata, costituita da un unico strato omogeneo calandrato e vulcanizzato, per ambienti a traffico intenso secondo norma EN 685 classe 23-43 (centri commerciali, scuole, uffici, ospedali, industrie, ecc.), impronta residua secondo norma EN 433 ≤ 0,15 mm, reazione al fuoco euroclasse Bfl-s1, superficie ad effetto martellato, compatta, resistente all'usura e antiscivolo, trattamento di reticolazione superficiale, in piastrelle 100 x 100 cm, spessore 3,5 mm, posto in opera con idoneo collante, previa preparazione del piano superiore del massetto di sottofondo con malta autolivellante, compreso tagli, sfridi e pulitura | 01.E14.063.001 | in piastrelle 100 x 100 cm, spessore 3,5 mm | m² | 91.67 | 0 | 19.73 | 80.27
PUG2025/01.E14.065.001 | 01 | EDILIZIA | 01.E14 | PAVIMENTAZIONI DIVERSE | 01.E14.065 | Pavimento in gomma sintetica calandrata e vulcanizzata, con superficie in rilievo tipo ardesia e rovescio smerigliato per attacco adesivo, per ambienti a traffico intenso secondo norma EN 685 classe 23-43 (centri commerciali, scuole, uffici, ospedali, industrie, ecc.), reazione al fuoco euroclasse Bfl s1, impronta residua secondo norma EN 433 ≤ 0,15 mm, in piastrelle del formato 100 x 100 cm, spessore 3,5 mm, colori nero o grigio, posto in opera con idoneo collante, compresi la preparazione del piano superiore del massetto di sottofondo con malta autolivellante, tagli, sfridi e pulitura finale | 01.E14.065.001 | in piastrelle del formato 100 x 100 cm, spessore 3,5 mm | m² | 82.83 | 0 | 18.53 | 81.47
PUG2025/01.E14.067.001 | 01 | EDILIZIA | 01.E14 | PAVIMENTAZIONI DIVERSE | 01.E14.067 | Pavimento in gomma sintetica calandrata e vulcanizzata, con superficie in rilievo a bolli, diametro bollo 22 mm, con rovescio a coda di rondine, per ambienti a traffico intenso secondo norma EN 685 classe 23-43 (centri commerciali, scuole, uffici, ospedali, industrie, ecc.), reazione al fuoco euroclasse Bfl-s1, impronta residua secondo norma EN 433 ≤ 0,15 mm, in piastre da 100 x 100 cm, colore nero, posto in opera con cemento, compresi la preparazione del piano superiore del massetto di sottofondo con malta autolivellante, tagli, sfridi e pulitura finale | 01.E14.067.001 | in piastre da 100 x 100 cm | m² | 94.76 | 0.11 | 17.39 | 82.5
PUG2025/01.E14.069.001 | 01 | EDILIZIA | 01.E14 | PAVIMENTAZIONI DIVERSE | 01.E14.069 | Pavimento in gomma sintetica calandrata e vulcanizzata, con superficie in rilievo a righe larghe, per ambienti a traffico intenso secondo norma EN 685 classe 23-43 (centri commerciali, scuole, uffici, ospedali, industrie, ecc.), reazione al fuoco euroclasse Cfl-s1, impronta residua secondo norma EN 433 ≤ 0,15 mm, in teli spessore 5 mm, posto in opera con idoneo collante, compresi la preparazione del piano superiore del massetto di sottofondo con malta autolivellante, tagli, sfridi e pulitura finale | 01.E14.069.001 | nero | m² | 90.27 | 0 | 17.01 | 82.99
PUG2025/01.E14.069.003 | 01 | EDILIZIA | 01.E14 | PAVIMENTAZIONI DIVERSE | 01.E14.069 | Pavimento in gomma sintetica calandrata e vulcanizzata, con superficie in rilievo a righe larghe, per ambienti a traffico intenso secondo norma EN 685 classe 23-43 (centri commerciali, scuole, uffici, ospedali, industrie, ecc.), reazione al fuoco euroclasse Cfl-s1, impronta residua secondo norma EN 433 ≤ 0,15 mm, in teli spessore 5 mm, posto in opera con idoneo collante, compresi la preparazione del piano superiore del massetto di sottofondo con malta autolivellante, tagli, sfridi e pulitura finale | 01.E14.069.003 | grigio | m² | 93.2 | 0 | 16.47 | 83.53
PUG2025/01.E14.071.001 | 01 | EDILIZIA | 01.E14 | PAVIMENTAZIONI DIVERSE | 01.E14.071 | Pavimento in gomma sintetica, calandrata e vulcanizzata con stabilizzanti, coloranti e cariche minerali, per ambienti a traffico intenso secondo norma EN 685 classe 23-43 (centri commerciali, scuole, uffici, ospedali, industrie, ecc.), superficie in rilievo a bolli, posto in opera con idoneo collante, compresi la preparazione del piano superiore del massetto di sottofondo con malta autolivellante, tagli, sfridi e pulitura finale: diametro bolli 24 mm, spessore 2,7 mm, teli, reazione al fuoco euroclasse Cfl-s1, impronta residua secondo norma EN 433 ≤ 0,15 mm | 01.E14.071.001 | nero | m² | 73.13 | 0 | 20.99 | 79.01
PUG2025/01.E14.071.003 | 01 | EDILIZIA | 01.E14 | PAVIMENTAZIONI DIVERSE | 01.E14.071 | Pavimento in gomma sintetica, calandrata e vulcanizzata con stabilizzanti, coloranti e cariche minerali, per ambienti a traffico intenso secondo norma EN 685 classe 23-43 (centri commerciali, scuole, uffici, ospedali, industrie, ecc.), superficie in rilievo a bolli, posto in opera con idoneo collante, compresi la preparazione del piano superiore del massetto di sottofondo con malta autolivellante, tagli, sfridi e pulitura finale: diametro bolli 24 mm, spessore 2,7 mm, teli, reazione al fuoco euroclasse Cfl-s1, impronta residua secondo norma EN 433 ≤ 0,15 mm | 01.E14.071.003 | grigio | m² | 75.11 | 0 | 20.44 | 79.56
PUG2025/01.E14.073.001 | 01 | EDILIZIA | 01.E14 | PAVIMENTAZIONI DIVERSE | 01.E14.073 | Pavimento in gomma sintetica, calandrata e vulcanizzata con stabilizzanti, coloranti e cariche minerali, per ambienti a traffico intenso secondo norma EN 685 classe 23-43 (centri commerciali, scuole, uffici, ospedali, industrie, ecc.), superficie in rilievo a bolli, posto in opera con idoneo collante, compresi la preparazione del piano superiore del massetto di sottofondo con malta autolivellante, tagli, sfridi e pulitura finale: diametro bolli 28 mm, spessore 2,7 mm, piastre 50 x 50 cm, reazione al fuoco euroclasse Bfl s1, impronta residua secondo norma EN 433 ≤ 0,12 mm | 01.E14.073.001 | colori scuri | m² | 68.59 | 0 | 21.91 | 78.09
PUG2025/01.E14.073.003 | 01 | EDILIZIA | 01.E14 | PAVIMENTAZIONI DIVERSE | 01.E14.073 | Pavimento in gomma sintetica, calandrata e vulcanizzata con stabilizzanti, coloranti e cariche minerali, per ambienti a traffico intenso secondo norma EN 685 classe 23-43 (centri commerciali, scuole, uffici, ospedali, industrie, ecc.), superficie in rilievo a bolli, posto in opera con idoneo collante, compresi la preparazione del piano superiore del massetto di sottofondo con malta autolivellante, tagli, sfridi e pulitura finale: diametro bolli 28 mm, spessore 2,7 mm, piastre 50 x 50 cm, reazione al fuoco euroclasse Bfl s1, impronta residua secondo norma EN 433 ≤ 0,12 mm | 01.E14.073.003 | colori chiari | m² | 74.05 | 0 | 20.29 | 79.71
PUG2025/01.E14.075.001 | 01 | EDILIZIA | 01.E14 | PAVIMENTAZIONI DIVERSE | 01.E14.075 | Pavimento in gomma sintetica, calandrata e vulcanizzata con stabilizzanti, coloranti e cariche minerali, per ambienti a traffico intenso secondo norma EN 685 classe 23-43 (centri commerciali, scuole, uffici, ospedali, industrie, ecc.), superficie in rilievo a bolli, posto in opera con idoneo collante, compresi la preparazione del piano superiore del massetto di sottofondo con malta autolivellante, tagli, sfridi e pulitura finale: diametro bolli 28 mm, spessore 4 mm, piastre da 100 x 100 cm, reazione al fuoco euroclasse Bfl s1, impronta residua secondo norma EN 433 ≤ 0,20 mm | 01.E14.075.001 | colori scuri | m² | 80.78 | 0 | 18.6 | 81.4
PUG2025/01.E14.075.003 | 01 | EDILIZIA | 01.E14 | PAVIMENTAZIONI DIVERSE | 01.E14.075 | Pavimento in gomma sintetica, calandrata e vulcanizzata con stabilizzanti, coloranti e cariche minerali, per ambienti a traffico intenso secondo norma EN 685 classe 23-43 (centri commerciali, scuole, uffici, ospedali, industrie, ecc.), superficie in rilievo a bolli, posto in opera con idoneo collante, compresi la preparazione del piano superiore del massetto di sottofondo con malta autolivellante, tagli, sfridi e pulitura finale: diametro bolli 28 mm, spessore 4 mm, piastre da 100 x 100 cm, reazione al fuoco euroclasse Bfl s1, impronta residua secondo norma EN 433 ≤ 0,20 mm | 01.E14.075.003 | colori chiari | m² | 90.03 | 0 | 17.05 | 82.95
PUG2025/01.E14.077.001 | 01 | EDILIZIA | 01.E14 | PAVIMENTAZIONI DIVERSE | 01.E14.077 | Pavimento in mescola di gomma naturale e sintetica, calandrata e vulcanizzata con stabilizzanti, coloranti e cariche minerali, con fibre di cocco naturale, superficie liscia con trattamento superficiale polimerico protettivo, per ambienti a traffico intenso secondo norma EN 685 classe 23-43 (centri commerciali, scuole, uffici, ospedali, industrie, ecc.), impronta residua secondo norma EN 433 ≤ 0,12 mm, reazione al fuoco euroclasse Bfl-s1, spessore 3 mm, posto in opera con idoneo collante, compresi la preparazione del piano superiore del massetto di sottofondo con malta autolivellante, tagli, sfridi e pulitura finale: in teli | 01.E14.077.001 | colori naturali | m² | 74.2 | 0 | 21.17 | 78.83
PUG2025/01.E14.077.003 | 01 | EDILIZIA | 01.E14 | PAVIMENTAZIONI DIVERSE | 01.E14.077 | Pavimento in mescola di gomma naturale e sintetica, calandrata e vulcanizzata con stabilizzanti, coloranti e cariche minerali, con fibre di cocco naturale, superficie liscia con trattamento superficiale polimerico protettivo, per ambienti a traffico intenso secondo norma EN 685 classe 23-43 (centri commerciali, scuole, uffici, ospedali, industrie, ecc.), impronta residua secondo norma EN 433 ≤ 0,12 mm, reazione al fuoco euroclasse Bfl-s1, spessore 3 mm, posto in opera con idoneo collante, compresi la preparazione del piano superiore del massetto di sottofondo con malta autolivellante, tagli, sfridi e pulitura finale: in teli | 01.E14.077.003 | colori vivaci | m² | 79.55 | 0 | 19.75 | 80.25
PUG2025/01.E14.079.001 | 01 | EDILIZIA | 01.E14 | PAVIMENTAZIONI DIVERSE | 01.E14.079 | Pavimento in mescola di gomma naturale e sintetica, calandrata e vulcanizzata con stabilizzanti, coloranti e cariche minerali, con fibre di cocco naturale, superficie liscia con trattamento superficiale polimerico protettivo, per ambienti a traffico intenso secondo norma EN 685 classe 23-43 (centri commerciali, scuole, uffici, ospedali, industrie, ecc.), impronta residua secondo norma EN 433 ≤ 0,12 mm, reazione al fuoco euroclasse Bfl-s1, spessore 3 mm, posto in opera con idoneo collante, compresi la preparazione del piano superiore del massetto di sottofondo con malta autolivellante, tagli, sfridi e pulitura finale: in piastre da 61 x 61 cm | 01.E14.079.001 | colori naturali | m² | 76.75 | 0 | 20.47 | 79.53
PUG2025/01.E14.079.003 | 01 | EDILIZIA | 01.E14 | PAVIMENTAZIONI DIVERSE | 01.E14.079 | Pavimento in mescola di gomma naturale e sintetica, calandrata e vulcanizzata con stabilizzanti, coloranti e cariche minerali, con fibre di cocco naturale, superficie liscia con trattamento superficiale polimerico protettivo, per ambienti a traffico intenso secondo norma EN 685 classe 23-43 (centri commerciali, scuole, uffici, ospedali, industrie, ecc.), impronta residua secondo norma EN 433 ≤ 0,12 mm, reazione al fuoco euroclasse Bfl-s1, spessore 3 mm, posto in opera con idoneo collante, compresi la preparazione del piano superiore del massetto di sottofondo con malta autolivellante, tagli, sfridi e pulitura finale: in piastre da 61 x 61 cm | 01.E14.079.003 | colori vivaci | m² | 83.48 | 0 | 18.82 | 81.18
PUG2025/01.E14.081.001 | 01 | EDILIZIA | 01.E14 | PAVIMENTAZIONI DIVERSE | 01.E14.081 | Pavimento autoposante in mescola di gomma naturale e sintetica, calandrata e vulcanizzata con stabilizzanti, coloranti e cariche minerali, per ambienti a traffico intenso secondo norma EN 685 classe 23-43 (centri commerciali, scuole, uffici, ospedali, industrie, ecc.), in piastre da 61 x 61 cm, impronta residua secondo norma EN 433 ≤ 0,20 mm, reazione al fuoco euroclasse Bfl-s1, superficie liscia con trattamento superficiale polimerico protettivo, spessore 5 mm, superficie con fibre naturali o tinta unita, posto in opera con idoneo collante, compresi la preparazione del piano superiore del massetto di sottofondo con malta autolivellante, tagli, sfridi e pulitura finale | 01.E14.081.001 | n piastre da 61 x 61 cm | m² | 115.48 | 0 | 14.2 | 85.8
PUG2025/01.E14.083.001 | 01 | EDILIZIA | 01.E14 | PAVIMENTAZIONI DIVERSE | 01.E14.083 | Pavimento sopraelevato costituito da pannelli modulari 600 x 600 mm e struttura di sopraelevazione costituita da colonnine in acciaio zincato e boccola alla base, sistema di regolazione e bloccaggio con stelo filettato (diametro 16 mm), dado con sei tacche di fissaggio e traverse di collegamento in acciaio zincato con profilo nervato a sezione ad Ω 27 x 38 x 0,9 mm, di altezza 80 ÷ 250 mm: pannello in conglomerato di legno legato con resine termoindurenti a bassa emissione di formaldeide, spessore 40 mm, densità pari a 720 kg/mc, bordi in materiale plastico antiscricchiolio ed autoestinguente, finitura inferiore con foglio d'alluminio spessore 0,05 mm, classe reazione al fuoco Bfl s1 secondo UNI EN 13501, con le seguenti finiture | 01.E14.083.001 | laminato | m² | 143.43 | 0 | 12.39 | 87.61
PUG2025/01.E14.083.003 | 01 | EDILIZIA | 01.E14 | PAVIMENTAZIONI DIVERSE | 01.E14.083 | Pavimento sopraelevato costituito da pannelli modulari 600 x 600 mm e struttura di sopraelevazione costituita da colonnine in acciaio zincato e boccola alla base, sistema di regolazione e bloccaggio con stelo filettato (diametro 16 mm), dado con sei tacche di fissaggio e traverse di collegamento in acciaio zincato con profilo nervato a sezione ad Ω 27 x 38 x 0,9 mm, di altezza 80 ÷ 250 mm: pannello in conglomerato di legno legato con resine termoindurenti a bassa emissione di formaldeide, spessore 40 mm, densità pari a 720 kg/mc, bordi in materiale plastico antiscricchiolio ed autoestinguente, finitura inferiore con foglio d'alluminio spessore 0,05 mm, classe reazione al fuoco Bfl s1 secondo UNI EN 13501, con le seguenti finiture | 01.E14.083.003 | pvc conduttivo | m² | 177.5 | 0 | 10.01 | 89.99
PUG2025/01.E14.083.005 | 01 | EDILIZIA | 01.E14 | PAVIMENTAZIONI DIVERSE | 01.E14.083 | Pavimento sopraelevato costituito da pannelli modulari 600 x 600 mm e struttura di sopraelevazione costituita da colonnine in acciaio zincato e boccola alla base, sistema di regolazione e bloccaggio con stelo filettato (diametro 16 mm), dado con sei tacche di fissaggio e traverse di collegamento in acciaio zincato con profilo nervato a sezione ad Ω 27 x 38 x 0,9 mm, di altezza 80 ÷ 250 mm: pannello in conglomerato di legno legato con resine termoindurenti a bassa emissione di formaldeide, spessore 40 mm, densità pari a 720 kg/mc, bordi in materiale plastico antiscricchiolio ed autoestinguente, finitura inferiore con foglio d'alluminio spessore 0,05 mm, classe reazione al fuoco Bfl s1 secondo UNI EN 13501, con le seguenti finiture | 01.E14.083.005 | pvc antistatico | m² | 155.19 | 0 | 11.01 | 88.99
PUG2025/01.E14.083.007 | 01 | EDILIZIA | 01.E14 | PAVIMENTAZIONI DIVERSE | 01.E14.083 | Pavimento sopraelevato costituito da pannelli modulari 600 x 600 mm e struttura di sopraelevazione costituita da colonnine in acciaio zincato e boccola alla base, sistema di regolazione e bloccaggio con stelo filettato (diametro 16 mm), dado con sei tacche di fissaggio e traverse di collegamento in acciaio zincato con profilo nervato a sezione ad Ω 27 x 38 x 0,9 mm, di altezza 80 ÷ 250 mm: pannello in conglomerato di legno legato con resine termoindurenti a bassa emissione di formaldeide, spessore 40 mm, densità pari a 720 kg/mc, bordi in materiale plastico antiscricchiolio ed autoestinguente, finitura inferiore con foglio d'alluminio spessore 0,05 mm, classe reazione al fuoco Bfl s1 secondo UNI EN 13501, con le seguenti finiture | 01.E14.083.007 | gomma | m² | 177.54 | 0 | 9.42 | 90.58
PUG2025/01.E14.083.009 | 01 | EDILIZIA | 01.E14 | PAVIMENTAZIONI DIVERSE | 01.E14.083 | Pavimento sopraelevato costituito da pannelli modulari 600 x 600 mm e struttura di sopraelevazione costituita da colonnine in acciaio zincato e boccola alla base, sistema di regolazione e bloccaggio con stelo filettato (diametro 16 mm), dado con sei tacche di fissaggio e traverse di collegamento in acciaio zincato con profilo nervato a sezione ad Ω 27 x 38 x 0,9 mm, di altezza 80 ÷ 250 mm: pannello in conglomerato di legno legato con resine termoindurenti a bassa emissione di formaldeide, spessore 40 mm, densità pari a 720 kg/mc, bordi in materiale plastico antiscricchiolio ed autoestinguente, finitura inferiore con foglio d'alluminio spessore 0,05 mm, classe reazione al fuoco Bfl s1 secondo UNI EN 13501, con le seguenti finiture | 01.E14.083.009 | moquette quadrotte | m² | 156.47 | 0 | 11.35 | 88.65
PUG2025/01.E14.083.011 | 01 | EDILIZIA | 01.E14 | PAVIMENTAZIONI DIVERSE | 01.E14.083 | Pavimento sopraelevato costituito da pannelli modulari 600 x 600 mm e struttura di sopraelevazione costituita da colonnine in acciaio zincato e boccola alla base, sistema di regolazione e bloccaggio con stelo filettato (diametro 16 mm), dado con sei tacche di fissaggio e traverse di collegamento in acciaio zincato con profilo nervato a sezione ad Ω 27 x 38 x 0,9 mm, di altezza 80 ÷ 250 mm: pannello in conglomerato di legno legato con resine termoindurenti a bassa emissione di formaldeide, spessore 40 mm, densità pari a 720 kg/mc, bordi in materiale plastico antiscricchiolio ed autoestinguente, finitura inferiore con foglio d'alluminio spessore 0,05 mm, classe reazione al fuoco Bfl s1 secondo UNI EN 13501, con le seguenti finiture | 01.E14.083.011 | linoleum | m² | 149.74 | 0 | 11.62 | 88.38
PUG2025/01.E14.083.013 | 01 | EDILIZIA | 01.E14 | PAVIMENTAZIONI DIVERSE | 01.E14.083 | Pavimento sopraelevato costituito da pannelli modulari 600 x 600 mm e struttura di sopraelevazione costituita da colonnine in acciaio zincato e boccola alla base, sistema di regolazione e bloccaggio con stelo filettato (diametro 16 mm), dado con sei tacche di fissaggio e traverse di collegamento in acciaio zincato con profilo nervato a sezione ad Ω 27 x 38 x 0,9 mm, di altezza 80 ÷ 250 mm: pannello in conglomerato di legno legato con resine termoindurenti a bassa emissione di formaldeide, spessore 40 mm, densità pari a 720 kg/mc, bordi in materiale plastico antiscricchiolio ed autoestinguente, finitura inferiore con foglio d'alluminio spessore 0,05 mm, classe reazione al fuoco Bfl s1 secondo UNI EN 13501, con le seguenti finiture | 01.E14.083.013 | parquet iroko / rovere | m² | 206.3 | 0 | 9.1 | 90.9
PUG2025/01.E14.083.015 | 01 | EDILIZIA | 01.E14 | PAVIMENTAZIONI DIVERSE | 01.E14.083 | Pavimento sopraelevato costituito da pannelli modulari 600 x 600 mm e struttura di sopraelevazione costituita da colonnine in acciaio zincato e boccola alla base, sistema di regolazione e bloccaggio con stelo filettato (diametro 16 mm), dado con sei tacche di fissaggio e traverse di collegamento in acciaio zincato con profilo nervato a sezione ad Ω 27 x 38 x 0,9 mm, di altezza 80 ÷ 250 mm: pannello in conglomerato di legno legato con resine termoindurenti a bassa emissione di formaldeide, spessore 40 mm, densità pari a 720 kg/mc, bordi in materiale plastico antiscricchiolio ed autoestinguente, finitura inferiore con foglio d'alluminio spessore 0,05 mm, classe reazione al fuoco Bfl s1 secondo UNI EN 13501, con le seguenti finiture | 01.E14.083.015 | parquet teak | m² | 274.78 | 0 | 6.33 | 93.67
PUG2025/01.E14.083.017 | 01 | EDILIZIA | 01.E14 | PAVIMENTAZIONI DIVERSE | 01.E14.083 | Pavimento sopraelevato costituito da pannelli modulari 600 x 600 mm e struttura di sopraelevazione costituita da colonnine in acciaio zincato e boccola alla base, sistema di regolazione e bloccaggio con stelo filettato (diametro 16 mm), dado con sei tacche di fissaggio e traverse di collegamento in acciaio zincato con profilo nervato a sezione ad Ω 27 x 38 x 0,9 mm, di altezza 80 ÷ 250 mm: pannello in conglomerato di legno legato con resine termoindurenti a bassa emissione di formaldeide, spessore 40 mm, densità pari a 720 kg/mc, bordi in materiale plastico antiscricchiolio ed autoestinguente, finitura inferiore con foglio d'alluminio spessore 0,05 mm, classe reazione al fuoco Bfl s1 secondo UNI EN 13501, con le seguenti finiture | 01.E14.083.017 | gres porcellanato naturale, 60 x 60 cm | m² | 170.57 | 0 | 10.2 | 89.8
PUG2025/01.E14.085.001 | 01 | EDILIZIA | 01.E14 | PAVIMENTAZIONI DIVERSE | 01.E14.085 | Pavimento industriale in calcestruzzo C 25/30 (Rck 30 N/mmq) fibrorinforzato con l'aggiunta di fibre sintetiche strutturali e additivo superfluidificante, esclusi la realizzazione di massetto di sottofondo di almeno 30 cm perfettamente livellato, posa di barriera vapore in polietilene e armatura integrativa, dei seguenti spessori | 01.E14.085.001 | 10 cm, traffico leggero | m² | 30.95 | 0 | 30.85 | 69.15
PUG2025/01.E14.085.003 | 01 | EDILIZIA | 01.E14 | PAVIMENTAZIONI DIVERSE | 01.E14.085 | Pavimento industriale in calcestruzzo C 25/30 (Rck 30 N/mmq) fibrorinforzato con l'aggiunta di fibre sintetiche strutturali e additivo superfluidificante, esclusi la realizzazione di massetto di sottofondo di almeno 30 cm perfettamente livellato, posa di barriera vapore in polietilene e armatura integrativa, dei seguenti spessori | 01.E14.085.003 | 12 cm, traffico medio | m² | 34.49 | 0 | 27.68 | 72.32
PUG2025/01.E14.085.005 | 01 | EDILIZIA | 01.E14 | PAVIMENTAZIONI DIVERSE | 01.E14.085 | Pavimento industriale in calcestruzzo C 25/30 (Rck 30 N/mmq) fibrorinforzato con l'aggiunta di fibre sintetiche strutturali e additivo superfluidificante, esclusi la realizzazione di massetto di sottofondo di almeno 30 cm perfettamente livellato, posa di barriera vapore in polietilene e armatura integrativa, dei seguenti spessori | 01.E14.085.005 | 15 cm, traffico medio | m² | 39.81 | 0 | 23.99 | 76.01
PUG2025/01.E14.085.007 | 01 | EDILIZIA | 01.E14 | PAVIMENTAZIONI DIVERSE | 01.E14.085 | Pavimento industriale in calcestruzzo C 25/30 (Rck 30 N/mmq) fibrorinforzato con l'aggiunta di fibre sintetiche strutturali e additivo superfluidificante, esclusi la realizzazione di massetto di sottofondo di almeno 30 cm perfettamente livellato, posa di barriera vapore in polietilene e armatura integrativa, dei seguenti spessori | 01.E14.085.007 | 18 cm, traffico pesante | m² | 45.12 | 0 | 21.16 | 78.84
PUG2025/01.E14.085.009 | 01 | EDILIZIA | 01.E14 | PAVIMENTAZIONI DIVERSE | 01.E14.085 | Pavimento industriale in calcestruzzo C 25/30 (Rck 30 N/mmq) fibrorinforzato con l'aggiunta di fibre sintetiche strutturali e additivo superfluidificante, esclusi la realizzazione di massetto di sottofondo di almeno 30 cm perfettamente livellato, posa di barriera vapore in polietilene e armatura integrativa, dei seguenti spessori | 01.E14.085.009 | 20 cm, traffico pesante | m² | 48.66 | 0 | 19.62 | 80.38
PUG2025/01.E14.087.001 | 01 | EDILIZIA | 01.E14 | PAVIMENTAZIONI DIVERSE | 01.E14.087 | Rete elettrosaldata in acciaio per armatura pavimentazioni, fornita e posta in opera con sovrapposizione dei bordi pari a circa 40 volte il diametro dei ferri | 01.E14.087.001 | Rete elettrosaldata in acciaio | kg | 2.25 | 0 | 30.39 | 69.61
PUG2025/01.E14.089.001 | 01 | EDILIZIA | 01.E14 | PAVIMENTAZIONI DIVERSE | 01.E14.089 | Finitura per pavimentazione industriale a pastina (superfici di intervento non inferiori a 400 m²) ad alta resistenza meccanica realizzato con una malta cementizia di aggregati durissimi che viene miscelata, con cariche quarzifere, posto su massetto da calcolarsi separtamente e meccanicamente solido, frattazzato e lisciato, spessore pari a 7 mm circa, con caratteristiche di resistenza all'usura, alla compressione, agli olii, agli acidi ed all'umidità | 01.E14.089.001 | spessore pari a 7 mm circa | m² | 52.79 | 0 | 3.55 | 96.45
PUG2025/01.E14.091.001 | 01 | EDILIZIA | 01.E14 | PAVIMENTAZIONI DIVERSE | 01.E14.091 | Finitura per pavimentazione industriale (superfici di intervento non inferiori a 400 m²) realizzato con prodotto epossidico autolivellante, caricato con sabbie quarzifere, steso su massetto da calcolarsi separtamente e meccanicamente solido, spessore pari a 2 mm circa, varie colorazioni, con caratteristiche di elasticità e resistenza media, anche a basse temperature, agli agenti chimici e fisici | 01.E14.091.001 | spessore pari a 2 mm | m² | 41.5 | 0 | 4.51 | 95.49
PUG2025/01.E14.093.001 | 01 | EDILIZIA | 01.E14 | PAVIMENTAZIONI DIVERSE | 01.E14.093 | Finitura per pavimentazione industriale (superfici di intervento non inferiori a 400 m²), che conferisce una particolare resistente all'abrasione, carrabile, eseguito con malta autolivellante a base di speciali leganti idraulici, ad indurimento rapido, su massetto da calcolarsi separtamente (il cui spessore deve essere valutato in base al grado di arrabilita') , escluse la preparazione e pulizia della superficie del supporto | 01.E14.093.001 | finitura grezza, grigia, spessore 1 cm | m² | 36.54 | 0 | 5.13 | 94.87
PUG2025/01.E14.093.003 | 01 | EDILIZIA | 01.E14 | PAVIMENTAZIONI DIVERSE | 01.E14.093 | Finitura per pavimentazione industriale (superfici di intervento non inferiori a 400 m²), che conferisce una particolare resistente all'abrasione, carrabile, eseguito con malta autolivellante a base di speciali leganti idraulici, ad indurimento rapido, su massetto da calcolarsi separtamente (il cui spessore deve essere valutato in base al grado di arrabilita') , escluse la preparazione e pulizia della superficie del supporto | 01.E14.093.003 | finitura grezza, colorata, spessore 1 cm | m² | 42.81 | 0 | 6.4 | 93.6
PUG2025/01.E14.093.005 | 01 | EDILIZIA | 01.E14 | PAVIMENTAZIONI DIVERSE | 01.E14.093 | Finitura per pavimentazione industriale (superfici di intervento non inferiori a 400 m²), che conferisce una particolare resistente all'abrasione, carrabile, eseguito con malta autolivellante a base di speciali leganti idraulici, ad indurimento rapido, su massetto da calcolarsi separtamente (il cui spessore deve essere valutato in base al grado di arrabilita') , escluse la preparazione e pulizia della superficie del supporto | 01.E14.093.005 | finitura lucida, grigia, spessore 1 cm | m² | 46.88 | 0 | 8.76 | 91.24
PUG2025/01.E14.093.007 | 01 | EDILIZIA | 01.E14 | PAVIMENTAZIONI DIVERSE | 01.E14.093 | Finitura per pavimentazione industriale (superfici di intervento non inferiori a 400 m²), che conferisce una particolare resistente all'abrasione, carrabile, eseguito con malta autolivellante a base di speciali leganti idraulici, ad indurimento rapido, su massetto da calcolarsi separtamente (il cui spessore deve essere valutato in base al grado di arrabilita') , escluse la preparazione e pulizia della superficie del supporto | 01.E14.093.007 | finitura lucida, colorata, spessore 1 cm | m² | 49.9 | 0 | 8.88 | 91.12
PUG2025/01.E14.095.001 | 01 | EDILIZIA | 01.E14 | PAVIMENTAZIONI DIVERSE | 01.E14.095 | Finitura per pavimentazione industriale a spolvero (superfici di intervento non inferiori a 400 m²) eseguito con calcestruzzo a resistenza caratteristica, Rck 25 N/mm², lavorabilità S4, spolvero con miscela di 3 kg di cemento e 3 kg di quarzo sferoidale per mq, fratazzatura all'inizio della fase di presa fino al raggiungimento di una superficie liscia e omogenea. Compresa la successiva delimitazione di aree di superficie 9 ÷ 12 m² realizzata con l'esecuzione di tagli longitudinali e trasversali, di profondità pari ad un terzo dello spessore complessivo della pavimentazione e larghi 0,5 cm, successivamente sigillati con resine bituminose | 01.E14.095.001 | per uno spessore di 10 cm | m² | 34.21 | 0.17 | 15.71 | 84.13
PUG2025/01.E14.095.003 | 01 | EDILIZIA | 01.E14 | PAVIMENTAZIONI DIVERSE | 01.E14.095 | Finitura per pavimentazione industriale a spolvero (superfici di intervento non inferiori a 400 m²) eseguito con calcestruzzo a resistenza caratteristica, Rck 25 N/mm², lavorabilità S4, spolvero con miscela di 3 kg di cemento e 3 kg di quarzo sferoidale per mq, fratazzatura all'inizio della fase di presa fino al raggiungimento di una superficie liscia e omogenea. Compresa la successiva delimitazione di aree di superficie 9 ÷ 12 m² realizzata con l'esecuzione di tagli longitudinali e trasversali, di profondità pari ad un terzo dello spessore complessivo della pavimentazione e larghi 0,5 cm, successivamente sigillati con resine bituminose | 01.E14.095.003 | per ogni cm in più di spessore | m² | 1.83 | 31.19 | 58.87 | 9.95
PUG2025/01.E14.095.005 | 01 | EDILIZIA | 01.E14 | PAVIMENTAZIONI DIVERSE | 01.E14.095 | Finitura per pavimentazione industriale a spolvero (superfici di intervento non inferiori a 400 m²) eseguito con calcestruzzo a resistenza caratteristica, Rck 25 N/mm², lavorabilità S4, spolvero con miscela di 3 kg di cemento e 3 kg di quarzo sferoidale per mq, fratazzatura all'inizio della fase di presa fino al raggiungimento di una superficie liscia e omogenea. Compresa la successiva delimitazione di aree di superficie 9 ÷ 12 m² realizzata con l'esecuzione di tagli longitudinali e trasversali, di profondità pari ad un terzo dello spessore complessivo della pavimentazione e larghi 0,5 cm, successivamente sigillati con resine bituminose | 01.E14.095.005 | sovrapprezzo per coloritura grigio scuro con impiego di ossidi | m² | 0.96 | 59.08 | 0 | 40.92
PUG2025/01.E14.095.007 | 01 | EDILIZIA | 01.E14 | PAVIMENTAZIONI DIVERSE | 01.E14.095 | Finitura per pavimentazione industriale a spolvero (superfici di intervento non inferiori a 400 m²) eseguito con calcestruzzo a resistenza caratteristica, Rck 25 N/mm², lavorabilità S4, spolvero con miscela di 3 kg di cemento e 3 kg di quarzo sferoidale per mq, fratazzatura all'inizio della fase di presa fino al raggiungimento di una superficie liscia e omogenea. Compresa la successiva delimitazione di aree di superficie 9 ÷ 12 m² realizzata con l'esecuzione di tagli longitudinali e trasversali, di profondità pari ad un terzo dello spessore complessivo della pavimentazione e larghi 0,5 cm, successivamente sigillati con resine bituminose | 01.E14.095.007 | sovrapprezzo per coloritura grigio rosso o tabacco con impiego di ossidi (ossido di ferro) | m² | 0.96 | 59.08 | 0 | 40.92
PUG2025/01.E14.095.009 | 01 | EDILIZIA | 01.E14 | PAVIMENTAZIONI DIVERSE | 01.E14.095 | Finitura per pavimentazione industriale a spolvero (superfici di intervento non inferiori a 400 m²) eseguito con calcestruzzo a resistenza caratteristica, Rck 25 N/mm², lavorabilità S4, spolvero con miscela di 3 kg di cemento e 3 kg di quarzo sferoidale per mq, fratazzatura all'inizio della fase di presa fino al raggiungimento di una superficie liscia e omogenea. Compresa la successiva delimitazione di aree di superficie 9 ÷ 12 m² realizzata con l'esecuzione di tagli longitudinali e trasversali, di profondità pari ad un terzo dello spessore complessivo della pavimentazione e larghi 0,5 cm, successivamente sigillati con resine bituminose | 01.E14.095.009 | sovrapprezzo per coloritura verde con impiego di ossidi (ossido di cromo) | m² | 2.08 | 27.36 | 0 | 72.64
PUG2025/01.E14.095.011 | 01 | EDILIZIA | 01.E14 | PAVIMENTAZIONI DIVERSE | 01.E14.095 | Finitura per pavimentazione industriale a spolvero (superfici di intervento non inferiori a 400 m²) eseguito con calcestruzzo a resistenza caratteristica, Rck 25 N/mm², lavorabilità S4, spolvero con miscela di 3 kg di cemento e 3 kg di quarzo sferoidale per mq, fratazzatura all'inizio della fase di presa fino al raggiungimento di una superficie liscia e omogenea. Compresa la successiva delimitazione di aree di superficie 9 ÷ 12 m² realizzata con l'esecuzione di tagli longitudinali e trasversali, di profondità pari ad un terzo dello spessore complessivo della pavimentazione e larghi 0,5 cm, successivamente sigillati con resine bituminose | 01.E14.095.011 | sovrapprezzo per impiego di fibre plastiche atte a migliorare le prestazioni della pavimentazione in calcestruzzo, per uno spessore della stessa pari a 10 cm | m² | 2.09 | 27.27 | 0 | 72.73
PUG2025/01.E14.095.013 | 01 | EDILIZIA | 01.E14 | PAVIMENTAZIONI DIVERSE | 01.E14.095 | Finitura per pavimentazione industriale a spolvero (superfici di intervento non inferiori a 400 m²) eseguito con calcestruzzo a resistenza caratteristica, Rck 25 N/mm², lavorabilità S4, spolvero con miscela di 3 kg di cemento e 3 kg di quarzo sferoidale per mq, fratazzatura all'inizio della fase di presa fino al raggiungimento di una superficie liscia e omogenea. Compresa la successiva delimitazione di aree di superficie 9 ÷ 12 m² realizzata con l'esecuzione di tagli longitudinali e trasversali, di profondità pari ad un terzo dello spessore complessivo della pavimentazione e larghi 0,5 cm, successivamente sigillati con resine bituminose | 01.E14.095.013 | sovrapprezzo per impiego di granuli metallici, applicati a spolvero, miscelati con il cemento, con rapporto 4:1, atte a migliorare le prestazioni della pavimentazione in termini di resistenza all'abrasione ed agli urti | m² | 4.78 | 11.9 | 0 | 88.1
PUG2025/01.E14.097.001 | 01 | EDILIZIA | 01.E14 | PAVIMENTAZIONI DIVERSE | 01.E14.097 | Pavimentazione architettonica superficie architettonica adibita a viabilità con carrabilità veicolare occasionale e/o pedonale eseguita mediante l'impiego di un calcestruzzo durabile con breccia calcarea di cava o ghiaia di fiume a vista. Le caratteristiche quali: Rck min. 40 N/mm², classe di esposizione, spessori, tipologia e posizionamento dei giunti e/o altre prescrizioni particolari, in conformità con le vigenti normative. Il calcestruzzo confezionato con aggregati locali verrà additivato con un premiscelato multifunzionale in polvere appositamente studiato per la realizzazione di pavimentazioni con inerti a vista. L'aggiunta di tale additivo nel calcestruzzo dovrà determinare: un aumento della resistenza ai cicli di gelo/disgelo, all'abrasione, alla fessurazione e agli urti; una colorazione uniforme e durabile della matrice del calcestruzzo, con stabilità di colore e riduzione delle efflorescenze; avere un dosaggio di 25 kg /m³; essere in polvere e contenuto in confezioni completamente idrosolubili. La pavimentazione dovrà essere messa in opera previa realizzazione di un massetto in calcestruzzo (da calcolarsi separatamente in funzione del grado di carrabilità che si vuole raggiungere), con successivo posizionamento dei giunti di dilatazione e opportuna protezione di cordoli, zoccolature e ogni altro elemento architettonico che potrebbe sporcarsi durante il getto della pavimentazione, da realizzarsi mediante l'applicazione con pennellessa di uno specifico prodotto antiaderente temporaneo. La posa in opera avverrà per campi precedentemente predisposti secondo le seguenti fasi: Dopo la stesura, staggiatura ed eventuale lisciatura a mano dell'impasto, evitando ogni tipo di vibrazione o sollecitazione che potrebbe indurre l'affondamento degli aggregati, applicazione a spruzzo con adeguata pompa a bassa pressione di uno strato uniforme di un ritardante di presa che ha la funzione di ritardare la presa superficiale del calcestruzzo e di agire come protettivo anti evaporante. Lavaggio delle superfici con idropulitrice ad acqua fredda a pressione, per portare a vista gli aggregati, da eseguirsi dopo circa 24 ore e, comunque, in funzione delle condizioni di umidità, temperatura, quantità e classe di cemento impiegato. | 01.E14.097.001 | con breccia calcarea spessore minimo 8 cm | m² | 59.15 | 2.67 | 25.99 | 71.34
PUG2025/01.E14.097.003 | 01 | EDILIZIA | 01.E14 | PAVIMENTAZIONI DIVERSE | 01.E14.097 | Pavimentazione architettonica superficie architettonica adibita a viabilità con carrabilità veicolare occasionale e/o pedonale eseguita mediante l'impiego di un calcestruzzo durabile con breccia calcarea di cava o ghiaia di fiume a vista. Le caratteristiche quali: Rck min. 40 N/mm², classe di esposizione, spessori, tipologia e posizionamento dei giunti e/o altre prescrizioni particolari, in conformità con le vigenti normative. Il calcestruzzo confezionato con aggregati locali verrà additivato con un premiscelato multifunzionale in polvere appositamente studiato per la realizzazione di pavimentazioni con inerti a vista. L'aggiunta di tale additivo nel calcestruzzo dovrà determinare: un aumento della resistenza ai cicli di gelo/disgelo, all'abrasione, alla fessurazione e agli urti; una colorazione uniforme e durabile della matrice del calcestruzzo, con stabilità di colore e riduzione delle efflorescenze; avere un dosaggio di 25 kg /m³; essere in polvere e contenuto in confezioni completamente idrosolubili. La pavimentazione dovrà essere messa in opera previa realizzazione di un massetto in calcestruzzo (da calcolarsi separatamente in funzione del grado di carrabilità che si vuole raggiungere), con successivo posizionamento dei giunti di dilatazione e opportuna protezione di cordoli, zoccolature e ogni altro elemento architettonico che potrebbe sporcarsi durante il getto della pavimentazione, da realizzarsi mediante l'applicazione con pennellessa di uno specifico prodotto antiaderente temporaneo. La posa in opera avverrà per campi precedentemente predisposti secondo le seguenti fasi: Dopo la stesura, staggiatura ed eventuale lisciatura a mano dell'impasto, evitando ogni tipo di vibrazione o sollecitazione che potrebbe indurre l'affondamento degli aggregati, applicazione a spruzzo con adeguata pompa a bassa pressione di uno strato uniforme di un ritardante di presa che ha la funzione di ritardare la presa superficiale del calcestruzzo e di agire come protettivo anti evaporante. Lavaggio delle superfici con idropulitrice ad acqua fredda a pressione, per portare a vista gli aggregati, da eseguirsi dopo circa 24 ore e, comunque, in funzione delle condizioni di umidità, temperatura, quantità e classe di cemento impiegato. | 01.E14.097.003 | con ghiaia di fiume spessore minimo 8 cm | m² | 65.5 | 29.26 | 36.09 | 34.65
PUG2025/01.E15.001.001 | 01 | EDILIZIA | 01.E15 | RIVESTIMENTI | 01.E15.001 | Rivestimento in ceramica monocottura di pasta bianca in piastrelle ottenute per pressatura, ad uso residenziale, grado di assorbimento acqua gruppo BIII GL a norma UNI EN 14411, in opera con idoneo collante, compresi tagli, sfridi e stuccature dei giunti, esclusi pezzi speciali: 25 x 38 cm | 01.E15.001.001 | effetto cemento superficie omogenea naturale, spessore 8,5 mm | m² | 60.27 | 0 | 48.73 | 51.27
PUG2025/01.E15.001.003 | 01 | EDILIZIA | 01.E15 | RIVESTIMENTI | 01.E15.001 | Rivestimento in ceramica monocottura di pasta bianca in piastrelle ottenute per pressatura, ad uso residenziale, grado di assorbimento acqua gruppo BIII GL a norma UNI EN 14411, in opera con idoneo collante, compresi tagli, sfridi e stuccature dei giunti, esclusi pezzi speciali: 25 x 38 cm | 01.E15.001.003 | effetto cemento superficie preincisa a righe larghe, spessore 8,5 mm | m² | 60.27 | 0 | 48.73 | 51.27
PUG2025/01.E15.001.005 | 01 | EDILIZIA | 01.E15 | RIVESTIMENTI | 01.E15.001 | Rivestimento in ceramica monocottura di pasta bianca in piastrelle ottenute per pressatura, ad uso residenziale, grado di assorbimento acqua gruppo BIII GL a norma UNI EN 14411, in opera con idoneo collante, compresi tagli, sfridi e stuccature dei giunti, esclusi pezzi speciali: 25 x 38 cm | 01.E15.001.005 | effetto mosaico vetrificato, spessore 8,5 mm | m² | 63.86 | 0 | 45.99 | 54.01
PUG2025/01.E15.003.001 | 01 | EDILIZIA | 01.E15 | RIVESTIMENTI | 01.E15.003 | Rivestimento in ceramica monocottura di pasta bianca in piastrelle ottenute per pressatura, ad uso residenziale, grado di assorbimento acqua gruppo BIII GL a norma UNI EN 14411, in opera con idoneo collante, compresi tagli, sfridi e stuccature dei giunti, esclusi pezzi speciali: 20 x 50 cm | 01.E15.003.001 | effetto marmo superficie naturale, spessore 8,5 mm | m² | 69.28 | 0 | 42.39 | 57.61
PUG2025/01.E15.003.003 | 01 | EDILIZIA | 01.E15 | RIVESTIMENTI | 01.E15.003 | Rivestimento in ceramica monocottura di pasta bianca in piastrelle ottenute per pressatura, ad uso residenziale, grado di assorbimento acqua gruppo BIII GL a norma UNI EN 14411, in opera con idoneo collante, compresi tagli, sfridi e stuccature dei giunti, esclusi pezzi speciali: 20 x 50 cm | 01.E15.003.003 | effetto marmo superficie preincisa a mosaico, spessore 8,5 mm | m² | 75.36 | 0 | 39.4 | 60.6
PUG2025/01.E15.003.005 | 01 | EDILIZIA | 01.E15 | RIVESTIMENTI | 01.E15.003 | Rivestimento in ceramica monocottura di pasta bianca in piastrelle ottenute per pressatura, ad uso residenziale, grado di assorbimento acqua gruppo BIII GL a norma UNI EN 14411, in opera con idoneo collante, compresi tagli, sfridi e stuccature dei giunti, esclusi pezzi speciali: 20 x 50 cm | 01.E15.003.005 | effetto marmo superficie decorata, spessore 8,5 mm | m² | 235.99 | 0 | 12.74 | 87.26
PUG2025/01.E15.005.001 | 01 | EDILIZIA | 01.E15 | RIVESTIMENTI | 01.E15.005 | Rivestimento in ceramica monocottura di pasta bianca in piastrelle ottenute per pressatura, ad uso residenziale, grado di assorbimento acqua gruppo BIII GL a norma UNI EN 14411, in opera con idoneo collante, compresi tagli, sfridi e stuccature dei giunti, esclusi pezzi speciali: 30 x 30 cm, mosaico su rete effetto cemento, spessore 11,5 mm | 01.E15.005.001 | spessore 11,5 mm | m² | 237.34 | 0 | 12.51 | 87.49
PUG2025/01.E15.007.001 | 01 | EDILIZIA | 01.E15 | RIVESTIMENTI | 01.E15.007 | Rivestimento in klinker ceramico non gelivo, a norma UNI 17411, impasto bianco smaltato, in piastrelle, per uso civile e commerciale interno ed esterno, spessore medio 10 mm, in opera con idoneo collante su intonaco rustico da pagare a parte, compresa la stuccatura dei giunti di 8 ÷ 10 mm con idoneo riempitivo: effetto pietra | 01.E15.007.001 | 6,5 x 26 cm | m² | 96.59 | 0 | 35 | 65
PUG2025/01.E15.007.003 | 01 | EDILIZIA | 01.E15 | RIVESTIMENTI | 01.E15.007 | Rivestimento in klinker ceramico non gelivo, a norma UNI 17411, impasto bianco smaltato, in piastrelle, per uso civile e commerciale interno ed esterno, spessore medio 10 mm, in opera con idoneo collante su intonaco rustico da pagare a parte, compresa la stuccatura dei giunti di 8 ÷ 10 mm con idoneo riempitivo: effetto pietra | 01.E15.007.003 | 16 x 26 cm | m² | 69.39 | 0 | 40.35 | 59.65
PUG2025/01.E15.007.005 | 01 | EDILIZIA | 01.E15 | RIVESTIMENTI | 01.E15.007 | Rivestimento in klinker ceramico non gelivo, a norma UNI 17411, impasto bianco smaltato, in piastrelle, per uso civile e commerciale interno ed esterno, spessore medio 10 mm, in opera con idoneo collante su intonaco rustico da pagare a parte, compresa la stuccatura dei giunti di 8 ÷ 10 mm con idoneo riempitivo: effetto pietra | 01.E15.007.005 | 26 x 26 cm | m² | 71.2 | 0 | 39.33 | 60.67
PUG2025/01.E15.009.001 | 01 | EDILIZIA | 01.E15 | RIVESTIMENTI | 01.E15.009 | Rivestimento in klinker ceramico non gelivo, a norma UNI 17411, impasto bianco smaltato, in piastrelle, per uso civile e commerciale interno ed esterno, spessore medio 10 mm, in opera con idoneo collante su intonaco rustico da pagare a parte, compresa la stuccatura dei giunti di 8 ÷ 10 mm con idoneo riempitivo: effetto cerato tinta unita | 01.E15.009.001 | 6,5 x 26 cm | m² | 95.9 | 0 | 34.53 | 65.47
PUG2025/01.E15.009.003 | 01 | EDILIZIA | 01.E15 | RIVESTIMENTI | 01.E15.009 | Rivestimento in klinker ceramico non gelivo, a norma UNI 17411, impasto bianco smaltato, in piastrelle, per uso civile e commerciale interno ed esterno, spessore medio 10 mm, in opera con idoneo collante su intonaco rustico da pagare a parte, compresa la stuccatura dei giunti di 8 ÷ 10 mm con idoneo riempitivo: effetto cerato tinta unita | 01.E15.009.003 | 16 x 26 cm | m² | 68.15 | 0 | 41.08 | 58.92
PUG2025/01.E15.009.005 | 01 | EDILIZIA | 01.E15 | RIVESTIMENTI | 01.E15.009 | Rivestimento in klinker ceramico non gelivo, a norma UNI 17411, impasto bianco smaltato, in piastrelle, per uso civile e commerciale interno ed esterno, spessore medio 10 mm, in opera con idoneo collante su intonaco rustico da pagare a parte, compresa la stuccatura dei giunti di 8 ÷ 10 mm con idoneo riempitivo: effetto cerato tinta unita | 01.E15.009.005 | 26 x 26 cm | m² | 67.86 | 0 | 41.74 | 58.26
PUG2025/01.E15.011.001 | 01 | EDILIZIA | 01.E15 | RIVESTIMENTI | 01.E15.011 | Rivestimento in klinker ceramico non gelivo, a norma UNI 17411, impasto bianco smaltato, in piastrelle, per uso civile e commerciale interno ed esterno, spessore medio 10 mm, in opera con idoneo collante su intonaco rustico da pagare a parte, compresa la stuccatura dei giunti di 8 ÷ 10 mm con idoneo riempitivo: effetto pietra naturale superficie strutturata | 01.E15.011.001 | 6,5 x 26 cm | m² | 90.38 | 0 | 37.4 | 62.6
PUG2025/01.E15.011.003 | 01 | EDILIZIA | 01.E15 | RIVESTIMENTI | 01.E15.011 | Rivestimento in klinker ceramico non gelivo, a norma UNI 17411, impasto bianco smaltato, in piastrelle, per uso civile e commerciale interno ed esterno, spessore medio 10 mm, in opera con idoneo collante su intonaco rustico da pagare a parte, compresa la stuccatura dei giunti di 8 ÷ 10 mm con idoneo riempitivo: effetto pietra naturale superficie strutturata | 01.E15.011.003 | 16 x 26 cm | m² | 73.96 | 0 | 37.37 | 62.63
PUG2025/01.E15.011.005 | 01 | EDILIZIA | 01.E15 | RIVESTIMENTI | 01.E15.011 | Rivestimento in klinker ceramico non gelivo, a norma UNI 17411, impasto bianco smaltato, in piastrelle, per uso civile e commerciale interno ed esterno, spessore medio 10 mm, in opera con idoneo collante su intonaco rustico da pagare a parte, compresa la stuccatura dei giunti di 8 ÷ 10 mm con idoneo riempitivo: effetto pietra naturale superficie strutturata | 01.E15.011.005 | 26 x 26 cm | m² | 73.33 | 0 | 37.69 | 62.31
PUG2025/01.E15.013.001 | 01 | EDILIZIA | 01.E15 | RIVESTIMENTI | 01.E15.013 | Rivestimento murale in gomma sintetica calandrata e vulcanizzata non riciclata, costituito da uno strato omogeneo in tinta unita, impronta residua secondo norma EN 433 ≤ 0,10 mm, reazione al fuoco euroclasse B-S2 d0, superficie goffrata, rovescio smerigliato per l'attacco adesivo, in rotoli, spessore 1,5 mm, posto in opera con idoneo collante, compresi tagli, sfridi e pulitura finale | 01.E15.013.001 | spessore 1,5 mm | m² | 61.32 | 0 | 30.62 | 69.38
PUG2025/01.E15.015.001 | 01 | EDILIZIA | 01.E15 | RIVESTIMENTI | 01.E15.015 | Fornitura e posa in di rivestimento di pareti in lastre di marmo, pietra o travertino, grezze o lucidate sul piano e nelle coste in vista, con spigolo leggermente smussato, applicato con malta bastarda, compresa la stuccatura, la stilatura e suggellatura dei giunti con malta di cemento, gli eventuali fori e grappe, tagli e sfridi e quanto altro necessario per dare il lavoro finito a perfetta regola d’arte. | 01.E15.015.001 | Lastre in pietra delle cave locali di Alezio o Gallipoli cm 25x50 spessore cm 3, lisce o bisellate | m² | 158.2 | 0.4 | 16.37 | 83.23
PUG2025/01.E15.015.003 | 01 | EDILIZIA | 01.E15 | RIVESTIMENTI | 01.E15.015 | Fornitura e posa in di rivestimento di pareti in lastre di marmo, pietra o travertino, grezze o lucidate sul piano e nelle coste in vista, con spigolo leggermente smussato, applicato con malta bastarda, compresa la stuccatura, la stilatura e suggellatura dei giunti con malta di cemento, gli eventuali fori e grappe, tagli e sfridi e quanto altro necessario per dare il lavoro finito a perfetta regola d’arte. | 01.E15.015.003 | Lastre in pietra delle cave locali di Cursi cm 25x50 spessore cm 3, lisce o bisellate | m² | 171.48 | 0.37 | 15.1 | 84.53
PUG2025/01.E15.015.005 | 01 | EDILIZIA | 01.E15 | RIVESTIMENTI | 01.E15.015 | Fornitura e posa in di rivestimento di pareti in lastre di marmo, pietra o travertino, grezze o lucidate sul piano e nelle coste in vista, con spigolo leggermente smussato, applicato con malta bastarda, compresa la stuccatura, la stilatura e suggellatura dei giunti con malta di cemento, gli eventuali fori e grappe, tagli e sfridi e quanto altro necessario per dare il lavoro finito a perfetta regola d’arte. | 01.E15.015.005 | Lastre in pietra di cave locali , Soleto o Carovigno, tipo segato spessore cm 3 | m² | 183.44 | 0.34 | 14.12 | 85.54
PUG2025/01.E15.015.007 | 01 | EDILIZIA | 01.E15 | RIVESTIMENTI | 01.E15.015 | Fornitura e posa in di rivestimento di pareti in lastre di marmo, pietra o travertino, grezze o lucidate sul piano e nelle coste in vista, con spigolo leggermente smussato, applicato con malta bastarda, compresa la stuccatura, la stilatura e suggellatura dei giunti con malta di cemento, gli eventuali fori e grappe, tagli e sfridi e quanto altro necessario per dare il lavoro finito a perfetta regola d’arte. | 01.E15.015.007 | Lastre di Trani o Apricena chiaro, segato grezzo spessore cm 2 | m² | 158.2 | 0.4 | 16.37 | 83.23
PUG2025/01.E15.015.009 | 01 | EDILIZIA | 01.E15 | RIVESTIMENTI | 01.E15.015 | Fornitura e posa in di rivestimento di pareti in lastre di marmo, pietra o travertino, grezze o lucidate sul piano e nelle coste in vista, con spigolo leggermente smussato, applicato con malta bastarda, compresa la stuccatura, la stilatura e suggellatura dei giunti con malta di cemento, gli eventuali fori e grappe, tagli e sfridi e quanto altro necessario per dare il lavoro finito a perfetta regola d’arte. | 01.E15.015.009 | Lastre di Trani o Apricena chiaro, lucidato spessore cm 2 | m² | 171.48 | 0.37 | 15.1 | 84.53
PUG2025/01.E15.015.011 | 01 | EDILIZIA | 01.E15 | RIVESTIMENTI | 01.E15.015 | Fornitura e posa in di rivestimento di pareti in lastre di marmo, pietra o travertino, grezze o lucidate sul piano e nelle coste in vista, con spigolo leggermente smussato, applicato con malta bastarda, compresa la stuccatura, la stilatura e suggellatura dei giunti con malta di cemento, gli eventuali fori e grappe, tagli e sfridi e quanto altro necessario per dare il lavoro finito a perfetta regola d’arte. | 01.E15.015.011 | Lastre di Travertino lucidato spessore cm 2 | m² | 76.29 | 0.83 | 33.94 | 65.23
PUG2025/01.E16.001.001 | 01 | EDILIZIA | 01.E16 | INTONACI, STUCCHI, DECORAZIONI, TINTEGGIATURE, VERNICIATURE | 01.E16.001 | Rincocciatura di pareti con scaglie di laterizio e malta fine o malta bastarda per rettifica, applombatura, ecc. per uno spessore massimo di 8 cm | 01.E16.001.001 | per uno spessore massimo di 8 cm | m² | 16.51 | 0 | 39.21 | 60.79
PUG2025/01.E16.003.001 | 01 | EDILIZIA | 01.E16 | INTONACI, STUCCHI, DECORAZIONI, TINTEGGIATURE, VERNICIATURE | 01.E16.003 | Sbruffatura di murature nuove con malta fluida cementizia addizionata con antiritiro per il miglioramento dell'aderenza dell'intonaco e rafforzamento delle murature | 01.E16.003.001 | malta fluida cementizia addizionata con antiritiro | m² | 10.46 | 0.94 | 36.27 | 62.79
PUG2025/01.E16.005.001 | 01 | EDILIZIA | 01.E16 | INTONACI, STUCCHI, DECORAZIONI, TINTEGGIATURE, VERNICIATURE | 01.E16.005 | Arricciatura di murature spicconate o nuove, con malta di calce e pozzolana per migliorare l'aderenza dell'intonaco da fare e rinforzare in superficie le murature con uno strato protettivo | 01.E16.005.001 | con malta di calce e pozzolana | m² | 9.4 | 1.04 | 29.13 | 69.83
PUG2025/01.E16.007.001 | 01 | EDILIZIA | 01.E16 | INTONACI, STUCCHI, DECORAZIONI, TINTEGGIATURE, VERNICIATURE | 01.E16.007 | Intonaco premiscelato di fondo per interni ed esterni di pura calce idraulica naturale NHL 3.5 conforme alla norma EN 459-1 ed inerti, ad alta traspirabilità ed igroscopicità, reazione al fuoco classe A1 applicato a mano su supporto in laterizio, in spessore di 2 cm, livellato e frattazzato | 01.E16.007.001 | in spessore di 2 cm | m² | 20.47 | 7.87 | 88.37 | 3.76
PUG2025/01.E16.009.001 | 01 | EDILIZIA | 01.E16 | INTONACI, STUCCHI, DECORAZIONI, TINTEGGIATURE, VERNICIATURE | 01.E16.009 | Intonaco deumidificante macroporoso traspirante realizzato con malta a base di calce idraulica, silico reattiva, priva di cemento e resistente ai solfati, a basso modulo elastico 3.000 ÷ 5.000 Mpa, per superfici in pietra o mattoni, previa eventuale idropulizia della facciata e trattamento preventivo, da valutare a parte, spessore 20 mm | 01.E16.009.001 | spessore 20 mm | m² | 30.75 | 31.96 | 67.14 | 0.9
PUG2025/01.E16.011.001 | 01 | EDILIZIA | 01.E16 | INTONACI, STUCCHI, DECORAZIONI, TINTEGGIATURE, VERNICIATURE | 01.E16.011 | Intonaco traspirante deumidificante ad elevata porosità (≥ 40%), igroscopicità, traspirabilità e ridotto assorbimento capillare d'acqua per murature in elevazione in mattoni, in pietra e miste soggette ad elevata umidità e risalita capillare, con l'impiego di malta costituita da pura calce idraulica naturale NHL 3.5, pozzolana naturale micronizzata, inerti di sabbia silicea e calcare dolomitico di granulometria 0 ÷ 2,5 mm, con coefficiente di resistenza al vapore acqueo µ ≤ 3, conducibilità termica pari a 0,47 W/mK, aria occlusa in fase d'impasto ≥ 25%, per uno spessore finito di 20 mm, in due strati | 01.E16.011.001 | applicato a mano | m² | 62.95 | 3.05 | 28.22 | 68.72
PUG2025/01.E16.011.003 | 01 | EDILIZIA | 01.E16 | INTONACI, STUCCHI, DECORAZIONI, TINTEGGIATURE, VERNICIATURE | 01.E16.011 | Intonaco traspirante deumidificante ad elevata porosità (≥ 40%), igroscopicità, traspirabilità e ridotto assorbimento capillare d'acqua per murature in elevazione in mattoni, in pietra e miste soggette ad elevata umidità e risalita capillare, con l'impiego di malta costituita da pura calce idraulica naturale NHL 3.5, pozzolana naturale micronizzata, inerti di sabbia silicea e calcare dolomitico di granulometria 0 ÷ 2,5 mm, con coefficiente di resistenza al vapore acqueo µ ≤ 3, conducibilità termica pari a 0,47 W/mK, aria occlusa in fase d'impasto ≥ 25%, per uno spessore finito di 20 mm, in due strati | 01.E16.011.003 | applicato a spruzzo | m² | 60.57 | 5.43 | 23.14 | 71.43
PUG2025/01.E16.013.001 | 01 | EDILIZIA | 01.E16 | INTONACI, STUCCHI, DECORAZIONI, TINTEGGIATURE, VERNICIATURE | 01.E16.013 | Intonaco civile costituito da primo strato di rinzaffo dello spessore medio di 5 mm con malta preconfezionata a grana grossa naturale ad altissima porosità, igroscopicità e traspirabilità, costituita da pura calce idraulica naturale NHL 3.5, calce idraulica HL 5, pozzolana naturale micronizzata ed inerti di sabbia silicea e calcare dolomitico granulometria 0 ÷ 2,5 mm, successivo doppio strato di spessore totale di circa 15 mm con malta di pura calce idraulica NHL 3.5, pozzolana naturale micronizzata, inerti di sabbia silicea e calcare dolomitico di granulometria 0 ÷ 2,5 mm, rasatura finale con intonaco rasante di pura calce NHL 3.5, inerti di sabbia silicea o calcare dolomitico di granulometria 0,1 ÷ 1,4 mm, per uno spessore totale di 20 mm | 01.E16.013.001 | applicato a mano | m² | 66.59 | 2.89 | 44.11 | 53.01
PUG2025/01.E16.013.003 | 01 | EDILIZIA | 01.E16 | INTONACI, STUCCHI, DECORAZIONI, TINTEGGIATURE, VERNICIATURE | 01.E16.013 | Intonaco civile costituito da primo strato di rinzaffo dello spessore medio di 5 mm con malta preconfezionata a grana grossa naturale ad altissima porosità, igroscopicità e traspirabilità, costituita da pura calce idraulica naturale NHL 3.5, calce idraulica HL 5, pozzolana naturale micronizzata ed inerti di sabbia silicea e calcare dolomitico granulometria 0 ÷ 2,5 mm, successivo doppio strato di spessore totale di circa 15 mm con malta di pura calce idraulica NHL 3.5, pozzolana naturale micronizzata, inerti di sabbia silicea e calcare dolomitico di granulometria 0 ÷ 2,5 mm, rasatura finale con intonaco rasante di pura calce NHL 3.5, inerti di sabbia silicea o calcare dolomitico di granulometria 0,1 ÷ 1,4 mm, per uno spessore totale di 20 mm | 01.E16.013.003 | applicato a spruzzo, compreso eventuale paraspigoli | m² | 54.46 | 6.04 | 23.82 | 70.14
PUG2025/01.E16.015.001 | 01 | EDILIZIA | 01.E16 | INTONACI, STUCCHI, DECORAZIONI, TINTEGGIATURE, VERNICIATURE | 01.E16.015 | Intonaco grezzo, rustico o frattazzato, costituito da un primo strato di rinzaffo e da un secondo strato tirato in piano a frattazzo rustico, applicato con predisposte poste e guide: per interni su pareti verticali | 01.E16.015.001 | con malta di calce spenta e sabbia composta da 500 kg di calce per 1,00 mc di sabbia | m² | 20.88 | 1.45 | 88.03 | 10.52
PUG2025/01.E16.015.003 | 01 | EDILIZIA | 01.E16 | INTONACI, STUCCHI, DECORAZIONI, TINTEGGIATURE, VERNICIATURE | 01.E16.015 | Intonaco grezzo, rustico o frattazzato, costituito da un primo strato di rinzaffo e da un secondo strato tirato in piano a frattazzo rustico, applicato con predisposte poste e guide: per interni su pareti verticali | 01.E16.015.003 | con malta di calce idrata e sabbia composta da 400 kg di calce per 1,00 mc di sabbia | m² | 20.93 | 1.45 | 89.53 | 9.03
PUG2025/01.E16.015.005 | 01 | EDILIZIA | 01.E16 | INTONACI, STUCCHI, DECORAZIONI, TINTEGGIATURE, VERNICIATURE | 01.E16.015 | Intonaco grezzo, rustico o frattazzato, costituito da un primo strato di rinzaffo e da un secondo strato tirato in piano a frattazzo rustico, applicato con predisposte poste e guide: per interni su pareti verticali | 01.E16.015.005 | con malta bastarda di calce grassa, sabbia e cemento | m² | 20.86 | 0.18 | 88.99 | 10.82
PUG2025/01.E16.015.007 | 01 | EDILIZIA | 01.E16 | INTONACI, STUCCHI, DECORAZIONI, TINTEGGIATURE, VERNICIATURE | 01.E16.015 | Intonaco grezzo, rustico o frattazzato, costituito da un primo strato di rinzaffo e da un secondo strato tirato in piano a frattazzo rustico, applicato con predisposte poste e guide: per interni su pareti verticali | 01.E16.015.007 | con malta di cemento tipo 32.5 e sabbia, composta da 400 kg di cemento per 1,00 mc di sabbia | m² | 21.8 | 1.39 | 87.44 | 11.17
PUG2025/01.E16.017.001 | 01 | EDILIZIA | 01.E16 | INTONACI, STUCCHI, DECORAZIONI, TINTEGGIATURE, VERNICIATURE | 01.E16.017 | Intonaco grezzo, rustico o frattazzato, costituito da un primo strato di rinzaffo e da un secondo strato tirato in piano a frattazzo rustico, applicato con predisposte poste e guide: per esterni su pareti verticali | 01.E16.017.001 | con malta di calce spenta e sabbia composta da 500 kg di calce per 1,00 mc di sabbia | m² | 20.88 | 1.45 | 88.03 | 10.52
PUG2025/01.E16.017.003 | 01 | EDILIZIA | 01.E16 | INTONACI, STUCCHI, DECORAZIONI, TINTEGGIATURE, VERNICIATURE | 01.E16.017 | Intonaco grezzo, rustico o frattazzato, costituito da un primo strato di rinzaffo e da un secondo strato tirato in piano a frattazzo rustico, applicato con predisposte poste e guide: per esterni su pareti verticali | 01.E16.017.003 | con malta di calce idrata e sabbia composta da 400 kg di calce per 1,00 mc di sabbia | m² | 21.94 | 1.38 | 90.01 | 8.61
PUG2025/01.E16.017.005 | 01 | EDILIZIA | 01.E16 | INTONACI, STUCCHI, DECORAZIONI, TINTEGGIATURE, VERNICIATURE | 01.E16.017 | Intonaco grezzo, rustico o frattazzato, costituito da un primo strato di rinzaffo e da un secondo strato tirato in piano a frattazzo rustico, applicato con predisposte poste e guide: per esterni su pareti verticali | 01.E16.017.005 | con malta bastarda di calce grassa, sabbia e cemento | m² | 21.54 | 0.18 | 89.34 | 10.48
PUG2025/01.E16.017.007 | 01 | EDILIZIA | 01.E16 | INTONACI, STUCCHI, DECORAZIONI, TINTEGGIATURE, VERNICIATURE | 01.E16.017 | Intonaco grezzo, rustico o frattazzato, costituito da un primo strato di rinzaffo e da un secondo strato tirato in piano a frattazzo rustico, applicato con predisposte poste e guide: per esterni su pareti verticali | 01.E16.017.007 | con malta di cemento tipo 32.5 e sabbia, composta da 400 kg di cemento per 1,00 mc di sabbia | m² | 23.17 | 1.31 | 88.18 | 10.51
PUG2025/01.E16.019.001 | 01 | EDILIZIA | 01.E16 | INTONACI, STUCCHI, DECORAZIONI, TINTEGGIATURE, VERNICIATURE | 01.E16.019 | Intonaco grezzo, rustico o frattazzato, costituito da un primo strato di rinzaffo e da un secondo strato tirato in piano a frattazzo rustico, applicato con predisposte poste e guide: su superfici orizzontali | 01.E16.019.001 | con malta di calce spenta e sabbia composta da 500 kg di calce per 1,00 mc di sabbia | m² | 22.25 | 1.36 | 88.76 | 9.88
PUG2025/01.E16.019.003 | 01 | EDILIZIA | 01.E16 | INTONACI, STUCCHI, DECORAZIONI, TINTEGGIATURE, VERNICIATURE | 01.E16.019 | Intonaco grezzo, rustico o frattazzato, costituito da un primo strato di rinzaffo e da un secondo strato tirato in piano a frattazzo rustico, applicato con predisposte poste e guide: su superfici orizzontali | 01.E16.019.003 | con malta di calce idrata e sabbia composta da 400 kg di calce per 1,00 mc di sabbia | m² | 21.94 | 1.38 | 90.01 | 8.61
PUG2025/01.E16.019.005 | 01 | EDILIZIA | 01.E16 | INTONACI, STUCCHI, DECORAZIONI, TINTEGGIATURE, VERNICIATURE | 01.E16.019 | Intonaco grezzo, rustico o frattazzato, costituito da un primo strato di rinzaffo e da un secondo strato tirato in piano a frattazzo rustico, applicato con predisposte poste e guide: su superfici orizzontali | 01.E16.019.005 | con malta bastarda di calce grassa, sabbia e cemento | m² | 22.23 | 0.17 | 89.67 | 10.16
PUG2025/01.E16.019.007 | 01 | EDILIZIA | 01.E16 | INTONACI, STUCCHI, DECORAZIONI, TINTEGGIATURE, VERNICIATURE | 01.E16.019 | Intonaco grezzo, rustico o frattazzato, costituito da un primo strato di rinzaffo e da un secondo strato tirato in piano a frattazzo rustico, applicato con predisposte poste e guide: su superfici orizzontali | 01.E16.019.007 | con malta di cemento tipo 32.5 e sabbia, composta da 400 kg di cemento per 1,00 mc di sabbia | m² | 22.49 | 1.35 | 87.82 | 10.83
PUG2025/01.E16.021.001 | 01 | EDILIZIA | 01.E16 | INTONACI, STUCCHI, DECORAZIONI, TINTEGGIATURE, VERNICIATURE | 01.E16.021 | Intonaco civile formato da un primo strato di rinzaffo, da un secondo strato tirato in piano con regolo e frattazzo con predisposte poste e guide, rifinito con sovrastante strato di colla della stessa malta passato al crivello fino, lisciata con frattazzo metallico alla pezza: per interni su pareti verticali | 01.E16.021.001 | con malta di calce spenta e sabbia composta da 500 kg di calce per 1,00 mc di sabbia | m² | 26.68 | 1.13 | 90.63 | 8.24
PUG2025/01.E16.021.003 | 01 | EDILIZIA | 01.E16 | INTONACI, STUCCHI, DECORAZIONI, TINTEGGIATURE, VERNICIATURE | 01.E16.021 | Intonaco civile formato da un primo strato di rinzaffo, da un secondo strato tirato in piano con regolo e frattazzo con predisposte poste e guide, rifinito con sovrastante strato di colla della stessa malta passato al crivello fino, lisciata con frattazzo metallico alla pezza: per interni su pareti verticali | 01.E16.021.003 | con malta di calce idrata e sabbia composta da 400 kg di calce per 1,00 mc di sabbia | m² | 26.37 | 1.15 | 91.69 | 7.17
PUG2025/01.E16.021.005 | 01 | EDILIZIA | 01.E16 | INTONACI, STUCCHI, DECORAZIONI, TINTEGGIATURE, VERNICIATURE | 01.E16.021 | Intonaco civile formato da un primo strato di rinzaffo, da un secondo strato tirato in piano con regolo e frattazzo con predisposte poste e guide, rifinito con sovrastante strato di colla della stessa malta passato al crivello fino, lisciata con frattazzo metallico alla pezza: per interni su pareti verticali | 01.E16.021.005 | con malta bastarda di calce grassa, sabbia e cemento | m² | 27.02 | 0.14 | 91.5 | 8.35
PUG2025/01.E16.021.007 | 01 | EDILIZIA | 01.E16 | INTONACI, STUCCHI, DECORAZIONI, TINTEGGIATURE, VERNICIATURE | 01.E16.021 | Intonaco civile formato da un primo strato di rinzaffo, da un secondo strato tirato in piano con regolo e frattazzo con predisposte poste e guide, rifinito con sovrastante strato di colla della stessa malta passato al crivello fino, lisciata con frattazzo metallico alla pezza: per interni su pareti verticali | 01.E16.021.007 | con malta di cemento tipo 32.5 e sabbia, composta da 400 kg di cemento per 1,00 mc di sabbia | m² | 26.92 | 1.12 | 89.83 | 9.05
PUG2025/01.E16.023.001 | 01 | EDILIZIA | 01.E16 | INTONACI, STUCCHI, DECORAZIONI, TINTEGGIATURE, VERNICIATURE | 01.E16.023 | Intonaco civile formato da un primo strato di rinzaffo, da un secondo strato tirato in piano con regolo e frattazzo con predisposte poste e guide, rifinito con sovrastante strato di colla della stessa malta passato al crivello fino, lisciata con frattazzo metallico alla pezza: per esterni su pareti verticali | 01.E16.023.001 | con malta di calce spenta e sabbia composta da 500 kg di calce per 1,00 mc di sabbia | m² | 26.68 | 1.13 | 90.63 | 8.24
PUG2025/01.E16.023.003 | 01 | EDILIZIA | 01.E16 | INTONACI, STUCCHI, DECORAZIONI, TINTEGGIATURE, VERNICIATURE | 01.E16.023 | Intonaco civile formato da un primo strato di rinzaffo, da un secondo strato tirato in piano con regolo e frattazzo con predisposte poste e guide, rifinito con sovrastante strato di colla della stessa malta passato al crivello fino, lisciata con frattazzo metallico alla pezza: per esterni su pareti verticali | 01.E16.023.003 | con malta di calce idrata e sabbia composta da 400 kg di calce per 1,00 mc di sabbia | m² | 26.37 | 1.15 | 91.69 | 7.17
PUG2025/01.E16.023.005 | 01 | EDILIZIA | 01.E16 | INTONACI, STUCCHI, DECORAZIONI, TINTEGGIATURE, VERNICIATURE | 01.E16.023 | Intonaco civile formato da un primo strato di rinzaffo, da un secondo strato tirato in piano con regolo e frattazzo con predisposte poste e guide, rifinito con sovrastante strato di colla della stessa malta passato al crivello fino, lisciata con frattazzo metallico alla pezza: per esterni su pareti verticali | 01.E16.023.005 | con malta bastarda di calce grassa, sabbia e cemento | m² | 27.38 | 0.14 | 91.62 | 8.24
PUG2025/01.E16.023.007 | 01 | EDILIZIA | 01.E16 | INTONACI, STUCCHI, DECORAZIONI, TINTEGGIATURE, VERNICIATURE | 01.E16.023 | Intonaco civile formato da un primo strato di rinzaffo, da un secondo strato tirato in piano con regolo e frattazzo con predisposte poste e guide, rifinito con sovrastante strato di colla della stessa malta passato al crivello fino, lisciata con frattazzo metallico alla pezza: per esterni su pareti verticali | 01.E16.023.007 | con malta di cemento tipo 32.5 e sabbia, composta da 400 kg di cemento per 1,00 mc di sabbia | m² | 27.28 | 1.11 | 89.96 | 8.93
PUG2025/01.E16.025.001 | 01 | EDILIZIA | 01.E16 | INTONACI, STUCCHI, DECORAZIONI, TINTEGGIATURE, VERNICIATURE | 01.E16.025 | Intonaco civile formato da un primo strato di rinzaffo, da un secondo strato tirato in piano con regolo e frattazzo con predisposte poste e guide, rifinito con sovrastante strato di colla della stessa malta passato al crivello fino, lisciata con frattazzo metallico alla pezza: su superfici orizzontali | 01.E16.025.001 | con malta di calce spenta e sabbia composta da 500 kg di calce per 1,00 mc di sabbia | m² | 29.06 | 1.04 | 91.4 | 7.56
PUG2025/01.E16.025.003 | 01 | EDILIZIA | 01.E16 | INTONACI, STUCCHI, DECORAZIONI, TINTEGGIATURE, VERNICIATURE | 01.E16.025 | Intonaco civile formato da un primo strato di rinzaffo, da un secondo strato tirato in piano con regolo e frattazzo con predisposte poste e guide, rifinito con sovrastante strato di colla della stessa malta passato al crivello fino, lisciata con frattazzo metallico alla pezza: su superfici orizzontali | 01.E16.025.003 | con malta di calce idrata e sabbia composta da 400 kg di calce per 1,00 mc di sabbia | m² | 28.75 | 1.05 | 92.37 | 6.57
PUG2025/01.E16.025.005 | 01 | EDILIZIA | 01.E16 | INTONACI, STUCCHI, DECORAZIONI, TINTEGGIATURE, VERNICIATURE | 01.E16.025 | Intonaco civile formato da un primo strato di rinzaffo, da un secondo strato tirato in piano con regolo e frattazzo con predisposte poste e guide, rifinito con sovrastante strato di colla della stessa malta passato al crivello fino, lisciata con frattazzo metallico alla pezza: su superfici orizzontali | 01.E16.025.005 | con malta bastarda di calce grassa, sabbia e cemento | m² | 29.36 | 0.13 | 92.18 | 7.69
PUG2025/01.E16.025.007 | 01 | EDILIZIA | 01.E16 | INTONACI, STUCCHI, DECORAZIONI, TINTEGGIATURE, VERNICIATURE | 01.E16.025 | Intonaco civile formato da un primo strato di rinzaffo, da un secondo strato tirato in piano con regolo e frattazzo con predisposte poste e guide, rifinito con sovrastante strato di colla della stessa malta passato al crivello fino, lisciata con frattazzo metallico alla pezza: su superfici orizzontali | 01.E16.025.007 | con malta di cemento tipo 32.5 e sabbia, composta da 400 kg di cemento per 1,00 mc di sabbia | m² | 29.3 | 1.03 | 90.65 | 8.32
PUG2025/01.E16.027.001 | 01 | EDILIZIA | 01.E16 | INTONACI, STUCCHI, DECORAZIONI, TINTEGGIATURE, VERNICIATURE | 01.E16.027 | Stuccatura di paramento realizzata mediante spazzolatura della muratura, raschiatura e lavatura prolungata delle connettiture, successiva stuccatura profonda con malta eco- compatibile di pura calce idraulica naturale NHL 3.5, pozzolana naturale extra fine ed inerti di sabbia silicea e calcare dolomitico di granulometria 0 ÷ 2,5 mm a punta di mestola | 01.E16.027.001 | su pietra faccia a vista | m² | 72.18 | 22.38 | 77.58 | 0.04
PUG2025/01.E16.027.003 | 01 | EDILIZIA | 01.E16 | INTONACI, STUCCHI, DECORAZIONI, TINTEGGIATURE, VERNICIATURE | 01.E16.027 | Stuccatura di paramento realizzata mediante spazzolatura della muratura, raschiatura e lavatura prolungata delle connettiture, successiva stuccatura profonda con malta eco- compatibile di pura calce idraulica naturale NHL 3.5, pozzolana naturale extra fine ed inerti di sabbia silicea e calcare dolomitico di granulometria 0 ÷ 2,5 mm a punta di mestola | 01.E16.027.003 | su mattoni faccia a vista | m² | 81.72 | 19.76 | 80.21 | 0.04
PUG2025/01.E16.027.005 | 01 | EDILIZIA | 01.E16 | INTONACI, STUCCHI, DECORAZIONI, TINTEGGIATURE, VERNICIATURE | 01.E16.027 | Stuccatura di paramento realizzata mediante spazzolatura della muratura, raschiatura e lavatura prolungata delle connettiture, successiva stuccatura profonda con malta eco- compatibile di pura calce idraulica naturale NHL 3.5, pozzolana naturale extra fine ed inerti di sabbia silicea e calcare dolomitico di granulometria 0 ÷ 2,5 mm a punta di mestola | 01.E16.027.005 | su superfici voltate in muratura di mattoni faccia a vista | m² | 93.99 | 17.16 | 82.81 | 0.03
PUG2025/01.E16.029.001 | 01 | EDILIZIA | 01.E16 | INTONACI, STUCCHI, DECORAZIONI, TINTEGGIATURE, VERNICIATURE | 01.E16.029 | Intonaco premiscelato di fondo per interni a base di anidrene, vermiculite espansa e additivi specifici, massima resistenza al fuoco EI 120, applicato a mano su supporto in laterizio o calcestruzzo, in spessore di 2 cm, livellato e frattazzato | 01.E16.029.001 | spessore di 2 cm | m² | 30 | 0 | 64.87 | 35.13
PUG2025/01.E16.031.001 | 01 | EDILIZIA | 01.E16 | INTONACI, STUCCHI, DECORAZIONI, TINTEGGIATURE, VERNICIATURE | 01.E16.031 | Intonaco a base di vermiculite, leganti speciali ed additivi chimici non contenente fibre, per la protezione al fuoco di interni, applicato a spruzzo in una mano, con esclusione della eventuale spianatura | 01.E16.031.001 | su struttura in acciaio, spessore 2 cm, resistenza al fuoco classe EI 120 | m² | 17.43 | 4.9 | 19.64 | 75.46
PUG2025/01.E16.031.003 | 01 | EDILIZIA | 01.E16 | INTONACI, STUCCHI, DECORAZIONI, TINTEGGIATURE, VERNICIATURE | 01.E16.031 | Intonaco a base di vermiculite, leganti speciali ed additivi chimici non contenente fibre, per la protezione al fuoco di interni, applicato a spruzzo in una mano, con esclusione della eventuale spianatura | 01.E16.031.003 | su solai in calcestruzzo, spessore 1 cm, resistenza al fuoco classe EI 120 | m² | 10.92 | 7.82 | 31.94 | 60.24
PUG2025/01.E16.033.001 | 01 | EDILIZIA | 01.E16 | INTONACI, STUCCHI, DECORAZIONI, TINTEGGIATURE, VERNICIATURE | 01.E16.033 | Finitura di intonaci a base di gesso e calce e di superfici in cartongesso con intonaco premiscelato a base di solfato di calce emidrato, carbonati di calcio e additivi, spessore 3 mm | 01.E16.033.001 | spessore 3 mm | m² | 13.05 | 13.08 | 54.94 | 31.98
PUG2025/01.E16.035.001 | 01 | EDILIZIA | 01.E16 | INTONACI, STUCCHI, DECORAZIONI, TINTEGGIATURE, VERNICIATURE | 01.E16.035 | Intonaci completi a finitura speciale (intonachino) realizzati attraverso uno strato unico, su supporto già predisposto, composto da malta idraulica, resina acrilica in emulsione ed inerti di varia natura, successiva lavorazione con la punta dell'attrezzo ed a lama per riprodurre l'effetto pietra, omogeneizzazione finale con finitura a pennello di colla di malta | 01.E16.035.001 | con sabbia e granulato di pietra locale | m² | 63.21 | 2.7 | 69.67 | 27.63
PUG2025/01.E16.035.003 | 01 | EDILIZIA | 01.E16 | INTONACI, STUCCHI, DECORAZIONI, TINTEGGIATURE, VERNICIATURE | 01.E16.035 | Intonaci completi a finitura speciale (intonachino) realizzati attraverso uno strato unico, su supporto già predisposto, composto da malta idraulica, resina acrilica in emulsione ed inerti di varia natura, successiva lavorazione con la punta dell'attrezzo ed a lama per riprodurre l'effetto pietra, omogeneizzazione finale con finitura a pennello di colla di malta | 01.E16.035.003 | con polvere di marmo | m² | 70.38 | 2.43 | 72.76 | 24.82
PUG2025/01.E16.035.005 | 01 | EDILIZIA | 01.E16 | INTONACI, STUCCHI, DECORAZIONI, TINTEGGIATURE, VERNICIATURE | 01.E16.035 | Intonaci completi a finitura speciale (intonachino) realizzati attraverso uno strato unico, su supporto già predisposto, composto da malta idraulica, resina acrilica in emulsione ed inerti di varia natura, successiva lavorazione con la punta dell'attrezzo ed a lama per riprodurre l'effetto pietra, omogeneizzazione finale con finitura a pennello di colla di malta | 01.E16.035.005 | con polvere di travertino | m² | 77.55 | 2.2 | 75.28 | 22.52
PUG2025/01.E16.037.001 | 01 | EDILIZIA | 01.E16 | INTONACI, STUCCHI, DECORAZIONI, TINTEGGIATURE, VERNICIATURE | 01.E16.037 | Intonaco premiscelato di fondo per interni ed esterni, a base di cemento, calce idrata, sabbia e additivi specifici, applicato a spruzzo su supporto in laterizio, in spessore di 1,5 cm, livellato e frattazzato | 01.E16.037.001 | spessore di 1,5 cm | m² | 19.11 | 39.26 | 59.02 | 1.72
PUG2025/01.E16.039.001 | 01 | EDILIZIA | 01.E16 | INTONACI, STUCCHI, DECORAZIONI, TINTEGGIATURE, VERNICIATURE | 01.E16.039 | Intonaco premiscelato di fondo per interni ed esterni, di pura calce idraulica NHL 3.5 conforme alla norma EN 459-1 ed inerti, reazione al fuoco classe A1, applicato a spruzzo su supporto in laterizio, in spessore di 2 cm, livellato e frattazzato | 01.E16.039.001 | spessore di 2 cm | m² | 17.26 | 32.64 | 65.34 | 2.02
PUG2025/01.E16.041.001 | 01 | EDILIZIA | 01.E16 | INTONACI, STUCCHI, DECORAZIONI, TINTEGGIATURE, VERNICIATURE | 01.E16.041 | Finitura civile con rasante premiscelato a base di legante cementizio e inerti applicato a mano per spessore non inferiore a 3 mm | 01.E16.041.001 | spessore non inferiore a 3 mm | m² | 9.88 | 26.91 | 72.56 | 0.53
PUG2025/01.E16.043.001 | 01 | EDILIZIA | 01.E16 | INTONACI, STUCCHI, DECORAZIONI, TINTEGGIATURE, VERNICIATURE | 01.E16.043 | Restauro e revisione di cornici marcapiani e mostre di finestre semplici per un'altezza massima di sviluppo di 30 cm comprendente l'ispezione dell'intera superficie, la rimozione dei tratti fatiscenti o pericolanti, la formazione del modine o sagome con listelli di legno, la ripresa dell'ossatura muraria o con chiodature in acciaio e fili di metalli non ferrosi, la stesura degli strati di malta di calce additivata con resina acrilica, la preparazione dell'intera superficie con raschiatura, rasatura e carteggiatura, la finitura con colla di malta o a stucco romano. Misurata a metro lineare sull'intera superficie | 01.E16.043.001 | cornici marcapiano | m | 51.04 | 2.39 | 73.13 | 24.48
PUG2025/01.E16.043.003 | 01 | EDILIZIA | 01.E16 | INTONACI, STUCCHI, DECORAZIONI, TINTEGGIATURE, VERNICIATURE | 01.E16.043 | Restauro e revisione di cornici marcapiani e mostre di finestre semplici per un'altezza massima di sviluppo di 30 cm comprendente l'ispezione dell'intera superficie, la rimozione dei tratti fatiscenti o pericolanti, la formazione del modine o sagome con listelli di legno, la ripresa dell'ossatura muraria o con chiodature in acciaio e fili di metalli non ferrosi, la stesura degli strati di malta di calce additivata con resina acrilica, la preparazione dell'intera superficie con raschiatura, rasatura e carteggiatura, la finitura con colla di malta o a stucco romano. Misurata a metro lineare sull'intera superficie | 01.E16.043.003 | mostre di finestre | m | 60.44 | 2.02 | 77.31 | 20.67
PUG2025/01.E16.045.001 | 01 | EDILIZIA | 01.E16 | INTONACI, STUCCHI, DECORAZIONI, TINTEGGIATURE, VERNICIATURE | 01.E16.045 | Restauro e revisione di cornice a stucco sagomata di sottogronda o cornice terminale in aggetto comprendente predisposizione del modine secondo la sagoma esistente, ispezione della struttura portante e del rivestimento in calce con l'eliminazione di tutti i tratti ammalorati, ripresa dei tratti di ossatura mancanti o rimossi con muratura di mattoni e malta cementizia, inserimento di perni in ottone inghisati e legature con filo di ottone, formazione di fasce marciamodine, applicazione di malta di calce additivata con resina acrilica per la ripresa dei tratti mancanti, riduzione del modine, applicazione in tutto lo sviluppo longitudinale di stucco simile all'esistente, rifinitura a regolo riflesso e pennello per ammorbidire le linee. Da calcolare a metro lineare sull'intera superficie interessata al fenomeno secondo lo sviluppo in altezza della generatrice della cornice | 01.E16.045.001 | per uno sviluppo della generatrice fino a 30 cm | m | 125.15 | 0.07 | 93.78 | 6.15
PUG2025/01.E16.045.003 | 01 | EDILIZIA | 01.E16 | INTONACI, STUCCHI, DECORAZIONI, TINTEGGIATURE, VERNICIATURE | 01.E16.045 | Restauro e revisione di cornice a stucco sagomata di sottogronda o cornice terminale in aggetto comprendente predisposizione del modine secondo la sagoma esistente, ispezione della struttura portante e del rivestimento in calce con l'eliminazione di tutti i tratti ammalorati, ripresa dei tratti di ossatura mancanti o rimossi con muratura di mattoni e malta cementizia, inserimento di perni in ottone inghisati e legature con filo di ottone, formazione di fasce marciamodine, applicazione di malta di calce additivata con resina acrilica per la ripresa dei tratti mancanti, riduzione del modine, applicazione in tutto lo sviluppo longitudinale di stucco simile all'esistente, rifinitura a regolo riflesso e pennello per ammorbidire le linee. Da calcolare a metro lineare sull'intera superficie interessata al fenomeno secondo lo sviluppo in altezza della generatrice della cornice | 01.E16.045.003 | per uno sviluppo della generatrice 31 ÷ 80 cm | m | 169 | 0.09 | 91.63 | 8.28
PUG2025/01.E16.045.005 | 01 | EDILIZIA | 01.E16 | INTONACI, STUCCHI, DECORAZIONI, TINTEGGIATURE, VERNICIATURE | 01.E16.045 | Restauro e revisione di cornice a stucco sagomata di sottogronda o cornice terminale in aggetto comprendente predisposizione del modine secondo la sagoma esistente, ispezione della struttura portante e del rivestimento in calce con l'eliminazione di tutti i tratti ammalorati, ripresa dei tratti di ossatura mancanti o rimossi con muratura di mattoni e malta cementizia, inserimento di perni in ottone inghisati e legature con filo di ottone, formazione di fasce marciamodine, applicazione di malta di calce additivata con resina acrilica per la ripresa dei tratti mancanti, riduzione del modine, applicazione in tutto lo sviluppo longitudinale di stucco simile all'esistente, rifinitura a regolo riflesso e pennello per ammorbidire le linee. Da calcolare a metro lineare sull'intera superficie interessata al fenomeno secondo lo sviluppo in altezza della generatrice della cornice | 01.E16.045.005 | per uno sviluppo della generatrice 80 ÷ 120 cm | m | 210.14 | 0.11 | 89.57 | 10.32
PUG2025/01.E16.047.001 | 01 | EDILIZIA | 01.E16 | INTONACI, STUCCHI, DECORAZIONI, TINTEGGIATURE, VERNICIATURE | 01.E16.047 | Rifacimento di cornici marcapiani e mostre di finestre semplici per un'altezza massima di sviluppo di 30 cm comprendente formazione del modine o sagome con listelli di legno, ossatura portante piena in muratura di mattoni con malta cementizia, stesura degli strati di malta di calce additivata con resina acrilica, finitura con colla di malta o a stucco romano. Calcolata a metro lineare sull'intera superficie interessata dal fenomeno | 01.E16.047.001 | cornici marcapiano | m | 40.67 | 0 | 91.67 | 8.33
PUG2025/01.E16.047.003 | 01 | EDILIZIA | 01.E16 | INTONACI, STUCCHI, DECORAZIONI, TINTEGGIATURE, VERNICIATURE | 01.E16.047 | Rifacimento di cornici marcapiani e mostre di finestre semplici per un'altezza massima di sviluppo di 30 cm comprendente formazione del modine o sagome con listelli di legno, ossatura portante piena in muratura di mattoni con malta cementizia, stesura degli strati di malta di calce additivata con resina acrilica, finitura con colla di malta o a stucco romano. Calcolata a metro lineare sull'intera superficie interessata dal fenomeno | 01.E16.047.003 | mostre di finestre | m | 63.62 | 0 | 92.24 | 7.76
PUG2025/01.E16.049.001 | 01 | EDILIZIA | 01.E16 | INTONACI, STUCCHI, DECORAZIONI, TINTEGGIATURE, VERNICIATURE | 01.E16.049 | Rifacimento di cornice a stucco sagomata di sottogronda o cornicione terminale in aggetto comprendente formazione di ossatura portante piena in muratura di mattoni con malta cementizia, predisposizione di modine secondo sagoma della Direzione Lavori, predisposizione della fascia marciamodine, applicazione di malta di calce additivata con resina acrilica per la realizzazione della cornice, riduzione del modine, applicazione di stucco romano con polvere di marmo, di travertino o altra pietra locale, finitura a regolo riflesso e pennello per ammorbidire le linee. Da calcolare a metro lineare sull'intera superficie interessata al fenomeno secondo lo sviluppo in altezza della generatrice della cornice | 01.E16.049.001 | per uno sviluppo della generatrice fino a 30 cm | m | 151.13 | 0.14 | 89.69 | 10.17
PUG2025/01.E16.049.003 | 01 | EDILIZIA | 01.E16 | INTONACI, STUCCHI, DECORAZIONI, TINTEGGIATURE, VERNICIATURE | 01.E16.049 | Rifacimento di cornice a stucco sagomata di sottogronda o cornicione terminale in aggetto comprendente formazione di ossatura portante piena in muratura di mattoni con malta cementizia, predisposizione di modine secondo sagoma della Direzione Lavori, predisposizione della fascia marciamodine, applicazione di malta di calce additivata con resina acrilica per la realizzazione della cornice, riduzione del modine, applicazione di stucco romano con polvere di marmo, di travertino o altra pietra locale, finitura a regolo riflesso e pennello per ammorbidire le linee. Da calcolare a metro lineare sull'intera superficie interessata al fenomeno secondo lo sviluppo in altezza della generatrice della cornice | 01.E16.049.003 | per uno sviluppo della generatrice 31 ÷ 80 cm | m | 195.5 | 0.2 | 88.64 | 11.16
PUG2025/01.E16.049.005 | 01 | EDILIZIA | 01.E16 | INTONACI, STUCCHI, DECORAZIONI, TINTEGGIATURE, VERNICIATURE | 01.E16.049 | Rifacimento di cornice a stucco sagomata di sottogronda o cornicione terminale in aggetto comprendente formazione di ossatura portante piena in muratura di mattoni con malta cementizia, predisposizione di modine secondo sagoma della Direzione Lavori, predisposizione della fascia marciamodine, applicazione di malta di calce additivata con resina acrilica per la realizzazione della cornice, riduzione del modine, applicazione di stucco romano con polvere di marmo, di travertino o altra pietra locale, finitura a regolo riflesso e pennello per ammorbidire le linee. Da calcolare a metro lineare sull'intera superficie interessata al fenomeno secondo lo sviluppo in altezza della generatrice della cornice | 01.E16.049.005 | per uno sviluppo della generatrice 80 ÷ 120 cm | m | 255.12 | 0.17 | 90.24 | 9.59
PUG2025/01.E16.051.001 | 01 | EDILIZIA | 01.E16 | INTONACI, STUCCHI, DECORAZIONI, TINTEGGIATURE, VERNICIATURE | 01.E16.051 | Ripristino di frontalini in calcestruzzo mediante l'eliminazione di tutte le parti non aderenti o poco resistenti tramite battitura per liberare le armature ossidate, eliminazione totale di ruggine con sabbiatura (da pagare a parte), spazzolatura dei ferri d'armatura e trattamento mediante l'applicazione di due mani di prodotto bicomponente a base cementizio-polimerica, quale inibitore di corrosione, senza alterare in alcun modo l'aderenza tra la malta di ripristino e le armature trattate; ripristino localizzato a spessore centimetrico di elementi di strutture in calcestruzzo degradato mediante applicazione a cazzuola e/o spatola americana di malta cementizia premiscelata tixotropica monocomponente fibrorinforzata con fibre di polivinalcool o fibre sintetiche in poliacrilonitrile a presa e indurimento rapidi e a ritiro compensato conforme ai requisiti prestazionali richiesti dalla norma UNI 1504-3, di classe R4, resistenza a compressione fino a ≥45 Mpa a 28 gg, resistenza a flessione >5,0 Mpa a 28 gg, modulo elastico ≥20 Gpa a 28 gg; per uno spessore di 3 cm ed altezza dei frontalini di 25 cm, compresa rasatura della superficie a spessore millimetrico con malta di classe R3 o con la medesima malta | 01.E16.051.001 | per uno spessore di 3 cm ed altezza dei frontalini di 25 cm | m | 58.35 | 12.86 | 84.18 | 2.96
PUG2025/01.E16.053.001 | 01 | EDILIZIA | 01.E16 | INTONACI, STUCCHI, DECORAZIONI, TINTEGGIATURE, VERNICIATURE | 01.E16.053 | Armatura di intonaci e rivestimenti plastici mediante applicazione di rete in fibra di vetro | 01.E16.053.001 | peso 80 g/mq | m² | 5.43 | 0 | 79.24 | 20.76
PUG2025/01.E16.053.003 | 01 | EDILIZIA | 01.E16 | INTONACI, STUCCHI, DECORAZIONI, TINTEGGIATURE, VERNICIATURE | 01.E16.053 | Armatura di intonaci e rivestimenti plastici mediante applicazione di rete in fibra di vetro | 01.E16.053.003 | peso 140 g/mq | m² | 6.16 | 0 | 77.84 | 22.16
PUG2025/01.E16.055.001 | 01 | EDILIZIA | 01.E16 | INTONACI, STUCCHI, DECORAZIONI, TINTEGGIATURE, VERNICIATURE | 01.E16.055 | Sovrapprezzo agli intonaci per la realizzazione del tonachino finale con increspature, su superfici esterne o interne, eseguito su pareti verticali rette o centinate, orizzontali e inclinate con malta bastarda, idraulica o di cemento. Incluso il trasporto, lo scarico dall'automezzo, l'accatastamento, il tiro in alto, l'avvicinamento al luogo di posa di tutti i materiali necessari e quant'altro occorre per dare il lavoro finito in opera a perfetta regola d'arte. | 01.E16.055.001 | Increspature di superficie esterne con malta comune, spessore 5 mm | m² | 5.89 | 29.21 | 60.38 | 10.41
PUG2025/01.E16.055.003 | 01 | EDILIZIA | 01.E16 | INTONACI, STUCCHI, DECORAZIONI, TINTEGGIATURE, VERNICIATURE | 01.E16.055 | Sovrapprezzo agli intonaci per la realizzazione del tonachino finale con increspature, su superfici esterne o interne, eseguito su pareti verticali rette o centinate, orizzontali e inclinate con malta bastarda, idraulica o di cemento. Incluso il trasporto, lo scarico dall'automezzo, l'accatastamento, il tiro in alto, l'avvicinamento al luogo di posa di tutti i materiali necessari e quant'altro occorre per dare il lavoro finito in opera a perfetta regola d'arte. | 01.E16.055.003 | Increspature di superficie esterne con malta di cemento a kg 300, spessore 5 mm | m² | 6.01 | 28.61 | 58.89 | 12.5
PUG2025/01.E16.055.005 | 01 | EDILIZIA | 01.E16 | INTONACI, STUCCHI, DECORAZIONI, TINTEGGIATURE, VERNICIATURE | 01.E16.055 | Sovrapprezzo agli intonaci per la realizzazione del tonachino finale con increspature, su superfici esterne o interne, eseguito su pareti verticali rette o centinate, orizzontali e inclinate con malta bastarda, idraulica o di cemento. Incluso il trasporto, lo scarico dall'automezzo, l'accatastamento, il tiro in alto, l'avvicinamento al luogo di posa di tutti i materiali necessari e quant'altro occorre per dare il lavoro finito in opera a perfetta regola d'arte. | 01.E16.055.005 | Increspature di superficie interne con malta comune, spessore 5 mm | m² | 2.81 | 61.27 | 16.89 | 21.84
PUG2025/01.E16.055.007 | 01 | EDILIZIA | 01.E16 | INTONACI, STUCCHI, DECORAZIONI, TINTEGGIATURE, VERNICIATURE | 01.E16.055 | Sovrapprezzo agli intonaci per la realizzazione del tonachino finale con increspature, su superfici esterne o interne, eseguito su pareti verticali rette o centinate, orizzontali e inclinate con malta bastarda, idraulica o di cemento. Incluso il trasporto, lo scarico dall'automezzo, l'accatastamento, il tiro in alto, l'avvicinamento al luogo di posa di tutti i materiali necessari e quant'altro occorre per dare il lavoro finito in opera a perfetta regola d'arte. | 01.E16.055.007 | Increspature di superficie interne con malta di cemento a kg 300, spessore 5 mm | m² | 2.92 | 58.75 | 15.58 | 25.67
PUG2025/01.E16.057.001 | 01 | EDILIZIA | 01.E16 | INTONACI, STUCCHI, DECORAZIONI, TINTEGGIATURE, VERNICIATURE | 01.E16.057 | Intonaco di finitura pietrificante decorativo colorato per esterni, a base di calce idraulica, pigmenti colorati e additivi idrofughi, applicato a mano su supporto anch'esso minerale, compresa livellatura, frattazzatura e finitura con spazzola a chiodi, per spessore finale di 5 ÷6 mm, granulometria fine | 01.E16.057.001 | spessore finale di 5 ÷6 mm, granulometria fine | m² | 41.02 | 18.73 | 71.6 | 9.67
PUG2025/01.E16.059.001 | 01 | EDILIZIA | 01.E16 | INTONACI, STUCCHI, DECORAZIONI, TINTEGGIATURE, VERNICIATURE | 01.E16.059 | Intonaco di finitura pietrificante decorativo minerale colorato per interni ed esterni, a base di calce idraulica, pigmenti colorati e additivi idrofughi, applicato a spruzzo su supporto minerale in tre passate con spessore non inferiore a 3 mm | 01.E16.059.001 | spessore non inferiore a 3 mm | m² | 26.26 | 29.26 | 63.66 | 7.08
PUG2025/01.E16.061.001 | 01 | EDILIZIA | 01.E16 | INTONACI, STUCCHI, DECORAZIONI, TINTEGGIATURE, VERNICIATURE | 01.E16.061 | Stuccatura saltuaria e parziale di superfici interne, compresa scartavetratura delle parti stuccate | 01.E16.061.001 | tra il 10 % e il 20% del totale, da valutare al mq per l'intera superficie | m² | 14.74 | 2.28 | 28.32 | 69.39
PUG2025/01.E16.061.003 | 01 | EDILIZIA | 01.E16 | INTONACI, STUCCHI, DECORAZIONI, TINTEGGIATURE, VERNICIATURE | 01.E16.061 | Stuccatura saltuaria e parziale di superfici interne, compresa scartavetratura delle parti stuccate | 01.E16.061.003 | puntuale fino ad un massimo di 25 cmq, da valutare a singolo intervento | cad | 15.49 | 2.17 | 31.77 | 66.05
PUG2025/01.E16.063.001 | 01 | EDILIZIA | 01.E16 | INTONACI, STUCCHI, DECORAZIONI, TINTEGGIATURE, VERNICIATURE | 01.E16.063 | Rivestimento plastico al quarzo, applicato su adeguato sottofondo da pagarsi a parte: per interni | 01.E16.063.001 | a finitura lamata opaca, applicato a frattazzo | m² | 17.51 | 0 | 72.01 | 27.99
PUG2025/01.E16.063.003 | 01 | EDILIZIA | 01.E16 | INTONACI, STUCCHI, DECORAZIONI, TINTEGGIATURE, VERNICIATURE | 01.E16.063 | Rivestimento plastico al quarzo, applicato su adeguato sottofondo da pagarsi a parte: per interni | 01.E16.063.003 | a finitura bucciata fine opaca, applicato a rullo | m² | 22.55 | 0 | 43.94 | 56.06
PUG2025/01.E16.063.005 | 01 | EDILIZIA | 01.E16 | INTONACI, STUCCHI, DECORAZIONI, TINTEGGIATURE, VERNICIATURE | 01.E16.063 | Rivestimento plastico al quarzo, applicato su adeguato sottofondo da pagarsi a parte: per interni | 01.E16.063.005 | a finitura bucciata media opaca, applicato a rullo | m² | 19.67 | 0 | 48.54 | 51.46
PUG2025/01.E16.063.007 | 01 | EDILIZIA | 01.E16 | INTONACI, STUCCHI, DECORAZIONI, TINTEGGIATURE, VERNICIATURE | 01.E16.063 | Rivestimento plastico al quarzo, applicato su adeguato sottofondo da pagarsi a parte: per interni | 01.E16.063.007 | a finitura bucciata media lucida, applicato a rullo | m² | 19.67 | 0 | 48.54 | 51.46
PUG2025/01.E16.065.001 | 01 | EDILIZIA | 01.E16 | INTONACI, STUCCHI, DECORAZIONI, TINTEGGIATURE, VERNICIATURE | 01.E16.065 | Rivestimento plastico al quarzo, applicato su adeguato sottofondo da pagarsi a parte: per esterni | 01.E16.065.001 | a finitura lamata opaca, applicato a frattazzo | m² | 12.76 | 0 | 61.58 | 38.42
PUG2025/01.E16.065.003 | 01 | EDILIZIA | 01.E16 | INTONACI, STUCCHI, DECORAZIONI, TINTEGGIATURE, VERNICIATURE | 01.E16.065 | Rivestimento plastico al quarzo, applicato su adeguato sottofondo da pagarsi a parte: per esterni | 01.E16.065.003 | a finitura bucciata fine opaca, applicato a rullo | m² | 18.45 | 0 | 31.45 | 68.55
PUG2025/01.E16.065.005 | 01 | EDILIZIA | 01.E16 | INTONACI, STUCCHI, DECORAZIONI, TINTEGGIATURE, VERNICIATURE | 01.E16.065 | Rivestimento plastico al quarzo, applicato su adeguato sottofondo da pagarsi a parte: per esterni | 01.E16.065.005 | a finitura bucciata media opaca, applicato a rullo | m² | 15.92 | 0 | 36.44 | 63.56
PUG2025/01.E16.067.001 | 01 | EDILIZIA | 01.E16 | INTONACI, STUCCHI, DECORAZIONI, TINTEGGIATURE, VERNICIATURE | 01.E16.067 | Rivestimento plastico granigliato a base di resine sintetiche e graniglia di marmo, per interni ed esterni, applicato su adeguato sottofondo da pagarsi a parte | 01.E16.067.001 | granulometria fine, per spessore 1,5 mm | m² | 25.6 | 0 | 57.28 | 42.72
PUG2025/01.E16.067.003 | 01 | EDILIZIA | 01.E16 | INTONACI, STUCCHI, DECORAZIONI, TINTEGGIATURE, VERNICIATURE | 01.E16.067 | Rivestimento plastico granigliato a base di resine sintetiche e graniglia di marmo, per interni ed esterni, applicato su adeguato sottofondo da pagarsi a parte | 01.E16.067.003 | granulometria media, per spessore 2 mm | m² | 26.23 | 0 | 55.92 | 44.08
PUG2025/01.E16.069.001 | 01 | EDILIZIA | 01.E16 | INTONACI, STUCCHI, DECORAZIONI, TINTEGGIATURE, VERNICIATURE | 01.E16.069 | Rivestimento per esterni con pittura acrilica al quarzo in dispersione acquosa monocomponente, data in due mani previa mano di fissativo acrilico ad acqua, da pagarsi a parte | 01.E16.069.001 | data in due mani | m² | 12.74 | 0 | 56.27 | 43.73
PUG2025/01.E16.069.003 | 01 | EDILIZIA | 01.E16 | INTONACI, STUCCHI, DECORAZIONI, TINTEGGIATURE, VERNICIATURE | 01.E16.069 | Rivestimento per esterni con pittura acrilica al quarzo in dispersione acquosa monocomponente, data in due mani previa mano di fissativo acrilico ad acqua, da pagarsi a parte | 01.E16.069.003 | data in due mani | m² | 13.79 | 0 | 42.25 | 57.75
PUG2025/01.E16.071.001 | 01 | EDILIZIA | 01.E16 | INTONACI, STUCCHI, DECORAZIONI, TINTEGGIATURE, VERNICIATURE | 01.E16.071 | Finitura colorata per pareti interne o esterne e sistemi a cappotto, a base di resine acriliche in soluzione acquosa, polveri diatomeiche e puro sughero in granulomentria selezionata e controllata, applicata mediante spatola metallica liscia per spessore medio di 2 mm | 01.E16.071.001 | spessore medio di 2 mm | m² | 24.57 | 0 | 33.28 | 66.72
PUG2025/01.E16.073.001 | 01 | EDILIZIA | 01.E16 | INTONACI, STUCCHI, DECORAZIONI, TINTEGGIATURE, VERNICIATURE | 01.E16.073 | Rivestimento a stucco tipo veneziano lucido, in due mani di fondo e due di finitura applicate a spatola dopo una mano di isolante, su superficie adeguatamente preparata da pagarsi a parte | 01.E16.073.001 | applicato a spatola | m² | 78.23 | 0 | 79.41 | 20.59
PUG2025/01.E16.075.001 | 01 | EDILIZIA | 01.E16 | INTONACI, STUCCHI, DECORAZIONI, TINTEGGIATURE, VERNICIATURE | 01.E16.075 | Rivestimento elastico colorato a base di resine acriliche in dispersione acquosa, superficie satinata, con fattore di aderenza al calcestruzzo > 2.0 Mpa (Adesione Tester ASTM), applicato in due mani a pennello o a spruzzo, previa applicazione di primer acrilico in solvente, da valutare a parte | 01.E16.075.001 | applicato in due mani a pennello o a spruzzo | m² | 16.33 | 0 | 69.33 | 30.67
PUG2025/01.E16.077.001 | 01 | EDILIZIA | 01.E16 | INTONACI, STUCCHI, DECORAZIONI, TINTEGGIATURE, VERNICIATURE | 01.E16.077 | Tinteggiatura con smalti murali, a due mani a coprire, esclusa la preparazione delle superfici con rasatura, stuccatura e imprimitura | 01.E16.077.001 | con idrosmalto brillante | m² | 18.31 | 0 | 61.86 | 38.14
PUG2025/01.E16.077.003 | 01 | EDILIZIA | 01.E16 | INTONACI, STUCCHI, DECORAZIONI, TINTEGGIATURE, VERNICIATURE | 01.E16.077 | Tinteggiatura con smalti murali, a due mani a coprire, esclusa la preparazione delle superfici con rasatura, stuccatura e imprimitura | 01.E16.077.003 | con idrosmalto satinato | m² | 17.01 | 0 | 64.7 | 35.3
PUG2025/01.E16.077.005 | 01 | EDILIZIA | 01.E16 | INTONACI, STUCCHI, DECORAZIONI, TINTEGGIATURE, VERNICIATURE | 01.E16.077 | Tinteggiatura con smalti murali, a due mani a coprire, esclusa la preparazione delle superfici con rasatura, stuccatura e imprimitura | 01.E16.077.005 | con smalto oleosintetico opaco | m² | 18.36 | 0 | 59.93 | 40.07
PUG2025/01.E16.077.007 | 01 | EDILIZIA | 01.E16 | INTONACI, STUCCHI, DECORAZIONI, TINTEGGIATURE, VERNICIATURE | 01.E16.077 | Tinteggiatura con smalti murali, a due mani a coprire, esclusa la preparazione delle superfici con rasatura, stuccatura e imprimitura | 01.E16.077.007 | con smalto oleosintetico brillante | m² | 21.31 | 0 | 51.64 | 48.36
PUG2025/01.E16.079.001 | 01 | EDILIZIA | 01.E16 | INTONACI, STUCCHI, DECORAZIONI, TINTEGGIATURE, VERNICIATURE | 01.E16.079 | Tinteggiatura con idropittura murale opaca liscia, a basso contenuto di solventi, a base di resine sintetiche in emulsione acquosa, pigmenti e cariche selezionate, in grado di aumentare la luminosità negli ambienti interni, applicata in due mani a pennello, a rullo o a spruzzo, esclusa preparazione delle superfici | 01.E16.079.001 | bianca | m² | 12.47 | 0 | 59.68 | 40.32
PUG2025/01.E16.079.003 | 01 | EDILIZIA | 01.E16 | INTONACI, STUCCHI, DECORAZIONI, TINTEGGIATURE, VERNICIATURE | 01.E16.079 | Tinteggiatura con idropittura murale opaca liscia, a basso contenuto di solventi, a base di resine sintetiche in emulsione acquosa, pigmenti e cariche selezionate, in grado di aumentare la luminosità negli ambienti interni, applicata in due mani a pennello, a rullo o a spruzzo, esclusa preparazione delle superfici | 01.E16.079.003 | colorata | m² | 16.09 | 0 | 66.38 | 33.62
PUG2025/01.E16.081.001 | 01 | EDILIZIA | 01.E16 | INTONACI, STUCCHI, DECORAZIONI, TINTEGGIATURE, VERNICIATURE | 01.E16.081 | Tinteggiatura a tempera di superfici esclusa la preparazione delle stesse mediante rasatura e imprimitura | 01.E16.081.001 | compenso per due mani a coprire | m² | 4.97 | 0 | 91.17 | 8.83
PUG2025/01.E16.081.003 | 01 | EDILIZIA | 01.E16 | INTONACI, STUCCHI, DECORAZIONI, TINTEGGIATURE, VERNICIATURE | 01.E16.081 | Tinteggiatura a tempera di superfici esclusa la preparazione delle stesse mediante rasatura e imprimitura | 01.E16.081.003 | compenso per uno strato in più | m² | 2.69 | 0 | 67.34 | 32.66
PUG2025/01.E16.083.001 | 01 | EDILIZIA | 01.E16 | INTONACI, STUCCHI, DECORAZIONI, TINTEGGIATURE, VERNICIATURE | 01.E16.083 | Fondo impregnante all'acqua a base di silicati, per interni e esterni, a base di una combinazione di legante e sol di silicato, trasparente, ad alta penetrazione, applicato in una mano a pennello, a rullo o a spruzzo | 01.E16.083.001 | applicato in una mano a pennello, a rullo o a spruzzo | m² | 3.2 | 0 | 34.41 | 65.59
PUG2025/01.E16.085.001 | 01 | EDILIZIA | 01.E16 | INTONACI, STUCCHI, DECORAZIONI, TINTEGGIATURE, VERNICIATURE | 01.E16.085 | Pittura per interni ai silicati, lavabile, conforme alle norme DIN EN 13300 e DIN 18363, 2.4.1, costituita da legante e pigmenti inorganici, derivanti da prodotti naturali, privi di solventi o sostanze nocive alla salute, applicata in due mani a pennello, a rullo o a spruzzo | 01.E16.085.001 | bianca | m² | 6.52 | 0 | 64.5 | 35.5
PUG2025/01.E16.085.003 | 01 | EDILIZIA | 01.E16 | INTONACI, STUCCHI, DECORAZIONI, TINTEGGIATURE, VERNICIATURE | 01.E16.085 | Pittura per interni ai silicati, lavabile, conforme alle norme DIN EN 13300 e DIN 18363, 2.4.1, costituita da legante e pigmenti inorganici, derivanti da prodotti naturali, privi di solventi o sostanze nocive alla salute, applicata in due mani a pennello, a rullo o a spruzzo | 01.E16.085.003 | colorata | m² | 7.57 | 0 | 55.54 | 44.46
PUG2025/01.E16.087.001 | 01 | EDILIZIA | 01.E16 | INTONACI, STUCCHI, DECORAZIONI, TINTEGGIATURE, VERNICIATURE | 01.E16.087 | Pittura per esterni, intonaci e/o supporti minerali, a base di silicato liquido di potassio conforme alle norme VOB/C DIN 18363 2.4.1, composta da sostanze minerali pure e pigmenti minerali inorganici resistenti alla luce e silicato liquido di potassio, idrorepellente, non infiammabile, applicata in due mani a pennello, a rullo o a spruzzo | 01.E16.087.001 | bianca | m² | 13.09 | 0 | 61.79 | 38.21
PUG2025/01.E16.087.003 | 01 | EDILIZIA | 01.E16 | INTONACI, STUCCHI, DECORAZIONI, TINTEGGIATURE, VERNICIATURE | 01.E16.087 | Pittura per esterni, intonaci e/o supporti minerali, a base di silicato liquido di potassio conforme alle norme VOB/C DIN 18363 2.4.1, composta da sostanze minerali pure e pigmenti minerali inorganici resistenti alla luce e silicato liquido di potassio, idrorepellente, non infiammabile, applicata in due mani a pennello, a rullo o a spruzzo | 01.E16.087.003 | colorata | m² | 13.28 | 0 | 63.34 | 36.66
PUG2025/01.E16.089.001 | 01 | EDILIZIA | 01.E16 | INTONACI, STUCCHI, DECORAZIONI, TINTEGGIATURE, VERNICIATURE | 01.E16.089 | Pittura minerale ai silicati, per facciate e supporti minerali e organici, a norma DIN 18363 2.4.1. a base di sol di silice, puri pigmenti minerali inorganici, idrorepellente, traspirante, resistente ai raggi UV e agli agenti atmosferici con basso grado di ritenzione dello sporco, applicata in due mani a pennello, a rullo o a spruzzo | 01.E16.089.001 | bianca | m² | 14.15 | 0 | 59.47 | 40.53
PUG2025/01.E16.089.003 | 01 | EDILIZIA | 01.E16 | INTONACI, STUCCHI, DECORAZIONI, TINTEGGIATURE, VERNICIATURE | 01.E16.089 | Pittura minerale ai silicati, per facciate e supporti minerali e organici, a norma DIN 18363 2.4.1. a base di sol di silice, puri pigmenti minerali inorganici, idrorepellente, traspirante, resistente ai raggi UV e agli agenti atmosferici con basso grado di ritenzione dello sporco, applicata in due mani a pennello, a rullo o a spruzzo | 01.E16.089.003 | colorata | m² | 14.15 | 0 | 59.47 | 40.53
PUG2025/01.E16.091.001 | 01 | EDILIZIA | 01.E16 | INTONACI, STUCCHI, DECORAZIONI, TINTEGGIATURE, VERNICIATURE | 01.E16.091 | Carta da parati applicata mediante incollaggio su pareti previamente preparate: carta in rolli da 10 x 0,53 m | 01.E16.091.001 | fodera | m² | 9.87 | 0 | 37.35 | 62.65
PUG2025/01.E16.091.003 | 01 | EDILIZIA | 01.E16 | INTONACI, STUCCHI, DECORAZIONI, TINTEGGIATURE, VERNICIATURE | 01.E16.091 | Carta da parati applicata mediante incollaggio su pareti previamente preparate: carta in rolli da 10 x 0,53 m | 01.E16.091.003 | lavabile | m² | 19.91 | 0 | 46.33 | 53.67
PUG2025/01.E16.091.005 | 01 | EDILIZIA | 01.E16 | INTONACI, STUCCHI, DECORAZIONI, TINTEGGIATURE, VERNICIATURE | 01.E16.091 | Carta da parati applicata mediante incollaggio su pareti previamente preparate: carta in rolli da 10 x 0,53 m | 01.E16.091.005 | a stampa tradizionale | m² | 24.59 | 0 | 37.52 | 62.48
PUG2025/01.E16.091.007 | 01 | EDILIZIA | 01.E16 | INTONACI, STUCCHI, DECORAZIONI, TINTEGGIATURE, VERNICIATURE | 01.E16.091 | Carta da parati applicata mediante incollaggio su pareti previamente preparate: carta in rolli da 10 x 0,53 m | 01.E16.091.007 | duplex a stampa rotocalco | m² | 20.67 | 0 | 44.63 | 55.37
PUG2025/01.E16.091.009 | 01 | EDILIZIA | 01.E16 | INTONACI, STUCCHI, DECORAZIONI, TINTEGGIATURE, VERNICIATURE | 01.E16.091 | Carta da parati applicata mediante incollaggio su pareti previamente preparate: carta in rolli da 10 x 0,53 m | 01.E16.091.009 | serigrafico espanso | m² | 21.15 | 0 | 43.63 | 56.37
PUG2025/01.E16.093.001 | 01 | EDILIZIA | 01.E16 | INTONACI, STUCCHI, DECORAZIONI, TINTEGGIATURE, VERNICIATURE | 01.E16.093 | Carta da parati applicata mediante incollaggio su pareti previamente preparate: vinilico | 01.E16.093.001 | su cotone | m² | 27.38 | 0 | 36.19 | 63.81
PUG2025/01.E16.093.003 | 01 | EDILIZIA | 01.E16 | INTONACI, STUCCHI, DECORAZIONI, TINTEGGIATURE, VERNICIATURE | 01.E16.093 | Carta da parati applicata mediante incollaggio su pareti previamente preparate: vinilico | 01.E16.093.003 | su fibre sintetiche | m² | 25.88 | 0 | 36.9 | 63.1
PUG2025/01.E16.093.005 | 01 | EDILIZIA | 01.E16 | INTONACI, STUCCHI, DECORAZIONI, TINTEGGIATURE, VERNICIATURE | 01.E16.093 | Carta da parati applicata mediante incollaggio su pareti previamente preparate: vinilico | 01.E16.093.005 | su carta | m² | 22.65 | 0 | 43.74 | 56.26
PUG2025/01.E16.095.001 | 01 | EDILIZIA | 01.E16 | INTONACI, STUCCHI, DECORAZIONI, TINTEGGIATURE, VERNICIATURE | 01.E16.095 | Carta da parati applicata mediante incollaggio su pareti previamente preparate: paglia naturale | 01.E16.095.001 | in paglia naturale | m² | 34.05 | 0 | 36.09 | 63.91
PUG2025/01.E16.097.001 | 01 | EDILIZIA | 01.E16 | INTONACI, STUCCHI, DECORAZIONI, TINTEGGIATURE, VERNICIATURE | 01.E16.097 | Carta da parati applicata mediante incollaggio su pareti previamente preparate: lamina di alluminio su supporto di carta | 01.E16.097.001 | in lamina di alluminio su supporto di carta | m² | 53.8 | 0 | 22.84 | 77.16
PUG2025/01.E16.099.001 | 01 | EDILIZIA | 01.E16 | INTONACI, STUCCHI, DECORAZIONI, TINTEGGIATURE, VERNICIATURE | 01.E16.099 | Preparazione di infissi ed opere in ferro mediante applicazione di pittura antiruggine a finire su superfici già preparate | 01.E16.099.001 | pittura antiruggine | m² | 7.61 | 0 | 63.81 | 36.19
PUG2025/01.E16.101.001 | 01 | EDILIZIA | 01.E16 | INTONACI, STUCCHI, DECORAZIONI, TINTEGGIATURE, VERNICIATURE | 01.E16.101 | Fondo antiruggine al minio di piombo applicato a pennello su superfici già preparate | 01.E16.101.001 | su infissi e opere in ferro, valutato al mq | m² | 7.97 | 0 | 64.95 | 35.05
PUG2025/01.E16.101.003 | 01 | EDILIZIA | 01.E16 | INTONACI, STUCCHI, DECORAZIONI, TINTEGGIATURE, VERNICIATURE | 01.E16.101 | Fondo antiruggine al minio di piombo applicato a pennello su superfici già preparate | 01.E16.101.003 | su radiatori di calore, con elementi a colonnina, valutato ad elemento | cad | 8.62 | 0 | 67.59 | 32.41
PUG2025/01.E16.103.001 | 01 | EDILIZIA | 01.E16 | INTONACI, STUCCHI, DECORAZIONI, TINTEGGIATURE, VERNICIATURE | 01.E16.103 | Fondo antiruggine a finitura opaca, bianca, applicato a pennello su manufatti, da conteggiare a metro lineare | 01.E16.103.001 | fino a 3 cm di diametro o lato | m | 1.38 | 0 | 94 | 6
PUG2025/01.E16.103.003 | 01 | EDILIZIA | 01.E16 | INTONACI, STUCCHI, DECORAZIONI, TINTEGGIATURE, VERNICIATURE | 01.E16.103 | Fondo antiruggine a finitura opaca, bianca, applicato a pennello su manufatti, da conteggiare a metro lineare | 01.E16.103.003 | fino a 5 cm di diametro o lato | m | 2.4 | 0 | 94.27 | 5.73
PUG2025/01.E16.103.005 | 01 | EDILIZIA | 01.E16 | INTONACI, STUCCHI, DECORAZIONI, TINTEGGIATURE, VERNICIATURE | 01.E16.103 | Fondo antiruggine a finitura opaca, bianca, applicato a pennello su manufatti, da conteggiare a metro lineare | 01.E16.103.005 | fino a 10 cm di diametro o lato | m | 3.83 | 0 | 92.82 | 7.18
PUG2025/01.E16.103.007 | 01 | EDILIZIA | 01.E16 | INTONACI, STUCCHI, DECORAZIONI, TINTEGGIATURE, VERNICIATURE | 01.E16.103 | Fondo antiruggine a finitura opaca, bianca, applicato a pennello su manufatti, da conteggiare a metro lineare | 01.E16.103.007 | fino a 15 cm di diametro o lato | m | 5.27 | 0 | 92.16 | 7.84
PUG2025/01.E16.105.001 | 01 | EDILIZIA | 01.E16 | INTONACI, STUCCHI, DECORAZIONI, TINTEGGIATURE, VERNICIATURE | 01.E16.105 | Verniciatura a smalto in colori correnti chiari per opere in ferro, applicato a pennello in due mani a coprire, e ogni altro mezzo d'opera, onere e magistero per dare il lavoro finito a regola d'arte | 01.E16.105.001 | smalto oleosintetico opaco | m² | 20.61 | 0 | 72.23 | 27.77
PUG2025/01.E16.105.003 | 01 | EDILIZIA | 01.E16 | INTONACI, STUCCHI, DECORAZIONI, TINTEGGIATURE, VERNICIATURE | 01.E16.105 | Verniciatura a smalto in colori correnti chiari per opere in ferro, applicato a pennello in due mani a coprire, e ogni altro mezzo d'opera, onere e magistero per dare il lavoro finito a regola d'arte | 01.E16.105.003 | smalto oleosintetico brillante | m² | 18.97 | 0 | 78.46 | 21.54
PUG2025/01.E16.105.005 | 01 | EDILIZIA | 01.E16 | INTONACI, STUCCHI, DECORAZIONI, TINTEGGIATURE, VERNICIATURE | 01.E16.105 | Verniciatura a smalto in colori correnti chiari per opere in ferro, applicato a pennello in due mani a coprire, e ogni altro mezzo d'opera, onere e magistero per dare il lavoro finito a regola d'arte | 01.E16.105.005 | smalto sintetico satinato | m² | 21.88 | 0 | 69.52 | 30.48
PUG2025/01.E16.107.001 | 01 | EDILIZIA | 01.E16 | INTONACI, STUCCHI, DECORAZIONI, TINTEGGIATURE, VERNICIATURE | 01.E16.107 | Verniciatura con smalto oleosintetico opaco, su manufatti in ferro, da conteggiare a metro lineare, applicata a pennello in due mani a coprire | 01.E16.107.001 | fino a 3 cm di diametro o lato | m | 4.38 | 0 | 96.08 | 3.92
PUG2025/01.E16.107.003 | 01 | EDILIZIA | 01.E16 | INTONACI, STUCCHI, DECORAZIONI, TINTEGGIATURE, VERNICIATURE | 01.E16.107 | Verniciatura con smalto oleosintetico opaco, su manufatti in ferro, da conteggiare a metro lineare, applicata a pennello in due mani a coprire | 01.E16.107.003 | fino a 5 cm di diametro o lato | m | 5.78 | 0 | 95.24 | 4.76
PUG2025/01.E16.107.005 | 01 | EDILIZIA | 01.E16 | INTONACI, STUCCHI, DECORAZIONI, TINTEGGIATURE, VERNICIATURE | 01.E16.107 | Verniciatura con smalto oleosintetico opaco, su manufatti in ferro, da conteggiare a metro lineare, applicata a pennello in due mani a coprire | 01.E16.107.005 | fino a 10 cm di diametro o lato | m | 9.61 | 0 | 94.27 | 5.73
PUG2025/01.E16.107.007 | 01 | EDILIZIA | 01.E16 | INTONACI, STUCCHI, DECORAZIONI, TINTEGGIATURE, VERNICIATURE | 01.E16.107 | Verniciatura con smalto oleosintetico opaco, su manufatti in ferro, da conteggiare a metro lineare, applicata a pennello in due mani a coprire | 01.E16.107.007 | fino a 15 cm di diametro o lato | m | 12.15 | 0 | 93.2 | 6.8
PUG2025/01.E16.109.001 | 01 | EDILIZIA | 01.E16 | INTONACI, STUCCHI, DECORAZIONI, TINTEGGIATURE, VERNICIATURE | 01.E16.109 | Verniciatura con smalto oleosintetico brillante, su manufatti in ferro, da conteggiare a metro lineare, applicato a pennello in due mani a coprire | 01.E16.109.001 | fino a 3 cm di diametro o lato | m | 3.45 | 0 | 93.75 | 6.25
PUG2025/01.E16.109.003 | 01 | EDILIZIA | 01.E16 | INTONACI, STUCCHI, DECORAZIONI, TINTEGGIATURE, VERNICIATURE | 01.E16.109 | Verniciatura con smalto oleosintetico brillante, su manufatti in ferro, da conteggiare a metro lineare, applicato a pennello in due mani a coprire | 01.E16.109.003 | fino a 5 cm di diametro o lato | m | 5.54 | 0 | 93.51 | 6.49
PUG2025/01.E16.109.005 | 01 | EDILIZIA | 01.E16 | INTONACI, STUCCHI, DECORAZIONI, TINTEGGIATURE, VERNICIATURE | 01.E16.109 | Verniciatura con smalto oleosintetico brillante, su manufatti in ferro, da conteggiare a metro lineare, applicato a pennello in due mani a coprire | 01.E16.109.005 | fino a 10 cm di diametro o lato | m | 9.46 | 0 | 92.4 | 7.6
PUG2025/01.E16.109.007 | 01 | EDILIZIA | 01.E16 | INTONACI, STUCCHI, DECORAZIONI, TINTEGGIATURE, VERNICIATURE | 01.E16.109 | Verniciatura con smalto oleosintetico brillante, su manufatti in ferro, da conteggiare a metro lineare, applicato a pennello in due mani a coprire | 01.E16.109.007 | fino a 15 cm di diametro o lato | m | 11.76 | 0 | 90.83 | 9.17
PUG2025/01.E16.111.001 | 01 | EDILIZIA | 01.E16 | INTONACI, STUCCHI, DECORAZIONI, TINTEGGIATURE, VERNICIATURE | 01.E16.111 | Verniciatura con smalto sintetico satinato, su manufatti in ferro, da conteggiare a metro lineare, applicato a pennello in due mani a coprire | 01.E16.111.001 | fino a 3 cm di diametro o lato | m | 3.44 | 0 | 94.18 | 5.82
PUG2025/01.E16.111.003 | 01 | EDILIZIA | 01.E16 | INTONACI, STUCCHI, DECORAZIONI, TINTEGGIATURE, VERNICIATURE | 01.E16.111 | Verniciatura con smalto sintetico satinato, su manufatti in ferro, da conteggiare a metro lineare, applicato a pennello in due mani a coprire | 01.E16.111.003 | fino a 5 cm di diametro o lato | m | 5.51 | 0 | 93.95 | 6.05
PUG2025/01.E16.111.005 | 01 | EDILIZIA | 01.E16 | INTONACI, STUCCHI, DECORAZIONI, TINTEGGIATURE, VERNICIATURE | 01.E16.111 | Verniciatura con smalto sintetico satinato, su manufatti in ferro, da conteggiare a metro lineare, applicato a pennello in due mani a coprire | 01.E16.111.005 | fino a 10 cm di diametro o lato | m | 9.08 | 0 | 92.66 | 7.34
PUG2025/01.E16.111.007 | 01 | EDILIZIA | 01.E16 | INTONACI, STUCCHI, DECORAZIONI, TINTEGGIATURE, VERNICIATURE | 01.E16.111 | Verniciatura con smalto sintetico satinato, su manufatti in ferro, da conteggiare a metro lineare, applicato a pennello in due mani a coprire | 01.E16.111.007 | fino a 15 cm di diametro o lato | m | 12 | 0 | 91.67 | 8.33
PUG2025/01.E16.113.001 | 01 | EDILIZIA | 01.E16 | INTONACI, STUCCHI, DECORAZIONI, TINTEGGIATURE, VERNICIATURE | 01.E16.113 | Preparazione di infissi e opere in ferro comprendente | 01.E16.113.001 | carteggiatura e pulitura con impiego di spazzola metallica | m² | 2.59 | 0 | 100 | 0
PUG2025/01.E16.113.003 | 01 | EDILIZIA | 01.E16 | INTONACI, STUCCHI, DECORAZIONI, TINTEGGIATURE, VERNICIATURE | 01.E16.113 | Preparazione di infissi e opere in ferro comprendente | 01.E16.113.003 | brossatura meccanica con impiego di smerigliatrici, spazzole rotanti e molatrici, di superfici arrugginite | m² | 10.35 | 0 | 100 | 0
PUG2025/01.E16.113.005 | 01 | EDILIZIA | 01.E16 | INTONACI, STUCCHI, DECORAZIONI, TINTEGGIATURE, VERNICIATURE | 01.E16.113 | Preparazione di infissi e opere in ferro comprendente | 01.E16.113.005 | sabbiature commerciali | m² | 23.14 | 11.96 | 54.63 | 33.41
PUG2025/01.E16.113.007 | 01 | EDILIZIA | 01.E16 | INTONACI, STUCCHI, DECORAZIONI, TINTEGGIATURE, VERNICIATURE | 01.E16.113 | Preparazione di infissi e opere in ferro comprendente | 01.E16.113.007 | sabbiatura a metallo bianco | m² | 33.75 | 12.89 | 64.21 | 22.9
PUG2025/01.E16.113.009 | 01 | EDILIZIA | 01.E16 | INTONACI, STUCCHI, DECORAZIONI, TINTEGGIATURE, VERNICIATURE | 01.E16.113 | Preparazione di infissi e opere in ferro comprendente | 01.E16.113.009 | picchiettature | m² | 11.33 | 0 | 100 | 0
PUG2025/01.E16.113.011 | 01 | EDILIZIA | 01.E16 | INTONACI, STUCCHI, DECORAZIONI, TINTEGGIATURE, VERNICIATURE | 01.E16.113 | Preparazione di infissi e opere in ferro comprendente | 01.E16.113.011 | sgrassaggio con solvente | m² | 8.02 | 0 | 80.72 | 19.28
PUG2025/01.E16.113.013 | 01 | EDILIZIA | 01.E16 | INTONACI, STUCCHI, DECORAZIONI, TINTEGGIATURE, VERNICIATURE | 01.E16.113 | Preparazione di infissi e opere in ferro comprendente | 01.E16.113.013 | stuccatura parziale con stucco sintetico compresa carteggiatura delle parti stuccate | m² | 10.59 | 0 | 48.87 | 51.13
PUG2025/01.E16.113.015 | 01 | EDILIZIA | 01.E16 | INTONACI, STUCCHI, DECORAZIONI, TINTEGGIATURE, VERNICIATURE | 01.E16.113 | Preparazione di infissi e opere in ferro comprendente | 01.E16.113.015 | rasatura con stucco sintetico di superfici già preparate, compresa abrasivatura | m² | 17.39 | 0 | 68.85 | 31.15
PUG2025/01.E16.115.001 | 01 | EDILIZIA | 01.E16 | INTONACI, STUCCHI, DECORAZIONI, TINTEGGIATURE, VERNICIATURE | 01.E16.115 | Verniciatura a smalto in colori correnti chiari per opere in ferro, a due mani a coprire, compreso ogni mezzo d'opera, onere e magistero per dare il lavoro finito a regola d'arte | 01.E16.115.001 | oleosintetico opaco | m² | 16.03 | 0 | 80.72 | 19.28
PUG2025/01.E16.115.003 | 01 | EDILIZIA | 01.E16 | INTONACI, STUCCHI, DECORAZIONI, TINTEGGIATURE, VERNICIATURE | 01.E16.115 | Verniciatura a smalto in colori correnti chiari per opere in ferro, a due mani a coprire, compreso ogni mezzo d'opera, onere e magistero per dare il lavoro finito a regola d'arte | 01.E16.115.003 | oleosintetico brillante | m² | 15.15 | 0 | 85.44 | 14.56
PUG2025/01.E16.117.001 | 01 | EDILIZIA | 01.E16 | INTONACI, STUCCHI, DECORAZIONI, TINTEGGIATURE, VERNICIATURE | 01.E16.117 | Verniciatura di radiatori di calore, ad elementi a colonnina, con smalto in colori correnti chiari, in due mani a coprire, previa applicazione di una mano di antiruggine da conteggiarsi a parte, valutata ad elemento | 01.E16.117.001 | in due mani a coprire | cad | 20.29 | 0 | 71.78 | 28.22
PUG2025/01.E16.119.001 | 01 | EDILIZIA | 01.E16 | INTONACI, STUCCHI, DECORAZIONI, TINTEGGIATURE, VERNICIATURE | 01.E16.119 | Verniciatura anticorrosiva con polveri termoplastiche a finire, per superfici metalliche pedonabili e carrabili, ecologico, facilmente riparabile, certificato per il contatto permanente con alimenti ed acqua potabile, secondo normativa vigente, applicato mediante spruzzatura a fiamma di polveri funzionalizzate ad alte prestazioni, PPA571, resistente agli UV, alle aggressioni ambientali (nebbia salina, contaminanti, inquinanti, sostanze chimiche) e alle aggressioni meccaniche (abrasione e impatto), ad alta elasticità, su superfici già preparata tramite sabbiatura grado Sa 2.5 da conteggiare a parte | 01.E16.119.001 | con finitura colorata | m² | 46.14 | 0 | 15.54 | 84.46
PUG2025/01.E16.119.003 | 01 | EDILIZIA | 01.E16 | INTONACI, STUCCHI, DECORAZIONI, TINTEGGIATURE, VERNICIATURE | 01.E16.119 | Verniciatura anticorrosiva con polveri termoplastiche a finire, per superfici metalliche pedonabili e carrabili, ecologico, facilmente riparabile, certificato per il contatto permanente con alimenti ed acqua potabile, secondo normativa vigente, applicato mediante spruzzatura a fiamma di polveri funzionalizzate ad alte prestazioni, PPA571, resistente agli UV, alle aggressioni ambientali (nebbia salina, contaminanti, inquinanti, sostanze chimiche) e alle aggressioni meccaniche (abrasione e impatto), ad alta elasticità, su superfici già preparata tramite sabbiatura grado Sa 2.5 da conteggiare a parte | 01.E16.119.003 | con finitura antimicrobica ad effetto permanente, ad elevata azione antibatterica, incorporante la tecnologia agli Ioni d'argento | m² | 46.14 | 0 | 15.54 | 84.46
PUG2025/01.E16.121.001 | 01 | EDILIZIA | 01.E16 | INTONACI, STUCCHI, DECORAZIONI, TINTEGGIATURE, VERNICIATURE | 01.E16.121 | Pittura a smalto, su superfici in legno già preparate, in colori correnti chiari a due mani a coprire con | 01.E16.121.001 | smalto oleosintetico opaco | m² | 28.08 | 0 | 44.95 | 55.05
PUG2025/01.E16.121.003 | 01 | EDILIZIA | 01.E16 | INTONACI, STUCCHI, DECORAZIONI, TINTEGGIATURE, VERNICIATURE | 01.E16.121 | Pittura a smalto, su superfici in legno già preparate, in colori correnti chiari a due mani a coprire con | 01.E16.121.003 | smalto oleosintetico brillante | m² | 23.98 | 0 | 53.99 | 46.01
PUG2025/01.E16.123.001 | 01 | EDILIZIA | 01.E16 | INTONACI, STUCCHI, DECORAZIONI, TINTEGGIATURE, VERNICIATURE | 01.E16.123 | Verniciatura trasparente, a due mani, su superfici in legno già preparate | 01.E16.123.001 | trasparente brillante sintetica | m² | 26.96 | 0 | 45.61 | 54.39
PUG2025/01.E16.123.003 | 01 | EDILIZIA | 01.E16 | INTONACI, STUCCHI, DECORAZIONI, TINTEGGIATURE, VERNICIATURE | 01.E16.123 | Verniciatura trasparente, a due mani, su superfici in legno già preparate | 01.E16.123.003 | trasparente satinata poliuretanica | m² | 26.96 | 0 | 45.61 | 54.39
PUG2025/01.E16.125.001 | 01 | EDILIZIA | 01.E16 | INTONACI, STUCCHI, DECORAZIONI, TINTEGGIATURE, VERNICIATURE | 01.E16.125 | Fondo applicato a pennello in una mano su superfici in legno già preparate, prima di procedere a stuccature, rasature o pitturazioni | 01.E16.125.001 | con impregnante protettivo idrorepellente, antitarlo, fungicida | m² | 7.13 | 0 | 45.39 | 54.61
PUG2025/01.E16.125.003 | 01 | EDILIZIA | 01.E16 | INTONACI, STUCCHI, DECORAZIONI, TINTEGGIATURE, VERNICIATURE | 01.E16.125 | Fondo applicato a pennello in una mano su superfici in legno già preparate, prima di procedere a stuccature, rasature o pitturazioni | 01.E16.125.003 | con protettivo impregnante all'acqua, idrorepellente, incolore, resistente ai raggi UV | m² | 4.42 | 0 | 73.2 | 26.8
PUG2025/01.E16.125.005 | 01 | EDILIZIA | 01.E16 | INTONACI, STUCCHI, DECORAZIONI, TINTEGGIATURE, VERNICIATURE | 01.E16.125 | Fondo applicato a pennello in una mano su superfici in legno già preparate, prima di procedere a stuccature, rasature o pitturazioni | 01.E16.125.005 | con olio di lino cotto | m² | 4.81 | 0 | 67.22 | 32.78
PUG2025/01.E16.125.007 | 01 | EDILIZIA | 01.E16 | INTONACI, STUCCHI, DECORAZIONI, TINTEGGIATURE, VERNICIATURE | 01.E16.125 | Fondo applicato a pennello in una mano su superfici in legno già preparate, prima di procedere a stuccature, rasature o pitturazioni | 01.E16.125.007 | con impregnante protettivo idrorepellente, antitarlo, fungicida | m² | 9.23 | 0 | 30.4 | 69.6
PUG2025/01.E16.125.009 | 01 | EDILIZIA | 01.E16 | INTONACI, STUCCHI, DECORAZIONI, TINTEGGIATURE, VERNICIATURE | 01.E16.125 | Fondo applicato a pennello in una mano su superfici in legno già preparate, prima di procedere a stuccature, rasature o pitturazioni | 01.E16.125.009 | con protettivo impregnante all'acqua, idrorepellente, incolore, resistente ai raggi UV | m² | 5.03 | 0 | 49.53 | 50.47
PUG2025/01.E16.127.001 | 01 | EDILIZIA | 01.E16 | INTONACI, STUCCHI, DECORAZIONI, TINTEGGIATURE, VERNICIATURE | 01.E16.127 | Preparazione di superficie in legno con | 01.E16.127.001 | stuccatura con stucco all'acqua e rasatura compreso ogni onere e magistero per dare la superficie perfettamente pronta alla pittura ed alla verniciatura | m² | 12.21 | 0 | 45.04 | 54.96
PUG2025/01.E16.127.003 | 01 | EDILIZIA | 01.E16 | INTONACI, STUCCHI, DECORAZIONI, TINTEGGIATURE, VERNICIATURE | 01.E16.127 | Preparazione di superficie in legno con | 01.E16.127.003 | carteggiatura e abrasivatura per uniformare i fondi | m² | 3.69 | 0 | 87.66 | 12.34
PUG2025/01.E16CAM.001.001 | 01 | EDILIZIA | 01.E16CAM | INTONACI, STUCCHI, DECORAZIONI, TINTEGGIATURE, VERNICIATURE CAM | 01.E16CAM.001 | Tinteggiatura per interno con rivestimento murale fotocatalitico, a base di nanotitanio fotocatalitico, con eccellenti proprietà purificanti e riequilibranti, per supporti interni in genere, anche di ambienti ad alta frequentazione, esente da formaldeide, rispondente ai requisiti ambientali minimi (CAM), con eccellenti proprietà autopulenti e riequilibranti (purifica l’aria abbattendo il ristagno di sostanze inquinanti e di odori persistenti, inibendo la proliferazione di batteri, germi e muffe) che assicurano massima cura delle pareti e delle cromie senza invasivi interventi meccanici o con sostanze sgrassanti aggressive, altamente traspirante con processo risanante attivo autonomamente attraverso fonti luminose naturali o artificiali, composto da polimeri acril-silossanici e biossido di titanio nanometrico, applicato a due mani a pennello o a rullo su supporti interni minerali e ambienti ad alta frequentazione, adeguatamente preparati. Il prodotto deve avere le seguenti caratteristiche tecnico-prestazionali ed applicative peculiari > aspetto finale: opaco; composizione: a base di polimeri acril-silossanici e biossido di titanio nanometrico con proprietà fotocatalitiche antinquinamento; peso specifico a 20 °C: 1,45 ± 0,03 kg/L (ISO 2811-1); viscosità Brookfield a 20 °C: 9.000 ± 2.000 cP (G6V20 ASTM D2196); contenuto V.O.C. - C.O.V.: 30 g/L di COV (valore limite UE - DIR 2004/42/CE: 30 g/L); brillantezza: < 2 a 85° - molto opaco (ISO 2813); rapporto di contrasto: classe 2 a 7 m²/L (ISO 6504-3); granulometria: < 100 µm - fine (EN 21524); resistenza al lavaggio dopo 200 cicli: ≥ 5 µm e < 20 µm - classe 2 (ISO 11998); presa di sporco: Bassa < 9 Delta L (UNI 10792); permeabilità al vapore acqueo: alta > 150 g/m²·d (UNI EN ISO 7783-2); colore: bianco; essiccazione (a 20 °C e 65% di U.R.) > secco al tatto: 1-2 h, per ricopertura: 6 h; temperatura ambiente: tra 5 °C e 30 °C con umidità relativa inferiore all’85%; tipi di supporto per interni: intonaci civili, cartongesso, fibrocemento, pareti rasate a stucco, carte da parati, opportunamente preparati; valutazione impatto ambientale: dichiarazione ambientale di prodotto EPD® in accordo con ISO 14025 ed EN 15804, rientrante nelle etichettature di tipo III (ISO 14020). Sono esclusi dal prezzo l'eventuale rimozione di muffe con l'uso di prodotti specifici, il ripristino di intonaco degradato in via di distacco, l’eventuale stuccatura con un ulteriore lisciatura previa imprimitura con sistemi atti ad assicurare la perfetta riuscita del lavoro, mentre sono compresi nel prezzo la fornitura dei materiali con il relativo trasporto degli stessi a piè d'opera, la verifica prima della tinteggiatura che il supporto sia sano, asciutto, pulito e coerente (esente da macchie d’umidità, tracce di sporco e grasso), l'esecuzione a regola d'arte, la rimozione con spazzola morbida di depositi superficiali di varia natura come pulviscolo, sporco, con eventuale lavaggio delle zone interessate, la preparazione della superficie da pitturare mediante contenute raschiature, scrostature, eventuali riprese di spigoli, la levigatura con apposita carta vetrata, la protezione di tutti gli elementi che non sono da tinteggiare | 01.E16CAM.001.001 | bianca | m² | 20.61 | 0 | 69.21 | 30.79
PUG2025/01.E16CAM.003.001 | 01 | EDILIZIA | 01.E16CAM | INTONACI, STUCCHI, DECORAZIONI, TINTEGGIATURE, VERNICIATURE CAM | 01.E16CAM.003 | Tinteggiatura per esterno con rivestimento murale fotocatalitico, a base di nanotitanio fotocatalitico, con eccellenti proprietà purificanti e riequilibranti, per supporti interni in genere, anche di ambienti ad alta frequentazione, esente da formaldeide, rispondente ai requisiti ambientali minimi (CAM), con eccellenti proprietà autopulenti e riequilibranti (purifica l’aria abbattendo il ristagno di sostanze inquinanti e di odori persistenti, inibendo la proliferazione di batteri, germi e muffe) che assicurano massima cura delle pareti e delle cromie senza invasivi interventi meccanici o con sostanze sgrassanti aggressive, altamente traspirante con processo risanante attivo autonomamente attraverso fonti luminose naturali o artificiali, composto da polimeri acril-silossanici e biossido di titanio nanometrico, applicato a due mani a pennello o a rullo su supporti interni minerali e ambienti ad alta frequentazione, adeguatamente preparati. Il prodotto deve avere le seguenti caratteristiche tecnico-prestazionali ed applicative peculiari > aspetto finale: opaco; composizione: a base di polimeri acril-silossanici e biossido di titanio nanometrico con proprietà fotocatalitiche antinquinamento; peso specifico a 20 °C: 1,45 ± 0,03 kg/L (ISO 2811-1); viscosità Brookfield a 20 °C: 9.000 ± 2.000 cP (G6V20 ASTM D2196); contenuto V.O.C. - C.O.V.: 30 g/L di COV (valore limite UE - DIR 2004/42/CE: 30 g/L); brillantezza: < 2 a 85° - molto opaco (ISO 2813); rapporto di contrasto: classe 2 a 7 m²/L (ISO 6504-3); granulometria: < 100 µm - fine (EN 21524); resistenza al lavaggio dopo 200 cicli: ≥ 5 µm e < 20 µm - classe 2 (ISO 11998); presa di sporco: Bassa < 9 Delta L (UNI 10792); permeabilità al vapore acqueo: alta > 150 g/m²·d (UNI EN ISO 7783-2); colore: bianco; essiccazione (a 20 °C e 65% di U.R.) > secco al tatto: 1-2 h, per ricopertura: 6 h; temperatura ambiente: tra 5 °C e 30 °C con umidità relativa inferiore all’85%; tipi di supporto per interni: intonaci civili, cartongesso, fibrocemento, pareti rasate a stucco, carte da parati, opportunamente preparati; valutazione impatto ambientale: dichiarazione ambientale di prodotto EPD® in accordo con ISO 14025 ed EN 15804, rientrante nelle etichettature di tipo III (ISO 14020). Sono esclusi dal prezzo il consolidamento con fissativo da applicare prima della stesura della pittura, l'eventuale rimozione di muffe con l'uso di prodotti specifici, il ripristino di intonaco degradato in via di distacco, l’eventuale stuccatura con un ulteriore lisciatura previa imprimitura con sistemi atti ad assicurare la perfetta riuscita del lavoro, mentre sono compresi nel prezzo la fornitura dei materiali con il relativo trasporto degli stessi a piè d'opera, la verifica prima della tinteggiatura che il supporto sia sano, asciutto, pulito e coerente (esente da macchie d’umidità, tracce di sporco e grasso), l'esecuzione a regola d'arte, la rimozione con spazzola morbida di depositi superficiali di varia natura come pulviscolo, sporco, con eventuale lavaggio delle zone interessate, la preparazione della superficie da pitturare mediante contenute raschiature, scrostature, eventuali riprese di spigoli, la levigatura con apposita carta vetrata, la protezione di tutti gli elementi che non sono da tinteggiare | 01.E16CAM.003.001 | bianca | m² | 23.62 | 0 | 60.41 | 39.59
PUG2025/01.E17.001.001 | 01 | EDILIZIA | 01.E17 | SERRAMENTI ED ACCESSORI | 01.E17.001 | Serramento realizzato con profili estrusi di pvc prodotti secondo la norma UNI EN 12608, rispondente a Reach, autoestinguenti secondo UNI EN 13501-1, sistema caratterizzato da profili formati da 5 camere interne, dimensione minima in profondità 70 mm, rinforzati con profili in acciaio zincato spessore 15/10, 2 guarnizioni in TPE coestruse e saldate negli angoli; montato su controtelaio, fornito e posto in opera, compresi maniglie, cerniere, meccanismi di manovra, dispositivi di sicurezza contro le false manovre e quant'altro necessario per il funzionamento, riscontro inferiore antiscasso, con carrello di sollevamento per agevolare la chiusura a battente, cerniere inferiori e superiori portata 130 kg simmetriche e quant'altro necessario per il funzionamento, anta dormiente (no ribalta) con cerniere centrali a scomparsa per tenuta anta-telaio, con vetrocamera doppio vetro con canalina, con prestazioni termiche e acustiche idonee, permeabilità all'aria classe 4 secondo la norma UNI EN 12207, tenuta all'acqua classe 7A secondo la norma UNI 12208, resistenza al vento classe B2 secondo la norma UNI 12210, idoneo per zona climatica C con trasmittanza termica Uw ≤ 1,75 W/mqK, idoneo per zona climatica D con trasmittanza termica Uw ≤ 1,67 W/mqK, prestazione acustica Rw = 36 dB, copriprofili interni sui 3 lati delle dimensioni di 60 x 7 mm, incluso il trasporto, esclusi il controtelaio, il tiro ai piani ed eventuali assistenze murarie | 01.E17.001.001 | finestra, a telaio fisso | m² | 358.82 | 0 | 22.66 | 77.34
PUG2025/01.E17.001.003 | 01 | EDILIZIA | 01.E17 | SERRAMENTI ED ACCESSORI | 01.E17.001 | Serramento realizzato con profili estrusi di pvc prodotti secondo la norma UNI EN 12608, rispondente a Reach, autoestinguenti secondo UNI EN 13501-1, sistema caratterizzato da profili formati da 5 camere interne, dimensione minima in profondità 70 mm, rinforzati con profili in acciaio zincato spessore 15/10, 2 guarnizioni in TPE coestruse e saldate negli angoli; montato su controtelaio, fornito e posto in opera, compresi maniglie, cerniere, meccanismi di manovra, dispositivi di sicurezza contro le false manovre e quant'altro necessario per il funzionamento, riscontro inferiore antiscasso, con carrello di sollevamento per agevolare la chiusura a battente, cerniere inferiori e superiori portata 130 kg simmetriche e quant'altro necessario per il funzionamento, anta dormiente (no ribalta) con cerniere centrali a scomparsa per tenuta anta-telaio, con vetrocamera doppio vetro con canalina, con prestazioni termiche e acustiche idonee, permeabilità all'aria classe 4 secondo la norma UNI EN 12207, tenuta all'acqua classe 7A secondo la norma UNI 12208, resistenza al vento classe B2 secondo la norma UNI 12210, idoneo per zona climatica C con trasmittanza termica Uw ≤ 1,75 W/mqK, idoneo per zona climatica D con trasmittanza termica Uw ≤ 1,67 W/mqK, prestazione acustica Rw = 36 dB, copriprofili interni sui 3 lati delle dimensioni di 60 x 7 mm, incluso il trasporto, esclusi il controtelaio, il tiro ai piani ed eventuali assistenze murarie | 01.E17.001.003 | finestra a 1 anta, a battente | m² | 483.58 | 0 | 16.82 | 83.18
PUG2025/01.E17.001.005 | 01 | EDILIZIA | 01.E17 | SERRAMENTI ED ACCESSORI | 01.E17.001 | Serramento realizzato con profili estrusi di pvc prodotti secondo la norma UNI EN 12608, rispondente a Reach, autoestinguenti secondo UNI EN 13501-1, sistema caratterizzato da profili formati da 5 camere interne, dimensione minima in profondità 70 mm, rinforzati con profili in acciaio zincato spessore 15/10, 2 guarnizioni in TPE coestruse e saldate negli angoli; montato su controtelaio, fornito e posto in opera, compresi maniglie, cerniere, meccanismi di manovra, dispositivi di sicurezza contro le false manovre e quant'altro necessario per il funzionamento, riscontro inferiore antiscasso, con carrello di sollevamento per agevolare la chiusura a battente, cerniere inferiori e superiori portata 130 kg simmetriche e quant'altro necessario per il funzionamento, anta dormiente (no ribalta) con cerniere centrali a scomparsa per tenuta anta-telaio, con vetrocamera doppio vetro con canalina, con prestazioni termiche e acustiche idonee, permeabilità all'aria classe 4 secondo la norma UNI EN 12207, tenuta all'acqua classe 7A secondo la norma UNI 12208, resistenza al vento classe B2 secondo la norma UNI 12210, idoneo per zona climatica C con trasmittanza termica Uw ≤ 1,75 W/mqK, idoneo per zona climatica D con trasmittanza termica Uw ≤ 1,67 W/mqK, prestazione acustica Rw = 36 dB, copriprofili interni sui 3 lati delle dimensioni di 60 x 7 mm, incluso il trasporto, esclusi il controtelaio, il tiro ai piani ed eventuali assistenze murarie | 01.E17.001.005 | finestra a 2 ante, a battente | m² | 500.2 | 0 | 19.97 | 80.03
PUG2025/01.E17.001.007 | 01 | EDILIZIA | 01.E17 | SERRAMENTI ED ACCESSORI | 01.E17.001 | Serramento realizzato con profili estrusi di pvc prodotti secondo la norma UNI EN 12608, rispondente a Reach, autoestinguenti secondo UNI EN 13501-1, sistema caratterizzato da profili formati da 5 camere interne, dimensione minima in profondità 70 mm, rinforzati con profili in acciaio zincato spessore 15/10, 2 guarnizioni in TPE coestruse e saldate negli angoli; montato su controtelaio, fornito e posto in opera, compresi maniglie, cerniere, meccanismi di manovra, dispositivi di sicurezza contro le false manovre e quant'altro necessario per il funzionamento, riscontro inferiore antiscasso, con carrello di sollevamento per agevolare la chiusura a battente, cerniere inferiori e superiori portata 130 kg simmetriche e quant'altro necessario per il funzionamento, anta dormiente (no ribalta) con cerniere centrali a scomparsa per tenuta anta-telaio, con vetrocamera doppio vetro con canalina, con prestazioni termiche e acustiche idonee, permeabilità all'aria classe 4 secondo la norma UNI EN 12207, tenuta all'acqua classe 7A secondo la norma UNI 12208, resistenza al vento classe B2 secondo la norma UNI 12210, idoneo per zona climatica C con trasmittanza termica Uw ≤ 1,75 W/mqK, idoneo per zona climatica D con trasmittanza termica Uw ≤ 1,67 W/mqK, prestazione acustica Rw = 36 dB, copriprofili interni sui 3 lati delle dimensioni di 60 x 7 mm, incluso il trasporto, esclusi il controtelaio, il tiro ai piani ed eventuali assistenze murarie | 01.E17.001.007 | portafinestra 1 anta, a battente, telaio su 4 lati, con traverso orizzontale | m² | 499.77 | 0 | 17.27 | 82.73
PUG2025/01.E17.001.009 | 01 | EDILIZIA | 01.E17 | SERRAMENTI ED ACCESSORI | 01.E17.001 | Serramento realizzato con profili estrusi di pvc prodotti secondo la norma UNI EN 12608, rispondente a Reach, autoestinguenti secondo UNI EN 13501-1, sistema caratterizzato da profili formati da 5 camere interne, dimensione minima in profondità 70 mm, rinforzati con profili in acciaio zincato spessore 15/10, 2 guarnizioni in TPE coestruse e saldate negli angoli; montato su controtelaio, fornito e posto in opera, compresi maniglie, cerniere, meccanismi di manovra, dispositivi di sicurezza contro le false manovre e quant'altro necessario per il funzionamento, riscontro inferiore antiscasso, con carrello di sollevamento per agevolare la chiusura a battente, cerniere inferiori e superiori portata 130 kg simmetriche e quant'altro necessario per il funzionamento, anta dormiente (no ribalta) con cerniere centrali a scomparsa per tenuta anta-telaio, con vetrocamera doppio vetro con canalina, con prestazioni termiche e acustiche idonee, permeabilità all'aria classe 4 secondo la norma UNI EN 12207, tenuta all'acqua classe 7A secondo la norma UNI 12208, resistenza al vento classe B2 secondo la norma UNI 12210, idoneo per zona climatica C con trasmittanza termica Uw ≤ 1,75 W/mqK, idoneo per zona climatica D con trasmittanza termica Uw ≤ 1,67 W/mqK, prestazione acustica Rw = 36 dB, copriprofili interni sui 3 lati delle dimensioni di 60 x 7 mm, incluso il trasporto, esclusi il controtelaio, il tiro ai piani ed eventuali assistenze murarie | 01.E17.001.009 | portafinestra 2 ante, a battente, telaio su 4 lati, con traverso orizzontale | m² | 516.86 | 0 | 16.7 | 83.3
PUG2025/01.E17.001.011 | 01 | EDILIZIA | 01.E17 | SERRAMENTI ED ACCESSORI | 01.E17.001 | Serramento realizzato con profili estrusi di pvc prodotti secondo la norma UNI EN 12608, rispondente a Reach, autoestinguenti secondo UNI EN 13501-1, sistema caratterizzato da profili formati da 5 camere interne, dimensione minima in profondità 70 mm, rinforzati con profili in acciaio zincato spessore 15/10, 2 guarnizioni in TPE coestruse e saldate negli angoli; montato su controtelaio, fornito e posto in opera, compresi maniglie, cerniere, meccanismi di manovra, dispositivi di sicurezza contro le false manovre e quant'altro necessario per il funzionamento, riscontro inferiore antiscasso, con carrello di sollevamento per agevolare la chiusura a battente, cerniere inferiori e superiori portata 130 kg simmetriche e quant'altro necessario per il funzionamento, anta dormiente (no ribalta) con cerniere centrali a scomparsa per tenuta anta-telaio, con vetrocamera doppio vetro con canalina, con prestazioni termiche e acustiche idonee, permeabilità all'aria classe 4 secondo la norma UNI EN 12207, tenuta all'acqua classe 7A secondo la norma UNI 12208, resistenza al vento classe B2 secondo la norma UNI 12210, idoneo per zona climatica C con trasmittanza termica Uw ≤ 1,75 W/mqK, idoneo per zona climatica D con trasmittanza termica Uw ≤ 1,67 W/mqK, prestazione acustica Rw = 36 dB, copriprofili interni sui 3 lati delle dimensioni di 60 x 7 mm, incluso il trasporto, esclusi il controtelaio, il tiro ai piani ed eventuali assistenze murarie | 01.E17.001.011 | finestra scorrevole complanare (ribalta-scorri) a 2 ante, telaio su 4 lati | m² | 787.53 | 0 | 16.58 | 83.42
PUG2025/01.E17.001.013 | 01 | EDILIZIA | 01.E17 | SERRAMENTI ED ACCESSORI | 01.E17.001 | Serramento realizzato con profili estrusi di pvc prodotti secondo la norma UNI EN 12608, rispondente a Reach, autoestinguenti secondo UNI EN 13501-1, sistema caratterizzato da profili formati da 5 camere interne, dimensione minima in profondità 70 mm, rinforzati con profili in acciaio zincato spessore 15/10, 2 guarnizioni in TPE coestruse e saldate negli angoli; montato su controtelaio, fornito e posto in opera, compresi maniglie, cerniere, meccanismi di manovra, dispositivi di sicurezza contro le false manovre e quant'altro necessario per il funzionamento, riscontro inferiore antiscasso, con carrello di sollevamento per agevolare la chiusura a battente, cerniere inferiori e superiori portata 130 kg simmetriche e quant'altro necessario per il funzionamento, anta dormiente (no ribalta) con cerniere centrali a scomparsa per tenuta anta-telaio, con vetrocamera doppio vetro con canalina, con prestazioni termiche e acustiche idonee, permeabilità all'aria classe 4 secondo la norma UNI EN 12207, tenuta all'acqua classe 7A secondo la norma UNI 12208, resistenza al vento classe B2 secondo la norma UNI 12210, idoneo per zona climatica C con trasmittanza termica Uw ≤ 1,75 W/mqK, idoneo per zona climatica D con trasmittanza termica Uw ≤ 1,67 W/mqK, prestazione acustica Rw = 36 dB, copriprofili interni sui 3 lati delle dimensioni di 60 x 7 mm, incluso il trasporto, esclusi il controtelaio, il tiro ai piani ed eventuali assistenze murarie | 01.E17.001.013 | portafinestra scorrevole complanare (ribalta-scorri) a 2 ante, telaio su 4 lati | m² | 622.44 | 0 | 20.97 | 79.03
PUG2025/01.E17.003.001 | 01 | EDILIZIA | 01.E17 | SERRAMENTI ED ACCESSORI | 01.E17.003 | Serramento realizzato con profili estrusi di pvc prodotti secondo la norma UNI EN 12608, rispondente a Reach, autoestinguenti secondo UNI EN 13501-1, sistema caratterizzato da profili idonei per zona climatica E-F, rinforzati con profili in acciaio zincato spessore 15/10, a 3 guarnizioni in TPE coestruse e saldate negli angoli, montato su controtelaio da computarsi a parte, fornito e posto in opera, compresi maniglie, cerniere, meccanismi di manovra, dispositivi di sicurezza contro le false manovre e quant'altro necessario per il funzionamento, doppio riscontro antiscasso anta, con carrello di sollevamento per agevolare la chiusura a battente, cerniere inferiori e superiori portata 130 kg simmetriche e quant'altro necessario per il funzionamento, anta dormiente (no ribalta) con cerniere centrali a scomparsa per tenuta anta-telaio, vetrocamera con prestazioni termiche e acustiche idonee alla zona climatica E-F, con canalina a bordo caldo TGI, permeabilità all'aria classe 4 secondo la norma UNI EN 12207, tenuta all'acqua classe 7A secondo la norma UNI 12208, resistenza al vento classe B2 secondo la norma UNI 12210, idoneo per zona climatica E con trasmittanza termica Uw ≤ 1,30 W/mqK, idoneo per zona climatica F con trasmittanza termica Uw ≤ 1,00 W/mqK, prestazione acustica Rw = 36 dB, copriprofili interni sui 3 lati delle dimensioni di 60 x 7 mm, incluso il trasporto, esclusi il controtelaio, il tiro ai piani ed eventuali assistenze murarie | 01.E17.003.001 | finestra, a telaio fisso | m² | 457.46 | 0 | 17.78 | 82.22
PUG2025/01.E17.003.003 | 01 | EDILIZIA | 01.E17 | SERRAMENTI ED ACCESSORI | 01.E17.003 | Serramento realizzato con profili estrusi di pvc prodotti secondo la norma UNI EN 12608, rispondente a Reach, autoestinguenti secondo UNI EN 13501-1, sistema caratterizzato da profili idonei per zona climatica E-F, rinforzati con profili in acciaio zincato spessore 15/10, a 3 guarnizioni in TPE coestruse e saldate negli angoli, montato su controtelaio da computarsi a parte, fornito e posto in opera, compresi maniglie, cerniere, meccanismi di manovra, dispositivi di sicurezza contro le false manovre e quant'altro necessario per il funzionamento, doppio riscontro antiscasso anta, con carrello di sollevamento per agevolare la chiusura a battente, cerniere inferiori e superiori portata 130 kg simmetriche e quant'altro necessario per il funzionamento, anta dormiente (no ribalta) con cerniere centrali a scomparsa per tenuta anta-telaio, vetrocamera con prestazioni termiche e acustiche idonee alla zona climatica E-F, con canalina a bordo caldo TGI, permeabilità all'aria classe 4 secondo la norma UNI EN 12207, tenuta all'acqua classe 7A secondo la norma UNI 12208, resistenza al vento classe B2 secondo la norma UNI 12210, idoneo per zona climatica E con trasmittanza termica Uw ≤ 1,30 W/mqK, idoneo per zona climatica F con trasmittanza termica Uw ≤ 1,00 W/mqK, prestazione acustica Rw = 36 dB, copriprofili interni sui 3 lati delle dimensioni di 60 x 7 mm, incluso il trasporto, esclusi il controtelaio, il tiro ai piani ed eventuali assistenze murarie | 01.E17.003.003 | finestra a 1 anta, a battente | m² | 622.13 | 0 | 13.07 | 86.93
PUG2025/01.E17.003.005 | 01 | EDILIZIA | 01.E17 | SERRAMENTI ED ACCESSORI | 01.E17.003 | Serramento realizzato con profili estrusi di pvc prodotti secondo la norma UNI EN 12608, rispondente a Reach, autoestinguenti secondo UNI EN 13501-1, sistema caratterizzato da profili idonei per zona climatica E-F, rinforzati con profili in acciaio zincato spessore 15/10, a 3 guarnizioni in TPE coestruse e saldate negli angoli, montato su controtelaio da computarsi a parte, fornito e posto in opera, compresi maniglie, cerniere, meccanismi di manovra, dispositivi di sicurezza contro le false manovre e quant'altro necessario per il funzionamento, doppio riscontro antiscasso anta, con carrello di sollevamento per agevolare la chiusura a battente, cerniere inferiori e superiori portata 130 kg simmetriche e quant'altro necessario per il funzionamento, anta dormiente (no ribalta) con cerniere centrali a scomparsa per tenuta anta-telaio, vetrocamera con prestazioni termiche e acustiche idonee alla zona climatica E-F, con canalina a bordo caldo TGI, permeabilità all'aria classe 4 secondo la norma UNI EN 12207, tenuta all'acqua classe 7A secondo la norma UNI 12208, resistenza al vento classe B2 secondo la norma UNI 12210, idoneo per zona climatica E con trasmittanza termica Uw ≤ 1,30 W/mqK, idoneo per zona climatica F con trasmittanza termica Uw ≤ 1,00 W/mqK, prestazione acustica Rw = 36 dB, copriprofili interni sui 3 lati delle dimensioni di 60 x 7 mm, incluso il trasporto, esclusi il controtelaio, il tiro ai piani ed eventuali assistenze murarie | 01.E17.003.005 | finestra a 2 ante, a battente | m² | 615.58 | 0 | 16.22 | 83.78
PUG2025/01.E17.003.007 | 01 | EDILIZIA | 01.E17 | SERRAMENTI ED ACCESSORI | 01.E17.003 | Serramento realizzato con profili estrusi di pvc prodotti secondo la norma UNI EN 12608, rispondente a Reach, autoestinguenti secondo UNI EN 13501-1, sistema caratterizzato da profili idonei per zona climatica E-F, rinforzati con profili in acciaio zincato spessore 15/10, a 3 guarnizioni in TPE coestruse e saldate negli angoli, montato su controtelaio da computarsi a parte, fornito e posto in opera, compresi maniglie, cerniere, meccanismi di manovra, dispositivi di sicurezza contro le false manovre e quant'altro necessario per il funzionamento, doppio riscontro antiscasso anta, con carrello di sollevamento per agevolare la chiusura a battente, cerniere inferiori e superiori portata 130 kg simmetriche e quant'altro necessario per il funzionamento, anta dormiente (no ribalta) con cerniere centrali a scomparsa per tenuta anta-telaio, vetrocamera con prestazioni termiche e acustiche idonee alla zona climatica E-F, con canalina a bordo caldo TGI, permeabilità all'aria classe 4 secondo la norma UNI EN 12207, tenuta all'acqua classe 7A secondo la norma UNI 12208, resistenza al vento classe B2 secondo la norma UNI 12210, idoneo per zona climatica E con trasmittanza termica Uw ≤ 1,30 W/mqK, idoneo per zona climatica F con trasmittanza termica Uw ≤ 1,00 W/mqK, prestazione acustica Rw = 36 dB, copriprofili interni sui 3 lati delle dimensioni di 60 x 7 mm, incluso il trasporto, esclusi il controtelaio, il tiro ai piani ed eventuali assistenze murarie | 01.E17.003.007 | portafinestra 1 anta, a battente, telaio su 4 lati, con traverso orizzontale | m² | 615.15 | 0 | 14.03 | 85.97
PUG2025/01.E17.003.009 | 01 | EDILIZIA | 01.E17 | SERRAMENTI ED ACCESSORI | 01.E17.003 | Serramento realizzato con profili estrusi di pvc prodotti secondo la norma UNI EN 12608, rispondente a Reach, autoestinguenti secondo UNI EN 13501-1, sistema caratterizzato da profili idonei per zona climatica E-F, rinforzati con profili in acciaio zincato spessore 15/10, a 3 guarnizioni in TPE coestruse e saldate negli angoli, montato su controtelaio da computarsi a parte, fornito e posto in opera, compresi maniglie, cerniere, meccanismi di manovra, dispositivi di sicurezza contro le false manovre e quant'altro necessario per il funzionamento, doppio riscontro antiscasso anta, con carrello di sollevamento per agevolare la chiusura a battente, cerniere inferiori e superiori portata 130 kg simmetriche e quant'altro necessario per il funzionamento, anta dormiente (no ribalta) con cerniere centrali a scomparsa per tenuta anta-telaio, vetrocamera con prestazioni termiche e acustiche idonee alla zona climatica E-F, con canalina a bordo caldo TGI, permeabilità all'aria classe 4 secondo la norma UNI EN 12207, tenuta all'acqua classe 7A secondo la norma UNI 12208, resistenza al vento classe B2 secondo la norma UNI 12210, idoneo per zona climatica E con trasmittanza termica Uw ≤ 1,30 W/mqK, idoneo per zona climatica F con trasmittanza termica Uw ≤ 1,00 W/mqK, prestazione acustica Rw = 36 dB, copriprofili interni sui 3 lati delle dimensioni di 60 x 7 mm, incluso il trasporto, esclusi il controtelaio, il tiro ai piani ed eventuali assistenze murarie | 01.E17.003.009 | portafinestra 2 ante, a battente, telaio su 4 lati, con traverso orizzontale | m² | 631.97 | 0 | 13.66 | 86.34
PUG2025/01.E17.003.011 | 01 | EDILIZIA | 01.E17 | SERRAMENTI ED ACCESSORI | 01.E17.003 | Serramento realizzato con profili estrusi di pvc prodotti secondo la norma UNI EN 12608, rispondente a Reach, autoestinguenti secondo UNI EN 13501-1, sistema caratterizzato da profili idonei per zona climatica E-F, rinforzati con profili in acciaio zincato spessore 15/10, a 3 guarnizioni in TPE coestruse e saldate negli angoli, montato su controtelaio da computarsi a parte, fornito e posto in opera, compresi maniglie, cerniere, meccanismi di manovra, dispositivi di sicurezza contro le false manovre e quant'altro necessario per il funzionamento, doppio riscontro antiscasso anta, con carrello di sollevamento per agevolare la chiusura a battente, cerniere inferiori e superiori portata 130 kg simmetriche e quant'altro necessario per il funzionamento, anta dormiente (no ribalta) con cerniere centrali a scomparsa per tenuta anta-telaio, vetrocamera con prestazioni termiche e acustiche idonee alla zona climatica E-F, con canalina a bordo caldo TGI, permeabilità all'aria classe 4 secondo la norma UNI EN 12207, tenuta all'acqua classe 7A secondo la norma UNI 12208, resistenza al vento classe B2 secondo la norma UNI 12210, idoneo per zona climatica E con trasmittanza termica Uw ≤ 1,30 W/mqK, idoneo per zona climatica F con trasmittanza termica Uw ≤ 1,00 W/mqK, prestazione acustica Rw = 36 dB, copriprofili interni sui 3 lati delle dimensioni di 60 x 7 mm, incluso il trasporto, esclusi il controtelaio, il tiro ai piani ed eventuali assistenze murarie | 01.E17.003.011 | finestra scorrevole complanare (ribalta-scorri) a 2 ante, telaio su 4 lati | m² | 880.76 | 0 | 14.82 | 85.18
PUG2025/01.E17.003.013 | 01 | EDILIZIA | 01.E17 | SERRAMENTI ED ACCESSORI | 01.E17.003 | Serramento realizzato con profili estrusi di pvc prodotti secondo la norma UNI EN 12608, rispondente a Reach, autoestinguenti secondo UNI EN 13501-1, sistema caratterizzato da profili idonei per zona climatica E-F, rinforzati con profili in acciaio zincato spessore 15/10, a 3 guarnizioni in TPE coestruse e saldate negli angoli, montato su controtelaio da computarsi a parte, fornito e posto in opera, compresi maniglie, cerniere, meccanismi di manovra, dispositivi di sicurezza contro le false manovre e quant'altro necessario per il funzionamento, doppio riscontro antiscasso anta, con carrello di sollevamento per agevolare la chiusura a battente, cerniere inferiori e superiori portata 130 kg simmetriche e quant'altro necessario per il funzionamento, anta dormiente (no ribalta) con cerniere centrali a scomparsa per tenuta anta-telaio, vetrocamera con prestazioni termiche e acustiche idonee alla zona climatica E-F, con canalina a bordo caldo TGI, permeabilità all'aria classe 4 secondo la norma UNI EN 12207, tenuta all'acqua classe 7A secondo la norma UNI 12208, resistenza al vento classe B2 secondo la norma UNI 12210, idoneo per zona climatica E con trasmittanza termica Uw ≤ 1,30 W/mqK, idoneo per zona climatica F con trasmittanza termica Uw ≤ 1,00 W/mqK, prestazione acustica Rw = 36 dB, copriprofili interni sui 3 lati delle dimensioni di 60 x 7 mm, incluso il trasporto, esclusi il controtelaio, il tiro ai piani ed eventuali assistenze murarie | 01.E17.003.013 | portafinestra scorrevole complanare (ribalta-scorri) a 2 ante, telaio su 4 lati | m² | 746.7 | 0 | 17.48 | 82.52
PUG2025/01.E17.005.001 | 01 | EDILIZIA | 01.E17 | SERRAMENTI ED ACCESSORI | 01.E17.005 | Sovrapprezzo per ciascuna anta a ribalta | 01.E17.005.001 | per ciascuna anta a ribalta | cad | 70.84 | 0 | 0 | 100
PUG2025/01.E17.005.003 | 01 | EDILIZIA | 01.E17 | SERRAMENTI ED ACCESSORI | 01.E17.005 | Sovrapprezzo per ciascuna anta a ribalta | 01.E17.005.003 | per ciascuna anta a ribalta | cad | 70.84 | 0 | 0 | 100
PUG2025/01.E17.007.001 | 01 | EDILIZIA | 01.E17 | SERRAMENTI ED ACCESSORI | 01.E17.007 | Serramento scorrevole realizzato con profili estrusi di pvc prodotti secondo la norma UNI EN 12608, rispondente a Reach, autoestinguenti secondo UNI EN 13501-1, sistema caratterizzato da profili formati da 2 camere interne, dimensione minima in profondità 58 mm, rinforzati con profili in acciaio zincato spessore 15/10, a 2 guarnizioni in TPE coestruse e saldate negli angoli, montato su controtelaio da computarsi a parte, fornito e posto in opera, compresi maniglie, carrelli fissi e regolabili, meccanismi di manovra, dispositivi di sicurezza contro le false manovre e quant'altro necessario per il funzionamento, ferramenta con carrelli di scorrimento in lega su ruote in TEFLON autolubrificanti portata fino a 200 kg, serramento con vetrocamera doppio vetro con prestazioni termiche e acustiche idonee, permeabilità all'aria classe 4 secondo la norma UNI EN 12207, tenuta all'acqua classe 3A secondo la norma UNI 12208, resistenza al vento classe B2 secondo la norma UNI 12210, idoneo per zona climatica A-B, trasmittanza termica Uw ≤ 2,60 W/mqK, prestazione acustica Rw = 36 dB, copriprofili interni ed esterni sui 3 lati delle dimensioni di 60 x 7 mm, incluso il trasporto, esclusi il controtelaio, il tiro ai piani ed eventuali assistenze murarie, a 2 ante con soglia inferiore | 01.E17.007.001 | idoneo per zona climatica A-B, trasmittanza termica Uw ≤ 2,60 W/mqK, prestazione acustica Rw = 36 dB, copriprofili interni ed esterni sui 3 lati delle dimensioni di 60 x 7 mm, incluso il trasporto, esclusi il controtelaio, il tiro ai piani ed eventuali assistenze murarie, a 2 ante con soglia inferiore | m² | 617.24 | 0 | 21.15 | 78.85
PUG2025/01.E17.009.001 | 01 | EDILIZIA | 01.E17 | SERRAMENTI ED ACCESSORI | 01.E17.009 | Serramento scorrevole realizzato con profili estrusi di pvc prodotti secondo la norma UNI EN 12608, rispondente a Reach, autoestinguenti secondo UNI EN 13501-1, sistema caratterizzato da profili formati da 5 camere interne, dimensione minima in profondità 70 mm, rinforzati con profili in acciaio zincato spessore 15/10, a 2 guarnizioni in TPE coestruse e saldate negli angoli, montato su controtelaio da computarsi a parte, fornito e posto in opera, compresi maniglie, carrelli fissi e regolabili, meccanismi di manovra, dispositivi di sicurezza contro le false manovre e quant'altro necessario per il funzionamento, ferramenta con carrelli di scorrimento in lega su ruote in TEFLON autolubrificanti montate su cuscinetti a sfera portata fino a 400 kg, serramento con vetrocamera doppio vetro con gas Argon e canalina a bordo caldo TGI, con prestazioni termiche e acustiche idonee, permeabilità all'aria classe 4 secondo la norma UNI EN 12207, tenuta all'acqua classe 3A secondo la norma UNI 12208, resistenza al vento classe B2 secondo la norma UNI 12210, idoneo per zona climatica C con trasmittanza termica Uw ≤ 1,75 W/mqK, idoneo per zona climatica D con trasmittanza termica Uw ≤ 1,67 W/mqK, prestazione acustica Rw = 36 dB, copriprofili interni ed esterni sui 3 lati delle dimensioni di 60 x 7 mm, incluso il trasporto, esclusi il controtelaio, il tiro ai piani ed eventuali assistenze murarie, a 2 ante con soglia inferiore | 01.E17.009.001 | idoneo per zona climatica C con trasmittanza termica Uw ≤ 1,75 W/mqK, idoneo per zona climatica D con trasmittanza termica Uw ≤ 1,67 W/mqK, prestazione acustica Rw = 36 dB, copriprofili interni ed esterni sui 3 lati delle dimensioni di 60 x 7 mm, incluso il trasporto, esclusi il controtelaio, il tiro ai piani ed eventuali assistenze murarie, a 2 ante con soglia inferiore | m² | 664.06 | 0 | 19.34 | 80.66
PUG2025/01.E17.011.001 | 01 | EDILIZIA | 01.E17 | SERRAMENTI ED ACCESSORI | 01.E17.011 | Serramento realizzato con profili estrusi di alluminio verniciato bianco RAL 9010, spessore 50 µ, a taglio termico e giunto aperto, fornito e posto in opera, compresi maniglie, cerniere, meccanismi di manovra, dispositivi di sicurezza contro le false manovre e quant'altro necessario per il funzionamento, guarnizioni in EPDM o neoprene e vetrocamera con prestazioni termiche e acustiche idonee, permeabilità all'aria classe 4 secondo la norma UNI EN 12207, tenuta all'acqua classe 7A secondo la norma UNI 12208, resistenza al vento classe C3 secondo la norma UNI 12210, incluso il trasporto, escluso il controtelaio, il tiro ai piani ed eventuali assistenze murarie: prestazione termica del serramento: idoneo per zona climatica C con trasmittanza termica Uw ≤ 1,75 W/mqK, idoneo per zona climatica D con trasmittanza termica Uw ≤ 1,67 W/mqK; prestazione acustica del serramento: indice di valutazione del potere fonoisolante Rw = 36 dB | 01.E17.011.001 | finestra, a telaio fisso | m² | 553.29 | 0 | 14.7 | 85.3
PUG2025/01.E17.011.003 | 01 | EDILIZIA | 01.E17 | SERRAMENTI ED ACCESSORI | 01.E17.011 | Serramento realizzato con profili estrusi di alluminio verniciato bianco RAL 9010, spessore 50 µ, a taglio termico e giunto aperto, fornito e posto in opera, compresi maniglie, cerniere, meccanismi di manovra, dispositivi di sicurezza contro le false manovre e quant'altro necessario per il funzionamento, guarnizioni in EPDM o neoprene e vetrocamera con prestazioni termiche e acustiche idonee, permeabilità all'aria classe 4 secondo la norma UNI EN 12207, tenuta all'acqua classe 7A secondo la norma UNI 12208, resistenza al vento classe C3 secondo la norma UNI 12210, incluso il trasporto, escluso il controtelaio, il tiro ai piani ed eventuali assistenze murarie: prestazione termica del serramento: idoneo per zona climatica C con trasmittanza termica Uw ≤ 1,75 W/mqK, idoneo per zona climatica D con trasmittanza termica Uw ≤ 1,67 W/mqK; prestazione acustica del serramento: indice di valutazione del potere fonoisolante Rw = 36 dB | 01.E17.011.003 | finestra a 1 anta, a battente | m² | 869.46 | 0 | 9.35 | 90.65
PUG2025/01.E17.011.005 | 01 | EDILIZIA | 01.E17 | SERRAMENTI ED ACCESSORI | 01.E17.011 | Serramento realizzato con profili estrusi di alluminio verniciato bianco RAL 9010, spessore 50 µ, a taglio termico e giunto aperto, fornito e posto in opera, compresi maniglie, cerniere, meccanismi di manovra, dispositivi di sicurezza contro le false manovre e quant'altro necessario per il funzionamento, guarnizioni in EPDM o neoprene e vetrocamera con prestazioni termiche e acustiche idonee, permeabilità all'aria classe 4 secondo la norma UNI EN 12207, tenuta all'acqua classe 7A secondo la norma UNI 12208, resistenza al vento classe C3 secondo la norma UNI 12210, incluso il trasporto, escluso il controtelaio, il tiro ai piani ed eventuali assistenze murarie: prestazione termica del serramento: idoneo per zona climatica C con trasmittanza termica Uw ≤ 1,75 W/mqK, idoneo per zona climatica D con trasmittanza termica Uw ≤ 1,67 W/mqK; prestazione acustica del serramento: indice di valutazione del potere fonoisolante Rw = 36 dB | 01.E17.011.005 | finestra a 2 ante, a battente | m² | 824.67 | 0 | 12.11 | 87.89
PUG2025/01.E17.011.007 | 01 | EDILIZIA | 01.E17 | SERRAMENTI ED ACCESSORI | 01.E17.011 | Serramento realizzato con profili estrusi di alluminio verniciato bianco RAL 9010, spessore 50 µ, a taglio termico e giunto aperto, fornito e posto in opera, compresi maniglie, cerniere, meccanismi di manovra, dispositivi di sicurezza contro le false manovre e quant'altro necessario per il funzionamento, guarnizioni in EPDM o neoprene e vetrocamera con prestazioni termiche e acustiche idonee, permeabilità all'aria classe 4 secondo la norma UNI EN 12207, tenuta all'acqua classe 7A secondo la norma UNI 12208, resistenza al vento classe C3 secondo la norma UNI 12210, incluso il trasporto, escluso il controtelaio, il tiro ai piani ed eventuali assistenze murarie: prestazione termica del serramento: idoneo per zona climatica C con trasmittanza termica Uw ≤ 1,75 W/mqK, idoneo per zona climatica D con trasmittanza termica Uw ≤ 1,67 W/mqK; prestazione acustica del serramento: indice di valutazione del potere fonoisolante Rw = 36 dB | 01.E17.011.007 | portafinestra 1 anta, a battente | m² | 690.85 | 0 | 12.49 | 87.51
PUG2025/01.E17.011.009 | 01 | EDILIZIA | 01.E17 | SERRAMENTI ED ACCESSORI | 01.E17.011 | Serramento realizzato con profili estrusi di alluminio verniciato bianco RAL 9010, spessore 50 µ, a taglio termico e giunto aperto, fornito e posto in opera, compresi maniglie, cerniere, meccanismi di manovra, dispositivi di sicurezza contro le false manovre e quant'altro necessario per il funzionamento, guarnizioni in EPDM o neoprene e vetrocamera con prestazioni termiche e acustiche idonee, permeabilità all'aria classe 4 secondo la norma UNI EN 12207, tenuta all'acqua classe 7A secondo la norma UNI 12208, resistenza al vento classe C3 secondo la norma UNI 12210, incluso il trasporto, escluso il controtelaio, il tiro ai piani ed eventuali assistenze murarie: prestazione termica del serramento: idoneo per zona climatica C con trasmittanza termica Uw ≤ 1,75 W/mqK, idoneo per zona climatica D con trasmittanza termica Uw ≤ 1,67 W/mqK; prestazione acustica del serramento: indice di valutazione del potere fonoisolante Rw = 36 dB | 01.E17.011.009 | portafinestra 2 ante, a battente | m² | 670.99 | 0 | 12.86 | 87.14
PUG2025/01.E17.013.001 | 01 | EDILIZIA | 01.E17 | SERRAMENTI ED ACCESSORI | 01.E17.013 | Serramento realizzato con profili estrusi di alluminio verniciato bianco RAL 9010, spessore 50 µ, a taglio termico e giunto aperto, fornito e posto in opera, compresi maniglie, cerniere, meccanismi di manovra, dispositivi di sicurezza contro le false manovre e quant'altro necessario per il funzionamento, guarnizioni in EPDM o neoprene e vetrocamera con prestazioni termiche e acustiche idonee, permeabilità all'aria classe 4 secondo la norma UNI EN 12207, tenuta all'acqua classe 7A secondo la norma UNI 12208, resistenza al vento classe C3 secondo la norma UNI 12210, incluso il trasporto, escluso il controtelaio, il tiro ai piani ed eventuali assistenze murarie: prestazione termica del serramento: trasmittanza termica Uw ≤ 1,30 W/mqK (adatto per applicazione in zona climatica E); prestazione acustica del serramento: indice di valutazione del potere fonoisolante Rw = 36 dB | 01.E17.013.001 | finestra, a telaio fisso | m² | 633.58 | 0 | 12.84 | 87.16
PUG2025/01.E17.013.003 | 01 | EDILIZIA | 01.E17 | SERRAMENTI ED ACCESSORI | 01.E17.013 | Serramento realizzato con profili estrusi di alluminio verniciato bianco RAL 9010, spessore 50 µ, a taglio termico e giunto aperto, fornito e posto in opera, compresi maniglie, cerniere, meccanismi di manovra, dispositivi di sicurezza contro le false manovre e quant'altro necessario per il funzionamento, guarnizioni in EPDM o neoprene e vetrocamera con prestazioni termiche e acustiche idonee, permeabilità all'aria classe 4 secondo la norma UNI EN 12207, tenuta all'acqua classe 7A secondo la norma UNI 12208, resistenza al vento classe C3 secondo la norma UNI 12210, incluso il trasporto, escluso il controtelaio, il tiro ai piani ed eventuali assistenze murarie: prestazione termica del serramento: trasmittanza termica Uw ≤ 1,30 W/mqK (adatto per applicazione in zona climatica E); prestazione acustica del serramento: indice di valutazione del potere fonoisolante Rw = 36 dB | 01.E17.013.003 | finestra a 1 anta, a battente | m² | 1016.5 | 0 | 8 | 92
PUG2025/01.E17.013.005 | 01 | EDILIZIA | 01.E17 | SERRAMENTI ED ACCESSORI | 01.E17.013 | Serramento realizzato con profili estrusi di alluminio verniciato bianco RAL 9010, spessore 50 µ, a taglio termico e giunto aperto, fornito e posto in opera, compresi maniglie, cerniere, meccanismi di manovra, dispositivi di sicurezza contro le false manovre e quant'altro necessario per il funzionamento, guarnizioni in EPDM o neoprene e vetrocamera con prestazioni termiche e acustiche idonee, permeabilità all'aria classe 4 secondo la norma UNI EN 12207, tenuta all'acqua classe 7A secondo la norma UNI 12208, resistenza al vento classe C3 secondo la norma UNI 12210, incluso il trasporto, escluso il controtelaio, il tiro ai piani ed eventuali assistenze murarie: prestazione termica del serramento: trasmittanza termica Uw ≤ 1,30 W/mqK (adatto per applicazione in zona climatica E); prestazione acustica del serramento: indice di valutazione del potere fonoisolante Rw = 36 dB | 01.E17.013.005 | finestra a 2 ante, a battente | m² | 965.37 | 0 | 10.34 | 89.66
PUG2025/01.E17.013.007 | 01 | EDILIZIA | 01.E17 | SERRAMENTI ED ACCESSORI | 01.E17.013 | Serramento realizzato con profili estrusi di alluminio verniciato bianco RAL 9010, spessore 50 µ, a taglio termico e giunto aperto, fornito e posto in opera, compresi maniglie, cerniere, meccanismi di manovra, dispositivi di sicurezza contro le false manovre e quant'altro necessario per il funzionamento, guarnizioni in EPDM o neoprene e vetrocamera con prestazioni termiche e acustiche idonee, permeabilità all'aria classe 4 secondo la norma UNI EN 12207, tenuta all'acqua classe 7A secondo la norma UNI 12208, resistenza al vento classe C3 secondo la norma UNI 12210, incluso il trasporto, escluso il controtelaio, il tiro ai piani ed eventuali assistenze murarie: prestazione termica del serramento: trasmittanza termica Uw ≤ 1,30 W/mqK (adatto per applicazione in zona climatica E); prestazione acustica del serramento: indice di valutazione del potere fonoisolante Rw = 36 dB | 01.E17.013.007 | portafinestra 1 anta, a battente | m² | 813.82 | 0 | 10.61 | 89.39
PUG2025/01.E17.013.009 | 01 | EDILIZIA | 01.E17 | SERRAMENTI ED ACCESSORI | 01.E17.013 | Serramento realizzato con profili estrusi di alluminio verniciato bianco RAL 9010, spessore 50 µ, a taglio termico e giunto aperto, fornito e posto in opera, compresi maniglie, cerniere, meccanismi di manovra, dispositivi di sicurezza contro le false manovre e quant'altro necessario per il funzionamento, guarnizioni in EPDM o neoprene e vetrocamera con prestazioni termiche e acustiche idonee, permeabilità all'aria classe 4 secondo la norma UNI EN 12207, tenuta all'acqua classe 7A secondo la norma UNI 12208, resistenza al vento classe C3 secondo la norma UNI 12210, incluso il trasporto, escluso il controtelaio, il tiro ai piani ed eventuali assistenze murarie: prestazione termica del serramento: trasmittanza termica Uw ≤ 1,30 W/mqK (adatto per applicazione in zona climatica E); prestazione acustica del serramento: indice di valutazione del potere fonoisolante Rw = 36 dB | 01.E17.013.009 | portafinestra 2 ante, a battente | m² | 791.19 | 0 | 10.91 | 89.09
PUG2025/01.E17.015.001 | 01 | EDILIZIA | 01.E17 | SERRAMENTI ED ACCESSORI | 01.E17.015 | Serramento realizzato con profili estrusi di alluminio verniciato bianco RAL 9010, spessore 50 µ, a taglio termico e giunto aperto, fornito e posto in opera, compresi maniglie, cerniere, meccanismi di manovra, dispositivi di sicurezza contro le false manovre e quant'altro necessario per il funzionamento, guarnizioni in EPDM o neoprene e vetrocamera con prestazioni termiche e acustiche idonee, permeabilità all'aria classe 4 secondo la norma UNI EN 12207, tenuta all'acqua classe 7A secondo la norma UNI 12208, resistenza al vento classe C3 secondo la norma UNI 12210, incluso il trasporto, escluso il controtelaio, il tiro ai piani ed eventuali assistenze murarie: prestazione termica del serramento: trasmittanza termica Uw ≤ 1,00 W/mqK (adatto per applicazione in zona climatica F); prestazione acustica del serramento: indice di valutazione del potere fonoisolante Rw = 36 dB | 01.E17.015.001 | finestra, a telaio fisso | m² | 695.81 | 0 | 11.69 | 88.31
PUG2025/01.E17.015.003 | 01 | EDILIZIA | 01.E17 | SERRAMENTI ED ACCESSORI | 01.E17.015 | Serramento realizzato con profili estrusi di alluminio verniciato bianco RAL 9010, spessore 50 µ, a taglio termico e giunto aperto, fornito e posto in opera, compresi maniglie, cerniere, meccanismi di manovra, dispositivi di sicurezza contro le false manovre e quant'altro necessario per il funzionamento, guarnizioni in EPDM o neoprene e vetrocamera con prestazioni termiche e acustiche idonee, permeabilità all'aria classe 4 secondo la norma UNI EN 12207, tenuta all'acqua classe 7A secondo la norma UNI 12208, resistenza al vento classe C3 secondo la norma UNI 12210, incluso il trasporto, escluso il controtelaio, il tiro ai piani ed eventuali assistenze murarie: prestazione termica del serramento: trasmittanza termica Uw ≤ 1,00 W/mqK (adatto per applicazione in zona climatica F); prestazione acustica del serramento: indice di valutazione del potere fonoisolante Rw = 36 dB | 01.E17.015.003 | finestra a 1 anta, a battente | m² | 1084.92 | 0 | 7.5 | 92.5
PUG2025/01.E17.015.005 | 01 | EDILIZIA | 01.E17 | SERRAMENTI ED ACCESSORI | 01.E17.015 | Serramento realizzato con profili estrusi di alluminio verniciato bianco RAL 9010, spessore 50 µ, a taglio termico e giunto aperto, fornito e posto in opera, compresi maniglie, cerniere, meccanismi di manovra, dispositivi di sicurezza contro le false manovre e quant'altro necessario per il funzionamento, guarnizioni in EPDM o neoprene e vetrocamera con prestazioni termiche e acustiche idonee, permeabilità all'aria classe 4 secondo la norma UNI EN 12207, tenuta all'acqua classe 7A secondo la norma UNI 12208, resistenza al vento classe C3 secondo la norma UNI 12210, incluso il trasporto, escluso il controtelaio, il tiro ai piani ed eventuali assistenze murarie: prestazione termica del serramento: trasmittanza termica Uw ≤ 1,00 W/mqK (adatto per applicazione in zona climatica F); prestazione acustica del serramento: indice di valutazione del potere fonoisolante Rw = 36 dB | 01.E17.015.005 | finestra a 2 ante, a battente | m² | 1033.81 | 0 | 9.66 | 90.34
PUG2025/01.E17.015.007 | 01 | EDILIZIA | 01.E17 | SERRAMENTI ED ACCESSORI | 01.E17.015 | Serramento realizzato con profili estrusi di alluminio verniciato bianco RAL 9010, spessore 50 µ, a taglio termico e giunto aperto, fornito e posto in opera, compresi maniglie, cerniere, meccanismi di manovra, dispositivi di sicurezza contro le false manovre e quant'altro necessario per il funzionamento, guarnizioni in EPDM o neoprene e vetrocamera con prestazioni termiche e acustiche idonee, permeabilità all'aria classe 4 secondo la norma UNI EN 12207, tenuta all'acqua classe 7A secondo la norma UNI 12208, resistenza al vento classe C3 secondo la norma UNI 12210, incluso il trasporto, escluso il controtelaio, il tiro ai piani ed eventuali assistenze murarie: prestazione termica del serramento: trasmittanza termica Uw ≤ 1,00 W/mqK (adatto per applicazione in zona climatica F); prestazione acustica del serramento: indice di valutazione del potere fonoisolante Rw = 36 dB | 01.E17.015.007 | portafinestra 1 anta, a battente | m² | 882.26 | 0 | 9.78 | 90.22
PUG2025/01.E17.015.009 | 01 | EDILIZIA | 01.E17 | SERRAMENTI ED ACCESSORI | 01.E17.015 | Serramento realizzato con profili estrusi di alluminio verniciato bianco RAL 9010, spessore 50 µ, a taglio termico e giunto aperto, fornito e posto in opera, compresi maniglie, cerniere, meccanismi di manovra, dispositivi di sicurezza contro le false manovre e quant'altro necessario per il funzionamento, guarnizioni in EPDM o neoprene e vetrocamera con prestazioni termiche e acustiche idonee, permeabilità all'aria classe 4 secondo la norma UNI EN 12207, tenuta all'acqua classe 7A secondo la norma UNI 12208, resistenza al vento classe C3 secondo la norma UNI 12210, incluso il trasporto, escluso il controtelaio, il tiro ai piani ed eventuali assistenze murarie: prestazione termica del serramento: trasmittanza termica Uw ≤ 1,00 W/mqK (adatto per applicazione in zona climatica F); prestazione acustica del serramento: indice di valutazione del potere fonoisolante Rw = 36 dB | 01.E17.015.009 | portafinestra 2 ante, a battente | m² | 859.62 | 0 | 10.04 | 89.96
PUG2025/01.E17.017.001 | 01 | EDILIZIA | 01.E17 | SERRAMENTI ED ACCESSORI | 01.E17.017 | Serramento scorrevole realizzato con profili estrusi di alluminio verniciato bianco RAL 9010, spessore 50 μ, a taglio termico e giunto aperto, fornito e posto in opera, compresi maniglie, carrelli fissi e regolabili, meccanismi di manovra, dispositivi di sicurezza contro le false manovre e quant'altro necessario per il funzionamento, guarnizioni in EPDM o neoprene e vetrocamera con prestazioni termiche e acustiche idonee, permeabilità all'aria classe 4 secondo la norma UNI EN 12207, tenuta all'acqua classe 3A secondo la norma UNI 12208, resistenza al vento classe B3 secondo la norma UNI 12210, incluso il trasporto, escluso il controtelaio, il tiro ai piani ed eventuali assistenze murarie: prestazione termica del serramento: idoneo per zona climatica C con trasmittanza termica Uw <= 1,75 W/mqK, idoneo per zona climatica D con trasmittanza termica Uw <= 1,67 W/mqK; prestazione acustica del serramento: indice di valutazione del potere fonoisolante Rw = 36 dB | 01.E17.017.001 | finestra scorrevole complanare (ribalta-scorri) a 2 ante | m² | 1058.5 | 0 | 12.33 | 87.67
PUG2025/01.E17.017.003 | 01 | EDILIZIA | 01.E17 | SERRAMENTI ED ACCESSORI | 01.E17.017 | Serramento scorrevole realizzato con profili estrusi di alluminio verniciato bianco RAL 9010, spessore 50 μ, a taglio termico e giunto aperto, fornito e posto in opera, compresi maniglie, carrelli fissi e regolabili, meccanismi di manovra, dispositivi di sicurezza contro le false manovre e quant'altro necessario per il funzionamento, guarnizioni in EPDM o neoprene e vetrocamera con prestazioni termiche e acustiche idonee, permeabilità all'aria classe 4 secondo la norma UNI EN 12207, tenuta all'acqua classe 3A secondo la norma UNI 12208, resistenza al vento classe B3 secondo la norma UNI 12210, incluso il trasporto, escluso il controtelaio, il tiro ai piani ed eventuali assistenze murarie: prestazione termica del serramento: idoneo per zona climatica C con trasmittanza termica Uw <= 1,75 W/mqK, idoneo per zona climatica D con trasmittanza termica Uw <= 1,67 W/mqK; prestazione acustica del serramento: indice di valutazione del potere fonoisolante Rw = 36 dB | 01.E17.017.003 | portafinestra scorrevole complanare (ribalta-scorri) a 2 ante | m² | 898.91 | 0 | 14.52 | 85.48
PUG2025/01.E17.017.005 | 01 | EDILIZIA | 01.E17 | SERRAMENTI ED ACCESSORI | 01.E17.017 | Serramento scorrevole realizzato con profili estrusi di alluminio verniciato bianco RAL 9010, spessore 50 μ, a taglio termico e giunto aperto, fornito e posto in opera, compresi maniglie, carrelli fissi e regolabili, meccanismi di manovra, dispositivi di sicurezza contro le false manovre e quant'altro necessario per il funzionamento, guarnizioni in EPDM o neoprene e vetrocamera con prestazioni termiche e acustiche idonee, permeabilità all'aria classe 4 secondo la norma UNI EN 12207, tenuta all'acqua classe 3A secondo la norma UNI 12208, resistenza al vento classe B3 secondo la norma UNI 12210, incluso il trasporto, escluso il controtelaio, il tiro ai piani ed eventuali assistenze murarie: prestazione termica del serramento: idoneo per zona climatica C con trasmittanza termica Uw <= 1,75 W/mqK, idoneo per zona climatica D con trasmittanza termica Uw <= 1,67 W/mqK; prestazione acustica del serramento: indice di valutazione del potere fonoisolante Rw = 36 dB | 01.E17.017.005 | portafinestra scorrevole alzante a 2 ante | m² | 967.81 | 0 | 13.49 | 86.51
PUG2025/01.E17.019.001 | 01 | EDILIZIA | 01.E17 | SERRAMENTI ED ACCESSORI | 01.E17.019 | Serramento scorrevole realizzato con profili estrusi di alluminio verniciato bianco RAL 9010, spessore 50 μ, a taglio termico e giunto aperto, fornito e posto in opera, compresi maniglie, carrelli fissi e regolabili, meccanismi di manovra, dispositivi di sicurezza contro le false manovre e quant'altro necessario per il funzionamento, guarnizioni in EPDM o neoprene e vetrocamera con prestazioni termiche e acustiche idonee, permeabilità all'aria classe 4 secondo la norma UNI EN 12207, tenuta all'acqua classe 3A secondo la norma UNI 12208, resistenza al vento classe B3 secondo la norma UNI 12210, incluso il trasporto, escluso il controtelaio, il tiro ai piani ed eventuali assistenze murarie: prestazione termica del serramento: trasmittanza termica Uw <= 1,30 W/mqK (adatto per applicazione in zona climatica E); prestazione acustica del serramento: indice di valutazione del potere fonoisolante Rw = 36 dB | 01.E17.019.001 | finestra scorrevole complanare (ribalta-scorri) a 2 ante | m² | 1136.73 | 0 | 11.48 | 88.52
PUG2025/01.E17.019.003 | 01 | EDILIZIA | 01.E17 | SERRAMENTI ED ACCESSORI | 01.E17.019 | Serramento scorrevole realizzato con profili estrusi di alluminio verniciato bianco RAL 9010, spessore 50 μ, a taglio termico e giunto aperto, fornito e posto in opera, compresi maniglie, carrelli fissi e regolabili, meccanismi di manovra, dispositivi di sicurezza contro le false manovre e quant'altro necessario per il funzionamento, guarnizioni in EPDM o neoprene e vetrocamera con prestazioni termiche e acustiche idonee, permeabilità all'aria classe 4 secondo la norma UNI EN 12207, tenuta all'acqua classe 3A secondo la norma UNI 12208, resistenza al vento classe B3 secondo la norma UNI 12210, incluso il trasporto, escluso il controtelaio, il tiro ai piani ed eventuali assistenze murarie: prestazione termica del serramento: trasmittanza termica Uw <= 1,30 W/mqK (adatto per applicazione in zona climatica E); prestazione acustica del serramento: indice di valutazione del potere fonoisolante Rw = 36 dB | 01.E17.019.003 | portafinestra scorrevole complanare (ribalta-scorri) a 2 ante | m² | 977.12 | 0 | 13.36 | 86.64
PUG2025/01.E17.019.005 | 01 | EDILIZIA | 01.E17 | SERRAMENTI ED ACCESSORI | 01.E17.019 | Serramento scorrevole realizzato con profili estrusi di alluminio verniciato bianco RAL 9010, spessore 50 μ, a taglio termico e giunto aperto, fornito e posto in opera, compresi maniglie, carrelli fissi e regolabili, meccanismi di manovra, dispositivi di sicurezza contro le false manovre e quant'altro necessario per il funzionamento, guarnizioni in EPDM o neoprene e vetrocamera con prestazioni termiche e acustiche idonee, permeabilità all'aria classe 4 secondo la norma UNI EN 12207, tenuta all'acqua classe 3A secondo la norma UNI 12208, resistenza al vento classe B3 secondo la norma UNI 12210, incluso il trasporto, escluso il controtelaio, il tiro ai piani ed eventuali assistenze murarie: prestazione termica del serramento: trasmittanza termica Uw <= 1,30 W/mqK (adatto per applicazione in zona climatica E); prestazione acustica del serramento: indice di valutazione del potere fonoisolante Rw = 36 dB | 01.E17.019.005 | portafinestra scorrevole alzante a 2 ante | m² | 1053.14 | 0 | 12.4 | 87.6
PUG2025/01.E17.021.001 | 01 | EDILIZIA | 01.E17 | SERRAMENTI ED ACCESSORI | 01.E17.021 | Serramento scorrevole realizzato con profili estrusi di alluminio verniciato bianco RAL 9010, spessore 50 μ, a taglio termico e giunto aperto, fornito e posto in opera, compresi maniglie, carrelli fissi e regolabili, meccanismi di manovra, dispositivi di sicurezza contro le false manovre e quant'altro necessario per il funzionamento, guarnizioni in EPDM o neoprene e vetrocamera con prestazioni termiche e acustiche idonee, permeabilità all'aria classe 4 secondo la norma UNI EN 12207, tenuta all'acqua classe 3A secondo la norma UNI 12208, resistenza al vento classe B3 secondo la norma UNI 12210, incluso il trasporto, escluso il controtelaio, il tiro ai piani ed eventuali assistenze murarie: trasmittanza termica Uw ≤ 1,00 W/mqK (adatto per applicazione in zona climatica F); prestazione acustica del serramento: indice di valutazione del potere fonoisolante Rw = 36 dB | 01.E17.021.001 | finestra scorrevole complanare (ribalta-scorri) a 2 ante | m² | 1187.72 | 0 | 10.99 | 89.01
PUG2025/01.E17.021.003 | 01 | EDILIZIA | 01.E17 | SERRAMENTI ED ACCESSORI | 01.E17.021 | Serramento scorrevole realizzato con profili estrusi di alluminio verniciato bianco RAL 9010, spessore 50 μ, a taglio termico e giunto aperto, fornito e posto in opera, compresi maniglie, carrelli fissi e regolabili, meccanismi di manovra, dispositivi di sicurezza contro le false manovre e quant'altro necessario per il funzionamento, guarnizioni in EPDM o neoprene e vetrocamera con prestazioni termiche e acustiche idonee, permeabilità all'aria classe 4 secondo la norma UNI EN 12207, tenuta all'acqua classe 3A secondo la norma UNI 12208, resistenza al vento classe B3 secondo la norma UNI 12210, incluso il trasporto, escluso il controtelaio, il tiro ai piani ed eventuali assistenze murarie: trasmittanza termica Uw ≤ 1,00 W/mqK (adatto per applicazione in zona climatica F); prestazione acustica del serramento: indice di valutazione del potere fonoisolante Rw = 36 dB | 01.E17.021.003 | portafinestra scorrevole complanare (ribalta-scorri) a 2 ante | m² | 1028.1 | 0 | 12.7 | 87.3
PUG2025/01.E17.021.005 | 01 | EDILIZIA | 01.E17 | SERRAMENTI ED ACCESSORI | 01.E17.021 | Serramento scorrevole realizzato con profili estrusi di alluminio verniciato bianco RAL 9010, spessore 50 μ, a taglio termico e giunto aperto, fornito e posto in opera, compresi maniglie, carrelli fissi e regolabili, meccanismi di manovra, dispositivi di sicurezza contro le false manovre e quant'altro necessario per il funzionamento, guarnizioni in EPDM o neoprene e vetrocamera con prestazioni termiche e acustiche idonee, permeabilità all'aria classe 4 secondo la norma UNI EN 12207, tenuta all'acqua classe 3A secondo la norma UNI 12208, resistenza al vento classe B3 secondo la norma UNI 12210, incluso il trasporto, escluso il controtelaio, il tiro ai piani ed eventuali assistenze murarie: trasmittanza termica Uw ≤ 1,00 W/mqK (adatto per applicazione in zona climatica F); prestazione acustica del serramento: indice di valutazione del potere fonoisolante Rw = 36 dB | 01.E17.021.005 | portafinestra scorrevole alzante a 2 ante | m² | 1104.13 | 0 | 11.82 | 88.18
PUG2025/01.E17.023.001 | 01 | EDILIZIA | 01.E17 | SERRAMENTI ED ACCESSORI | 01.E17.023 | Serramento monoblocco realizzato con profili estrusi di alluminio verniciato bianco RAL 9010, spessore 50 µ, a taglio termico e giunto aperto, fornito e posto in opera, completo di cassonetto coibentato in alluminio preverniciato, schermo in pvc peso minimo 4,5 kg/mq, comando dello schermo con cintino, compresi maniglie, cerniere, meccanismi di manovra, dispositivi di sicurezza contro le false manovre e quant'altro necessario per il funzionamento, guarnizioni in EPDM o neoprene, vetrocamera con prestazioni termiche e acustiche idonee, permeabilità all'aria classe classe 4 secondo la norma UNI EN 12207, tenuta all'acqua classe 7A secondo la norma UNI 12208, resistenza al vento classe C3 secondo la norma UNI 12210, incluso il trasporto, escluso il controtelaio, il tiro ai piani ed eventuali assistenze murarie: prestazione termica del serramento: idoneo per zona climatica C con trasmittanza termica Uw <= 1,75 W/mqK, idoneo per zona climatica D con trasmittanza termica Uw <= 1,67 W/mqK; prestazione acustica del serramento: indice di valutazione del potere fonoisolante Rw = 36 dB | 01.E17.023.001 | finestra, a telaio fisso | m² | 553.29 | 0 | 14.7 | 85.3
PUG2025/01.E17.023.003 | 01 | EDILIZIA | 01.E17 | SERRAMENTI ED ACCESSORI | 01.E17.023 | Serramento monoblocco realizzato con profili estrusi di alluminio verniciato bianco RAL 9010, spessore 50 µ, a taglio termico e giunto aperto, fornito e posto in opera, completo di cassonetto coibentato in alluminio preverniciato, schermo in pvc peso minimo 4,5 kg/mq, comando dello schermo con cintino, compresi maniglie, cerniere, meccanismi di manovra, dispositivi di sicurezza contro le false manovre e quant'altro necessario per il funzionamento, guarnizioni in EPDM o neoprene, vetrocamera con prestazioni termiche e acustiche idonee, permeabilità all'aria classe classe 4 secondo la norma UNI EN 12207, tenuta all'acqua classe 7A secondo la norma UNI 12208, resistenza al vento classe C3 secondo la norma UNI 12210, incluso il trasporto, escluso il controtelaio, il tiro ai piani ed eventuali assistenze murarie: prestazione termica del serramento: idoneo per zona climatica C con trasmittanza termica Uw <= 1,75 W/mqK, idoneo per zona climatica D con trasmittanza termica Uw <= 1,67 W/mqK; prestazione acustica del serramento: indice di valutazione del potere fonoisolante Rw = 36 dB | 01.E17.023.003 | finestra a 1 anta, a battente | m² | 869.46 | 0 | 9.35 | 90.65
PUG2025/01.E17.023.005 | 01 | EDILIZIA | 01.E17 | SERRAMENTI ED ACCESSORI | 01.E17.023 | Serramento monoblocco realizzato con profili estrusi di alluminio verniciato bianco RAL 9010, spessore 50 µ, a taglio termico e giunto aperto, fornito e posto in opera, completo di cassonetto coibentato in alluminio preverniciato, schermo in pvc peso minimo 4,5 kg/mq, comando dello schermo con cintino, compresi maniglie, cerniere, meccanismi di manovra, dispositivi di sicurezza contro le false manovre e quant'altro necessario per il funzionamento, guarnizioni in EPDM o neoprene, vetrocamera con prestazioni termiche e acustiche idonee, permeabilità all'aria classe classe 4 secondo la norma UNI EN 12207, tenuta all'acqua classe 7A secondo la norma UNI 12208, resistenza al vento classe C3 secondo la norma UNI 12210, incluso il trasporto, escluso il controtelaio, il tiro ai piani ed eventuali assistenze murarie: prestazione termica del serramento: idoneo per zona climatica C con trasmittanza termica Uw <= 1,75 W/mqK, idoneo per zona climatica D con trasmittanza termica Uw <= 1,67 W/mqK; prestazione acustica del serramento: indice di valutazione del potere fonoisolante Rw = 36 dB | 01.E17.023.005 | finestra a 2 ante, a battente | m² | 824.67 | 0 | 12.11 | 87.89
PUG2025/01.E17.023.007 | 01 | EDILIZIA | 01.E17 | SERRAMENTI ED ACCESSORI | 01.E17.023 | Serramento monoblocco realizzato con profili estrusi di alluminio verniciato bianco RAL 9010, spessore 50 µ, a taglio termico e giunto aperto, fornito e posto in opera, completo di cassonetto coibentato in alluminio preverniciato, schermo in pvc peso minimo 4,5 kg/mq, comando dello schermo con cintino, compresi maniglie, cerniere, meccanismi di manovra, dispositivi di sicurezza contro le false manovre e quant'altro necessario per il funzionamento, guarnizioni in EPDM o neoprene, vetrocamera con prestazioni termiche e acustiche idonee, permeabilità all'aria classe classe 4 secondo la norma UNI EN 12207, tenuta all'acqua classe 7A secondo la norma UNI 12208, resistenza al vento classe C3 secondo la norma UNI 12210, incluso il trasporto, escluso il controtelaio, il tiro ai piani ed eventuali assistenze murarie: prestazione termica del serramento: idoneo per zona climatica C con trasmittanza termica Uw <= 1,75 W/mqK, idoneo per zona climatica D con trasmittanza termica Uw <= 1,67 W/mqK; prestazione acustica del serramento: indice di valutazione del potere fonoisolante Rw = 36 dB | 01.E17.023.007 | portafinestra 1 anta, a battente | m² | 690.85 | 0 | 12.49 | 87.51
PUG2025/01.E17.023.009 | 01 | EDILIZIA | 01.E17 | SERRAMENTI ED ACCESSORI | 01.E17.023 | Serramento monoblocco realizzato con profili estrusi di alluminio verniciato bianco RAL 9010, spessore 50 µ, a taglio termico e giunto aperto, fornito e posto in opera, completo di cassonetto coibentato in alluminio preverniciato, schermo in pvc peso minimo 4,5 kg/mq, comando dello schermo con cintino, compresi maniglie, cerniere, meccanismi di manovra, dispositivi di sicurezza contro le false manovre e quant'altro necessario per il funzionamento, guarnizioni in EPDM o neoprene, vetrocamera con prestazioni termiche e acustiche idonee, permeabilità all'aria classe classe 4 secondo la norma UNI EN 12207, tenuta all'acqua classe 7A secondo la norma UNI 12208, resistenza al vento classe C3 secondo la norma UNI 12210, incluso il trasporto, escluso il controtelaio, il tiro ai piani ed eventuali assistenze murarie: prestazione termica del serramento: idoneo per zona climatica C con trasmittanza termica Uw <= 1,75 W/mqK, idoneo per zona climatica D con trasmittanza termica Uw <= 1,67 W/mqK; prestazione acustica del serramento: indice di valutazione del potere fonoisolante Rw = 36 dB | 01.E17.023.009 | portafinestra 2 ante, a battente | m² | 670.99 | 0 | 12.86 | 87.14
PUG2025/01.E17.025.001 | 01 | EDILIZIA | 01.E17 | SERRAMENTI ED ACCESSORI | 01.E17.025 | Serramento monoblocco realizzato con profili estrusi di alluminio verniciato bianco RAL 9010, spessore 50 µ, a taglio termico e giunto aperto, fornito e posto in opera, completo di cassonetto coibentato in alluminio preverniciato, schermo in pvc peso minimo 4,5 kg/mq, comando dello schermo con cintino, compresi maniglie, cerniere, meccanismi di manovra, dispositivi di sicurezza contro le false manovre e quant'altro necessario per il funzionamento, guarnizioni in EPDM o neoprene, vetrocamera con prestazioni termiche e acustiche idonee, permeabilità all'aria classe classe 4 secondo la norma UNI EN 12207, tenuta all'acqua classe 7A secondo la norma UNI 12208, resistenza al vento classe C3 secondo la norma UNI 12210, incluso il trasporto, escluso il controtelaio, il tiro ai piani ed eventuali assistenze murarie: prestazione termica del serramento: trasmittanza termica Uw <= 1,30 W/mqK (adatto per applicazione in zona climatica E); prestazione acustica del serramento: indice di valutazione del potere fonoisolante Rw = 36 dB | 01.E17.025.001 | finestra, a telaio fisso | m² | 633.58 | 0 | 12.84 | 87.16
PUG2025/01.E17.025.003 | 01 | EDILIZIA | 01.E17 | SERRAMENTI ED ACCESSORI | 01.E17.025 | Serramento monoblocco realizzato con profili estrusi di alluminio verniciato bianco RAL 9010, spessore 50 µ, a taglio termico e giunto aperto, fornito e posto in opera, completo di cassonetto coibentato in alluminio preverniciato, schermo in pvc peso minimo 4,5 kg/mq, comando dello schermo con cintino, compresi maniglie, cerniere, meccanismi di manovra, dispositivi di sicurezza contro le false manovre e quant'altro necessario per il funzionamento, guarnizioni in EPDM o neoprene, vetrocamera con prestazioni termiche e acustiche idonee, permeabilità all'aria classe classe 4 secondo la norma UNI EN 12207, tenuta all'acqua classe 7A secondo la norma UNI 12208, resistenza al vento classe C3 secondo la norma UNI 12210, incluso il trasporto, escluso il controtelaio, il tiro ai piani ed eventuali assistenze murarie: prestazione termica del serramento: trasmittanza termica Uw <= 1,30 W/mqK (adatto per applicazione in zona climatica E); prestazione acustica del serramento: indice di valutazione del potere fonoisolante Rw = 36 dB | 01.E17.025.003 | finestra a 1 anta, a battente | m² | 1016.5 | 0 | 8 | 92
PUG2025/01.E17.025.005 | 01 | EDILIZIA | 01.E17 | SERRAMENTI ED ACCESSORI | 01.E17.025 | Serramento monoblocco realizzato con profili estrusi di alluminio verniciato bianco RAL 9010, spessore 50 µ, a taglio termico e giunto aperto, fornito e posto in opera, completo di cassonetto coibentato in alluminio preverniciato, schermo in pvc peso minimo 4,5 kg/mq, comando dello schermo con cintino, compresi maniglie, cerniere, meccanismi di manovra, dispositivi di sicurezza contro le false manovre e quant'altro necessario per il funzionamento, guarnizioni in EPDM o neoprene, vetrocamera con prestazioni termiche e acustiche idonee, permeabilità all'aria classe classe 4 secondo la norma UNI EN 12207, tenuta all'acqua classe 7A secondo la norma UNI 12208, resistenza al vento classe C3 secondo la norma UNI 12210, incluso il trasporto, escluso il controtelaio, il tiro ai piani ed eventuali assistenze murarie: prestazione termica del serramento: trasmittanza termica Uw <= 1,30 W/mqK (adatto per applicazione in zona climatica E); prestazione acustica del serramento: indice di valutazione del potere fonoisolante Rw = 36 dB | 01.E17.025.005 | finestra a 2 ante, a battente | m² | 965.37 | 0 | 10.34 | 89.66
PUG2025/01.E17.025.007 | 01 | EDILIZIA | 01.E17 | SERRAMENTI ED ACCESSORI | 01.E17.025 | Serramento monoblocco realizzato con profili estrusi di alluminio verniciato bianco RAL 9010, spessore 50 µ, a taglio termico e giunto aperto, fornito e posto in opera, completo di cassonetto coibentato in alluminio preverniciato, schermo in pvc peso minimo 4,5 kg/mq, comando dello schermo con cintino, compresi maniglie, cerniere, meccanismi di manovra, dispositivi di sicurezza contro le false manovre e quant'altro necessario per il funzionamento, guarnizioni in EPDM o neoprene, vetrocamera con prestazioni termiche e acustiche idonee, permeabilità all'aria classe classe 4 secondo la norma UNI EN 12207, tenuta all'acqua classe 7A secondo la norma UNI 12208, resistenza al vento classe C3 secondo la norma UNI 12210, incluso il trasporto, escluso il controtelaio, il tiro ai piani ed eventuali assistenze murarie: prestazione termica del serramento: trasmittanza termica Uw <= 1,30 W/mqK (adatto per applicazione in zona climatica E); prestazione acustica del serramento: indice di valutazione del potere fonoisolante Rw = 36 dB | 01.E17.025.007 | portafinestra 1 anta, a battente | m² | 813.82 | 0 | 10.61 | 89.39
PUG2025/01.E17.025.009 | 01 | EDILIZIA | 01.E17 | SERRAMENTI ED ACCESSORI | 01.E17.025 | Serramento monoblocco realizzato con profili estrusi di alluminio verniciato bianco RAL 9010, spessore 50 µ, a taglio termico e giunto aperto, fornito e posto in opera, completo di cassonetto coibentato in alluminio preverniciato, schermo in pvc peso minimo 4,5 kg/mq, comando dello schermo con cintino, compresi maniglie, cerniere, meccanismi di manovra, dispositivi di sicurezza contro le false manovre e quant'altro necessario per il funzionamento, guarnizioni in EPDM o neoprene, vetrocamera con prestazioni termiche e acustiche idonee, permeabilità all'aria classe classe 4 secondo la norma UNI EN 12207, tenuta all'acqua classe 7A secondo la norma UNI 12208, resistenza al vento classe C3 secondo la norma UNI 12210, incluso il trasporto, escluso il controtelaio, il tiro ai piani ed eventuali assistenze murarie: prestazione termica del serramento: trasmittanza termica Uw <= 1,30 W/mqK (adatto per applicazione in zona climatica E); prestazione acustica del serramento: indice di valutazione del potere fonoisolante Rw = 36 dB | 01.E17.025.009 | portafinestra 2 ante, a battente | m² | 791.19 | 0 | 10.91 | 89.09
PUG2025/01.E17.027.001 | 01 | EDILIZIA | 01.E17 | SERRAMENTI ED ACCESSORI | 01.E17.027 | Serramento monoblocco realizzato con profili estrusi di alluminio verniciato bianco RAL 9010, spessore 50 µ, a taglio termico e giunto aperto, fornito e posto in opera, completo di cassonetto coibentato in alluminio preverniciato, schermo in pvc peso minimo 4,5 kg/mq, comando dello schermo con cintino, compresi maniglie, cerniere, meccanismi di manovra, dispositivi di sicurezza contro le false manovre e quant'altro necessario per il funzionamento, guarnizioni in EPDM o neoprene, vetrocamera con prestazioni termiche e acustiche idonee, permeabilità all'aria classe classe 4 secondo la norma UNI EN 12207, tenuta all'acqua classe 7A secondo la norma UNI 12208, resistenza al vento classe C3 secondo la norma UNI 12210, incluso il trasporto, escluso il controtelaio, il tiro ai piani ed eventuali assistenze murarie: prestazione termica del serramento: trasmittanza termica Uw ≤ 1,00 W/mqK (adatto per applicazione in zona climatica F); prestazione acustica del serramento: indice di valutazione del potere fonoisolante Rw = 36 dB | 01.E17.027.001 | finestra, a telaio fisso | m² | 695.81 | 0 | 11.69 | 88.31
PUG2025/01.E17.027.003 | 01 | EDILIZIA | 01.E17 | SERRAMENTI ED ACCESSORI | 01.E17.027 | Serramento monoblocco realizzato con profili estrusi di alluminio verniciato bianco RAL 9010, spessore 50 µ, a taglio termico e giunto aperto, fornito e posto in opera, completo di cassonetto coibentato in alluminio preverniciato, schermo in pvc peso minimo 4,5 kg/mq, comando dello schermo con cintino, compresi maniglie, cerniere, meccanismi di manovra, dispositivi di sicurezza contro le false manovre e quant'altro necessario per il funzionamento, guarnizioni in EPDM o neoprene, vetrocamera con prestazioni termiche e acustiche idonee, permeabilità all'aria classe classe 4 secondo la norma UNI EN 12207, tenuta all'acqua classe 7A secondo la norma UNI 12208, resistenza al vento classe C3 secondo la norma UNI 12210, incluso il trasporto, escluso il controtelaio, il tiro ai piani ed eventuali assistenze murarie: prestazione termica del serramento: trasmittanza termica Uw ≤ 1,00 W/mqK (adatto per applicazione in zona climatica F); prestazione acustica del serramento: indice di valutazione del potere fonoisolante Rw = 36 dB | 01.E17.027.003 | finestra a 1 anta, a battente | m² | 1084.92 | 0 | 7.5 | 92.5
PUG2025/01.E17.027.005 | 01 | EDILIZIA | 01.E17 | SERRAMENTI ED ACCESSORI | 01.E17.027 | Serramento monoblocco realizzato con profili estrusi di alluminio verniciato bianco RAL 9010, spessore 50 µ, a taglio termico e giunto aperto, fornito e posto in opera, completo di cassonetto coibentato in alluminio preverniciato, schermo in pvc peso minimo 4,5 kg/mq, comando dello schermo con cintino, compresi maniglie, cerniere, meccanismi di manovra, dispositivi di sicurezza contro le false manovre e quant'altro necessario per il funzionamento, guarnizioni in EPDM o neoprene, vetrocamera con prestazioni termiche e acustiche idonee, permeabilità all'aria classe classe 4 secondo la norma UNI EN 12207, tenuta all'acqua classe 7A secondo la norma UNI 12208, resistenza al vento classe C3 secondo la norma UNI 12210, incluso il trasporto, escluso il controtelaio, il tiro ai piani ed eventuali assistenze murarie: prestazione termica del serramento: trasmittanza termica Uw ≤ 1,00 W/mqK (adatto per applicazione in zona climatica F); prestazione acustica del serramento: indice di valutazione del potere fonoisolante Rw = 36 dB | 01.E17.027.005 | finestra a 2 ante, a battente | m² | 1033.81 | 0 | 9.66 | 90.34
PUG2025/01.E17.027.007 | 01 | EDILIZIA | 01.E17 | SERRAMENTI ED ACCESSORI | 01.E17.027 | Serramento monoblocco realizzato con profili estrusi di alluminio verniciato bianco RAL 9010, spessore 50 µ, a taglio termico e giunto aperto, fornito e posto in opera, completo di cassonetto coibentato in alluminio preverniciato, schermo in pvc peso minimo 4,5 kg/mq, comando dello schermo con cintino, compresi maniglie, cerniere, meccanismi di manovra, dispositivi di sicurezza contro le false manovre e quant'altro necessario per il funzionamento, guarnizioni in EPDM o neoprene, vetrocamera con prestazioni termiche e acustiche idonee, permeabilità all'aria classe classe 4 secondo la norma UNI EN 12207, tenuta all'acqua classe 7A secondo la norma UNI 12208, resistenza al vento classe C3 secondo la norma UNI 12210, incluso il trasporto, escluso il controtelaio, il tiro ai piani ed eventuali assistenze murarie: prestazione termica del serramento: trasmittanza termica Uw ≤ 1,00 W/mqK (adatto per applicazione in zona climatica F); prestazione acustica del serramento: indice di valutazione del potere fonoisolante Rw = 36 dB | 01.E17.027.007 | portafinestra 1 anta, a battente | m² | 882.26 | 0 | 9.78 | 90.22
PUG2025/01.E17.027.009 | 01 | EDILIZIA | 01.E17 | SERRAMENTI ED ACCESSORI | 01.E17.027 | Serramento monoblocco realizzato con profili estrusi di alluminio verniciato bianco RAL 9010, spessore 50 µ, a taglio termico e giunto aperto, fornito e posto in opera, completo di cassonetto coibentato in alluminio preverniciato, schermo in pvc peso minimo 4,5 kg/mq, comando dello schermo con cintino, compresi maniglie, cerniere, meccanismi di manovra, dispositivi di sicurezza contro le false manovre e quant'altro necessario per il funzionamento, guarnizioni in EPDM o neoprene, vetrocamera con prestazioni termiche e acustiche idonee, permeabilità all'aria classe classe 4 secondo la norma UNI EN 12207, tenuta all'acqua classe 7A secondo la norma UNI 12208, resistenza al vento classe C3 secondo la norma UNI 12210, incluso il trasporto, escluso il controtelaio, il tiro ai piani ed eventuali assistenze murarie: prestazione termica del serramento: trasmittanza termica Uw ≤ 1,00 W/mqK (adatto per applicazione in zona climatica F); prestazione acustica del serramento: indice di valutazione del potere fonoisolante Rw = 36 dB | 01.E17.027.009 | portafinestra 2 ante, a battente | m² | 859.62 | 0 | 10.04 | 89.96
PUG2025/01.E17.029.001 | 01 | EDILIZIA | 01.E17 | SERRAMENTI ED ACCESSORI | 01.E17.029 | Serramento monoblocco scorrevole realizzato con profili estrusi di alluminio verniciato bianco RAL 9010, spessore 50 micron, a taglio termico e giunto aperto, fornito e posto in opera, completo di cassonetto coibentato in alluminio preverniciato, schermo in pvc peso minimo 4,5 kg/mq, comando dello schermo con cintino, compresi maniglie, carrelli fissi e regolabili, meccanismi di manovra, dispositivi di sicurezza contro le false manovre e quant'altro necessario per il funzionamento, guarnizioni in EPDM o neoprene, vetrocamera con prestazioni termiche e acustiche idonee, permeabilità all'aria classe 4 secondo la norma UNI EN 12207, tenuta all'acqua classe 3A secondo la norma UNI 12208, resistenza al vento classe B3 secondo la norma UNI 12210, incluso il trasporto, escluso il controtelaio, il tiro ai piani ed eventuali assistenze murarie: prestazione termica del serramento: idoneo per zona climatica C con trasmittanza termica Uw <= 1,75 W/mqK, idoneo per zona climatica D con trasmittanza termica Uw <= 1,67 W/mqK; prestazione acustica del serramento: indice di valutazione del potere fonoisolante Rw = 36 dB | 01.E17.029.001 | finestra scorrevole complanare (ribalta-scorri) a 2 ante | m² | 968.79 | 0 | 13.47 | 86.53
PUG2025/01.E17.029.003 | 01 | EDILIZIA | 01.E17 | SERRAMENTI ED ACCESSORI | 01.E17.029 | Serramento monoblocco scorrevole realizzato con profili estrusi di alluminio verniciato bianco RAL 9010, spessore 50 micron, a taglio termico e giunto aperto, fornito e posto in opera, completo di cassonetto coibentato in alluminio preverniciato, schermo in pvc peso minimo 4,5 kg/mq, comando dello schermo con cintino, compresi maniglie, carrelli fissi e regolabili, meccanismi di manovra, dispositivi di sicurezza contro le false manovre e quant'altro necessario per il funzionamento, guarnizioni in EPDM o neoprene, vetrocamera con prestazioni termiche e acustiche idonee, permeabilità all'aria classe 4 secondo la norma UNI EN 12207, tenuta all'acqua classe 3A secondo la norma UNI 12208, resistenza al vento classe B3 secondo la norma UNI 12210, incluso il trasporto, escluso il controtelaio, il tiro ai piani ed eventuali assistenze murarie: prestazione termica del serramento: idoneo per zona climatica C con trasmittanza termica Uw <= 1,75 W/mqK, idoneo per zona climatica D con trasmittanza termica Uw <= 1,67 W/mqK; prestazione acustica del serramento: indice di valutazione del potere fonoisolante Rw = 36 dB | 01.E17.029.003 | portafinestra scorrevole complanare (ribalta-scorri) a 2 ante | m² | 834.56 | 0 | 15.64 | 84.36
PUG2025/01.E17.029.005 | 01 | EDILIZIA | 01.E17 | SERRAMENTI ED ACCESSORI | 01.E17.029 | Serramento monoblocco scorrevole realizzato con profili estrusi di alluminio verniciato bianco RAL 9010, spessore 50 micron, a taglio termico e giunto aperto, fornito e posto in opera, completo di cassonetto coibentato in alluminio preverniciato, schermo in pvc peso minimo 4,5 kg/mq, comando dello schermo con cintino, compresi maniglie, carrelli fissi e regolabili, meccanismi di manovra, dispositivi di sicurezza contro le false manovre e quant'altro necessario per il funzionamento, guarnizioni in EPDM o neoprene, vetrocamera con prestazioni termiche e acustiche idonee, permeabilità all'aria classe 4 secondo la norma UNI EN 12207, tenuta all'acqua classe 3A secondo la norma UNI 12208, resistenza al vento classe B3 secondo la norma UNI 12210, incluso il trasporto, escluso il controtelaio, il tiro ai piani ed eventuali assistenze murarie: prestazione termica del serramento: idoneo per zona climatica C con trasmittanza termica Uw <= 1,75 W/mqK, idoneo per zona climatica D con trasmittanza termica Uw <= 1,67 W/mqK; prestazione acustica del serramento: indice di valutazione del potere fonoisolante Rw = 36 dB | 01.E17.029.005 | portafinestra scorrevole alzante a 2 ante | m² | 911.14 | 0 | 14.33 | 85.67
PUG2025/01.E17.031.001 | 01 | EDILIZIA | 01.E17 | SERRAMENTI ED ACCESSORI | 01.E17.031 | Serramento monoblocco scorrevole realizzato con profili estrusi di alluminio verniciato bianco RAL 9010, spessore 50 micron, a taglio termico e giunto aperto, fornito e posto in opera, completo di cassonetto coibentato in alluminio preverniciato, schermo in pvc peso minimo 4,5 kg/mq, comando dello schermo con cintino, compresi maniglie, carrelli fissi e regolabili, meccanismi di manovra, dispositivi di sicurezza contro le false manovre e quant'altro necessario per il funzionamento, guarnizioni in EPDM o neoprene, vetrocamera con prestazioni termiche e acustiche idonee, permeabilità all'aria classe 4 secondo la norma UNI EN 12207, tenuta all'acqua classe 3A secondo la norma UNI 12208, resistenza al vento classe B3 secondo la norma UNI 12210, incluso il trasporto, escluso il controtelaio, il tiro ai piani ed eventuali assistenze murarie: prestazione termica del serramento: trasmittanza termica Uw <= 1,30 W/mqK (adatto per applicazione in zona climatica E); prestazione acustica del serramento: indice di valutazione del potere fonoisolante Rw = 36 dB | 01.E17.031.001 | finestra scorrevole complanare (ribalta-scorri) a 2 ante | m² | 1053.02 | 0 | 12.4 | 87.6
PUG2025/01.E17.031.003 | 01 | EDILIZIA | 01.E17 | SERRAMENTI ED ACCESSORI | 01.E17.031 | Serramento monoblocco scorrevole realizzato con profili estrusi di alluminio verniciato bianco RAL 9010, spessore 50 micron, a taglio termico e giunto aperto, fornito e posto in opera, completo di cassonetto coibentato in alluminio preverniciato, schermo in pvc peso minimo 4,5 kg/mq, comando dello schermo con cintino, compresi maniglie, carrelli fissi e regolabili, meccanismi di manovra, dispositivi di sicurezza contro le false manovre e quant'altro necessario per il funzionamento, guarnizioni in EPDM o neoprene, vetrocamera con prestazioni termiche e acustiche idonee, permeabilità all'aria classe 4 secondo la norma UNI EN 12207, tenuta all'acqua classe 3A secondo la norma UNI 12208, resistenza al vento classe B3 secondo la norma UNI 12210, incluso il trasporto, escluso il controtelaio, il tiro ai piani ed eventuali assistenze murarie: prestazione termica del serramento: trasmittanza termica Uw <= 1,30 W/mqK (adatto per applicazione in zona climatica E); prestazione acustica del serramento: indice di valutazione del potere fonoisolante Rw = 36 dB | 01.E17.031.003 | portafinestra scorrevole complanare (ribalta-scorri) a 2 ante | m² | 918.78 | 0 | 14.21 | 85.79
PUG2025/01.E17.031.005 | 01 | EDILIZIA | 01.E17 | SERRAMENTI ED ACCESSORI | 01.E17.031 | Serramento monoblocco scorrevole realizzato con profili estrusi di alluminio verniciato bianco RAL 9010, spessore 50 micron, a taglio termico e giunto aperto, fornito e posto in opera, completo di cassonetto coibentato in alluminio preverniciato, schermo in pvc peso minimo 4,5 kg/mq, comando dello schermo con cintino, compresi maniglie, carrelli fissi e regolabili, meccanismi di manovra, dispositivi di sicurezza contro le false manovre e quant'altro necessario per il funzionamento, guarnizioni in EPDM o neoprene, vetrocamera con prestazioni termiche e acustiche idonee, permeabilità all'aria classe 4 secondo la norma UNI EN 12207, tenuta all'acqua classe 3A secondo la norma UNI 12208, resistenza al vento classe B3 secondo la norma UNI 12210, incluso il trasporto, escluso il controtelaio, il tiro ai piani ed eventuali assistenze murarie: prestazione termica del serramento: trasmittanza termica Uw <= 1,30 W/mqK (adatto per applicazione in zona climatica E); prestazione acustica del serramento: indice di valutazione del potere fonoisolante Rw = 36 dB | 01.E17.031.005 | portafinestra scorrevole alzante a 2 ante | m² | 1003.03 | 0 | 13.01 | 86.99
PUG2025/01.E17.033.001 | 01 | EDILIZIA | 01.E17 | SERRAMENTI ED ACCESSORI | 01.E17.033 | Serramento monoblocco scorrevole realizzato con profili estrusi di alluminio verniciato bianco RAL 9010, spessore 50 micron, a taglio termico e giunto aperto, fornito e posto in opera, completo di cassonetto coibentato in alluminio preverniciato, schermo in pvc peso minimo 4,5 kg/mq, comando dello schermo con cintino, compresi maniglie, carrelli fissi e regolabili, meccanismi di manovra, dispositivi di sicurezza contro le false manovre e quant'altro necessario per il funzionamento, guarnizioni in EPDM o neoprene, vetrocamera con prestazioni termiche e acustiche idonee, permeabilità all'aria classe 4 secondo la norma UNI EN 12207, tenuta all'acqua classe 3A secondo la norma UNI 12208, resistenza al vento classe B3 secondo la norma UNI 12210, incluso il trasporto, escluso il controtelaio, il tiro ai piani ed eventuali assistenze murarie: prestazione termica del serramento: trasmittanza termica Uw ≤ 1,00 W/mqK (adatto per applicazione in zona climatica F); prestazione acustica del serramento: indice di valutazione del potere fonoisolante Rw = 36 dB | 01.E17.033.001 | finestra scorrevole complanare (ribalta-scorri) a 2 ante | m² | 1107.91 | 0 | 11.78 | 88.22
PUG2025/01.E17.033.003 | 01 | EDILIZIA | 01.E17 | SERRAMENTI ED ACCESSORI | 01.E17.033 | Serramento monoblocco scorrevole realizzato con profili estrusi di alluminio verniciato bianco RAL 9010, spessore 50 micron, a taglio termico e giunto aperto, fornito e posto in opera, completo di cassonetto coibentato in alluminio preverniciato, schermo in pvc peso minimo 4,5 kg/mq, comando dello schermo con cintino, compresi maniglie, carrelli fissi e regolabili, meccanismi di manovra, dispositivi di sicurezza contro le false manovre e quant'altro necessario per il funzionamento, guarnizioni in EPDM o neoprene, vetrocamera con prestazioni termiche e acustiche idonee, permeabilità all'aria classe 4 secondo la norma UNI EN 12207, tenuta all'acqua classe 3A secondo la norma UNI 12208, resistenza al vento classe B3 secondo la norma UNI 12210, incluso il trasporto, escluso il controtelaio, il tiro ai piani ed eventuali assistenze murarie: prestazione termica del serramento: trasmittanza termica Uw ≤ 1,00 W/mqK (adatto per applicazione in zona climatica F); prestazione acustica del serramento: indice di valutazione del potere fonoisolante Rw = 36 dB | 01.E17.033.003 | portafinestra scorrevole complanare (ribalta-scorri) a 2 ante | m² | 973.7 | 0 | 13.41 | 86.59
PUG2025/01.E17.033.005 | 01 | EDILIZIA | 01.E17 | SERRAMENTI ED ACCESSORI | 01.E17.033 | Serramento monoblocco scorrevole realizzato con profili estrusi di alluminio verniciato bianco RAL 9010, spessore 50 micron, a taglio termico e giunto aperto, fornito e posto in opera, completo di cassonetto coibentato in alluminio preverniciato, schermo in pvc peso minimo 4,5 kg/mq, comando dello schermo con cintino, compresi maniglie, carrelli fissi e regolabili, meccanismi di manovra, dispositivi di sicurezza contro le false manovre e quant'altro necessario per il funzionamento, guarnizioni in EPDM o neoprene, vetrocamera con prestazioni termiche e acustiche idonee, permeabilità all'aria classe 4 secondo la norma UNI EN 12207, tenuta all'acqua classe 3A secondo la norma UNI 12208, resistenza al vento classe B3 secondo la norma UNI 12210, incluso il trasporto, escluso il controtelaio, il tiro ai piani ed eventuali assistenze murarie: prestazione termica del serramento: trasmittanza termica Uw ≤ 1,00 W/mqK (adatto per applicazione in zona climatica F); prestazione acustica del serramento: indice di valutazione del potere fonoisolante Rw = 36 dB | 01.E17.033.005 | portafinestra scorrevole alzante a 2 ante | m² | 1057.93 | 0 | 12.34 | 87.66
PUG2025/01.E17.035.001 | 01 | EDILIZIA | 01.E17 | SERRAMENTI ED ACCESSORI | 01.E17.035 | Sovrapprezzo per finestre e portefinestre in alluminio e monoblocco in alluminio per finiture diverse | 01.E17.035.001 | anodizzazione naturale spessore 15 micron | % | 2 | 0 | 0 | 0
PUG2025/01.E17.035.003 | 01 | EDILIZIA | 01.E17 | SERRAMENTI ED ACCESSORI | 01.E17.035 | Sovrapprezzo per finestre e portefinestre in alluminio e monoblocco in alluminio per finiture diverse | 01.E17.035.003 | anodizzazione elettrocolore spessore 20 micron | % | 3 | 0 | 0 | 0
PUG2025/01.E17.035.005 | 01 | EDILIZIA | 01.E17 | SERRAMENTI ED ACCESSORI | 01.E17.035 | Sovrapprezzo per finestre e portefinestre in alluminio e monoblocco in alluminio per finiture diverse | 01.E17.035.005 | verniciatura colori speciali | % | 8 | 0 | 0 | 0
PUG2025/01.E17.035.007 | 01 | EDILIZIA | 01.E17 | SERRAMENTI ED ACCESSORI | 01.E17.035 | Sovrapprezzo per finestre e portefinestre in alluminio e monoblocco in alluminio per finiture diverse | 01.E17.035.007 | verniciatura effetto legno | % | 15 | 0 | 0 | 0
PUG2025/01.E17.037.001 | 01 | EDILIZIA | 01.E17 | SERRAMENTI ED ACCESSORI | 01.E17.037 | Sovrapprezzo per finestre e portefinestre in alluminio e monoblocco in alluminio per serramenti con prestazione acustica superiore: indice di valutazione del potere fonoisolante Rw = 40 dB | 01.E17.037.001 | indice di valutazione del potere fonoisolante | % | 5 | 0 | 0 | 0
PUG2025/01.E17.039.001 | 01 | EDILIZIA | 01.E17 | SERRAMENTI ED ACCESSORI | 01.E17.039 | Sovrapprezzo per finestre e portefinestre in alluminio e monoblocco in alluminio per serramenti oscillobattenti | 01.E17.039.001 | Rw = 40 dB | % | 6 | 0 | 0 | 0
PUG2025/01.E17.039.003 | 01 | EDILIZIA | 01.E17 | SERRAMENTI ED ACCESSORI | 01.E17.039 | Sovrapprezzo per finestre e portefinestre in alluminio e monoblocco in alluminio per serramenti oscillobattenti | 01.E17.039.003 | finestra a 2 ante, a battente | % | 4 | 0 | 0 | 0
PUG2025/01.E17.039.005 | 01 | EDILIZIA | 01.E17 | SERRAMENTI ED ACCESSORI | 01.E17.039 | Sovrapprezzo per finestre e portefinestre in alluminio e monoblocco in alluminio per serramenti oscillobattenti | 01.E17.039.005 | portafinestra 1 anta, a battente | % | 6 | 0 | 0 | 0
PUG2025/01.E17.039.007 | 01 | EDILIZIA | 01.E17 | SERRAMENTI ED ACCESSORI | 01.E17.039 | Sovrapprezzo per finestre e portefinestre in alluminio e monoblocco in alluminio per serramenti oscillobattenti | 01.E17.039.007 | portafinestra 2 ante, a battente | % | 4 | 0 | 0 | 0
PUG2025/01.E17.041.001 | 01 | EDILIZIA | 01.E17 | SERRAMENTI ED ACCESSORI | 01.E17.041 | Sovrapprezzo per finestre e portefinestre in alluminio e monoblocco in alluminio con pi— di due ante a battente | 01.E17.041.001 | 3 ante | % | 23 | 0 | 0 | 0
PUG2025/01.E17.041.003 | 01 | EDILIZIA | 01.E17 | SERRAMENTI ED ACCESSORI | 01.E17.041 | Sovrapprezzo per finestre e portefinestre in alluminio e monoblocco in alluminio con pi— di due ante a battente | 01.E17.041.003 | 4 ante | % | 30 | 0 | 0 | 0
PUG2025/01.E17.043.001 | 01 | EDILIZIA | 01.E17 | SERRAMENTI ED ACCESSORI | 01.E17.043 | Avvolgibili in resine sintetiche (materia plastica in pvc) con stecche dello spessore di 13 ÷ 14 x 45 mm, fisse o distanziate e sovrapponibili fino a completa chiusura, autoaggancianti, compresi supporti con cuscinetti a sfera, rullo in metallo, staffe, puleggia, cinghia di manovra, guidacinghia, squadrette o tappi di arresto, attacchi al rullo, guide fisse ad U, avvolgitore incassato con cassetta e barra terminale, forniti e posti in opera compreso quant'altro necessario per dare il lavoro finito a regola d'arte (misurato per la luce netta del vano con aumento di 25 cm sull'altezza e di 5 cm sulla larghezza in caso di guide incassate e per una misura minima di 1,80 mq), incluso il trasporto, escluso il tiro ai piani | 01.E17.043.001 | standard, peso 4,5 kg/mq | m² | 105.88 | 0 | 22.9 | 77.1
PUG2025/01.E17.043.003 | 01 | EDILIZIA | 01.E17 | SERRAMENTI ED ACCESSORI | 01.E17.043 | Avvolgibili in resine sintetiche (materia plastica in pvc) con stecche dello spessore di 13 ÷ 14 x 45 mm, fisse o distanziate e sovrapponibili fino a completa chiusura, autoaggancianti, compresi supporti con cuscinetti a sfera, rullo in metallo, staffe, puleggia, cinghia di manovra, guidacinghia, squadrette o tappi di arresto, attacchi al rullo, guide fisse ad U, avvolgitore incassato con cassetta e barra terminale, forniti e posti in opera compreso quant'altro necessario per dare il lavoro finito a regola d'arte (misurato per la luce netta del vano con aumento di 25 cm sull'altezza e di 5 cm sulla larghezza in caso di guide incassate e per una misura minima di 1,80 mq), incluso il trasporto, escluso il tiro ai piani | 01.E17.043.003 | antigrandine, 6,2 kg/mq | m² | 122.2 | 0 | 19.85 | 80.15
PUG2025/01.E17.043.005 | 01 | EDILIZIA | 01.E17 | SERRAMENTI ED ACCESSORI | 01.E17.043 | Avvolgibili in resine sintetiche (materia plastica in pvc) con stecche dello spessore di 13 ÷ 14 x 45 mm, fisse o distanziate e sovrapponibili fino a completa chiusura, autoaggancianti, compresi supporti con cuscinetti a sfera, rullo in metallo, staffe, puleggia, cinghia di manovra, guidacinghia, squadrette o tappi di arresto, attacchi al rullo, guide fisse ad U, avvolgitore incassato con cassetta e barra terminale, forniti e posti in opera compreso quant'altro necessario per dare il lavoro finito a regola d'arte (misurato per la luce netta del vano con aumento di 25 cm sull'altezza e di 5 cm sulla larghezza in caso di guide incassate e per una misura minima di 1,80 mq), incluso il trasporto, escluso il tiro ai piani | 01.E17.043.005 | rinforzata con anima metallica | m² | 129.21 | 0 | 19.55 | 80.45
PUG2025/01.E17.045.001 | 01 | EDILIZIA | 01.E17 | SERRAMENTI ED ACCESSORI | 01.E17.045 | Avvolgibili in legno con stecche dello spessore di 14 ÷ 15 x 45 mm, fisse o distanziate e sovrapponibili fino a completa chiusura, collegate con ganci in acciaio zincato, compresi supporti con cuscinetti a sfera, rullo in metallo, staffe, puleggia, guidacinghia, squadrette o tappi di arresto, attacchi al rullo, guide fisse ad U e barra terminale in legno duro, forniti e posti in opera compreso quant'altro necessario per dare il lavoro finito a regola d'arte (misurato per la luce netta del vano con aumento di 25 cm sull'altezza e di 5 cm sulla larghezza in caso di guide incassate e per una misura minima di 1,80 mq), incluso il trasporto, escluso il tiro ai piani: sovrapponibili fino a completa chiusura, collegate con ganci in acciaio zincato, compresi supporti con cuscinetti a sfera, rullo in metallo, staffe, puleggia, guidacinghia, squadrette o tappi di arresto, attacchi al rullo, guide fisse ad U e barra terminale in legno duro, forniti e posti in opera compreso quant'altro necessario per dare il lavoro finito a regola d'arte (misurato per la luce netta del vano con aumento di 25 cm sull'altezza e di 5 cm sulla larghezza in caso di guide incassate e per una misura minima di 1,80 mq), incluso il trasporto, escluso il tiro ai piani | 01.E17.045.001 | in pino grezzo | m² | 124.78 | 0 | 19.7 | 80.3
PUG2025/01.E17.045.003 | 01 | EDILIZIA | 01.E17 | SERRAMENTI ED ACCESSORI | 01.E17.045 | Avvolgibili in legno con stecche dello spessore di 14 ÷ 15 x 45 mm, fisse o distanziate e sovrapponibili fino a completa chiusura, collegate con ganci in acciaio zincato, compresi supporti con cuscinetti a sfera, rullo in metallo, staffe, puleggia, guidacinghia, squadrette o tappi di arresto, attacchi al rullo, guide fisse ad U e barra terminale in legno duro, forniti e posti in opera compreso quant'altro necessario per dare il lavoro finito a regola d'arte (misurato per la luce netta del vano con aumento di 25 cm sull'altezza e di 5 cm sulla larghezza in caso di guide incassate e per una misura minima di 1,80 mq), incluso il trasporto, escluso il tiro ai piani: sovrapponibili fino a completa chiusura, collegate con ganci in acciaio zincato, compresi supporti con cuscinetti a sfera, rullo in metallo, staffe, puleggia, guidacinghia, squadrette o tappi di arresto, attacchi al rullo, guide fisse ad U e barra terminale in legno duro, forniti e posti in opera compreso quant'altro necessario per dare il lavoro finito a regola d'arte (misurato per la luce netta del vano con aumento di 25 cm sull'altezza e di 5 cm sulla larghezza in caso di guide incassate e per una misura minima di 1,80 mq), incluso il trasporto, escluso il tiro ai piani | 01.E17.045.003 | in pino lucido mordenzato | m² | 169.87 | 0 | 14.28 | 85.72
PUG2025/01.E17.045.005 | 01 | EDILIZIA | 01.E17 | SERRAMENTI ED ACCESSORI | 01.E17.045 | Avvolgibili in legno con stecche dello spessore di 14 ÷ 15 x 45 mm, fisse o distanziate e sovrapponibili fino a completa chiusura, collegate con ganci in acciaio zincato, compresi supporti con cuscinetti a sfera, rullo in metallo, staffe, puleggia, guidacinghia, squadrette o tappi di arresto, attacchi al rullo, guide fisse ad U e barra terminale in legno duro, forniti e posti in opera compreso quant'altro necessario per dare il lavoro finito a regola d'arte (misurato per la luce netta del vano con aumento di 25 cm sull'altezza e di 5 cm sulla larghezza in caso di guide incassate e per una misura minima di 1,80 mq), incluso il trasporto, escluso il tiro ai piani: sovrapponibili fino a completa chiusura, collegate con ganci in acciaio zincato, compresi supporti con cuscinetti a sfera, rullo in metallo, staffe, puleggia, guidacinghia, squadrette o tappi di arresto, attacchi al rullo, guide fisse ad U e barra terminale in legno duro, forniti e posti in opera compreso quant'altro necessario per dare il lavoro finito a regola d'arte (misurato per la luce netta del vano con aumento di 25 cm sull'altezza e di 5 cm sulla larghezza in caso di guide incassate e per una misura minima di 1,80 mq), incluso il trasporto, escluso il tiro ai piani | 01.E17.045.005 | in pino laccato | m² | 182.48 | 0 | 13.09 | 86.91
PUG2025/01.E17.045.007 | 01 | EDILIZIA | 01.E17 | SERRAMENTI ED ACCESSORI | 01.E17.045 | Avvolgibili in legno con stecche dello spessore di 14 ÷ 15 x 45 mm, fisse o distanziate e sovrapponibili fino a completa chiusura, collegate con ganci in acciaio zincato, compresi supporti con cuscinetti a sfera, rullo in metallo, staffe, puleggia, guidacinghia, squadrette o tappi di arresto, attacchi al rullo, guide fisse ad U e barra terminale in legno duro, forniti e posti in opera compreso quant'altro necessario per dare il lavoro finito a regola d'arte (misurato per la luce netta del vano con aumento di 25 cm sull'altezza e di 5 cm sulla larghezza in caso di guide incassate e per una misura minima di 1,80 mq), incluso il trasporto, escluso il tiro ai piani: sovrapponibili fino a completa chiusura, collegate con ganci in acciaio zincato, compresi supporti con cuscinetti a sfera, rullo in metallo, staffe, puleggia, guidacinghia, squadrette o tappi di arresto, attacchi al rullo, guide fisse ad U e barra terminale in legno duro, forniti e posti in opera compreso quant'altro necessario per dare il lavoro finito a regola d'arte (misurato per la luce netta del vano con aumento di 25 cm sull'altezza e di 5 cm sulla larghezza in caso di guide incassate e per una misura minima di 1,80 mq), incluso il trasporto, escluso il tiro ai piani | 01.E17.045.007 | in douglas grezzo | m² | 151.1 | 0 | 16.5 | 83.5
PUG2025/01.E17.045.009 | 01 | EDILIZIA | 01.E17 | SERRAMENTI ED ACCESSORI | 01.E17.045 | Avvolgibili in legno con stecche dello spessore di 14 ÷ 15 x 45 mm, fisse o distanziate e sovrapponibili fino a completa chiusura, collegate con ganci in acciaio zincato, compresi supporti con cuscinetti a sfera, rullo in metallo, staffe, puleggia, guidacinghia, squadrette o tappi di arresto, attacchi al rullo, guide fisse ad U e barra terminale in legno duro, forniti e posti in opera compreso quant'altro necessario per dare il lavoro finito a regola d'arte (misurato per la luce netta del vano con aumento di 25 cm sull'altezza e di 5 cm sulla larghezza in caso di guide incassate e per una misura minima di 1,80 mq), incluso il trasporto, escluso il tiro ai piani: sovrapponibili fino a completa chiusura, collegate con ganci in acciaio zincato, compresi supporti con cuscinetti a sfera, rullo in metallo, staffe, puleggia, guidacinghia, squadrette o tappi di arresto, attacchi al rullo, guide fisse ad U e barra terminale in legno duro, forniti e posti in opera compreso quant'altro necessario per dare il lavoro finito a regola d'arte (misurato per la luce netta del vano con aumento di 25 cm sull'altezza e di 5 cm sulla larghezza in caso di guide incassate e per una misura minima di 1,80 mq), incluso il trasporto, escluso il tiro ai piani | 01.E17.045.009 | in douglas lucidato mordenzato | m² | 195.45 | 0 | 12.22 | 87.78
PUG2025/01.E17.045.011 | 01 | EDILIZIA | 01.E17 | SERRAMENTI ED ACCESSORI | 01.E17.045 | Avvolgibili in legno con stecche dello spessore di 14 ÷ 15 x 45 mm, fisse o distanziate e sovrapponibili fino a completa chiusura, collegate con ganci in acciaio zincato, compresi supporti con cuscinetti a sfera, rullo in metallo, staffe, puleggia, guidacinghia, squadrette o tappi di arresto, attacchi al rullo, guide fisse ad U e barra terminale in legno duro, forniti e posti in opera compreso quant'altro necessario per dare il lavoro finito a regola d'arte (misurato per la luce netta del vano con aumento di 25 cm sull'altezza e di 5 cm sulla larghezza in caso di guide incassate e per una misura minima di 1,80 mq), incluso il trasporto, escluso il tiro ai piani: sovrapponibili fino a completa chiusura, collegate con ganci in acciaio zincato, compresi supporti con cuscinetti a sfera, rullo in metallo, staffe, puleggia, guidacinghia, squadrette o tappi di arresto, attacchi al rullo, guide fisse ad U e barra terminale in legno duro, forniti e posti in opera compreso quant'altro necessario per dare il lavoro finito a regola d'arte (misurato per la luce netta del vano con aumento di 25 cm sull'altezza e di 5 cm sulla larghezza in caso di guide incassate e per una misura minima di 1,80 mq), incluso il trasporto, escluso il tiro ai piani | 01.E17.045.011 | in douglas laccato | m² | 202.62 | 0 | 12.13 | 87.87
PUG2025/01.E17.047.001 | 01 | EDILIZIA | 01.E17 | SERRAMENTI ED ACCESSORI | 01.E17.047 | Sovrapprezzi per l'installazione di | 01.E17.047.001 | cinghia di manovra, avvolgitore e cassetta | cad | 48.7 | 0 | 0 | 100
PUG2025/01.E17.047.003 | 01 | EDILIZIA | 01.E17 | SERRAMENTI ED ACCESSORI | 01.E17.047 | Sovrapprezzi per l'installazione di | 01.E17.047.003 | riduttore | cad | 90.45 | 0 | 0 | 100
PUG2025/01.E17.047.005 | 01 | EDILIZIA | 01.E17 | SERRAMENTI ED ACCESSORI | 01.E17.047 | Sovrapprezzi per l'installazione di | 01.E17.047.005 | arganello | cad | 104.36 | 0 | 0 | 100
PUG2025/01.E17.047.007 | 01 | EDILIZIA | 01.E17 | SERRAMENTI ED ACCESSORI | 01.E17.047 | Sovrapprezzi per l'installazione di | 01.E17.047.007 | motore elettrico fino a 25 kg | cad | 222.64 | 0 | 0 | 100
PUG2025/01.E17.047.009 | 01 | EDILIZIA | 01.E17 | SERRAMENTI ED ACCESSORI | 01.E17.047 | Sovrapprezzi per l'installazione di | 01.E17.047.009 | motore elettrico fino a 60 kg | cad | 250.47 | 0 | 0 | 100
PUG2025/01.E17.047.011 | 01 | EDILIZIA | 01.E17 | SERRAMENTI ED ACCESSORI | 01.E17.047 | Sovrapprezzi per l'installazione di | 01.E17.047.011 | motore elettrico fino a 80 kg | cad | 285.26 | 0 | 0 | 100
PUG2025/01.E17.047.013 | 01 | EDILIZIA | 01.E17 | SERRAMENTI ED ACCESSORI | 01.E17.047 | Sovrapprezzi per l'installazione di | 01.E17.047.013 | motore elettrico fino a 100 kg | cad | 313.09 | 0 | 0 | 100
PUG2025/01.E17.049.001 | 01 | EDILIZIA | 01.E17 | SERRAMENTI ED ACCESSORI | 01.E17.049 | Avvolgibile con telo composto da stecche agganciate in metallo coibentato con schiuma poliuretanica e superficie preverniciata, con traversa finale, fornito e posto in opera, compresi supporti con cuscinetti a sfera, rullo, staffe, puleggia, cinghia, attacchi al rullo, guide fisse ad U, quadrette di arresto, avvolgitore alla cinghia incassato nella muratura ed ogni altro accessorio, in opera comprese le opere murarie e quanto altro necessario per dare il lavoro finito a regola d'arte (misurato per la luce netta del vano con aumento di 25 cm sull'altezza e di 5 cm sulla larghezza in caso di guide incassate e per una misura minima di 1,80 mq), incluso il trasporto, escluso il tiro ai piani: in alluminio | 01.E17.049.001 | altezza stecca 45 mm, spessore 9 mm, peso circa 3,7 kg | m² | 120.82 | 0.14 | 20.47 | 79.39
PUG2025/01.E17.049.003 | 01 | EDILIZIA | 01.E17 | SERRAMENTI ED ACCESSORI | 01.E17.049 | Avvolgibile con telo composto da stecche agganciate in metallo coibentato con schiuma poliuretanica e superficie preverniciata, con traversa finale, fornito e posto in opera, compresi supporti con cuscinetti a sfera, rullo, staffe, puleggia, cinghia, attacchi al rullo, guide fisse ad U, quadrette di arresto, avvolgitore alla cinghia incassato nella muratura ed ogni altro accessorio, in opera comprese le opere murarie e quanto altro necessario per dare il lavoro finito a regola d'arte (misurato per la luce netta del vano con aumento di 25 cm sull'altezza e di 5 cm sulla larghezza in caso di guide incassate e per una misura minima di 1,80 mq), incluso il trasporto, escluso il tiro ai piani: in alluminio | 01.E17.049.003 | altezza stecca 55 mm, spessore 14 mm, peso circa 5,2 kg | m² | 114.32 | 0.15 | 21.64 | 78.21
PUG2025/01.E17.051.001 | 01 | EDILIZIA | 01.E17 | SERRAMENTI ED ACCESSORI | 01.E17.051 | Avvolgibile con telo composto da stecche agganciate in metallo coibentato con schiuma poliuretanica e superficie preverniciata, con traversa finale, fornito e posto in opera, compresi supporti con cuscinetti a sfera, rullo, staffe, puleggia, cinghia, attacchi al rullo, guide fisse ad U, quadrette di arresto, avvolgitore alla cinghia incassato nella muratura ed ogni altro accessorio, in opera comprese le opere murarie e quanto altro necessario per dare il lavoro finito a regola d'arte (misurato per la luce netta del vano con aumento di 25 cm sull'altezza e di 5 cm sulla larghezza in caso di guide incassate e per una misura minima di 1,80 mq), incluso il trasporto, escluso il tiro ai piani: in acciaio | 01.E17.051.001 | altezza stecca 40 mm, spessore 9 mm, peso circa 11 kg | m² | 145.49 | 0.12 | 17 | 82.88
PUG2025/01.E17.051.003 | 01 | EDILIZIA | 01.E17 | SERRAMENTI ED ACCESSORI | 01.E17.051 | Avvolgibile con telo composto da stecche agganciate in metallo coibentato con schiuma poliuretanica e superficie preverniciata, con traversa finale, fornito e posto in opera, compresi supporti con cuscinetti a sfera, rullo, staffe, puleggia, cinghia, attacchi al rullo, guide fisse ad U, quadrette di arresto, avvolgitore alla cinghia incassato nella muratura ed ogni altro accessorio, in opera comprese le opere murarie e quanto altro necessario per dare il lavoro finito a regola d'arte (misurato per la luce netta del vano con aumento di 25 cm sull'altezza e di 5 cm sulla larghezza in caso di guide incassate e per una misura minima di 1,80 mq), incluso il trasporto, escluso il tiro ai piani: in acciaio | 01.E17.051.003 | altezza stecca 55 mm, spessore 14 mm, peso circa 10 kg | m² | 133.84 | 0.13 | 18.99 | 80.88
PUG2025/01.E17.053.001 | 01 | EDILIZIA | 01.E17 | SERRAMENTI ED ACCESSORI | 01.E17.053 | Avvolgibile a taglio termico con telo composto da stecche aggancianti con profilo esterno in alluminio laminato verniciato con vernice poliammidica ed interno in pvc autoestinguente classe 1 con interposta schiuma poliuretanica, proprietà di isolamento certificato Rsh 0,0815 W/mqK; fornito e posto in opera, completo di supporti con cuscinetti a sfera, rullo, staffe, puleggia, cinghia, attacchi al rullo, guide fisse in alluminio ad U 25,5 x 30 mm, quadrette di arresto, avvolgitore della cinghia incassato nella muratura ad ogni altro accessorio, altezza stecca 55 mm, spessore 13,5 mm, peso circa 6.0 kg, in opera comprese le opere murarie e quanto altro necessario per dare il lavoro finito a regola d'arte, incluso il trasporto, escluso il tiro ai pianI | 01.E17.053.001 | composto da stecche aggancianti con profilo esterno in alluminio laminato verniciato con vernice poliammidica ed interno in pvc autoestinguente classe 1 con interposta schiuma poliuretanica, proprietà di isolamento certificato Rsh 0,0815 W/mqK | m² | 120.06 | 0.14 | 20.6 | 79.26
PUG2025/01.E17.055.001 | 01 | EDILIZIA | 01.E17 | SERRAMENTI ED ACCESSORI | 01.E17.055 | Persiane in pvc rivestimento acrilico, struttura interna portante in alluminio, fornite e poste in opera, compresa ferramenta, chiusura a spagnoletta, fermi interni, fermascuri esterni, cardini a murare, anima in tubolare in alluminio, viti esterne antieffrazione, incluso il trasporto, esclusi, il tiro ai piani ed eventuali asssistenze murarie: con doghe verticali, monostruttura spessore 36 mm | 01.E17.055.001 | alluminio laminato verniciato con vernice poliammidica ed interno in pvc autoestinguente | m² | 451.7 | 0 | 19.87 | 80.13
PUG2025/01.E17.055.003 | 01 | EDILIZIA | 01.E17 | SERRAMENTI ED ACCESSORI | 01.E17.055 | Persiane in pvc rivestimento acrilico, struttura interna portante in alluminio, fornite e poste in opera, compresa ferramenta, chiusura a spagnoletta, fermi interni, fermascuri esterni, cardini a murare, anima in tubolare in alluminio, viti esterne antieffrazione, incluso il trasporto, esclusi, il tiro ai piani ed eventuali asssistenze murarie: con doghe verticali, monostruttura spessore 36 mm | 01.E17.055.003 | classe 1 con interposta schiuma poliuretanica, proprietà di isolamento certificato Rsh 0,0815 | m² | 466.21 | 0 | 21.97 | 78.03
PUG2025/01.E17.055.005 | 01 | EDILIZIA | 01.E17 | SERRAMENTI ED ACCESSORI | 01.E17.055 | Persiane in pvc rivestimento acrilico, struttura interna portante in alluminio, fornite e poste in opera, compresa ferramenta, chiusura a spagnoletta, fermi interni, fermascuri esterni, cardini a murare, anima in tubolare in alluminio, viti esterne antieffrazione, incluso il trasporto, esclusi, il tiro ai piani ed eventuali asssistenze murarie: con doghe verticali, monostruttura spessore 36 mm | 01.E17.055.005 | W/mqK | m² | 440.36 | 0 | 20.47 | 79.53
PUG2025/01.E17.055.007 | 01 | EDILIZIA | 01.E17 | SERRAMENTI ED ACCESSORI | 01.E17.055 | Persiane in pvc rivestimento acrilico, struttura interna portante in alluminio, fornite e poste in opera, compresa ferramenta, chiusura a spagnoletta, fermi interni, fermascuri esterni, cardini a murare, anima in tubolare in alluminio, viti esterne antieffrazione, incluso il trasporto, esclusi, il tiro ai piani ed eventuali asssistenze murarie: con doghe verticali, monostruttura spessore 36 mm | 01.E17.055.007 | per portafinestra a 2 ante | m² | 434.36 | 0 | 23.1 | 76.9
PUG2025/01.E17.057.001 | 01 | EDILIZIA | 01.E17 | SERRAMENTI ED ACCESSORI | 01.E17.057 | Persiane in pvc rivestimento acrilico, struttura interna portante in alluminio, fornite e poste in opera, compresa ferramenta, chiusura a spagnoletta, fermi interni, fermascuri esterni, cardini a murare, anima in tubolare in alluminio, viti esterne antieffrazione, incluso il trasporto, esclusi, il tiro ai piani ed eventuali asssistenze murarie: con stecche fisse aperte, monostruttura spessore 50 mm | 01.E17.057.001 | per finestra a 1 anta | m² | 440.48 | 0 | 20.46 | 79.54
PUG2025/01.E17.057.003 | 01 | EDILIZIA | 01.E17 | SERRAMENTI ED ACCESSORI | 01.E17.057 | Persiane in pvc rivestimento acrilico, struttura interna portante in alluminio, fornite e poste in opera, compresa ferramenta, chiusura a spagnoletta, fermi interni, fermascuri esterni, cardini a murare, anima in tubolare in alluminio, viti esterne antieffrazione, incluso il trasporto, esclusi, il tiro ai piani ed eventuali asssistenze murarie: con stecche fisse aperte, monostruttura spessore 50 mm | 01.E17.057.003 | per finestra a 2 ante | m² | 512.78 | 0 | 19.78 | 80.22
PUG2025/01.E17.057.005 | 01 | EDILIZIA | 01.E17 | SERRAMENTI ED ACCESSORI | 01.E17.057 | Persiane in pvc rivestimento acrilico, struttura interna portante in alluminio, fornite e poste in opera, compresa ferramenta, chiusura a spagnoletta, fermi interni, fermascuri esterni, cardini a murare, anima in tubolare in alluminio, viti esterne antieffrazione, incluso il trasporto, esclusi, il tiro ai piani ed eventuali asssistenze murarie: con stecche fisse aperte, monostruttura spessore 50 mm | 01.E17.057.005 | per portafinestra a 1 anta | m² | 421.52 | 0 | 21.06 | 78.94
PUG2025/01.E17.057.007 | 01 | EDILIZIA | 01.E17 | SERRAMENTI ED ACCESSORI | 01.E17.057 | Persiane in pvc rivestimento acrilico, struttura interna portante in alluminio, fornite e poste in opera, compresa ferramenta, chiusura a spagnoletta, fermi interni, fermascuri esterni, cardini a murare, anima in tubolare in alluminio, viti esterne antieffrazione, incluso il trasporto, esclusi, il tiro ai piani ed eventuali asssistenze murarie: con stecche fisse aperte, monostruttura spessore 50 mm | 01.E17.057.007 | per portafinestra a 2 ante | m² | 451.72 | 0 | 22.06 | 77.94
PUG2025/01.E17.059.001 | 01 | EDILIZIA | 01.E17 | SERRAMENTI ED ACCESSORI | 01.E17.059 | Persiane in pvc rivestimento acrilico, struttura interna portante in alluminio, fornite e poste in opera, compresa ferramenta, chiusura a spagnoletta, fermi interni, fermascuri esterni, cardini a murare, anima in tubolare in alluminio, viti esterne antieffrazione, incluso il trasporto, esclusi, il tiro ai piani ed eventuali asssistenze murarie: con stecche orientabili, monostruttura spessore 50 mm | 01.E17.059.001 | per finestra a 1 anta | m² | 505.23 | 0 | 17.84 | 82.16
PUG2025/01.E17.059.003 | 01 | EDILIZIA | 01.E17 | SERRAMENTI ED ACCESSORI | 01.E17.059 | Persiane in pvc rivestimento acrilico, struttura interna portante in alluminio, fornite e poste in opera, compresa ferramenta, chiusura a spagnoletta, fermi interni, fermascuri esterni, cardini a murare, anima in tubolare in alluminio, viti esterne antieffrazione, incluso il trasporto, esclusi, il tiro ai piani ed eventuali asssistenze murarie: con stecche orientabili, monostruttura spessore 50 mm | 01.E17.059.003 | per finestra a 2 ante | m² | 585.15 | 0 | 17.33 | 82.67
PUG2025/01.E17.059.005 | 01 | EDILIZIA | 01.E17 | SERRAMENTI ED ACCESSORI | 01.E17.059 | Persiane in pvc rivestimento acrilico, struttura interna portante in alluminio, fornite e poste in opera, compresa ferramenta, chiusura a spagnoletta, fermi interni, fermascuri esterni, cardini a murare, anima in tubolare in alluminio, viti esterne antieffrazione, incluso il trasporto, esclusi, il tiro ai piani ed eventuali asssistenze murarie: con stecche orientabili, monostruttura spessore 50 mm | 01.E17.059.005 | per portafinestra a 1 anta, con traversino orizzontale | m² | 457.04 | 0 | 19.42 | 80.58
PUG2025/01.E17.059.007 | 01 | EDILIZIA | 01.E17 | SERRAMENTI ED ACCESSORI | 01.E17.059 | Persiane in pvc rivestimento acrilico, struttura interna portante in alluminio, fornite e poste in opera, compresa ferramenta, chiusura a spagnoletta, fermi interni, fermascuri esterni, cardini a murare, anima in tubolare in alluminio, viti esterne antieffrazione, incluso il trasporto, esclusi, il tiro ai piani ed eventuali asssistenze murarie: con stecche orientabili, monostruttura spessore 50 mm | 01.E17.059.007 | per portafinestra a 2 ante, con traversino orizzontale | m² | 482.73 | 0 | 20.65 | 79.35
PUG2025/01.E17.061.001 | 01 | EDILIZIA | 01.E17 | SERRAMENTI ED ACCESSORI | 01.E17.061 | Sovrapprezzi alle persiane in pvc di qualsiasi tipologia | 01.E17.061.001 | per finitura pellicolata | % | 19 | 0 | 0 | 0
PUG2025/01.E17.061.003 | 01 | EDILIZIA | 01.E17 | SERRAMENTI ED ACCESSORI | 01.E17.061 | Sovrapprezzi alle persiane in pvc di qualsiasi tipologia | 01.E17.061.003 | per serratura a pompa con chiave e puntale | cad | 202.4 | 0 | 0 | 100
PUG2025/01.E17.061.005 | 01 | EDILIZIA | 01.E17 | SERRAMENTI ED ACCESSORI | 01.E17.061 | Sovrapprezzi alle persiane in pvc di qualsiasi tipologia | 01.E17.061.005 | per cardini utilizzati per i cappotti termici | cad | 6.33 | 0 | 0 | 100
PUG2025/01.E17.063.001 | 01 | EDILIZIA | 01.E17 | SERRAMENTI ED ACCESSORI | 01.E17.063 | Persiana senza telaio costruita con profili estrusi in alluminio verniciato bianco RAL 9010, spessore 50 micron, a lamelle fisse o orientabili, fornita e posta in opera comprese maniglie, incluso il trasporto, escluso il tiro ai piani ed eventuali assistenze murarie: con lamelle orientabili | 01.E17.063.001 | per finestra a 1 anta | m² | 565.13 | 0 | 15.95 | 84.05
PUG2025/01.E17.063.003 | 01 | EDILIZIA | 01.E17 | SERRAMENTI ED ACCESSORI | 01.E17.063 | Persiana senza telaio costruita con profili estrusi in alluminio verniciato bianco RAL 9010, spessore 50 micron, a lamelle fisse o orientabili, fornita e posta in opera comprese maniglie, incluso il trasporto, escluso il tiro ai piani ed eventuali assistenze murarie: con lamelle orientabili | 01.E17.063.003 | per finestra a 2 ante | m² | 506.09 | 0 | 20.04 | 79.96
PUG2025/01.E17.063.005 | 01 | EDILIZIA | 01.E17 | SERRAMENTI ED ACCESSORI | 01.E17.063 | Persiana senza telaio costruita con profili estrusi in alluminio verniciato bianco RAL 9010, spessore 50 micron, a lamelle fisse o orientabili, fornita e posta in opera comprese maniglie, incluso il trasporto, escluso il tiro ai piani ed eventuali assistenze murarie: con lamelle orientabili | 01.E17.063.005 | per portafinestra a 1 anta | m² | 456.45 | 0 | 19.44 | 80.56
PUG2025/01.E17.063.007 | 01 | EDILIZIA | 01.E17 | SERRAMENTI ED ACCESSORI | 01.E17.063 | Persiana senza telaio costruita con profili estrusi in alluminio verniciato bianco RAL 9010, spessore 50 micron, a lamelle fisse o orientabili, fornita e posta in opera comprese maniglie, incluso il trasporto, escluso il tiro ai piani ed eventuali assistenze murarie: con lamelle orientabili | 01.E17.063.007 | per portafinestra a 2 ante | m² | 444.41 | 0 | 22.43 | 77.57
PUG2025/01.E17.065.001 | 01 | EDILIZIA | 01.E17 | SERRAMENTI ED ACCESSORI | 01.E17.065 | Persiana senza telaio costruita con profili estrusi in alluminio verniciato bianco RAL 9010, spessore 50 micron, a lamelle fisse o orientabili, fornita e posta in opera comprese maniglie, incluso il trasporto, escluso il tiro ai piani ed eventuali assistenze murarie: senza lamelle orientabili | 01.E17.065.001 | per finestra a 1 anta | m² | 513.1 | 0 | 17.56 | 82.44
PUG2025/01.E17.065.003 | 01 | EDILIZIA | 01.E17 | SERRAMENTI ED ACCESSORI | 01.E17.065 | Persiana senza telaio costruita con profili estrusi in alluminio verniciato bianco RAL 9010, spessore 50 micron, a lamelle fisse o orientabili, fornita e posta in opera comprese maniglie, incluso il trasporto, escluso il tiro ai piani ed eventuali assistenze murarie: senza lamelle orientabili | 01.E17.065.003 | per finestra a 2 ante | m² | 497.46 | 0 | 20.38 | 79.62
PUG2025/01.E17.065.005 | 01 | EDILIZIA | 01.E17 | SERRAMENTI ED ACCESSORI | 01.E17.065 | Persiana senza telaio costruita con profili estrusi in alluminio verniciato bianco RAL 9010, spessore 50 micron, a lamelle fisse o orientabili, fornita e posta in opera comprese maniglie, incluso il trasporto, escluso il tiro ai piani ed eventuali assistenze murarie: senza lamelle orientabili | 01.E17.065.005 | per portafinestra a 1 anta | m² | 425.48 | 0 | 20.86 | 79.14
PUG2025/01.E17.065.007 | 01 | EDILIZIA | 01.E17 | SERRAMENTI ED ACCESSORI | 01.E17.065 | Persiana senza telaio costruita con profili estrusi in alluminio verniciato bianco RAL 9010, spessore 50 micron, a lamelle fisse o orientabili, fornita e posta in opera comprese maniglie, incluso il trasporto, escluso il tiro ai piani ed eventuali assistenze murarie: senza lamelle orientabili | 01.E17.065.007 | per portafinestra a 2 ante | m² | 410.76 | 0 | 24.27 | 75.73
PUG2025/01.E17.067.001 | 01 | EDILIZIA | 01.E17 | SERRAMENTI ED ACCESSORI | 01.E17.067 | Sovrapprezzo per persiane in alluminio per finiture diverse | 01.E17.067.001 | anodizzazione naturale spessore 15 micron | % | 3 | 0 | 0 | 0
PUG2025/01.E17.067.003 | 01 | EDILIZIA | 01.E17 | SERRAMENTI ED ACCESSORI | 01.E17.067 | Sovrapprezzo per persiane in alluminio per finiture diverse | 01.E17.067.003 | anodizzazione elettrocolore spessore 20 micron | % | 4 | 0 | 0 | 0
PUG2025/01.E17.067.005 | 01 | EDILIZIA | 01.E17 | SERRAMENTI ED ACCESSORI | 01.E17.067 | Sovrapprezzo per persiane in alluminio per finiture diverse | 01.E17.067.005 | verniciatura con colori speciali diversi dal RAL standard | % | 4 | 0 | 0 | 0
PUG2025/01.E17.067.007 | 01 | EDILIZIA | 01.E17 | SERRAMENTI ED ACCESSORI | 01.E17.067 | Sovrapprezzo per persiane in alluminio per finiture diverse | 01.E17.067.007 | verniciatura effetto legno | % | 8 | 0 | 0 | 0
PUG2025/01.E17.069.001 | 01 | EDILIZIA | 01.E17 | SERRAMENTI ED ACCESSORI | 01.E17.069 | Sovrapprezzo per elementi di fissaggio dei cardini delle persiane in presenza di cappotto, fino a 180 mm di spessore di cappotto | 01.E17.069.001 | 1 anta | % | 3 | 0 | 0 | 0
PUG2025/01.E17.069.003 | 01 | EDILIZIA | 01.E17 | SERRAMENTI ED ACCESSORI | 01.E17.069 | Sovrapprezzo per elementi di fissaggio dei cardini delle persiane in presenza di cappotto, fino a 180 mm di spessore di cappotto | 01.E17.069.003 | 2 ante | % | 4 | 0 | 0 | 0
PUG2025/01.E17.071.001 | 01 | EDILIZIA | 01.E17 | SERRAMENTI ED ACCESSORI | 01.E17.071 | Serramento realizzato in legno lamellare di abete con telaio 68 ÷ 78 x 70 ÷ 80 e battenti 68 ÷ 78 x 78 ÷ 88 ricavati da segati opportunamente stagionati, fornito e posto in opera, escluso controtelaio da computarsi a parte, con coprigiunti esterni ed interni, fermavetro e giunto apribile con camera di decompressione per la raccolta dell'acqua, predisposto per l'alloggiamento di almeno una guarnizione di tenuta, gocciolatoio sul traverso inferiore con scarico delle acque piovane, giunzione angolare dei profili con collanti per esterni in classe D3 o D4 secondo le norme UNI EN 204/205, verniciato con prodotto monocomponente idrosolubile all'acqua, con impregnante, mano intermedia e finitura, compresi ferramenta, maniglie, cerniere, meccanismi di manovra, dispositivi di sicurezza contro le false manovre e quant'altro necessario per il funzionamento e vetrocamera con prestazioni termiche e acustiche idonee, permeabilità all'aria classe 4 secondo la norma UNI EN 12207, tenuta all'acqua classe 7A secondo la norma UNI 12208, resistenza al vento classe C3 secondo la norma UNI 12210, compreso il trasporto, escluso il controtelaio, il tiro ai piani ed eventuali assistenze murarie: prestazione termica del serramento: idoneo per zona climatica C con trasmittanza termica Uw <= 1,75 W/mqK, idoneo per zona climatica D con trasmittanza termica Uw <= 1,67 W/mqK; prestazione acustica del serramento: indice di valutazione del potere fonoisolante Rw = 36 dB | 01.E17.071.001 | finestra, a telaio fisso | m² | 587.73 | 0 | 13.84 | 86.16
PUG2025/01.E17.071.003 | 01 | EDILIZIA | 01.E17 | SERRAMENTI ED ACCESSORI | 01.E17.071 | Serramento realizzato in legno lamellare di abete con telaio 68 ÷ 78 x 70 ÷ 80 e battenti 68 ÷ 78 x 78 ÷ 88 ricavati da segati opportunamente stagionati, fornito e posto in opera, escluso controtelaio da computarsi a parte, con coprigiunti esterni ed interni, fermavetro e giunto apribile con camera di decompressione per la raccolta dell'acqua, predisposto per l'alloggiamento di almeno una guarnizione di tenuta, gocciolatoio sul traverso inferiore con scarico delle acque piovane, giunzione angolare dei profili con collanti per esterni in classe D3 o D4 secondo le norme UNI EN 204/205, verniciato con prodotto monocomponente idrosolubile all'acqua, con impregnante, mano intermedia e finitura, compresi ferramenta, maniglie, cerniere, meccanismi di manovra, dispositivi di sicurezza contro le false manovre e quant'altro necessario per il funzionamento e vetrocamera con prestazioni termiche e acustiche idonee, permeabilità all'aria classe 4 secondo la norma UNI EN 12207, tenuta all'acqua classe 7A secondo la norma UNI 12208, resistenza al vento classe C3 secondo la norma UNI 12210, compreso il trasporto, escluso il controtelaio, il tiro ai piani ed eventuali assistenze murarie: prestazione termica del serramento: idoneo per zona climatica C con trasmittanza termica Uw <= 1,75 W/mqK, idoneo per zona climatica D con trasmittanza termica Uw <= 1,67 W/mqK; prestazione acustica del serramento: indice di valutazione del potere fonoisolante Rw = 36 dB | 01.E17.071.003 | finestra a 1 anta, a battente | m² | 847.22 | 0 | 9.6 | 90.4
PUG2025/01.E17.071.005 | 01 | EDILIZIA | 01.E17 | SERRAMENTI ED ACCESSORI | 01.E17.071 | Serramento realizzato in legno lamellare di abete con telaio 68 ÷ 78 x 70 ÷ 80 e battenti 68 ÷ 78 x 78 ÷ 88 ricavati da segati opportunamente stagionati, fornito e posto in opera, escluso controtelaio da computarsi a parte, con coprigiunti esterni ed interni, fermavetro e giunto apribile con camera di decompressione per la raccolta dell'acqua, predisposto per l'alloggiamento di almeno una guarnizione di tenuta, gocciolatoio sul traverso inferiore con scarico delle acque piovane, giunzione angolare dei profili con collanti per esterni in classe D3 o D4 secondo le norme UNI EN 204/205, verniciato con prodotto monocomponente idrosolubile all'acqua, con impregnante, mano intermedia e finitura, compresi ferramenta, maniglie, cerniere, meccanismi di manovra, dispositivi di sicurezza contro le false manovre e quant'altro necessario per il funzionamento e vetrocamera con prestazioni termiche e acustiche idonee, permeabilità all'aria classe 4 secondo la norma UNI EN 12207, tenuta all'acqua classe 7A secondo la norma UNI 12208, resistenza al vento classe C3 secondo la norma UNI 12210, compreso il trasporto, escluso il controtelaio, il tiro ai piani ed eventuali assistenze murarie: prestazione termica del serramento: idoneo per zona climatica C con trasmittanza termica Uw <= 1,75 W/mqK, idoneo per zona climatica D con trasmittanza termica Uw <= 1,67 W/mqK; prestazione acustica del serramento: indice di valutazione del potere fonoisolante Rw = 36 dB | 01.E17.071.005 | finestra a 2 ante, a battente | m² | 775.23 | 0 | 12.88 | 87.12
PUG2025/01.E17.071.007 | 01 | EDILIZIA | 01.E17 | SERRAMENTI ED ACCESSORI | 01.E17.071 | Serramento realizzato in legno lamellare di abete con telaio 68 ÷ 78 x 70 ÷ 80 e battenti 68 ÷ 78 x 78 ÷ 88 ricavati da segati opportunamente stagionati, fornito e posto in opera, escluso controtelaio da computarsi a parte, con coprigiunti esterni ed interni, fermavetro e giunto apribile con camera di decompressione per la raccolta dell'acqua, predisposto per l'alloggiamento di almeno una guarnizione di tenuta, gocciolatoio sul traverso inferiore con scarico delle acque piovane, giunzione angolare dei profili con collanti per esterni in classe D3 o D4 secondo le norme UNI EN 204/205, verniciato con prodotto monocomponente idrosolubile all'acqua, con impregnante, mano intermedia e finitura, compresi ferramenta, maniglie, cerniere, meccanismi di manovra, dispositivi di sicurezza contro le false manovre e quant'altro necessario per il funzionamento e vetrocamera con prestazioni termiche e acustiche idonee, permeabilità all'aria classe 4 secondo la norma UNI EN 12207, tenuta all'acqua classe 7A secondo la norma UNI 12208, resistenza al vento classe C3 secondo la norma UNI 12210, compreso il trasporto, escluso il controtelaio, il tiro ai piani ed eventuali assistenze murarie: prestazione termica del serramento: idoneo per zona climatica C con trasmittanza termica Uw <= 1,75 W/mqK, idoneo per zona climatica D con trasmittanza termica Uw <= 1,67 W/mqK; prestazione acustica del serramento: indice di valutazione del potere fonoisolante Rw = 36 dB | 01.E17.071.007 | portafinestra 1 anta, a battente | m² | 763.68 | 0 | 11.3 | 88.7
PUG2025/01.E17.073.001 | 01 | EDILIZIA | 01.E17 | SERRAMENTI ED ACCESSORI | 01.E17.073 | Serramento realizzato in legno lamellare di abete con telaio 68 ÷ 78 x 70 ÷ 80 e battenti 68 ÷ 78 x 78 ÷ 88 ricavati da segati opportunamente stagionati, fornito e posto in opera, escluso controtelaio da computarsi a parte, con coprigiunti esterni ed interni, fermavetro e giunto apribile con camera di decompressione per la raccolta dell'acqua, predisposto per l'alloggiamento di almeno una guarnizione di tenuta, gocciolatoio sul traverso inferiore con scarico delle acque piovane, giunzione angolare dei profili con collanti per esterni in classe D3 o D4 secondo le norme UNI EN 204/205, verniciato con prodotto monocomponente idrosolubile all'acqua, con impregnante, mano intermedia e finitura, compresi ferramenta, maniglie, cerniere, meccanismi di manovra, dispositivi di sicurezza contro le false manovre e quant'altro necessario per il funzionamento e vetrocamera con prestazioni termiche e acustiche idonee, permeabilità all'aria classe 4 secondo la norma UNI EN 12207, tenuta all'acqua classe 7A secondo la norma UNI 12208, resistenza al vento classe C3 secondo la norma UNI 12210, compreso il trasporto, escluso il controtelaio, il tiro ai piani ed eventuali assistenze murarie: prestazione termica del serramento: trasmittanza termica Uw <= 1,30 W/mqK (adatto per applicazione in zona climatica E); prestazione acustica del serramento: indice di valutazione del potere fonoisolante Rw = 36 dB | 01.E17.073.001 | finestra, a telaio fisso | m² | 641.8 | 0 | 12.67 | 87.33
PUG2025/01.E17.073.003 | 01 | EDILIZIA | 01.E17 | SERRAMENTI ED ACCESSORI | 01.E17.073 | Serramento realizzato in legno lamellare di abete con telaio 68 ÷ 78 x 70 ÷ 80 e battenti 68 ÷ 78 x 78 ÷ 88 ricavati da segati opportunamente stagionati, fornito e posto in opera, escluso controtelaio da computarsi a parte, con coprigiunti esterni ed interni, fermavetro e giunto apribile con camera di decompressione per la raccolta dell'acqua, predisposto per l'alloggiamento di almeno una guarnizione di tenuta, gocciolatoio sul traverso inferiore con scarico delle acque piovane, giunzione angolare dei profili con collanti per esterni in classe D3 o D4 secondo le norme UNI EN 204/205, verniciato con prodotto monocomponente idrosolubile all'acqua, con impregnante, mano intermedia e finitura, compresi ferramenta, maniglie, cerniere, meccanismi di manovra, dispositivi di sicurezza contro le false manovre e quant'altro necessario per il funzionamento e vetrocamera con prestazioni termiche e acustiche idonee, permeabilità all'aria classe 4 secondo la norma UNI EN 12207, tenuta all'acqua classe 7A secondo la norma UNI 12208, resistenza al vento classe C3 secondo la norma UNI 12210, compreso il trasporto, escluso il controtelaio, il tiro ai piani ed eventuali assistenze murarie: prestazione termica del serramento: trasmittanza termica Uw <= 1,30 W/mqK (adatto per applicazione in zona climatica E); prestazione acustica del serramento: indice di valutazione del potere fonoisolante Rw = 36 dB | 01.E17.073.003 | finestra a 1 anta, a battente | m² | 901.28 | 0 | 9.02 | 90.98
PUG2025/01.E17.073.005 | 01 | EDILIZIA | 01.E17 | SERRAMENTI ED ACCESSORI | 01.E17.073 | Serramento realizzato in legno lamellare di abete con telaio 68 ÷ 78 x 70 ÷ 80 e battenti 68 ÷ 78 x 78 ÷ 88 ricavati da segati opportunamente stagionati, fornito e posto in opera, escluso controtelaio da computarsi a parte, con coprigiunti esterni ed interni, fermavetro e giunto apribile con camera di decompressione per la raccolta dell'acqua, predisposto per l'alloggiamento di almeno una guarnizione di tenuta, gocciolatoio sul traverso inferiore con scarico delle acque piovane, giunzione angolare dei profili con collanti per esterni in classe D3 o D4 secondo le norme UNI EN 204/205, verniciato con prodotto monocomponente idrosolubile all'acqua, con impregnante, mano intermedia e finitura, compresi ferramenta, maniglie, cerniere, meccanismi di manovra, dispositivi di sicurezza contro le false manovre e quant'altro necessario per il funzionamento e vetrocamera con prestazioni termiche e acustiche idonee, permeabilità all'aria classe 4 secondo la norma UNI EN 12207, tenuta all'acqua classe 7A secondo la norma UNI 12208, resistenza al vento classe C3 secondo la norma UNI 12210, compreso il trasporto, escluso il controtelaio, il tiro ai piani ed eventuali assistenze murarie: prestazione termica del serramento: trasmittanza termica Uw <= 1,30 W/mqK (adatto per applicazione in zona climatica E); prestazione acustica del serramento: indice di valutazione del potere fonoisolante Rw = 36 dB | 01.E17.073.005 | finestra a 2 ante, a battente | m² | 829.3 | 0 | 12.04 | 87.96
PUG2025/01.E17.073.007 | 01 | EDILIZIA | 01.E17 | SERRAMENTI ED ACCESSORI | 01.E17.073 | Serramento realizzato in legno lamellare di abete con telaio 68 ÷ 78 x 70 ÷ 80 e battenti 68 ÷ 78 x 78 ÷ 88 ricavati da segati opportunamente stagionati, fornito e posto in opera, escluso controtelaio da computarsi a parte, con coprigiunti esterni ed interni, fermavetro e giunto apribile con camera di decompressione per la raccolta dell'acqua, predisposto per l'alloggiamento di almeno una guarnizione di tenuta, gocciolatoio sul traverso inferiore con scarico delle acque piovane, giunzione angolare dei profili con collanti per esterni in classe D3 o D4 secondo le norme UNI EN 204/205, verniciato con prodotto monocomponente idrosolubile all'acqua, con impregnante, mano intermedia e finitura, compresi ferramenta, maniglie, cerniere, meccanismi di manovra, dispositivi di sicurezza contro le false manovre e quant'altro necessario per il funzionamento e vetrocamera con prestazioni termiche e acustiche idonee, permeabilità all'aria classe 4 secondo la norma UNI EN 12207, tenuta all'acqua classe 7A secondo la norma UNI 12208, resistenza al vento classe C3 secondo la norma UNI 12210, compreso il trasporto, escluso il controtelaio, il tiro ai piani ed eventuali assistenze murarie: prestazione termica del serramento: trasmittanza termica Uw <= 1,30 W/mqK (adatto per applicazione in zona climatica E); prestazione acustica del serramento: indice di valutazione del potere fonoisolante Rw = 36 dB | 01.E17.073.007 | portafinestra 1 anta, a battente | m² | 817.74 | 0 | 10.56 | 89.44
PUG2025/01.E17.075.001 | 01 | EDILIZIA | 01.E17 | SERRAMENTI ED ACCESSORI | 01.E17.075 | Serramento realizzato in legno lamellare di abete con telaio 68 ÷ 78 x 70 ÷ 80 e battenti 68 ÷ 78 x 78 ÷ 88 ricavati da segati opportunamente stagionati, fornito e posto in opera, escluso controtelaio da computarsi a parte, con coprigiunti esterni ed interni, fermavetro e giunto apribile con camera di decompressione per la raccolta dell'acqua, predisposto per l'alloggiamento di almeno una guarnizione di tenuta, gocciolatoio sul traverso inferiore con scarico delle acque piovane, giunzione angolare dei profili con collanti per esterni in classe D3 o D4 secondo le norme UNI EN 204/205, verniciato con prodotto monocomponente idrosolubile all'acqua, con impregnante, mano intermedia e finitura, compresi ferramenta, maniglie, cerniere, meccanismi di manovra, dispositivi di sicurezza contro le false manovre e quant'altro necessario per il funzionamento e vetrocamera con prestazioni termiche e acustiche idonee, permeabilità all'aria classe 4 secondo la norma UNI EN 12207, tenuta all'acqua classe 7A secondo la norma UNI 12208, resistenza al vento classe C3 secondo la norma UNI 12210, compreso il trasporto, escluso il controtelaio, il tiro ai piani ed eventuali assistenze murarie: prestazione termica del serramento: trasmittanza termica Uw ≤ 1,00 W/mqK (adatto per applicazione in zona climatica F); prestazione acustica del serramento: indice di valutazione del potere fonoisolante Rw = 36 dB | 01.E17.075.001 | finestra, a telaio fisso | m² | 679.63 | 0 | 11.97 | 88.03
PUG2025/01.E17.075.003 | 01 | EDILIZIA | 01.E17 | SERRAMENTI ED ACCESSORI | 01.E17.075 | Serramento realizzato in legno lamellare di abete con telaio 68 ÷ 78 x 70 ÷ 80 e battenti 68 ÷ 78 x 78 ÷ 88 ricavati da segati opportunamente stagionati, fornito e posto in opera, escluso controtelaio da computarsi a parte, con coprigiunti esterni ed interni, fermavetro e giunto apribile con camera di decompressione per la raccolta dell'acqua, predisposto per l'alloggiamento di almeno una guarnizione di tenuta, gocciolatoio sul traverso inferiore con scarico delle acque piovane, giunzione angolare dei profili con collanti per esterni in classe D3 o D4 secondo le norme UNI EN 204/205, verniciato con prodotto monocomponente idrosolubile all'acqua, con impregnante, mano intermedia e finitura, compresi ferramenta, maniglie, cerniere, meccanismi di manovra, dispositivi di sicurezza contro le false manovre e quant'altro necessario per il funzionamento e vetrocamera con prestazioni termiche e acustiche idonee, permeabilità all'aria classe 4 secondo la norma UNI EN 12207, tenuta all'acqua classe 7A secondo la norma UNI 12208, resistenza al vento classe C3 secondo la norma UNI 12210, compreso il trasporto, escluso il controtelaio, il tiro ai piani ed eventuali assistenze murarie: prestazione termica del serramento: trasmittanza termica Uw ≤ 1,00 W/mqK (adatto per applicazione in zona climatica F); prestazione acustica del serramento: indice di valutazione del potere fonoisolante Rw = 36 dB | 01.E17.075.003 | finestra a 1 anta, a battente | m² | 944.53 | 0 | 8.61 | 91.39
PUG2025/01.E17.075.005 | 01 | EDILIZIA | 01.E17 | SERRAMENTI ED ACCESSORI | 01.E17.075 | Serramento realizzato in legno lamellare di abete con telaio 68 ÷ 78 x 70 ÷ 80 e battenti 68 ÷ 78 x 78 ÷ 88 ricavati da segati opportunamente stagionati, fornito e posto in opera, escluso controtelaio da computarsi a parte, con coprigiunti esterni ed interni, fermavetro e giunto apribile con camera di decompressione per la raccolta dell'acqua, predisposto per l'alloggiamento di almeno una guarnizione di tenuta, gocciolatoio sul traverso inferiore con scarico delle acque piovane, giunzione angolare dei profili con collanti per esterni in classe D3 o D4 secondo le norme UNI EN 204/205, verniciato con prodotto monocomponente idrosolubile all'acqua, con impregnante, mano intermedia e finitura, compresi ferramenta, maniglie, cerniere, meccanismi di manovra, dispositivi di sicurezza contro le false manovre e quant'altro necessario per il funzionamento e vetrocamera con prestazioni termiche e acustiche idonee, permeabilità all'aria classe 4 secondo la norma UNI EN 12207, tenuta all'acqua classe 7A secondo la norma UNI 12208, resistenza al vento classe C3 secondo la norma UNI 12210, compreso il trasporto, escluso il controtelaio, il tiro ai piani ed eventuali assistenze murarie: prestazione termica del serramento: trasmittanza termica Uw ≤ 1,00 W/mqK (adatto per applicazione in zona climatica F); prestazione acustica del serramento: indice di valutazione del potere fonoisolante Rw = 36 dB | 01.E17.075.005 | finestra a 2 ante, a battente | m² | 867.13 | 0 | 11.52 | 88.48
PUG2025/01.E17.075.007 | 01 | EDILIZIA | 01.E17 | SERRAMENTI ED ACCESSORI | 01.E17.075 | Serramento realizzato in legno lamellare di abete con telaio 68 ÷ 78 x 70 ÷ 80 e battenti 68 ÷ 78 x 78 ÷ 88 ricavati da segati opportunamente stagionati, fornito e posto in opera, escluso controtelaio da computarsi a parte, con coprigiunti esterni ed interni, fermavetro e giunto apribile con camera di decompressione per la raccolta dell'acqua, predisposto per l'alloggiamento di almeno una guarnizione di tenuta, gocciolatoio sul traverso inferiore con scarico delle acque piovane, giunzione angolare dei profili con collanti per esterni in classe D3 o D4 secondo le norme UNI EN 204/205, verniciato con prodotto monocomponente idrosolubile all'acqua, con impregnante, mano intermedia e finitura, compresi ferramenta, maniglie, cerniere, meccanismi di manovra, dispositivi di sicurezza contro le false manovre e quant'altro necessario per il funzionamento e vetrocamera con prestazioni termiche e acustiche idonee, permeabilità all'aria classe 4 secondo la norma UNI EN 12207, tenuta all'acqua classe 7A secondo la norma UNI 12208, resistenza al vento classe C3 secondo la norma UNI 12210, compreso il trasporto, escluso il controtelaio, il tiro ai piani ed eventuali assistenze murarie: prestazione termica del serramento: trasmittanza termica Uw ≤ 1,00 W/mqK (adatto per applicazione in zona climatica F); prestazione acustica del serramento: indice di valutazione del potere fonoisolante Rw = 36 dB | 01.E17.075.007 | portafinestra 1 o 2 ante, a battente | m² | 855.58 | 0 | 10.09 | 89.91
PUG2025/01.E17.077.001 | 01 | EDILIZIA | 01.E17 | SERRAMENTI ED ACCESSORI | 01.E17.077 | Serramento scorrevole in legno lamellare di abete con telaio 68 ÷ 78 x 70 ÷ 80 e battenti 68 ÷ 78 x 78 ÷ 88 ricavati da segati opportunamente stagionati, fornito e posto in opera, escluso controtelaio metallico da computarsi a parte, con coprigiunti esterni ed interni, fermavetro e giunto apribile con camera di decompressione per la raccolta dell'acqua, predisposto per l'alloggiamento di almeno una guarnizione di tenuta, gocciolatoio sul traverso inferiore con scarico delle acque piovane, giunzione angolare dei profili con collanti per esterni in classe D3 o D4 secondo le norme UNI EN 204/205, verniciato con prodotto monocomponente idrosolubile all'acqua, con impregnante, mano intermedia e finitura, compresi ferramenta, maniglie, cerniere, meccanismi di manovra, dispositivi di sicurezza contro le false manovre e quant'altro necessario per il funzionamento e vetrocamera con prestazioni termiche e acustiche idonee, permeabilità all'aria classe 4 secondo la norma UNI EN 12207, tenuta all'acqua classe 3A secondo la norma UNI 12208, resistenza al vento classe B3 secondo la norma UNI 12210, compreso il trasporto, escluso il controtelaio, il tiro ai piani ed eventuali assistenze murarie: prestazione termica del serramento: idoneo per zona climatica C con trasmittanza termica Uw <= 1,75 W/mqK, idoneo per zona climatica D con trasmittanza termica Uw <= 1,67 W/mqK; prestazione acustica del serramento: indice di valutazione del potere fonoisolante Rw = 36 dB | 01.E17.077.001 | finestra scorrevole complanare (ribalta-scorri) a 2 ante | m² | 1333.33 | 0 | 9.79 | 90.21
PUG2025/01.E17.077.003 | 01 | EDILIZIA | 01.E17 | SERRAMENTI ED ACCESSORI | 01.E17.077 | Serramento scorrevole in legno lamellare di abete con telaio 68 ÷ 78 x 70 ÷ 80 e battenti 68 ÷ 78 x 78 ÷ 88 ricavati da segati opportunamente stagionati, fornito e posto in opera, escluso controtelaio metallico da computarsi a parte, con coprigiunti esterni ed interni, fermavetro e giunto apribile con camera di decompressione per la raccolta dell'acqua, predisposto per l'alloggiamento di almeno una guarnizione di tenuta, gocciolatoio sul traverso inferiore con scarico delle acque piovane, giunzione angolare dei profili con collanti per esterni in classe D3 o D4 secondo le norme UNI EN 204/205, verniciato con prodotto monocomponente idrosolubile all'acqua, con impregnante, mano intermedia e finitura, compresi ferramenta, maniglie, cerniere, meccanismi di manovra, dispositivi di sicurezza contro le false manovre e quant'altro necessario per il funzionamento e vetrocamera con prestazioni termiche e acustiche idonee, permeabilità all'aria classe 4 secondo la norma UNI EN 12207, tenuta all'acqua classe 3A secondo la norma UNI 12208, resistenza al vento classe B3 secondo la norma UNI 12210, compreso il trasporto, escluso il controtelaio, il tiro ai piani ed eventuali assistenze murarie: prestazione termica del serramento: idoneo per zona climatica C con trasmittanza termica Uw <= 1,75 W/mqK, idoneo per zona climatica D con trasmittanza termica Uw <= 1,67 W/mqK; prestazione acustica del serramento: indice di valutazione del potere fonoisolante Rw = 36 dB | 01.E17.077.003 | portafinestra scorrevole complanare (ribalta-scorri) a 2 ante | m² | 1083.42 | 0 | 12.05 | 87.95
PUG2025/01.E17.077.005 | 01 | EDILIZIA | 01.E17 | SERRAMENTI ED ACCESSORI | 01.E17.077 | Serramento scorrevole in legno lamellare di abete con telaio 68 ÷ 78 x 70 ÷ 80 e battenti 68 ÷ 78 x 78 ÷ 88 ricavati da segati opportunamente stagionati, fornito e posto in opera, escluso controtelaio metallico da computarsi a parte, con coprigiunti esterni ed interni, fermavetro e giunto apribile con camera di decompressione per la raccolta dell'acqua, predisposto per l'alloggiamento di almeno una guarnizione di tenuta, gocciolatoio sul traverso inferiore con scarico delle acque piovane, giunzione angolare dei profili con collanti per esterni in classe D3 o D4 secondo le norme UNI EN 204/205, verniciato con prodotto monocomponente idrosolubile all'acqua, con impregnante, mano intermedia e finitura, compresi ferramenta, maniglie, cerniere, meccanismi di manovra, dispositivi di sicurezza contro le false manovre e quant'altro necessario per il funzionamento e vetrocamera con prestazioni termiche e acustiche idonee, permeabilità all'aria classe 4 secondo la norma UNI EN 12207, tenuta all'acqua classe 3A secondo la norma UNI 12208, resistenza al vento classe B3 secondo la norma UNI 12210, compreso il trasporto, escluso il controtelaio, il tiro ai piani ed eventuali assistenze murarie: prestazione termica del serramento: idoneo per zona climatica C con trasmittanza termica Uw <= 1,75 W/mqK, idoneo per zona climatica D con trasmittanza termica Uw <= 1,67 W/mqK; prestazione acustica del serramento: indice di valutazione del potere fonoisolante Rw = 36 dB | 01.E17.077.005 | portafinestra scorrevole alzante a 2 ante | m² | 1245.61 | 0 | 10.48 | 89.52
PUG2025/01.E17.079.001 | 01 | EDILIZIA | 01.E17 | SERRAMENTI ED ACCESSORI | 01.E17.079 | Serramento scorrevole in legno lamellare di abete con telaio 68 ÷ 78 x 70 ÷ 80 e battenti 68 ÷ 78 x 78 ÷ 88 ricavati da segati opportunamente stagionati, fornito e posto in opera, escluso controtelaio metallico da computarsi a parte, con coprigiunti esterni ed interni, fermavetro e giunto apribile con camera di decompressione per la raccolta dell'acqua, predisposto per l'alloggiamento di almeno una guarnizione di tenuta, gocciolatoio sul traverso inferiore con scarico delle acque piovane, giunzione angolare dei profili con collanti per esterni in classe D3 o D4 secondo le norme UNI EN 204/205, verniciato con prodotto monocomponente idrosolubile all'acqua, con impregnante, mano intermedia e finitura, compresi ferramenta, maniglie, cerniere, meccanismi di manovra, dispositivi di sicurezza contro le false manovre e quant'altro necessario per il funzionamento e vetrocamera con prestazioni termiche e acustiche idonee, permeabilità all'aria classe 4 secondo la norma UNI EN 12207, tenuta all'acqua classe 3A secondo la norma UNI 12208, resistenza al vento classe B3 secondo la norma UNI 12210, compreso il trasporto, escluso il controtelaio, il tiro ai piani ed eventuali assistenze murarie: prestazione termica del serramento: trasmittanza termica Uw <= 1,30 W/mqK (adatto per applicazione in zona climatica E); prestazione acustica del serramento: indice di valutazione del potere fonoisolante Rw = 36 dB | 01.E17.079.001 | finestra scorrevole complanare (ribalta-scorri) a 2 ante | m² | 1279.27 | 0 | 10.2 | 89.8
PUG2025/01.E17.079.003 | 01 | EDILIZIA | 01.E17 | SERRAMENTI ED ACCESSORI | 01.E17.079 | Serramento scorrevole in legno lamellare di abete con telaio 68 ÷ 78 x 70 ÷ 80 e battenti 68 ÷ 78 x 78 ÷ 88 ricavati da segati opportunamente stagionati, fornito e posto in opera, escluso controtelaio metallico da computarsi a parte, con coprigiunti esterni ed interni, fermavetro e giunto apribile con camera di decompressione per la raccolta dell'acqua, predisposto per l'alloggiamento di almeno una guarnizione di tenuta, gocciolatoio sul traverso inferiore con scarico delle acque piovane, giunzione angolare dei profili con collanti per esterni in classe D3 o D4 secondo le norme UNI EN 204/205, verniciato con prodotto monocomponente idrosolubile all'acqua, con impregnante, mano intermedia e finitura, compresi ferramenta, maniglie, cerniere, meccanismi di manovra, dispositivi di sicurezza contro le false manovre e quant'altro necessario per il funzionamento e vetrocamera con prestazioni termiche e acustiche idonee, permeabilità all'aria classe 4 secondo la norma UNI EN 12207, tenuta all'acqua classe 3A secondo la norma UNI 12208, resistenza al vento classe B3 secondo la norma UNI 12210, compreso il trasporto, escluso il controtelaio, il tiro ai piani ed eventuali assistenze murarie: prestazione termica del serramento: trasmittanza termica Uw <= 1,30 W/mqK (adatto per applicazione in zona climatica E); prestazione acustica del serramento: indice di valutazione del potere fonoisolante Rw = 36 dB | 01.E17.079.003 | portafinestra scorrevole complanare (ribalta-scorri) a 2 ante | m² | 1029.37 | 0 | 12.68 | 87.32
PUG2025/01.E17.079.005 | 01 | EDILIZIA | 01.E17 | SERRAMENTI ED ACCESSORI | 01.E17.079 | Serramento scorrevole in legno lamellare di abete con telaio 68 ÷ 78 x 70 ÷ 80 e battenti 68 ÷ 78 x 78 ÷ 88 ricavati da segati opportunamente stagionati, fornito e posto in opera, escluso controtelaio metallico da computarsi a parte, con coprigiunti esterni ed interni, fermavetro e giunto apribile con camera di decompressione per la raccolta dell'acqua, predisposto per l'alloggiamento di almeno una guarnizione di tenuta, gocciolatoio sul traverso inferiore con scarico delle acque piovane, giunzione angolare dei profili con collanti per esterni in classe D3 o D4 secondo le norme UNI EN 204/205, verniciato con prodotto monocomponente idrosolubile all'acqua, con impregnante, mano intermedia e finitura, compresi ferramenta, maniglie, cerniere, meccanismi di manovra, dispositivi di sicurezza contro le false manovre e quant'altro necessario per il funzionamento e vetrocamera con prestazioni termiche e acustiche idonee, permeabilità all'aria classe 4 secondo la norma UNI EN 12207, tenuta all'acqua classe 3A secondo la norma UNI 12208, resistenza al vento classe B3 secondo la norma UNI 12210, compreso il trasporto, escluso il controtelaio, il tiro ai piani ed eventuali assistenze murarie: prestazione termica del serramento: trasmittanza termica Uw <= 1,30 W/mqK (adatto per applicazione in zona climatica E); prestazione acustica del serramento: indice di valutazione del potere fonoisolante Rw = 36 dB | 01.E17.079.005 | portafinestra scorrevole alzante a 2 ante | m² | 1191.54 | 0 | 10.96 | 89.04
PUG2025/01.E17.081.001 | 01 | EDILIZIA | 01.E17 | SERRAMENTI ED ACCESSORI | 01.E17.081 | Serramento scorrevole in legno lamellare di abete con telaio 68 ÷ 78 x 70 ÷ 80 e battenti 68 ÷ 78 x 78 ÷ 88 ricavati da segati opportunamente stagionati, fornito e posto in opera, escluso controtelaio metallico da computarsi a parte, con coprigiunti esterni ed interni, fermavetro e giunto apribile con camera di decompressione per la raccolta dell'acqua, predisposto per l'alloggiamento di almeno una guarnizione di tenuta, gocciolatoio sul traverso inferiore con scarico delle acque piovane, giunzione angolare dei profili con collanti per esterni in classe D3 o D4 secondo le norme UNI EN 204/205, verniciato con prodotto monocomponente idrosolubile all'acqua, con impregnante, mano intermedia e finitura, compresi ferramenta, maniglie, cerniere, meccanismi di manovra, dispositivi di sicurezza contro le false manovre e quant'altro necessario per il funzionamento e vetrocamera con prestazioni termiche e acustiche idonee, permeabilità all'aria classe 4 secondo la norma UNI EN 12207, tenuta all'acqua classe 3A secondo la norma UNI 12208, resistenza al vento classe B3 secondo la norma UNI 12210, compreso il trasporto, escluso il controtelaio, il tiro ai piani ed eventuali assistenze murarie: prestazione termica del serramento: trasmittanza termica Uw ≤ 1,00 W/mqK (adatto per applicazione in zona climatica F); prestazione acustica del serramento: indice di valutazione del potere fonoisolante Rw = 36 dB | 01.E17.081.001 | finestra scorrevole complanare (ribalta-scorri) a 2 ante | m² | 1333.33 | 0 | 9.79 | 90.21
PUG2025/01.E17.081.003 | 01 | EDILIZIA | 01.E17 | SERRAMENTI ED ACCESSORI | 01.E17.081 | Serramento scorrevole in legno lamellare di abete con telaio 68 ÷ 78 x 70 ÷ 80 e battenti 68 ÷ 78 x 78 ÷ 88 ricavati da segati opportunamente stagionati, fornito e posto in opera, escluso controtelaio metallico da computarsi a parte, con coprigiunti esterni ed interni, fermavetro e giunto apribile con camera di decompressione per la raccolta dell'acqua, predisposto per l'alloggiamento di almeno una guarnizione di tenuta, gocciolatoio sul traverso inferiore con scarico delle acque piovane, giunzione angolare dei profili con collanti per esterni in classe D3 o D4 secondo le norme UNI EN 204/205, verniciato con prodotto monocomponente idrosolubile all'acqua, con impregnante, mano intermedia e finitura, compresi ferramenta, maniglie, cerniere, meccanismi di manovra, dispositivi di sicurezza contro le false manovre e quant'altro necessario per il funzionamento e vetrocamera con prestazioni termiche e acustiche idonee, permeabilità all'aria classe 4 secondo la norma UNI EN 12207, tenuta all'acqua classe 3A secondo la norma UNI 12208, resistenza al vento classe B3 secondo la norma UNI 12210, compreso il trasporto, escluso il controtelaio, il tiro ai piani ed eventuali assistenze murarie: prestazione termica del serramento: trasmittanza termica Uw ≤ 1,00 W/mqK (adatto per applicazione in zona climatica F); prestazione acustica del serramento: indice di valutazione del potere fonoisolante Rw = 36 dB | 01.E17.081.003 | portafinestra scorrevole complanare (ribalta-scorri) a 2 ante | m² | 1083.42 | 0 | 12.05 | 87.95
PUG2025/01.E17.081.005 | 01 | EDILIZIA | 01.E17 | SERRAMENTI ED ACCESSORI | 01.E17.081 | Serramento scorrevole in legno lamellare di abete con telaio 68 ÷ 78 x 70 ÷ 80 e battenti 68 ÷ 78 x 78 ÷ 88 ricavati da segati opportunamente stagionati, fornito e posto in opera, escluso controtelaio metallico da computarsi a parte, con coprigiunti esterni ed interni, fermavetro e giunto apribile con camera di decompressione per la raccolta dell'acqua, predisposto per l'alloggiamento di almeno una guarnizione di tenuta, gocciolatoio sul traverso inferiore con scarico delle acque piovane, giunzione angolare dei profili con collanti per esterni in classe D3 o D4 secondo le norme UNI EN 204/205, verniciato con prodotto monocomponente idrosolubile all'acqua, con impregnante, mano intermedia e finitura, compresi ferramenta, maniglie, cerniere, meccanismi di manovra, dispositivi di sicurezza contro le false manovre e quant'altro necessario per il funzionamento e vetrocamera con prestazioni termiche e acustiche idonee, permeabilità all'aria classe 4 secondo la norma UNI EN 12207, tenuta all'acqua classe 3A secondo la norma UNI 12208, resistenza al vento classe B3 secondo la norma UNI 12210, compreso il trasporto, escluso il controtelaio, il tiro ai piani ed eventuali assistenze murarie: prestazione termica del serramento: trasmittanza termica Uw ≤ 1,00 W/mqK (adatto per applicazione in zona climatica F); prestazione acustica del serramento: indice di valutazione del potere fonoisolante Rw = 36 dB | 01.E17.081.005 | portafinestra scorrevole alzante a 2 ante | m² | 1245.61 | 0 | 10.48 | 89.52
PUG2025/01.E17.083.001 | 01 | EDILIZIA | 01.E17 | SERRAMENTI ED ACCESSORI | 01.E17.083 | Persiana in legno, verniciata con prodotto monocomponente idrosolubile all'acqua, con impregnante e finitura, fornita e posta in opera compresi cardini e ferramenta di chiusura, in pino o abete lamellare con telaio di contorno della sezione di 54 x 80 mm, lamelle sezione 55 x 12 mm, compreso il trasporto, escluso il tiro ai piani ed eventuali assistenze murarie: | 01.E17.083.001 | finestra a 1 o 2 ante | m² | 512.39 | 0 | 17.59 | 82.41
PUG2025/01.E17.083.003 | 01 | EDILIZIA | 01.E17 | SERRAMENTI ED ACCESSORI | 01.E17.083 | Persiana in legno, verniciata con prodotto monocomponente idrosolubile all'acqua, con impregnante e finitura, fornita e posta in opera compresi cardini e ferramenta di chiusura, in pino o abete lamellare con telaio di contorno della sezione di 54 x 80 mm, lamelle sezione 55 x 12 mm, compreso il trasporto, escluso il tiro ai piani ed eventuali assistenze murarie: | 01.E17.083.003 | portafinestra a 1 o 2 anta | m² | 433.25 | 0 | 20.8 | 79.2
PUG2025/01.E17.085.001 | 01 | EDILIZIA | 01.E17 | SERRAMENTI ED ACCESSORI | 01.E17.085 | Sovrapprezzo per persiane in legno in essenze diverse | 01.E17.085.001 | lamellare di douglas | % | 28 | 0 | 0 | 0
PUG2025/01.E17.085.003 | 01 | EDILIZIA | 01.E17 | SERRAMENTI ED ACCESSORI | 01.E17.085 | Sovrapprezzo per persiane in legno in essenze diverse | 01.E17.085.003 | massello di rovere | % | 33 | 0 | 0 | 0
PUG2025/01.E17.087.001 | 01 | EDILIZIA | 01.E17 | SERRAMENTI ED ACCESSORI | 01.E17.087 | Sovrapprezzo per laccatura di persiane in legno | 01.E17.087.001 | colore bianco | m² | 58.19 | 0 | 0 | 100
PUG2025/01.E17.087.003 | 01 | EDILIZIA | 01.E17 | SERRAMENTI ED ACCESSORI | 01.E17.087 | Sovrapprezzo per laccatura di persiane in legno | 01.E17.087.003 | colori RAL | m² | 63.25 | 0 | 0 | 100
PUG2025/01.E17.089.001 | 01 | EDILIZIA | 01.E17 | SERRAMENTI ED ACCESSORI | 01.E17.089 | Sovrapprezzo per persiane in legno | 01.E17.089.001 | per apertura a libro o ad impacco | cad | 108.17 | 0 | 0 | 100
PUG2025/01.E17.089.003 | 01 | EDILIZIA | 01.E17 | SERRAMENTI ED ACCESSORI | 01.E17.089 | Sovrapprezzo per persiane in legno | 01.E17.089.003 | per ante scorrevoli esterno muro | % | 25 | 0 | 0 | 0
PUG2025/01.E17.089.005 | 01 | EDILIZIA | 01.E17 | SERRAMENTI ED ACCESSORI | 01.E17.089 | Sovrapprezzo per persiane in legno | 01.E17.089.005 | per lamelle orientabili | % | 30 | 0 | 0 | 0
PUG2025/01.E17.089.007 | 01 | EDILIZIA | 01.E17 | SERRAMENTI ED ACCESSORI | 01.E17.089 | Sovrapprezzo per persiane in legno | 01.E17.089.007 | per lamelle alla "lombarda" | % | 15 | 0 | 0 | 0
PUG2025/01.E17.089.009 | 01 | EDILIZIA | 01.E17 | SERRAMENTI ED ACCESSORI | 01.E17.089 | Sovrapprezzo per persiane in legno | 01.E17.089.009 | per sportello a sporgere | % | 30 | 0 | 0 | 0
PUG2025/01.E17.091.001 | 01 | EDILIZIA | 01.E17 | SERRAMENTI ED ACCESSORI | 01.E17.091 | Sovrapprezzo per persiane in legno con forme diverse | 01.E17.091.001 | archi fissi o apribili a raggio costante | % | 100 | 0 | 0 | 0
PUG2025/01.E17.091.003 | 01 | EDILIZIA | 01.E17 | SERRAMENTI ED ACCESSORI | 01.E17.091 | Sovrapprezzo per persiane in legno con forme diverse | 01.E17.091.003 | a forma trapezoidale | % | 45 | 0 | 0 | 0
PUG2025/01.E17.093.001 | 01 | EDILIZIA | 01.E17 | SERRAMENTI ED ACCESSORI | 01.E17.093 | Scuro o antone in legno, verniciato con prodotto monocomponente idrosolubile all'acqua, con impregnante e finitura, fornito e posto in opera compresi cardini e ferramenta di chiusura, compreso il trasporto, escluso il tiro ai piani ed eventuali assistenze murarie: in abete o pino massello con doghe verticali all'esterno dimensioni 20 x 80 ÷ 100 mm e intelaiatura interna sui 4 lati dimensione 25 x 80 mm | 01.E17.093.001 | finestra a 1 o 2 ante | m² | 415.09 | 0.15 | 24.06 | 75.79
PUG2025/01.E17.093.003 | 01 | EDILIZIA | 01.E17 | SERRAMENTI ED ACCESSORI | 01.E17.093 | Scuro o antone in legno, verniciato con prodotto monocomponente idrosolubile all'acqua, con impregnante e finitura, fornito e posto in opera compresi cardini e ferramenta di chiusura, compreso il trasporto, escluso il tiro ai piani ed eventuali assistenze murarie: in abete o pino massello con doghe verticali all'esterno dimensioni 20 x 80 ÷ 100 mm e intelaiatura interna sui 4 lati dimensione 25 x 80 mm | 01.E17.093.003 | portafinestra a 1 o 2 anta | m² | 411.11 | 0.15 | 34.7 | 65.14
PUG2025/01.E17.095.001 | 01 | EDILIZIA | 01.E17 | SERRAMENTI ED ACCESSORI | 01.E17.095 | Scuro o antone in legno, verniciato con prodotto monocomponente idrosolubile all'acqua, con impregnante e finitura, fornito e posto in opera compresi cardini e ferramenta di chiusura, compreso il trasporto, escluso il tiro ai piani ed eventuali assistenze murarie: dogato, in abete o pino massello, con doghe 44 x 100 mm | 01.E17.095.001 | finestra a 1 o 2 ante | m² | 469.15 | 0.13 | 21.29 | 78.58
PUG2025/01.E17.095.003 | 01 | EDILIZIA | 01.E17 | SERRAMENTI ED ACCESSORI | 01.E17.095 | Scuro o antone in legno, verniciato con prodotto monocomponente idrosolubile all'acqua, con impregnante e finitura, fornito e posto in opera compresi cardini e ferramenta di chiusura, compreso il trasporto, escluso il tiro ai piani ed eventuali assistenze murarie: dogato, in abete o pino massello, con doghe 44 x 100 mm | 01.E17.095.003 | portafinestra a 1 o 2 anta | m² | 470.09 | 0.13 | 30.35 | 69.52
PUG2025/01.E17.097.001 | 01 | EDILIZIA | 01.E17 | SERRAMENTI ED ACCESSORI | 01.E17.097 | Scuro o antone in legno, verniciato con prodotto monocomponente idrosolubile all'acqua, con impregnante e finitura, fornito e posto in opera compresi cardini e ferramenta di chiusura, compreso il trasporto, escluso il tiro ai piani ed eventuali assistenze murarie: in abete o pino massello, intelaiatura dimensioni 44 x 80 mm con fodrine a bugne in multistrato marino 18 mm | 01.E17.097.001 | finestra a 1 o 2 ante | m² | 685.38 | 0.09 | 14.57 | 85.34
PUG2025/01.E17.097.003 | 01 | EDILIZIA | 01.E17 | SERRAMENTI ED ACCESSORI | 01.E17.097 | Scuro o antone in legno, verniciato con prodotto monocomponente idrosolubile all'acqua, con impregnante e finitura, fornito e posto in opera compresi cardini e ferramenta di chiusura, compreso il trasporto, escluso il tiro ai piani ed eventuali assistenze murarie: in abete o pino massello, intelaiatura dimensioni 44 x 80 mm con fodrine a bugne in multistrato marino 18 mm | 01.E17.097.003 | portafinestra a 1 o 2 anta | m² | 729.58 | 0.09 | 19.55 | 80.36
PUG2025/01.E17.099.001 | 01 | EDILIZIA | 01.E17 | SERRAMENTI ED ACCESSORI | 01.E17.099 | Scuro o antone in legno, verniciato con prodotto monocomponente idrosolubile all'acqua, con impregnante e finitura, fornito e posto in opera compresi cardini e ferramenta di chiusura, compreso il trasporto, escluso il tiro ai piani ed eventuali assistenze murarie: in multistrato marino 40 mm, liscio o pantografato | 01.E17.099.001 | finestra a 1 o 2 ante | m² | 469.15 | 0.13 | 21.29 | 78.58
PUG2025/01.E17.099.003 | 01 | EDILIZIA | 01.E17 | SERRAMENTI ED ACCESSORI | 01.E17.099 | Scuro o antone in legno, verniciato con prodotto monocomponente idrosolubile all'acqua, con impregnante e finitura, fornito e posto in opera compresi cardini e ferramenta di chiusura, compreso il trasporto, escluso il tiro ai piani ed eventuali assistenze murarie: in multistrato marino 40 mm, liscio o pantografato | 01.E17.099.003 | portafinestra a 1 o 2 anta | m² | 470.09 | 0.13 | 30.35 | 69.52
PUG2025/01.E17.101.001 | 01 | EDILIZIA | 01.E17 | SERRAMENTI ED ACCESSORI | 01.E17.101 | Scuro o antone in legno, verniciato con prodotto monocomponente idrosolubile all'acqua, con impregnante e finitura, fornito e posto in opera compresi cardini e ferramenta di chiusura, compreso il trasporto, escluso il tiro ai piani ed eventuali assistenze murarie: a pannelli tipo "alla vicentina" in legno massello 19 mm | 01.E17.101.001 | finestra a 1 o 2 ante | m² | 566.45 | 0.11 | 17.63 | 82.26
PUG2025/01.E17.101.003 | 01 | EDILIZIA | 01.E17 | SERRAMENTI ED ACCESSORI | 01.E17.101 | Scuro o antone in legno, verniciato con prodotto monocomponente idrosolubile all'acqua, con impregnante e finitura, fornito e posto in opera compresi cardini e ferramenta di chiusura, compreso il trasporto, escluso il tiro ai piani ed eventuali assistenze murarie: a pannelli tipo "alla vicentina" in legno massello 19 mm | 01.E17.101.003 | portafinestra a 1 o 2 anta | m² | 623.42 | 0.1 | 22.88 | 77.01
PUG2025/01.E17.103.001 | 01 | EDILIZIA | 01.E17 | SERRAMENTI ED ACCESSORI | 01.E17.103 | Sovrapprezzo per scuri o antoni in legno in essenze diverse | 01.E17.103.001 | lamellare di douglas | % | 28 | 0 | 0 | 0
PUG2025/01.E17.103.003 | 01 | EDILIZIA | 01.E17 | SERRAMENTI ED ACCESSORI | 01.E17.103 | Sovrapprezzo per scuri o antoni in legno in essenze diverse | 01.E17.103.003 | lamellare di rovere | % | 33 | 0 | 0 | 0
PUG2025/01.E17.105.001 | 01 | EDILIZIA | 01.E17 | SERRAMENTI ED ACCESSORI | 01.E17.105 | Sovrapprezzo per laccatura di scuri o antoni in legno | 01.E17.105.001 | colore bianco | m² | 46 | 0 | 0 | 0
PUG2025/01.E17.105.003 | 01 | EDILIZIA | 01.E17 | SERRAMENTI ED ACCESSORI | 01.E17.105 | Sovrapprezzo per laccatura di scuri o antoni in legno | 01.E17.105.003 | colori RAL | m² | 50 | 0 | 0 | 0
PUG2025/01.E17.107.001 | 01 | EDILIZIA | 01.E17 | SERRAMENTI ED ACCESSORI | 01.E17.107 | Portone esterno di ingresso in legno, a due o più partite, di qualsiasi luce, costituito da telaio maestro (minimo 12 x 8 cm) fissato sulla muratura con robusti arpioni e da parte mobile intelaiata (minimo 10 x 6 cm) e collegata da fasce intermedie di uguale sezione, impiallicciato sulle due facce per uno spessore complessivo finito di 4,5 cm con eventuali riquadri bugnati, compresi e compensati nel prezzo mostre interne ed esterne, cornici, cerniere in ottone pesante, due robusti paletti, serratura di sicurezza a 3 o più mandate, chiavi, catenaccio, pomo e maniglia in ottone o metallo cromato, copribattute e quanto altro necessario per dare il lavoro finito a regola d'arte; in opera, compresa verniciatura | 01.E17.107.001 | di castagno | m² | 894.29 | 0.02 | 5.02 | 94.97
PUG2025/01.E17.107.003 | 01 | EDILIZIA | 01.E17 | SERRAMENTI ED ACCESSORI | 01.E17.107 | Portone esterno di ingresso in legno, a due o più partite, di qualsiasi luce, costituito da telaio maestro (minimo 12 x 8 cm) fissato sulla muratura con robusti arpioni e da parte mobile intelaiata (minimo 10 x 6 cm) e collegata da fasce intermedie di uguale sezione, impiallicciato sulle due facce per uno spessore complessivo finito di 4,5 cm con eventuali riquadri bugnati, compresi e compensati nel prezzo mostre interne ed esterne, cornici, cerniere in ottone pesante, due robusti paletti, serratura di sicurezza a 3 o più mandate, chiavi, catenaccio, pomo e maniglia in ottone o metallo cromato, copribattute e quanto altro necessario per dare il lavoro finito a regola d'arte; in opera, compresa verniciatura | 01.E17.107.003 | di larice | m² | 800.26 | 0.02 | 5.61 | 94.37
PUG2025/01.E17.107.005 | 01 | EDILIZIA | 01.E17 | SERRAMENTI ED ACCESSORI | 01.E17.107 | Portone esterno di ingresso in legno, a due o più partite, di qualsiasi luce, costituito da telaio maestro (minimo 12 x 8 cm) fissato sulla muratura con robusti arpioni e da parte mobile intelaiata (minimo 10 x 6 cm) e collegata da fasce intermedie di uguale sezione, impiallicciato sulle due facce per uno spessore complessivo finito di 4,5 cm con eventuali riquadri bugnati, compresi e compensati nel prezzo mostre interne ed esterne, cornici, cerniere in ottone pesante, due robusti paletti, serratura di sicurezza a 3 o più mandate, chiavi, catenaccio, pomo e maniglia in ottone o metallo cromato, copribattute e quanto altro necessario per dare il lavoro finito a regola d'arte; in opera, compresa verniciatura | 01.E17.107.005 | di pitch-pine | m² | 854.58 | 0.02 | 5.25 | 94.73
PUG2025/01.E17.107.007 | 01 | EDILIZIA | 01.E17 | SERRAMENTI ED ACCESSORI | 01.E17.107 | Portone esterno di ingresso in legno, a due o più partite, di qualsiasi luce, costituito da telaio maestro (minimo 12 x 8 cm) fissato sulla muratura con robusti arpioni e da parte mobile intelaiata (minimo 10 x 6 cm) e collegata da fasce intermedie di uguale sezione, impiallicciato sulle due facce per uno spessore complessivo finito di 4,5 cm con eventuali riquadri bugnati, compresi e compensati nel prezzo mostre interne ed esterne, cornici, cerniere in ottone pesante, due robusti paletti, serratura di sicurezza a 3 o più mandate, chiavi, catenaccio, pomo e maniglia in ottone o metallo cromato, copribattute e quanto altro necessario per dare il lavoro finito a regola d'arte; in opera, compresa verniciatura | 01.E17.107.007 | di douglas mogano noce Tanganika | m² | 953.6 | 0.02 | 4.7 | 95.28
PUG2025/01.E17.109.001 | 01 | EDILIZIA | 01.E17 | SERRAMENTI ED ACCESSORI | 01.E17.109 | Portoncino interno di ingresso agli appartamenti, del tipo tamburato ad una partita, costituito da telaio maestro (minimo 9 x 5 cm) e da parte mobile intelaiata (minimo 8 x 4,50 cm) a struttura cellulare con fasce intermedie, rivestito sulle due facce da compensati dello spessore minimo di 6 mm; compresi e compensati nel prezzo mostre, cornici, cerniere pesanti in ottone della lunghezza non inferiore a 16 cm, due paletti, serratura di sicurezza a 3 o più mandate, chiavi, catenaccio, pomo e maniglia in ottone, copribattute e quanto altro necessario per dare il lavoro finito a regola d'arte; in opera compresa verniciatura | 01.E17.109.001 | con telaio maestro a spessore di legno di abete e con parte mobile rivestita di compensato di pioppo | m² | 894.29 | 0.02 | 5.02 | 94.97
PUG2025/01.E17.109.003 | 01 | EDILIZIA | 01.E17 | SERRAMENTI ED ACCESSORI | 01.E17.109 | Portoncino interno di ingresso agli appartamenti, del tipo tamburato ad una partita, costituito da telaio maestro (minimo 9 x 5 cm) e da parte mobile intelaiata (minimo 8 x 4,50 cm) a struttura cellulare con fasce intermedie, rivestito sulle due facce da compensati dello spessore minimo di 6 mm; compresi e compensati nel prezzo mostre, cornici, cerniere pesanti in ottone della lunghezza non inferiore a 16 cm, due paletti, serratura di sicurezza a 3 o più mandate, chiavi, catenaccio, pomo e maniglia in ottone, copribattute e quanto altro necessario per dare il lavoro finito a regola d'arte; in opera compresa verniciatura | 01.E17.109.003 | con telaio maestro a spessore di mogano e con parte mobile avente fascia perimetrale e rivestimento su ambo le facce di compensato dello stesso mogano del telaio maestro | m² | 894.29 | 0.02 | 5.02 | 94.97
PUG2025/01.E17.111.001 | 01 | EDILIZIA | 01.E17 | SERRAMENTI ED ACCESSORI | 01.E17.111 | Sovrapprezzo per guarnizione della fodera esterna con doghe di compensato di larghezza 12 cm e spessore 6 mm, incastrate a battente formante scanalatura, avvitate al telaio | 01.E17.111.001 | di legno di larice | m² | 25.44 | 0 | 0 | 0
PUG2025/01.E17.111.003 | 01 | EDILIZIA | 01.E17 | SERRAMENTI ED ACCESSORI | 01.E17.111 | Sovrapprezzo per guarnizione della fodera esterna con doghe di compensato di larghezza 12 cm e spessore 6 mm, incastrate a battente formante scanalatura, avvitate al telaio | 01.E17.111.003 | di legno douglas | m² | 24.48 | 0 | 0 | 0
PUG2025/01.E17.113.001 | 01 | EDILIZIA | 01.E17 | SERRAMENTI ED ACCESSORI | 01.E17.113 | Porta di ingresso resistente all'effrazione con cerniere a vista, costituita da telaio e anta in lamiera d'acciaio e guarnizioni perimetrali, coibentata internamente e con rivestimenti su entrambi i lati, resistenza all'effrazione RC3 (UNI EN 1627, 1628, 1629, 1630), prestazione termica Ud= 1,30 W/mqK (UNI EN ISO 10077-1 e 2), indice di valutazione del potere fonoisolante Rw= 35 ÷ 39 dB (UNI EN ISO 10140-1 e 2, UNI EN ISO 717-1), permeabilità all'aria Classe 3 (UNI EN 12207, UNI EN 1026), resistenza al vento Classe C5 (UNI EN 12210, UNI EN 12211) completa di cilindro a profilo europeo, in opera compreso il trasporto e le opere murarie necessarie alla muratura delle zanche: ad un anta, dimensione luce netta (800-850-900) x 2100 mm | 01.E17.113.001 | posa meccanica | cad | 1434.6 | 0 | 7.77 | 92.23
PUG2025/01.E17.113.003 | 01 | EDILIZIA | 01.E17 | SERRAMENTI ED ACCESSORI | 01.E17.113 | Porta di ingresso resistente all'effrazione con cerniere a vista, costituita da telaio e anta in lamiera d'acciaio e guarnizioni perimetrali, coibentata internamente e con rivestimenti su entrambi i lati, resistenza all'effrazione RC3 (UNI EN 1627, 1628, 1629, 1630), prestazione termica Ud= 1,30 W/mqK (UNI EN ISO 10077-1 e 2), indice di valutazione del potere fonoisolante Rw= 35 ÷ 39 dB (UNI EN ISO 10140-1 e 2, UNI EN ISO 717-1), permeabilità all'aria Classe 3 (UNI EN 12207, UNI EN 1026), resistenza al vento Classe C5 (UNI EN 12210, UNI EN 12211) completa di cilindro a profilo europeo, in opera compreso il trasporto e le opere murarie necessarie alla muratura delle zanche: ad un anta, dimensione luce netta (800-850-900) x 2100 mm | 01.E17.113.003 | posa muraria | cad | 1647.62 | 0.1 | 19.66 | 80.24
PUG2025/01.E17.115.001 | 01 | EDILIZIA | 01.E17 | SERRAMENTI ED ACCESSORI | 01.E17.115 | Porta di ingresso resistente all'effrazione con cerniere a vista, costituita da telaio e anta in lamiera d'acciaio e guarnizioni perimetrali, coibentata internamente e con rivestimenti su entrambi i lati, resistenza all'effrazione RC3 (UNI EN 1627, 1628, 1629, 1630), prestazione termica Ud= 1,30 W/mqK (UNI EN ISO 10077-1 e 2), indice di valutazione del potere fonoisolante Rw= 35 ÷ 39 dB (UNI EN ISO 10140-1 e 2, UNI EN ISO 717-1), permeabilità all'aria Classe 3 (UNI EN 12207, UNI EN 1026), resistenza al vento Classe C5 (UNI EN 12210, UNI EN 12211) completa di cilindro a profilo europeo, in opera compreso il trasporto e le opere murarie necessarie alla muratura delle zanche: a due ante, dimensione luce netta (1100-1200-1300) x 2100 mm | 01.E17.115.001 | posa meccanica | cad | 2463.18 | 0 | 4.52 | 95.48
PUG2025/01.E17.115.003 | 01 | EDILIZIA | 01.E17 | SERRAMENTI ED ACCESSORI | 01.E17.115 | Porta di ingresso resistente all'effrazione con cerniere a vista, costituita da telaio e anta in lamiera d'acciaio e guarnizioni perimetrali, coibentata internamente e con rivestimenti su entrambi i lati, resistenza all'effrazione RC3 (UNI EN 1627, 1628, 1629, 1630), prestazione termica Ud= 1,30 W/mqK (UNI EN ISO 10077-1 e 2), indice di valutazione del potere fonoisolante Rw= 35 ÷ 39 dB (UNI EN ISO 10140-1 e 2, UNI EN ISO 717-1), permeabilità all'aria Classe 3 (UNI EN 12207, UNI EN 1026), resistenza al vento Classe C5 (UNI EN 12210, UNI EN 12211) completa di cilindro a profilo europeo, in opera compreso il trasporto e le opere murarie necessarie alla muratura delle zanche: a due ante, dimensione luce netta (1100-1200-1300) x 2100 mm | 01.E17.115.003 | posa muraria | cad | 2681.85 | 0.03 | 12.05 | 87.92
PUG2025/01.E17.117.001 | 01 | EDILIZIA | 01.E17 | SERRAMENTI ED ACCESSORI | 01.E17.117 | Porta interna in legno con anta mobile tamburata e con bordi impiallicciati, completa di telaio maestro in listellare impiallacciato dello spessore di 8/11 mm, coprifili ad incastro in multistrato e tutta la ferramenta necessaria per il fissaggio, movimento e chiusura, delle dimensioni standard di 210 x 60 ÷ 90 cm: con anta cieca liscia | 01.E17.117.001 | laccata bianca | cad | 481.61 | 0.35 | 10.12 | 89.53
PUG2025/01.E17.117.003 | 01 | EDILIZIA | 01.E17 | SERRAMENTI ED ACCESSORI | 01.E17.117 | Porta interna in legno con anta mobile tamburata e con bordi impiallicciati, completa di telaio maestro in listellare impiallacciato dello spessore di 8/11 mm, coprifili ad incastro in multistrato e tutta la ferramenta necessaria per il fissaggio, movimento e chiusura, delle dimensioni standard di 210 x 60 ÷ 90 cm: con anta cieca liscia | 01.E17.117.003 | laccata colorata | cad | 681.23 | 0.25 | 7.16 | 92.6
PUG2025/01.E17.117.005 | 01 | EDILIZIA | 01.E17 | SERRAMENTI ED ACCESSORI | 01.E17.117 | Porta interna in legno con anta mobile tamburata e con bordi impiallicciati, completa di telaio maestro in listellare impiallacciato dello spessore di 8/11 mm, coprifili ad incastro in multistrato e tutta la ferramenta necessaria per il fissaggio, movimento e chiusura, delle dimensioni standard di 210 x 60 ÷ 90 cm: con anta cieca liscia | 01.E17.117.005 | effetto legno | cad | 579.52 | 0.29 | 8.41 | 91.3
PUG2025/01.E17.119.001 | 01 | EDILIZIA | 01.E17 | SERRAMENTI ED ACCESSORI | 01.E17.119 | Porta interna in legno con anta mobile tamburata e con bordi impiallicciati, completa di telaio maestro in listellare impiallacciato dello spessore di 8/11 mm, coprifili ad incastro in multistrato e tutta la ferramenta necessaria per il fissaggio, movimento e chiusura, delle dimensioni standard di 210 x 60 ÷ 90 cm: con anta con parte centrale in vetro | 01.E17.119.001 | laccata bianca | cad | 671.71 | 0.25 | 7.76 | 91.99
PUG2025/01.E17.119.003 | 01 | EDILIZIA | 01.E17 | SERRAMENTI ED ACCESSORI | 01.E17.119 | Porta interna in legno con anta mobile tamburata e con bordi impiallicciati, completa di telaio maestro in listellare impiallacciato dello spessore di 8/11 mm, coprifili ad incastro in multistrato e tutta la ferramenta necessaria per il fissaggio, movimento e chiusura, delle dimensioni standard di 210 x 60 ÷ 90 cm: con anta con parte centrale in vetro | 01.E17.119.003 | laccata colorata | cad | 994.29 | 0.17 | 5.24 | 94.59
PUG2025/01.E17.119.005 | 01 | EDILIZIA | 01.E17 | SERRAMENTI ED ACCESSORI | 01.E17.119 | Porta interna in legno con anta mobile tamburata e con bordi impiallicciati, completa di telaio maestro in listellare impiallacciato dello spessore di 8/11 mm, coprifili ad incastro in multistrato e tutta la ferramenta necessaria per il fissaggio, movimento e chiusura, delle dimensioni standard di 210 x 60 ÷ 90 cm: con anta con parte centrale in vetro | 01.E17.119.005 | effetto legno | cad | 906.24 | 0.19 | 5.75 | 94.06
PUG2025/01.E17.121.001 | 01 | EDILIZIA | 01.E17 | SERRAMENTI ED ACCESSORI | 01.E17.121 | Porta interna in legno con anta mobile tamburata e con bordi impiallicciati, completa di telaio maestro in listellare impiallacciato dello spessore di 8/11 mm, coprifili ad incastro in multistrato e tutta la ferramenta necessaria per il fissaggio, movimento e chiusura, delle dimensioni standard di 210 x 60 ÷ 90 cm: con anta con specchiature cieche | 01.E17.121.001 | laccata bianca | cad | 560.9 | 0.3 | 9.3 | 90.4
PUG2025/01.E17.121.003 | 01 | EDILIZIA | 01.E17 | SERRAMENTI ED ACCESSORI | 01.E17.121 | Porta interna in legno con anta mobile tamburata e con bordi impiallicciati, completa di telaio maestro in listellare impiallacciato dello spessore di 8/11 mm, coprifili ad incastro in multistrato e tutta la ferramenta necessaria per il fissaggio, movimento e chiusura, delle dimensioni standard di 210 x 60 ÷ 90 cm: con anta con specchiature cieche | 01.E17.121.003 | laccata colorata | cad | 733.19 | 0.23 | 7.11 | 92.66
PUG2025/01.E17.121.005 | 01 | EDILIZIA | 01.E17 | SERRAMENTI ED ACCESSORI | 01.E17.121 | Porta interna in legno con anta mobile tamburata e con bordi impiallicciati, completa di telaio maestro in listellare impiallacciato dello spessore di 8/11 mm, coprifili ad incastro in multistrato e tutta la ferramenta necessaria per il fissaggio, movimento e chiusura, delle dimensioni standard di 210 x 60 ÷ 90 cm: con anta con specchiature cieche | 01.E17.121.005 | effetto legno | cad | 620.1 | 0.27 | 8.41 | 91.32
PUG2025/01.E17.123.001 | 01 | EDILIZIA | 01.E17 | SERRAMENTI ED ACCESSORI | 01.E17.123 | Porta interna in legno con anta mobile tamburata e con bordi impiallicciati, completa di telaio maestro in listellare impiallacciato dello spessore di 8/11 mm, coprifili ad incastro in multistrato e tutta la ferramenta necessaria per il fissaggio, movimento e chiusura, delle dimensioni standard di 210 x 60 ÷ 90 cm: con anta ad apertura a libro cieca liscia | 01.E17.123.001 | laccata bianca | cad | 727.12 | 0.23 | 7.17 | 92.6
PUG2025/01.E17.123.003 | 01 | EDILIZIA | 01.E17 | SERRAMENTI ED ACCESSORI | 01.E17.123 | Porta interna in legno con anta mobile tamburata e con bordi impiallicciati, completa di telaio maestro in listellare impiallacciato dello spessore di 8/11 mm, coprifili ad incastro in multistrato e tutta la ferramenta necessaria per il fissaggio, movimento e chiusura, delle dimensioni standard di 210 x 60 ÷ 90 cm: con anta ad apertura a libro cieca liscia | 01.E17.123.003 | laccata colorata | cad | 907 | 0.19 | 5.75 | 94.07
PUG2025/01.E17.123.005 | 01 | EDILIZIA | 01.E17 | SERRAMENTI ED ACCESSORI | 01.E17.123 | Porta interna in legno con anta mobile tamburata e con bordi impiallicciati, completa di telaio maestro in listellare impiallacciato dello spessore di 8/11 mm, coprifili ad incastro in multistrato e tutta la ferramenta necessaria per il fissaggio, movimento e chiusura, delle dimensioni standard di 210 x 60 ÷ 90 cm: con anta ad apertura a libro cieca liscia | 01.E17.123.005 | effetto legno | cad | 837.93 | 0.2 | 6.22 | 93.58
PUG2025/01.E17.125.001 | 01 | EDILIZIA | 01.E17 | SERRAMENTI ED ACCESSORI | 01.E17.125 | Porta interna in legno con anta mobile tamburata e con bordi impiallicciati, completa di telaio maestro in listellare impiallacciato dello spessore di 8/11 mm, coprifili ad incastro in multistrato e tutta la ferramenta necessaria per il fissaggio, movimento e chiusura, delle dimensioni standard di 210 x 60 ÷ 90 cm: con anta ad apertura scorrevole fuori muro, cieca liscia, completa di binario e mantovana | 01.E17.125.001 | laccata bianca | cad | 785.76 | 0.21 | 10.91 | 88.87
PUG2025/01.E17.125.003 | 01 | EDILIZIA | 01.E17 | SERRAMENTI ED ACCESSORI | 01.E17.125 | Porta interna in legno con anta mobile tamburata e con bordi impiallicciati, completa di telaio maestro in listellare impiallacciato dello spessore di 8/11 mm, coprifili ad incastro in multistrato e tutta la ferramenta necessaria per il fissaggio, movimento e chiusura, delle dimensioni standard di 210 x 60 ÷ 90 cm: con anta ad apertura scorrevole fuori muro, cieca liscia, completa di binario e mantovana | 01.E17.125.003 | laccata colorata | cad | 1039.27 | 0.16 | 8.25 | 91.59
PUG2025/01.E17.125.005 | 01 | EDILIZIA | 01.E17 | SERRAMENTI ED ACCESSORI | 01.E17.125 | Porta interna in legno con anta mobile tamburata e con bordi impiallicciati, completa di telaio maestro in listellare impiallacciato dello spessore di 8/11 mm, coprifili ad incastro in multistrato e tutta la ferramenta necessaria per il fissaggio, movimento e chiusura, delle dimensioni standard di 210 x 60 ÷ 90 cm: con anta ad apertura scorrevole fuori muro, cieca liscia, completa di binario e mantovana | 01.E17.125.005 | effetto legno | cad | 888.23 | 0.19 | 9.65 | 90.16
PUG2025/01.E17.127.001 | 01 | EDILIZIA | 01.E17 | SERRAMENTI ED ACCESSORI | 01.E17.127 | Porta in legno scorrevole interno muro con anta tamburata e bordi impiallacciati, spessore 40 mm, coprifili ad incastro in multistrato, serratura a gancio con nottolino e maniglia ad incasso, dimensioni 210 x 60 ÷ 90 cm: anta singola | 01.E17.127.001 | laccata bianca | cad | 678.78 | 0.25 | 13.87 | 85.89
PUG2025/01.E17.127.003 | 01 | EDILIZIA | 01.E17 | SERRAMENTI ED ACCESSORI | 01.E17.127 | Porta in legno scorrevole interno muro con anta tamburata e bordi impiallacciati, spessore 40 mm, coprifili ad incastro in multistrato, serratura a gancio con nottolino e maniglia ad incasso, dimensioni 210 x 60 ÷ 90 cm: anta singola | 01.E17.127.003 | effetto legno | cad | 1046.13 | 0.16 | 9 | 90.84
PUG2025/01.E17.127.005 | 01 | EDILIZIA | 01.E17 | SERRAMENTI ED ACCESSORI | 01.E17.127 | Porta in legno scorrevole interno muro con anta tamburata e bordi impiallacciati, spessore 40 mm, coprifili ad incastro in multistrato, serratura a gancio con nottolino e maniglia ad incasso, dimensioni 210 x 60 ÷ 90 cm: anta singola | 01.E17.127.005 | in vetro | cad | 1063.59 | 0.16 | 8.85 | 90.99
PUG2025/01.E17.129.001 | 01 | EDILIZIA | 01.E17 | SERRAMENTI ED ACCESSORI | 01.E17.129 | Porta in legno scorrevole interno muro con anta tamburata e bordi impiallacciati, spessore 40 mm, coprifili ad incastro in multistrato, serratura a gancio con nottolino e maniglia ad incasso, dimensioni 210 x 60 ÷ 90 cm: anta doppia simmetrica | 01.E17.129.001 | laccata bianca | cad | 1267.99 | 0.13 | 8.88 | 90.99
PUG2025/01.E17.129.003 | 01 | EDILIZIA | 01.E17 | SERRAMENTI ED ACCESSORI | 01.E17.129 | Porta in legno scorrevole interno muro con anta tamburata e bordi impiallacciati, spessore 40 mm, coprifili ad incastro in multistrato, serratura a gancio con nottolino e maniglia ad incasso, dimensioni 210 x 60 ÷ 90 cm: anta doppia simmetrica | 01.E17.129.003 | effetto legno | cad | 2002.7 | 0.08 | 5.62 | 94.3
PUG2025/01.E17.129.005 | 01 | EDILIZIA | 01.E17 | SERRAMENTI ED ACCESSORI | 01.E17.129 | Porta in legno scorrevole interno muro con anta tamburata e bordi impiallacciati, spessore 40 mm, coprifili ad incastro in multistrato, serratura a gancio con nottolino e maniglia ad incasso, dimensioni 210 x 60 ÷ 90 cm: anta doppia simmetrica | 01.E17.129.005 | in vetro | cad | 2037.62 | 0.08 | 5.52 | 94.39
PUG2025/01.E17.131.001 | 01 | EDILIZIA | 01.E17 | SERRAMENTI ED ACCESSORI | 01.E17.131 | Controtelaio in lamiera zincata per alloggiamento porta singola scorrevole a scomparsa del peso massimo di 80 kg, compresi binario e montanti verticali, fissata mediante zanche, escluse eventuali demolizioni e opere murarie di completamento e finitura: per parete interna divisoria formata da laterizi forati di spessore 90 ÷ 108 mm con sede interna 54 ÷ 72 mm | 01.E17.131.001 | luce 600 x 2.000 ÷ 2.100 mm | cad | 387.76 | 0 | 28.99 | 71.01
PUG2025/01.E17.131.003 | 01 | EDILIZIA | 01.E17 | SERRAMENTI ED ACCESSORI | 01.E17.131 | Controtelaio in lamiera zincata per alloggiamento porta singola scorrevole a scomparsa del peso massimo di 80 kg, compresi binario e montanti verticali, fissata mediante zanche, escluse eventuali demolizioni e opere murarie di completamento e finitura: per parete interna divisoria formata da laterizi forati di spessore 90 ÷ 108 mm con sede interna 54 ÷ 72 mm | 01.E17.131.003 | luce 700 x 2.000 ÷ 2.100 mm | cad | 387.76 | 0 | 28.99 | 71.01
PUG2025/01.E17.131.005 | 01 | EDILIZIA | 01.E17 | SERRAMENTI ED ACCESSORI | 01.E17.131 | Controtelaio in lamiera zincata per alloggiamento porta singola scorrevole a scomparsa del peso massimo di 80 kg, compresi binario e montanti verticali, fissata mediante zanche, escluse eventuali demolizioni e opere murarie di completamento e finitura: per parete interna divisoria formata da laterizi forati di spessore 90 ÷ 108 mm con sede interna 54 ÷ 72 mm | 01.E17.131.005 | luce 800 x 2.000 ÷ 2.100 mm | cad | 387.76 | 0 | 28.99 | 71.01
PUG2025/01.E17.131.007 | 01 | EDILIZIA | 01.E17 | SERRAMENTI ED ACCESSORI | 01.E17.131 | Controtelaio in lamiera zincata per alloggiamento porta singola scorrevole a scomparsa del peso massimo di 80 kg, compresi binario e montanti verticali, fissata mediante zanche, escluse eventuali demolizioni e opere murarie di completamento e finitura: per parete interna divisoria formata da laterizi forati di spessore 90 ÷ 108 mm con sede interna 54 ÷ 72 mm | 01.E17.131.007 | luce 900 x 2.000 ÷ 2.100 mm | cad | 414.32 | 0 | 27.13 | 72.87
PUG2025/01.E17.133.001 | 01 | EDILIZIA | 01.E17 | SERRAMENTI ED ACCESSORI | 01.E17.133 | Controtelaio in lamiera zincata per alloggiamento di due porte speculari scorrevole a scomparsa del peso massimo di 80 kg cadauna, compresi binario e montanti verticali, fissata mediante zanche, escluse eventuali demolizioni e opere murarie di completamento e finitura: per parete interna divisoria formata da laterizi forati di spessore 90 ÷ 108 mm con sede interna 54 ÷ 72 mm | 01.E17.133.001 | luce 600 + 600 x 2.000 ÷ 2.100 mm | cad | 661.45 | 0 | 17.54 | 82.46
PUG2025/01.E17.133.003 | 01 | EDILIZIA | 01.E17 | SERRAMENTI ED ACCESSORI | 01.E17.133 | Controtelaio in lamiera zincata per alloggiamento di due porte speculari scorrevole a scomparsa del peso massimo di 80 kg cadauna, compresi binario e montanti verticali, fissata mediante zanche, escluse eventuali demolizioni e opere murarie di completamento e finitura: per parete interna divisoria formata da laterizi forati di spessore 90 ÷ 108 mm con sede interna 54 ÷ 72 mm | 01.E17.133.003 | luce 700 + 700 x 2.000 ÷ 2.100 mm | cad | 661.45 | 0 | 17.54 | 82.46
PUG2025/01.E17.133.005 | 01 | EDILIZIA | 01.E17 | SERRAMENTI ED ACCESSORI | 01.E17.133 | Controtelaio in lamiera zincata per alloggiamento di due porte speculari scorrevole a scomparsa del peso massimo di 80 kg cadauna, compresi binario e montanti verticali, fissata mediante zanche, escluse eventuali demolizioni e opere murarie di completamento e finitura: per parete interna divisoria formata da laterizi forati di spessore 90 ÷ 108 mm con sede interna 54 ÷ 72 mm | 01.E17.133.005 | luce 800 + 800 x 2.000 ÷ 2.100 mm | cad | 661.45 | 0 | 17.54 | 82.46
PUG2025/01.E17.133.007 | 01 | EDILIZIA | 01.E17 | SERRAMENTI ED ACCESSORI | 01.E17.133 | Controtelaio in lamiera zincata per alloggiamento di due porte speculari scorrevole a scomparsa del peso massimo di 80 kg cadauna, compresi binario e montanti verticali, fissata mediante zanche, escluse eventuali demolizioni e opere murarie di completamento e finitura: per parete interna divisoria formata da laterizi forati di spessore 90 ÷ 108 mm con sede interna 54 ÷ 72 mm | 01.E17.133.007 | luce 900 + 900 x 2.000 ÷ 2.100 mm | cad | 714.58 | 0 | 16.24 | 83.76
PUG2025/01.E17.135.001 | 01 | EDILIZIA | 01.E17 | SERRAMENTI ED ACCESSORI | 01.E17.135 | Serranda avvolgibile in elementi ciechi in acciaio zincato, a profilo piano o nervato a W con altezza da 70 ÷ 120 mm, con alberi zincati e custodie rinforzate, completa di rullo di avvolgimento in tubo di acciaio con pulegge portamolle, supporti laterali, guide laterali ad U in acciaio zincato corredate da guarnizioni antirumore, escluse le serrature, in opera compresa la saldatura delle guide su angolari o tubolari ancorati a mezzo stop già predisposti, sono escluse le opere murarie di rifinitura e tinteggiatura: con guide laterali da 35 mm per larghezza massima 4.200 mm | 01.E17.135.001 | spessore 10/10 | m² | 93.4 | 0 | 37.23 | 62.77
PUG2025/01.E17.135.003 | 01 | EDILIZIA | 01.E17 | SERRAMENTI ED ACCESSORI | 01.E17.135 | Serranda avvolgibile in elementi ciechi in acciaio zincato, a profilo piano o nervato a W con altezza da 70 ÷ 120 mm, con alberi zincati e custodie rinforzate, completa di rullo di avvolgimento in tubo di acciaio con pulegge portamolle, supporti laterali, guide laterali ad U in acciaio zincato corredate da guarnizioni antirumore, escluse le serrature, in opera compresa la saldatura delle guide su angolari o tubolari ancorati a mezzo stop già predisposti, sono escluse le opere murarie di rifinitura e tinteggiatura: con guide laterali da 35 mm per larghezza massima 4.200 mm | 01.E17.135.003 | preverniciati spessore 9/10 | m² | 107.47 | 0 | 32.35 | 67.65
PUG2025/01.E17.137.001 | 01 | EDILIZIA | 01.E17 | SERRAMENTI ED ACCESSORI | 01.E17.137 | Serranda avvolgibile in elementi ciechi in acciaio zincato, a profilo piano o nervato a W con altezza da 70 ÷ 120 mm, con alberi zincati e custodie rinforzate, completa di rullo di avvolgimento in tubo di acciaio con pulegge portamolle, supporti laterali, guide laterali ad U in acciaio zincato corredate da guarnizioni antirumore, escluse le serrature, in opera compresa la saldatura delle guide su angolari o tubolari ancorati a mezzo stop già predisposti, sono escluse le opere murarie di rifinitura e tinteggiatura: con guide laterali da 50 mm per larghezza massima 5.900 mm | 01.E17.137.001 | spessore 10/10 | m² | 105.13 | 0 | 33.07 | 66.93
PUG2025/01.E17.137.003 | 01 | EDILIZIA | 01.E17 | SERRAMENTI ED ACCESSORI | 01.E17.137 | Serranda avvolgibile in elementi ciechi in acciaio zincato, a profilo piano o nervato a W con altezza da 70 ÷ 120 mm, con alberi zincati e custodie rinforzate, completa di rullo di avvolgimento in tubo di acciaio con pulegge portamolle, supporti laterali, guide laterali ad U in acciaio zincato corredate da guarnizioni antirumore, escluse le serrature, in opera compresa la saldatura delle guide su angolari o tubolari ancorati a mezzo stop già predisposti, sono escluse le opere murarie di rifinitura e tinteggiatura: con guide laterali da 50 mm per larghezza massima 5.900 mm | 01.E17.137.003 | preverniciati spessore 9/10 | m² | 119.2 | 0 | 29.17 | 70.83
PUG2025/01.E17.139.001 | 01 | EDILIZIA | 01.E17 | SERRAMENTI ED ACCESSORI | 01.E17.139 | Serranda avvolgibile visiva realizzata con tubi in acciaio diritti di Ø 18 mm collegati tra loro da biellette in acciaio stampato e una parte composta da elementi ciechi a profilo piano, ondulato o nervato a W di circa 1.000 mm, completa di rullo di avvolgimento in acciaio con pulegge portamolle, guide laterali a U in acciaio zincato o estruso di alluminio corredate di guarnizioni antirumore, escluse le serrature, in opera compresa la saldatura delle guide su angolari o tubolari ancorati a mezzo stop già predisposti, sono escluse le opere murarie di rifinitura e tinteggiatura | 01.E17.139.001 | con guide laterali da 35 mm per larghezza massima 4.200 mm | m² | 125.07 | 0 | 27.8 | 72.2
PUG2025/01.E17.139.003 | 01 | EDILIZIA | 01.E17 | SERRAMENTI ED ACCESSORI | 01.E17.139 | Serranda avvolgibile visiva realizzata con tubi in acciaio diritti di Ø 18 mm collegati tra loro da biellette in acciaio stampato e una parte composta da elementi ciechi a profilo piano, ondulato o nervato a W di circa 1.000 mm, completa di rullo di avvolgimento in acciaio con pulegge portamolle, guide laterali a U in acciaio zincato o estruso di alluminio corredate di guarnizioni antirumore, escluse le serrature, in opera compresa la saldatura delle guide su angolari o tubolari ancorati a mezzo stop già predisposti, sono escluse le opere murarie di rifinitura e tinteggiatura | 01.E17.139.003 | con guide laterali da 50 mm per larghezza massima 5.900 mm | m² | 136.79 | 0 | 25.42 | 74.58
PUG2025/01.E17.141.001 | 01 | EDILIZIA | 01.E17 | SERRAMENTI ED ACCESSORI | 01.E17.141 | Tenda alla veneziana per interni ed esterni composta da lamelle spessore 15 mm in alluminio verniciate a fuoco, in opera completa di cassonetto in lamiera zincata e verniciata, nastri di nylon per il raccoglimento e asta di plastica per il manovramento e quant'altro necessario per darla completa e funzionante: bianche o colorate | 01.E17.141.001 | 80 x 120 cm | cad | 91.16 | 0 | 38.54 | 61.46
PUG2025/01.E17.141.003 | 01 | EDILIZIA | 01.E17 | SERRAMENTI ED ACCESSORI | 01.E17.141 | Tenda alla veneziana per interni ed esterni composta da lamelle spessore 15 mm in alluminio verniciate a fuoco, in opera completa di cassonetto in lamiera zincata e verniciata, nastri di nylon per il raccoglimento e asta di plastica per il manovramento e quant'altro necessario per darla completa e funzionante: bianche o colorate | 01.E17.141.003 | 80 x 160 cm | cad | 96.11 | 0 | 36.56 | 63.44
PUG2025/01.E17.141.005 | 01 | EDILIZIA | 01.E17 | SERRAMENTI ED ACCESSORI | 01.E17.141 | Tenda alla veneziana per interni ed esterni composta da lamelle spessore 15 mm in alluminio verniciate a fuoco, in opera completa di cassonetto in lamiera zincata e verniciata, nastri di nylon per il raccoglimento e asta di plastica per il manovramento e quant'altro necessario per darla completa e funzionante: bianche o colorate | 01.E17.141.005 | 80 x 200 cm | cad | 101.44 | 0 | 34.63 | 65.37
PUG2025/01.E17.141.007 | 01 | EDILIZIA | 01.E17 | SERRAMENTI ED ACCESSORI | 01.E17.141 | Tenda alla veneziana per interni ed esterni composta da lamelle spessore 15 mm in alluminio verniciate a fuoco, in opera completa di cassonetto in lamiera zincata e verniciata, nastri di nylon per il raccoglimento e asta di plastica per il manovramento e quant'altro necessario per darla completa e funzionante: bianche o colorate | 01.E17.141.007 | 80 x 220 cm | cad | 103.73 | 0 | 33.87 | 66.13
PUG2025/01.E17.141.009 | 01 | EDILIZIA | 01.E17 | SERRAMENTI ED ACCESSORI | 01.E17.141 | Tenda alla veneziana per interni ed esterni composta da lamelle spessore 15 mm in alluminio verniciate a fuoco, in opera completa di cassonetto in lamiera zincata e verniciata, nastri di nylon per il raccoglimento e asta di plastica per il manovramento e quant'altro necessario per darla completa e funzionante: bianche o colorate | 01.E17.141.009 | 120 x 120 cm | cad | 101.82 | 0 | 34.5 | 65.5
PUG2025/01.E17.141.011 | 01 | EDILIZIA | 01.E17 | SERRAMENTI ED ACCESSORI | 01.E17.141 | Tenda alla veneziana per interni ed esterni composta da lamelle spessore 15 mm in alluminio verniciate a fuoco, in opera completa di cassonetto in lamiera zincata e verniciata, nastri di nylon per il raccoglimento e asta di plastica per il manovramento e quant'altro necessario per darla completa e funzionante: bianche o colorate | 01.E17.141.011 | 120 x 160 cm | cad | 109.06 | 0 | 32.21 | 67.79
PUG2025/01.E17.141.013 | 01 | EDILIZIA | 01.E17 | SERRAMENTI ED ACCESSORI | 01.E17.141 | Tenda alla veneziana per interni ed esterni composta da lamelle spessore 15 mm in alluminio verniciate a fuoco, in opera completa di cassonetto in lamiera zincata e verniciata, nastri di nylon per il raccoglimento e asta di plastica per il manovramento e quant'altro necessario per darla completa e funzionante: bianche o colorate | 01.E17.141.013 | 120 x 200 cm | cad | 116.69 | 0 | 30.11 | 69.89
PUG2025/01.E17.141.015 | 01 | EDILIZIA | 01.E17 | SERRAMENTI ED ACCESSORI | 01.E17.141 | Tenda alla veneziana per interni ed esterni composta da lamelle spessore 15 mm in alluminio verniciate a fuoco, in opera completa di cassonetto in lamiera zincata e verniciata, nastri di nylon per il raccoglimento e asta di plastica per il manovramento e quant'altro necessario per darla completa e funzionante: bianche o colorate | 01.E17.141.015 | 120 x 220 cm | cad | 120.51 | 0 | 29.15 | 70.85
PUG2025/01.E17.143.001 | 01 | EDILIZIA | 01.E17 | SERRAMENTI ED ACCESSORI | 01.E17.143 | Tenda alla veneziana per interni ed esterni composta da lamelle spessore 25 mm in alluminio verniciate a fuoco, in opera completa di cassonetto in lamiera zincata e verniciata, nastri di nylon per il raccoglimento e asta di plastica per il manovramento e quant'altro necessario per darla completa e funzionante: bianche o colorate | 01.E17.143.001 | 80 x 120 cm | cad | 78.95 | 0 | 44.5 | 55.5
PUG2025/01.E17.143.003 | 01 | EDILIZIA | 01.E17 | SERRAMENTI ED ACCESSORI | 01.E17.143 | Tenda alla veneziana per interni ed esterni composta da lamelle spessore 25 mm in alluminio verniciate a fuoco, in opera completa di cassonetto in lamiera zincata e verniciata, nastri di nylon per il raccoglimento e asta di plastica per il manovramento e quant'altro necessario per darla completa e funzionante: bianche o colorate | 01.E17.143.003 | 80 x 160 cm | cad | 82.39 | 0 | 42.64 | 57.36
PUG2025/01.E17.143.005 | 01 | EDILIZIA | 01.E17 | SERRAMENTI ED ACCESSORI | 01.E17.143 | Tenda alla veneziana per interni ed esterni composta da lamelle spessore 25 mm in alluminio verniciate a fuoco, in opera completa di cassonetto in lamiera zincata e verniciata, nastri di nylon per il raccoglimento e asta di plastica per il manovramento e quant'altro necessario per darla completa e funzionante: bianche o colorate | 01.E17.143.005 | 80 x 200 cm | cad | 85.82 | 0 | 40.94 | 59.06
PUG2025/01.E17.143.007 | 01 | EDILIZIA | 01.E17 | SERRAMENTI ED ACCESSORI | 01.E17.143 | Tenda alla veneziana per interni ed esterni composta da lamelle spessore 25 mm in alluminio verniciate a fuoco, in opera completa di cassonetto in lamiera zincata e verniciata, nastri di nylon per il raccoglimento e asta di plastica per il manovramento e quant'altro necessario per darla completa e funzionante: bianche o colorate | 01.E17.143.007 | 80 x 220 cm | cad | 87.72 | 0 | 40.05 | 59.95
PUG2025/01.E17.143.009 | 01 | EDILIZIA | 01.E17 | SERRAMENTI ED ACCESSORI | 01.E17.143 | Tenda alla veneziana per interni ed esterni composta da lamelle spessore 25 mm in alluminio verniciate a fuoco, in opera completa di cassonetto in lamiera zincata e verniciata, nastri di nylon per il raccoglimento e asta di plastica per il manovramento e quant'altro necessario per darla completa e funzionante: bianche o colorate | 01.E17.143.009 | 120 x 120 cm | cad | 90.4 | 0 | 38.86 | 61.14
PUG2025/01.E17.143.011 | 01 | EDILIZIA | 01.E17 | SERRAMENTI ED ACCESSORI | 01.E17.143 | Tenda alla veneziana per interni ed esterni composta da lamelle spessore 25 mm in alluminio verniciate a fuoco, in opera completa di cassonetto in lamiera zincata e verniciata, nastri di nylon per il raccoglimento e asta di plastica per il manovramento e quant'altro necessario per darla completa e funzionante: bianche o colorate | 01.E17.143.011 | 120 x 160 cm | cad | 96.49 | 0 | 36.41 | 63.59
PUG2025/01.E17.143.013 | 01 | EDILIZIA | 01.E17 | SERRAMENTI ED ACCESSORI | 01.E17.143 | Tenda alla veneziana per interni ed esterni composta da lamelle spessore 25 mm in alluminio verniciate a fuoco, in opera completa di cassonetto in lamiera zincata e verniciata, nastri di nylon per il raccoglimento e asta di plastica per il manovramento e quant'altro necessario per darla completa e funzionante: bianche o colorate | 01.E17.143.013 | 120 x 200 cm | cad | 101.32 | 0 | 34.68 | 65.32
PUG2025/01.E17.143.015 | 01 | EDILIZIA | 01.E17 | SERRAMENTI ED ACCESSORI | 01.E17.143 | Tenda alla veneziana per interni ed esterni composta da lamelle spessore 25 mm in alluminio verniciate a fuoco, in opera completa di cassonetto in lamiera zincata e verniciata, nastri di nylon per il raccoglimento e asta di plastica per il manovramento e quant'altro necessario per darla completa e funzionante: bianche o colorate | 01.E17.143.015 | 120 x 220 cm | cad | 106.02 | 0 | 33.14 | 66.86
PUG2025/01.E17.145.001 | 01 | EDILIZIA | 01.E17 | SERRAMENTI ED ACCESSORI | 01.E17.145 | Tenda alla veneziana per interni ed esterni composta da lamelle spessore 35 mm in alluminio verniciate a fuoco, in opera completa di cassonetto in lamiera zincata e verniciata, nastri di nylon per il raccoglimento e asta di plastica per il manovramento e quant'altro necessario per darla completa e funzionante: bianche o colorate | 01.E17.145.001 | 100 x 120 cm | cad | 82 | 0 | 42.84 | 57.16
PUG2025/01.E17.145.003 | 01 | EDILIZIA | 01.E17 | SERRAMENTI ED ACCESSORI | 01.E17.145 | Tenda alla veneziana per interni ed esterni composta da lamelle spessore 35 mm in alluminio verniciate a fuoco, in opera completa di cassonetto in lamiera zincata e verniciata, nastri di nylon per il raccoglimento e asta di plastica per il manovramento e quant'altro necessario per darla completa e funzionante: bianche o colorate | 01.E17.145.003 | 100 x 160 cm | cad | 89.25 | 0 | 39.36 | 60.64
PUG2025/01.E17.145.005 | 01 | EDILIZIA | 01.E17 | SERRAMENTI ED ACCESSORI | 01.E17.145 | Tenda alla veneziana per interni ed esterni composta da lamelle spessore 35 mm in alluminio verniciate a fuoco, in opera completa di cassonetto in lamiera zincata e verniciata, nastri di nylon per il raccoglimento e asta di plastica per il manovramento e quant'altro necessario per darla completa e funzionante: bianche o colorate | 01.E17.145.005 | 100 x 200 cm | cad | 97.26 | 0 | 36.12 | 63.88
PUG2025/01.E17.145.007 | 01 | EDILIZIA | 01.E17 | SERRAMENTI ED ACCESSORI | 01.E17.145 | Tenda alla veneziana per interni ed esterni composta da lamelle spessore 35 mm in alluminio verniciate a fuoco, in opera completa di cassonetto in lamiera zincata e verniciata, nastri di nylon per il raccoglimento e asta di plastica per il manovramento e quant'altro necessario per darla completa e funzionante: bianche o colorate | 01.E17.145.007 | 100 x 220 cm | cad | 101.44 | 0 | 34.63 | 65.37
PUG2025/01.E17.145.009 | 01 | EDILIZIA | 01.E17 | SERRAMENTI ED ACCESSORI | 01.E17.145 | Tenda alla veneziana per interni ed esterni composta da lamelle spessore 35 mm in alluminio verniciate a fuoco, in opera completa di cassonetto in lamiera zincata e verniciata, nastri di nylon per il raccoglimento e asta di plastica per il manovramento e quant'altro necessario per darla completa e funzionante: bianche o colorate | 01.E17.145.009 | 160 x 120 cm | cad | 115.55 | 0 | 30.41 | 69.59
PUG2025/01.E17.145.011 | 01 | EDILIZIA | 01.E17 | SERRAMENTI ED ACCESSORI | 01.E17.145 | Tenda alla veneziana per interni ed esterni composta da lamelle spessore 35 mm in alluminio verniciate a fuoco, in opera completa di cassonetto in lamiera zincata e verniciata, nastri di nylon per il raccoglimento e asta di plastica per il manovramento e quant'altro necessario per darla completa e funzionante: bianche o colorate | 01.E17.145.011 | 160 x 160 cm | cad | 131.17 | 0 | 26.78 | 73.22
PUG2025/01.E17.145.013 | 01 | EDILIZIA | 01.E17 | SERRAMENTI ED ACCESSORI | 01.E17.145 | Tenda alla veneziana per interni ed esterni composta da lamelle spessore 35 mm in alluminio verniciate a fuoco, in opera completa di cassonetto in lamiera zincata e verniciata, nastri di nylon per il raccoglimento e asta di plastica per il manovramento e quant'altro necessario per darla completa e funzionante: bianche o colorate | 01.E17.145.013 | 160 x 200 cm | cad | 146.04 | 0 | 24.06 | 75.94
PUG2025/01.E17.145.015 | 01 | EDILIZIA | 01.E17 | SERRAMENTI ED ACCESSORI | 01.E17.145 | Tenda alla veneziana per interni ed esterni composta da lamelle spessore 35 mm in alluminio verniciate a fuoco, in opera completa di cassonetto in lamiera zincata e verniciata, nastri di nylon per il raccoglimento e asta di plastica per il manovramento e quant'altro necessario per darla completa e funzionante: bianche o colorate | 01.E17.145.015 | 160 x 220 cm | cad | 154.42 | 0 | 22.75 | 77.25
PUG2025/01.E17.147.001 | 01 | EDILIZIA | 01.E17 | SERRAMENTI ED ACCESSORI | 01.E17.147 | Motore per apertura di tapparelle, tipo elettromeccanico, alimentazione 230 V c.a., completo degli accessori di installazione e di interruttore a bilanciere da parete | 01.E17.147.001 | sollevamento fino a 30 kg, per tapparelle con asse diametro 60 mm | cad | 173.3 | 0 | 49.93 | 50.07
PUG2025/01.E17.147.003 | 01 | EDILIZIA | 01.E17 | SERRAMENTI ED ACCESSORI | 01.E17.147 | Motore per apertura di tapparelle, tipo elettromeccanico, alimentazione 230 V c.a., completo degli accessori di installazione e di interruttore a bilanciere da parete | 01.E17.147.003 | sollevamento fino a 50 kg, per tapparelle con asse diametro 60 mm | cad | 178.59 | 0 | 48.45 | 51.55
PUG2025/01.E17.147.005 | 01 | EDILIZIA | 01.E17 | SERRAMENTI ED ACCESSORI | 01.E17.147 | Motore per apertura di tapparelle, tipo elettromeccanico, alimentazione 230 V c.a., completo degli accessori di installazione e di interruttore a bilanciere da parete | 01.E17.147.005 | sollevamento fino a 90 kg, per tapparelle con asse diametro 70 mm | cad | 193.4 | 0 | 44.74 | 55.26
PUG2025/01.E17.149.001 | 01 | EDILIZIA | 01.E17 | SERRAMENTI ED ACCESSORI | 01.E17.149 | Cassonetto coprirullo in legno per avvolgibili, con frontale fisso e cielino mobile rinforzato con apposito telaio finito a vista, fornito e posto in opera, completo di ferramenta e quanto altro necessario per dare il lavoro finito a regola d'arte; misurato fronte e cielino, incluso il trasporto, escluso il tiro ai piani | 01.E17.149.001 | coprirullo in legno per avvolgibili | m | 239.59 | 0 | 26.08 | 73.92
PUG2025/01.E17.151.001 | 01 | EDILIZIA | 01.E17 | SERRAMENTI ED ACCESSORI | 01.E17.151 | Coibentazione di cassonetti di qualunque tipo per l'alloggio degli avvolgibili, esclusa la fornitura dell'isolante da valutarsi a parte | 01.E17.151.001 | con smontaggio e rimontaggio del cassonetto | m | 30.7 | 0 | 100 | 0
PUG2025/01.E17.151.003 | 01 | EDILIZIA | 01.E17 | SERRAMENTI ED ACCESSORI | 01.E17.151 | Coibentazione di cassonetti di qualunque tipo per l'alloggio degli avvolgibili, esclusa la fornitura dell'isolante da valutarsi a parte | 01.E17.151.003 | senza smontaggio del cassonetto | m | 21.67 | 0 | 100 | 0
PUG2025/01.E17.153.001 | 01 | EDILIZIA | 01.E17 | SERRAMENTI ED ACCESSORI | 01.E17.153 | Controtelaio in abete dello spessore di 2,5 cm, fornito e posto in opera, completo di idonee grappe per l'ancoraggio alla muratura e quanto altro necessario per dare il lavoro finito a regola d'arte, incluso il trasporto, escluso il tiro ai piani | 01.E17.153.001 | di larghezza 5,5 ÷ 8 cm | m | 9.99 | 0 | 71.26 | 28.74
PUG2025/01.E17.153.003 | 01 | EDILIZIA | 01.E17 | SERRAMENTI ED ACCESSORI | 01.E17.153 | Controtelaio in abete dello spessore di 2,5 cm, fornito e posto in opera, completo di idonee grappe per l'ancoraggio alla muratura e quanto altro necessario per dare il lavoro finito a regola d'arte, incluso il trasporto, escluso il tiro ai piani | 01.E17.153.003 | di larghezza 8 ÷ 11 cm | m | 10.26 | 0 | 69.41 | 30.59
PUG2025/01.E17.153.005 | 01 | EDILIZIA | 01.E17 | SERRAMENTI ED ACCESSORI | 01.E17.153 | Controtelaio in abete dello spessore di 2,5 cm, fornito e posto in opera, completo di idonee grappe per l'ancoraggio alla muratura e quanto altro necessario per dare il lavoro finito a regola d'arte, incluso il trasporto, escluso il tiro ai piani | 01.E17.153.005 | di larghezza 11 ÷ 15 cm | m | 10.43 | 0 | 68.23 | 31.77
PUG2025/01.E17.155.001 | 01 | EDILIZIA | 01.E17 | SERRAMENTI ED ACCESSORI | 01.E17.155 | Controtelaio in acciaio zincato a caldo, fornito e posto in opera, completo di controventi e idonee grappe per l'ancoraggio alla muratura e quant'altro occorre per dare l'opera finita a regola d'arte, valutato al mq di luce vano (minimo fatturabile 1,20 mq), incluso il trasporto, escluso il tiro ai piani: profilo senza battuta | 01.E17.155.001 | profondità 60 ÷ 100 mm | m² | 50.88 | 0 | 30.53 | 69.47
PUG2025/01.E17.155.003 | 01 | EDILIZIA | 01.E17 | SERRAMENTI ED ACCESSORI | 01.E17.155 | Controtelaio in acciaio zincato a caldo, fornito e posto in opera, completo di controventi e idonee grappe per l'ancoraggio alla muratura e quant'altro occorre per dare l'opera finita a regola d'arte, valutato al mq di luce vano (minimo fatturabile 1,20 mq), incluso il trasporto, escluso il tiro ai piani: profilo senza battuta | 01.E17.155.003 | profondità 101 ÷ 150 mm | m² | 56.28 | 0 | 27.6 | 72.4
PUG2025/01.E17.155.005 | 01 | EDILIZIA | 01.E17 | SERRAMENTI ED ACCESSORI | 01.E17.155 | Controtelaio in acciaio zincato a caldo, fornito e posto in opera, completo di controventi e idonee grappe per l'ancoraggio alla muratura e quant'altro occorre per dare l'opera finita a regola d'arte, valutato al mq di luce vano (minimo fatturabile 1,20 mq), incluso il trasporto, escluso il tiro ai piani: profilo senza battuta | 01.E17.155.005 | profondità 151 ÷ 200 mm | m² | 65.34 | 0 | 23.77 | 76.23
PUG2025/01.E17.155.007 | 01 | EDILIZIA | 01.E17 | SERRAMENTI ED ACCESSORI | 01.E17.155 | Controtelaio in acciaio zincato a caldo, fornito e posto in opera, completo di controventi e idonee grappe per l'ancoraggio alla muratura e quant'altro occorre per dare l'opera finita a regola d'arte, valutato al mq di luce vano (minimo fatturabile 1,20 mq), incluso il trasporto, escluso il tiro ai piani: profilo senza battuta | 01.E17.155.007 | profondità 201 ÷ 250 mm | m² | 75.76 | 0 | 20.5 | 79.5
PUG2025/01.E17.155.009 | 01 | EDILIZIA | 01.E17 | SERRAMENTI ED ACCESSORI | 01.E17.155 | Controtelaio in acciaio zincato a caldo, fornito e posto in opera, completo di controventi e idonee grappe per l'ancoraggio alla muratura e quant'altro occorre per dare l'opera finita a regola d'arte, valutato al mq di luce vano (minimo fatturabile 1,20 mq), incluso il trasporto, escluso il tiro ai piani: profilo senza battuta | 01.E17.155.009 | profondità 251 ÷ 300 mm | m² | 84.51 | 0 | 18.38 | 81.62
PUG2025/01.E17.157.001 | 01 | EDILIZIA | 01.E17 | SERRAMENTI ED ACCESSORI | 01.E17.157 | Corrimano in legno sagomato per ringhiere, dimensioni 65x42 mm | 01.E17.157.001 | in pino grezzo | m | 18.49 | 0 | 35 | 65
PUG2025/01.E17.157.002 | 01 | EDILIZIA | 01.E17 | SERRAMENTI ED ACCESSORI | 01.E17.157 | Corrimano in legno sagomato per ringhiere, dimensioni 65x42 mm | 01.E17.157.002 | in mogano | - |  | 0 | 0 | 0
PUG2025/01.E17.157.003 | 01 | EDILIZIA | 01.E17 | SERRAMENTI ED ACCESSORI | 01.E17.157 | Corrimano in legno sagomato per ringhiere, dimensioni 65x42 mm | 01.E17.157.003 | in noce | m | 22.79 | 0 | 28.4 | 71.6
PUG2025/01.E17.157.005 | 01 | EDILIZIA | 01.E17 | SERRAMENTI ED ACCESSORI | 01.E17.157 | Corrimano in legno sagomato per ringhiere, dimensioni 65x42 mm | 01.E17.157.005 | bahia | m | 21.53 | 0 | 30.07 | 69.93
PUG2025/01.E17.157.007 | 01 | EDILIZIA | 01.E17 | SERRAMENTI ED ACCESSORI | 01.E17.157 | Corrimano in legno sagomato per ringhiere, dimensioni 65x42 mm | 01.E17.157.007 | sovrapprezzo per rappezzi di corrimano che risultino in quantità inferiori ai 2,0 m per ogni ordinativo | % | 40 | 0 | 0 | 0
PUG2025/01.E17.159.001 | 01 | EDILIZIA | 01.E17 | SERRAMENTI ED ACCESSORI | 01.E17.159 | Grande riparazione di infissi di qualunque genere con lo smontaggio e il rimontaggio dei vari elementi che compongono l'infisso, per l'eventuale sostituzione dei pezzi, che saranno pagati a parte, nonchè l'incollaggio, il rinzeppamento e l'incavicchiamento degli incastri con le parti lavorate ben rifinite e levigate | 01.E17.159.001 | di infissi di qualunque genere | cad | 57.52 | 0 | 100 | 0
PUG2025/01.E17.161.001 | 01 | EDILIZIA | 01.E17 | SERRAMENTI ED ACCESSORI | 01.E17.161 | Frangisole fisso in alluminio, per schermature su facciata, costituite da bandelle in lamiera di alluminio preverniciato con spessore fino a 10/10, nervate e sagomate, colore RAL standard, complete di guide e supporti porta doghe nascosti da fissare su sottostruttura compresa nel prezzo. Lunghezza massima doghe 4 m | 01.E17.161.001 | con doghe di 15 cm di larghezza, di forma arrotondata o a forma di Z, con passo variabile tra le doghe; interasse massimo guide 2 m | m² | 278.05 | 0 | 17.39 | 82.61
PUG2025/01.E17.161.003 | 01 | EDILIZIA | 01.E17 | SERRAMENTI ED ACCESSORI | 01.E17.161 | Frangisole fisso in alluminio, per schermature su facciata, costituite da bandelle in lamiera di alluminio preverniciato con spessore fino a 10/10, nervate e sagomate, colore RAL standard, complete di guide e supporti porta doghe nascosti da fissare su sottostruttura compresa nel prezzo. Lunghezza massima doghe 4 m | 01.E17.161.003 | con doghe di 10 cm di larghezza, di forma arrotondata, con passo doghe fisso e inclinazione a scelta tra 0°, 30° e 45°, l'interasse massimo guide 1 m | m² | 218.98 | 0 | 22.08 | 77.92
PUG2025/01.E17.163.001 | 01 | EDILIZIA | 01.E17 | SERRAMENTI ED ACCESSORI | 01.E17.163 | Frangisole fisso in alluminio, per schermature su facciata o pensiline, con pale in alluminio estruso anodizzato naturale o verniciato (colori gamma RAL), fissate a piatti in alluminio in modo da formare dei pannelli preassemblati | 01.E17.163.001 | per schermature con pale di forma elissoidale o romboidale superiore a 10 e fino a 30 cm di larghezza, lunghezza massima pala 3,00 m | m² | 343.68 | 0 | 14.07 | 85.93
PUG2025/01.E17.163.003 | 01 | EDILIZIA | 01.E17 | SERRAMENTI ED ACCESSORI | 01.E17.163 | Frangisole fisso in alluminio, per schermature su facciata o pensiline, con pale in alluminio estruso anodizzato naturale o verniciato (colori gamma RAL), fissate a piatti in alluminio in modo da formare dei pannelli preassemblati | 01.E17.163.003 | per schermature con pale di forma elissoidale fino a 10 cm di larghezza, lunghezza massima pala 1,50 m | m² | 381.43 | 0 | 12.68 | 87.32
PUG2025/01.E17.165.001 | 01 | EDILIZIA | 01.E17 | SERRAMENTI ED ACCESSORI | 01.E17.165 | Frangisole orientabile in alluminio, per schermature su facciata o pensiline, doghe in alluminio estruso anodizzato o verniciato colori gamma RAL. Completi di accessori, montanti nascosti, eventuali mensole per il fissaggio e predisposizione per l'orientamento da 0° a 90°. La rotazione delle pale mediante comando motorizzato incluso | 01.E17.165.001 | per schermature con doghe di forma arrotondata fino a 10 cm di larghezza, lunghezza massima pala 4 m, passo montanti di circa 1 m | m² | 387.99 | 0 | 12.46 | 87.54
PUG2025/01.E17.167.001 | 01 | EDILIZIA | 01.E17 | SERRAMENTI ED ACCESSORI | 01.E17.167 | Frangisole fisso in alluminio, con pale in legno massello grezzo, per schermature su facciata o pensiline, fissate a piatti in alluminio in modo da formare dei pannelli preassemblati | 01.E17.167.001 | per schermature con pale di forma elissoidale in Cedro rosso o similari superiore a 10 e fino a 20 cm di larghezza, lunghezza massima pala 2,50 m | m² | 565.18 | 0 | 8.56 | 91.44
PUG2025/01.E17.167.003 | 01 | EDILIZIA | 01.E17 | SERRAMENTI ED ACCESSORI | 01.E17.167 | Frangisole fisso in alluminio, con pale in legno massello grezzo, per schermature su facciata o pensiline, fissate a piatti in alluminio in modo da formare dei pannelli preassemblati | 01.E17.167.003 | per schermature con pale di forma elissoidale in Rovere, Iroko o similari superiore a 10 e fino a 15 cm di larghezza, lunghezza massima pala 2,00 m | m² | 565.18 | 0 | 8.56 | 91.44
PUG2025/01.E17.169.001 | 01 | EDILIZIA | 01.E17 | SERRAMENTI ED ACCESSORI | 01.E17.169 | Vetrata panoramica cosiddetta VePA realizzata con pannelli di vetro trasparenti, senza presenza di infissi, con pannelli scorrevoli o realizzati a pacchetto, amovibile e totalmente trasparente; dirette ad assolvere a funzioni temporanee di protezione dagli agenti atmosferici, al miglioramento delle prestazioni acustiche ed energetiche; alla riduzione delle dispersioni termiche; alla parziale impermeabilizzazione dalle acque meteoriche dei balconi aggettanti dal corpo dell'edificio o di logge rientranti all'interno dell'edificio; non presenta spazi stabilmente chiusi con conseguente variazione di volumi e di superfici, come definiti dal regolamento edilizio-tipo, che possano generare nuova volumetria o comportare il mutamento della destinazione d'uso dell'immobile anche da superficie accessoria a superficie utile; favoriscano una naturale microaerazione che consenta la circolazione di un costante flusso di arieggiamento a garanzia della salubrità dei vani interni domestici; abbia caratteristiche tecnico-costruttive e profilo estetico tali da ridurre al minimo l'impatto visivo e l'ingombro apparente e da non modificare le preesistenti linee architettoniche. La guida a pavimento a più vie, alta 20 mm, è calpestabili e non costituisce barriera architettonica nei locali. Il peso scarica a pavimento e può essere installata anche su strutture leggere. Le guarnizioni silicee antispifferi la rendono ermetica e impermeabile e termica. Ante di uscita autobloccanti dall’interno. Compresa la fornitura e posa in opera di nastri ad espansione applicati sul perimetro della vetrata, nonché di teli e nastri a tenuta d'aria. La vetrata dovrà essere dotata di efficiente sistema di drenaggio e smaltimento delle acque, completo di garanzie di tenuta di isolamento termico ed acustico, marcato CE e certificato energetico. Posa ad alta efficienza energetica atta a garantire il raggiungimento delle prestazioni certificate come descritto nella norma UNI 11673-1. La vetrata dovrà rispettare le seguenti caratteristiche minime: la permeabilità all’aria (secondo UNI EN 12207) deve essere almeno nella classe 3 (con carico del vento di servizio (di progetto dell’edificio) calcolato: 400 < p ≤ 800 Pa); la tenuta all’acqua (secondo UNI EN 12208) | 01.E17.169.001 | con vetro stratificato 8 mm (4+4 mm) a filo lucido, con peso specifico di 25 kg/m², altezza 1.700 mm, con guida bassa, con profili verticali in alluminio anodizzato, dimensioni 1,7x2,5 m (4,25 m²) | cad | 1322.61 | 2.96 | 21.57 | 75.47
PUG2025/01.E17.169.003 | 01 | EDILIZIA | 01.E17 | SERRAMENTI ED ACCESSORI | 01.E17.169 | Vetrata panoramica cosiddetta VePA realizzata con pannelli di vetro trasparenti, senza presenza di infissi, con pannelli scorrevoli o realizzati a pacchetto, amovibile e totalmente trasparente; dirette ad assolvere a funzioni temporanee di protezione dagli agenti atmosferici, al miglioramento delle prestazioni acustiche ed energetiche; alla riduzione delle dispersioni termiche; alla parziale impermeabilizzazione dalle acque meteoriche dei balconi aggettanti dal corpo dell'edificio o di logge rientranti all'interno dell'edificio; non presenta spazi stabilmente chiusi con conseguente variazione di volumi e di superfici, come definiti dal regolamento edilizio-tipo, che possano generare nuova volumetria o comportare il mutamento della destinazione d'uso dell'immobile anche da superficie accessoria a superficie utile; favoriscano una naturale microaerazione che consenta la circolazione di un costante flusso di arieggiamento a garanzia della salubrità dei vani interni domestici; abbia caratteristiche tecnico-costruttive e profilo estetico tali da ridurre al minimo l'impatto visivo e l'ingombro apparente e da non modificare le preesistenti linee architettoniche. La guida a pavimento a più vie, alta 20 mm, è calpestabili e non costituisce barriera architettonica nei locali. Il peso scarica a pavimento e può essere installata anche su strutture leggere. Le guarnizioni silicee antispifferi la rendono ermetica e impermeabile e termica. Ante di uscita autobloccanti dall’interno. Compresa la fornitura e posa in opera di nastri ad espansione applicati sul perimetro della vetrata, nonché di teli e nastri a tenuta d'aria. La vetrata dovrà essere dotata di efficiente sistema di drenaggio e smaltimento delle acque, completo di garanzie di tenuta di isolamento termico ed acustico, marcato CE e certificato energetico. Posa ad alta efficienza energetica atta a garantire il raggiungimento delle prestazioni certificate come descritto nella norma UNI 11673-1. La vetrata dovrà rispettare le seguenti caratteristiche minime: la permeabilità all’aria (secondo UNI EN 12207) deve essere almeno nella classe 3 (con carico del vento di servizio (di progetto dell’edificio) calcolato: 400 < p ≤ 800 Pa); la tenuta all’acqua (secondo UNI EN 12208) | 01.E17.169.003 | con vetro stratificato 8 mm (4+4 mm) a filo lucido, con peso specifico di 25 kg/m², altezza 1.700 mm, con guida bassa, con profili verticali in alluminio anodizzato, dimensioni1,7x4,5 m (7,65 m²) | cad | 2240.85 | 1.74 | 19.1 | 79.16
PUG2025/01.E17.169.005 | 01 | EDILIZIA | 01.E17 | SERRAMENTI ED ACCESSORI | 01.E17.169 | Vetrata panoramica cosiddetta VePA realizzata con pannelli di vetro trasparenti, senza presenza di infissi, con pannelli scorrevoli o realizzati a pacchetto, amovibile e totalmente trasparente; dirette ad assolvere a funzioni temporanee di protezione dagli agenti atmosferici, al miglioramento delle prestazioni acustiche ed energetiche; alla riduzione delle dispersioni termiche; alla parziale impermeabilizzazione dalle acque meteoriche dei balconi aggettanti dal corpo dell'edificio o di logge rientranti all'interno dell'edificio; non presenta spazi stabilmente chiusi con conseguente variazione di volumi e di superfici, come definiti dal regolamento edilizio-tipo, che possano generare nuova volumetria o comportare il mutamento della destinazione d'uso dell'immobile anche da superficie accessoria a superficie utile; favoriscano una naturale microaerazione che consenta la circolazione di un costante flusso di arieggiamento a garanzia della salubrità dei vani interni domestici; abbia caratteristiche tecnico-costruttive e profilo estetico tali da ridurre al minimo l'impatto visivo e l'ingombro apparente e da non modificare le preesistenti linee architettoniche. La guida a pavimento a più vie, alta 20 mm, è calpestabili e non costituisce barriera architettonica nei locali. Il peso scarica a pavimento e può essere installata anche su strutture leggere. Le guarnizioni silicee antispifferi la rendono ermetica e impermeabile e termica. Ante di uscita autobloccanti dall’interno. Compresa la fornitura e posa in opera di nastri ad espansione applicati sul perimetro della vetrata, nonché di teli e nastri a tenuta d'aria. La vetrata dovrà essere dotata di efficiente sistema di drenaggio e smaltimento delle acque, completo di garanzie di tenuta di isolamento termico ed acustico, marcato CE e certificato energetico. Posa ad alta efficienza energetica atta a garantire il raggiungimento delle prestazioni certificate come descritto nella norma UNI 11673-1. La vetrata dovrà rispettare le seguenti caratteristiche minime: la permeabilità all’aria (secondo UNI EN 12207) deve essere almeno nella classe 3 (con carico del vento di servizio (di progetto dell’edificio) calcolato: 400 < p ≤ 800 Pa); la tenuta all’acqua (secondo UNI EN 12208) | 01.E17.169.005 | con vetro stratificato 8 mm (4+4 mm) a filo lucido, con peso specifico di 25 kg/m², altezza 1.700 mm, con guida bassa, con profili verticali in alluminio anodizzato,, dimensioni 1,7x5,5 m (9,35 m²) | cad | 2771.31 | 1.41 | 20.59 | 78
PUG2025/01.E17.169.007 | 01 | EDILIZIA | 01.E17 | SERRAMENTI ED ACCESSORI | 01.E17.169 | Vetrata panoramica cosiddetta VePA realizzata con pannelli di vetro trasparenti, senza presenza di infissi, con pannelli scorrevoli o realizzati a pacchetto, amovibile e totalmente trasparente; dirette ad assolvere a funzioni temporanee di protezione dagli agenti atmosferici, al miglioramento delle prestazioni acustiche ed energetiche; alla riduzione delle dispersioni termiche; alla parziale impermeabilizzazione dalle acque meteoriche dei balconi aggettanti dal corpo dell'edificio o di logge rientranti all'interno dell'edificio; non presenta spazi stabilmente chiusi con conseguente variazione di volumi e di superfici, come definiti dal regolamento edilizio-tipo, che possano generare nuova volumetria o comportare il mutamento della destinazione d'uso dell'immobile anche da superficie accessoria a superficie utile; favoriscano una naturale microaerazione che consenta la circolazione di un costante flusso di arieggiamento a garanzia della salubrità dei vani interni domestici; abbia caratteristiche tecnico-costruttive e profilo estetico tali da ridurre al minimo l'impatto visivo e l'ingombro apparente e da non modificare le preesistenti linee architettoniche. La guida a pavimento a più vie, alta 20 mm, è calpestabili e non costituisce barriera architettonica nei locali. Il peso scarica a pavimento e può essere installata anche su strutture leggere. Le guarnizioni silicee antispifferi la rendono ermetica e impermeabile e termica. Ante di uscita autobloccanti dall’interno. Compresa la fornitura e posa in opera di nastri ad espansione applicati sul perimetro della vetrata, nonché di teli e nastri a tenuta d'aria. La vetrata dovrà essere dotata di efficiente sistema di drenaggio e smaltimento delle acque, completo di garanzie di tenuta di isolamento termico ed acustico, marcato CE e certificato energetico. Posa ad alta efficienza energetica atta a garantire il raggiungimento delle prestazioni certificate come descritto nella norma UNI 11673-1. La vetrata dovrà rispettare le seguenti caratteristiche minime: la permeabilità all’aria (secondo UNI EN 12207) deve essere almeno nella classe 3 (con carico del vento di servizio (di progetto dell’edificio) calcolato: 400 < p ≤ 800 Pa); la tenuta all’acqua (secondo UNI EN 12208) | 01.E17.169.007 | vetro stratificato antiurto da 10 mm (5+5 mm), a filo lucido, con peso specifico di 25 kg/m², con guarnizioni in alluminio, altezza 2.700 mm, con profili verticali in alluminio anodizzato, dimensioni 2,7x2,5 m (6,75 m²) | cad | 3410.67 | 1.15 | 10.46 | 88.4
PUG2025/01.E17.169.009 | 01 | EDILIZIA | 01.E17 | SERRAMENTI ED ACCESSORI | 01.E17.169 | Vetrata panoramica cosiddetta VePA realizzata con pannelli di vetro trasparenti, senza presenza di infissi, con pannelli scorrevoli o realizzati a pacchetto, amovibile e totalmente trasparente; dirette ad assolvere a funzioni temporanee di protezione dagli agenti atmosferici, al miglioramento delle prestazioni acustiche ed energetiche; alla riduzione delle dispersioni termiche; alla parziale impermeabilizzazione dalle acque meteoriche dei balconi aggettanti dal corpo dell'edificio o di logge rientranti all'interno dell'edificio; non presenta spazi stabilmente chiusi con conseguente variazione di volumi e di superfici, come definiti dal regolamento edilizio-tipo, che possano generare nuova volumetria o comportare il mutamento della destinazione d'uso dell'immobile anche da superficie accessoria a superficie utile; favoriscano una naturale microaerazione che consenta la circolazione di un costante flusso di arieggiamento a garanzia della salubrità dei vani interni domestici; abbia caratteristiche tecnico-costruttive e profilo estetico tali da ridurre al minimo l'impatto visivo e l'ingombro apparente e da non modificare le preesistenti linee architettoniche. La guida a pavimento a più vie, alta 20 mm, è calpestabili e non costituisce barriera architettonica nei locali. Il peso scarica a pavimento e può essere installata anche su strutture leggere. Le guarnizioni silicee antispifferi la rendono ermetica e impermeabile e termica. Ante di uscita autobloccanti dall’interno. Compresa la fornitura e posa in opera di nastri ad espansione applicati sul perimetro della vetrata, nonché di teli e nastri a tenuta d'aria. La vetrata dovrà essere dotata di efficiente sistema di drenaggio e smaltimento delle acque, completo di garanzie di tenuta di isolamento termico ed acustico, marcato CE e certificato energetico. Posa ad alta efficienza energetica atta a garantire il raggiungimento delle prestazioni certificate come descritto nella norma UNI 11673-1. La vetrata dovrà rispettare le seguenti caratteristiche minime: la permeabilità all’aria (secondo UNI EN 12207) deve essere almeno nella classe 3 (con carico del vento di servizio (di progetto dell’edificio) calcolato: 400 < p ≤ 800 Pa); la tenuta all’acqua (secondo UNI EN 12208) | 01.E17.169.009 | vetro stratificato antiurto da 10 mm (5+5 mm), a filo lucido, con peso specifico di 25 kg/m², con guarnizioni in alluminio, altezza 2.700 mm, con profili verticali in alluminio anodizzato, dimensioni 2,7x3,5 m (9,45 m²) | cad | 4669.65 | 0.84 | 9.17 | 90
PUG2025/01.E17.169.011 | 01 | EDILIZIA | 01.E17 | SERRAMENTI ED ACCESSORI | 01.E17.169 | Vetrata panoramica cosiddetta VePA realizzata con pannelli di vetro trasparenti, senza presenza di infissi, con pannelli scorrevoli o realizzati a pacchetto, amovibile e totalmente trasparente; dirette ad assolvere a funzioni temporanee di protezione dagli agenti atmosferici, al miglioramento delle prestazioni acustiche ed energetiche; alla riduzione delle dispersioni termiche; alla parziale impermeabilizzazione dalle acque meteoriche dei balconi aggettanti dal corpo dell'edificio o di logge rientranti all'interno dell'edificio; non presenta spazi stabilmente chiusi con conseguente variazione di volumi e di superfici, come definiti dal regolamento edilizio-tipo, che possano generare nuova volumetria o comportare il mutamento della destinazione d'uso dell'immobile anche da superficie accessoria a superficie utile; favoriscano una naturale microaerazione che consenta la circolazione di un costante flusso di arieggiamento a garanzia della salubrità dei vani interni domestici; abbia caratteristiche tecnico-costruttive e profilo estetico tali da ridurre al minimo l'impatto visivo e l'ingombro apparente e da non modificare le preesistenti linee architettoniche. La guida a pavimento a più vie, alta 20 mm, è calpestabili e non costituisce barriera architettonica nei locali. Il peso scarica a pavimento e può essere installata anche su strutture leggere. Le guarnizioni silicee antispifferi la rendono ermetica e impermeabile e termica. Ante di uscita autobloccanti dall’interno. Compresa la fornitura e posa in opera di nastri ad espansione applicati sul perimetro della vetrata, nonché di teli e nastri a tenuta d'aria. La vetrata dovrà essere dotata di efficiente sistema di drenaggio e smaltimento delle acque, completo di garanzie di tenuta di isolamento termico ed acustico, marcato CE e certificato energetico. Posa ad alta efficienza energetica atta a garantire il raggiungimento delle prestazioni certificate come descritto nella norma UNI 11673-1. La vetrata dovrà rispettare le seguenti caratteristiche minime: la permeabilità all’aria (secondo UNI EN 12207) deve essere almeno nella classe 3 (con carico del vento di servizio (di progetto dell’edificio) calcolato: 400 < p ≤ 800 Pa); la tenuta all’acqua (secondo UNI EN 12208) | 01.E17.169.011 | vetro stratificato antiurto da 10 mm (5+5 mm), a filo lucido, con peso specifico di 25 kg/m², con guarnizioni in alluminio, altezza 2.700 mm, con profili verticali in alluminio anodizzato, dimensioni 2,7x4,5 m (12,15 m²) | cad | 5928.63 | 0.66 | 8.42 | 90.92
PUG2025/01.E17.169.013 | 01 | EDILIZIA | 01.E17 | SERRAMENTI ED ACCESSORI | 01.E17.169 | Vetrata panoramica cosiddetta VePA realizzata con pannelli di vetro trasparenti, senza presenza di infissi, con pannelli scorrevoli o realizzati a pacchetto, amovibile e totalmente trasparente; dirette ad assolvere a funzioni temporanee di protezione dagli agenti atmosferici, al miglioramento delle prestazioni acustiche ed energetiche; alla riduzione delle dispersioni termiche; alla parziale impermeabilizzazione dalle acque meteoriche dei balconi aggettanti dal corpo dell'edificio o di logge rientranti all'interno dell'edificio; non presenta spazi stabilmente chiusi con conseguente variazione di volumi e di superfici, come definiti dal regolamento edilizio-tipo, che possano generare nuova volumetria o comportare il mutamento della destinazione d'uso dell'immobile anche da superficie accessoria a superficie utile; favoriscano una naturale microaerazione che consenta la circolazione di un costante flusso di arieggiamento a garanzia della salubrità dei vani interni domestici; abbia caratteristiche tecnico-costruttive e profilo estetico tali da ridurre al minimo l'impatto visivo e l'ingombro apparente e da non modificare le preesistenti linee architettoniche. La guida a pavimento a più vie, alta 20 mm, è calpestabili e non costituisce barriera architettonica nei locali. Il peso scarica a pavimento e può essere installata anche su strutture leggere. Le guarnizioni silicee antispifferi la rendono ermetica e impermeabile e termica. Ante di uscita autobloccanti dall’interno. Compresa la fornitura e posa in opera di nastri ad espansione applicati sul perimetro della vetrata, nonché di teli e nastri a tenuta d'aria. La vetrata dovrà essere dotata di efficiente sistema di drenaggio e smaltimento delle acque, completo di garanzie di tenuta di isolamento termico ed acustico, marcato CE e certificato energetico. Posa ad alta efficienza energetica atta a garantire il raggiungimento delle prestazioni certificate come descritto nella norma UNI 11673-1. La vetrata dovrà rispettare le seguenti caratteristiche minime: la permeabilità all’aria (secondo UNI EN 12207) deve essere almeno nella classe 3 (con carico del vento di servizio (di progetto dell’edificio) calcolato: 400 < p ≤ 800 Pa); la tenuta all’acqua (secondo UNI EN 12208) | 01.E17.169.013 | vetro stratificato antiurto da 10 mm (5+5 mm), a filo lucido, con peso specifico di 25 kg/m², con guarnizioni in alluminio. Altezza 2.700 mm, con profili verticali in alluminio anodizzato, dimensioni 2,7x5,5 m (14,85 m²) | cad | 7165.79 | 0.55 | 7.96 | 91.49
PUG2025/01.E17.169.015 | 01 | EDILIZIA | 01.E17 | SERRAMENTI ED ACCESSORI | 01.E17.169 | Vetrata panoramica cosiddetta VePA realizzata con pannelli di vetro trasparenti, senza presenza di infissi, con pannelli scorrevoli o realizzati a pacchetto, amovibile e totalmente trasparente; dirette ad assolvere a funzioni temporanee di protezione dagli agenti atmosferici, al miglioramento delle prestazioni acustiche ed energetiche; alla riduzione delle dispersioni termiche; alla parziale impermeabilizzazione dalle acque meteoriche dei balconi aggettanti dal corpo dell'edificio o di logge rientranti all'interno dell'edificio; non presenta spazi stabilmente chiusi con conseguente variazione di volumi e di superfici, come definiti dal regolamento edilizio-tipo, che possano generare nuova volumetria o comportare il mutamento della destinazione d'uso dell'immobile anche da superficie accessoria a superficie utile; favoriscano una naturale microaerazione che consenta la circolazione di un costante flusso di arieggiamento a garanzia della salubrità dei vani interni domestici; abbia caratteristiche tecnico-costruttive e profilo estetico tali da ridurre al minimo l'impatto visivo e l'ingombro apparente e da non modificare le preesistenti linee architettoniche. La guida a pavimento a più vie, alta 20 mm, è calpestabili e non costituisce barriera architettonica nei locali. Il peso scarica a pavimento e può essere installata anche su strutture leggere. Le guarnizioni silicee antispifferi la rendono ermetica e impermeabile e termica. Ante di uscita autobloccanti dall’interno. Compresa la fornitura e posa in opera di nastri ad espansione applicati sul perimetro della vetrata, nonché di teli e nastri a tenuta d'aria. La vetrata dovrà essere dotata di efficiente sistema di drenaggio e smaltimento delle acque, completo di garanzie di tenuta di isolamento termico ed acustico, marcato CE e certificato energetico. Posa ad alta efficienza energetica atta a garantire il raggiungimento delle prestazioni certificate come descritto nella norma UNI 11673-1. La vetrata dovrà rispettare le seguenti caratteristiche minime: la permeabilità all’aria (secondo UNI EN 12207) deve essere almeno nella classe 3 (con carico del vento di servizio (di progetto dell’edificio) calcolato: 400 < p ≤ 800 Pa); la tenuta all’acqua (secondo UNI EN 12208) | 01.E17.169.015 | vetro camera basso emissivo 20 mm (5/10/5 mm), a filo lucido, con peso specifico di 25 kg/m², altezza 3.000 mm, con profili verticali in alluminio anodizzato, dimensioni 3,0x2,5 m (7,5 m²) | cad | 4773.09 | 0.82 | 11.96 | 87.23
PUG2025/01.E17.169.017 | 01 | EDILIZIA | 01.E17 | SERRAMENTI ED ACCESSORI | 01.E17.169 | Vetrata panoramica cosiddetta VePA realizzata con pannelli di vetro trasparenti, senza presenza di infissi, con pannelli scorrevoli o realizzati a pacchetto, amovibile e totalmente trasparente; dirette ad assolvere a funzioni temporanee di protezione dagli agenti atmosferici, al miglioramento delle prestazioni acustiche ed energetiche; alla riduzione delle dispersioni termiche; alla parziale impermeabilizzazione dalle acque meteoriche dei balconi aggettanti dal corpo dell'edificio o di logge rientranti all'interno dell'edificio; non presenta spazi stabilmente chiusi con conseguente variazione di volumi e di superfici, come definiti dal regolamento edilizio-tipo, che possano generare nuova volumetria o comportare il mutamento della destinazione d'uso dell'immobile anche da superficie accessoria a superficie utile; favoriscano una naturale microaerazione che consenta la circolazione di un costante flusso di arieggiamento a garanzia della salubrità dei vani interni domestici; abbia caratteristiche tecnico-costruttive e profilo estetico tali da ridurre al minimo l'impatto visivo e l'ingombro apparente e da non modificare le preesistenti linee architettoniche. La guida a pavimento a più vie, alta 20 mm, è calpestabili e non costituisce barriera architettonica nei locali. Il peso scarica a pavimento e può essere installata anche su strutture leggere. Le guarnizioni silicee antispifferi la rendono ermetica e impermeabile e termica. Ante di uscita autobloccanti dall’interno. Compresa la fornitura e posa in opera di nastri ad espansione applicati sul perimetro della vetrata, nonché di teli e nastri a tenuta d'aria. La vetrata dovrà essere dotata di efficiente sistema di drenaggio e smaltimento delle acque, completo di garanzie di tenuta di isolamento termico ed acustico, marcato CE e certificato energetico. Posa ad alta efficienza energetica atta a garantire il raggiungimento delle prestazioni certificate come descritto nella norma UNI 11673-1. La vetrata dovrà rispettare le seguenti caratteristiche minime: la permeabilità all’aria (secondo UNI EN 12207) deve essere almeno nella classe 3 (con carico del vento di servizio (di progetto dell’edificio) calcolato: 400 < p ≤ 800 Pa); la tenuta all’acqua (secondo UNI EN 12208) | 01.E17.169.017 | vetro camera basso emissivo 20 mm (5/10/5 mm), a filo lucido, con peso specifico di 25 kg/m², altezza 3.000 mm, con profili verticali in alluminio anodizzato, dimensioni 3,0x3,5 m (10,5 m²) | cad | 6418.03 | 0.61 | 8.89 | 90.5
PUG2025/01.E17.169.019 | 01 | EDILIZIA | 01.E17 | SERRAMENTI ED ACCESSORI | 01.E17.169 | Vetrata panoramica cosiddetta VePA realizzata con pannelli di vetro trasparenti, senza presenza di infissi, con pannelli scorrevoli o realizzati a pacchetto, amovibile e totalmente trasparente; dirette ad assolvere a funzioni temporanee di protezione dagli agenti atmosferici, al miglioramento delle prestazioni acustiche ed energetiche; alla riduzione delle dispersioni termiche; alla parziale impermeabilizzazione dalle acque meteoriche dei balconi aggettanti dal corpo dell'edificio o di logge rientranti all'interno dell'edificio; non presenta spazi stabilmente chiusi con conseguente variazione di volumi e di superfici, come definiti dal regolamento edilizio-tipo, che possano generare nuova volumetria o comportare il mutamento della destinazione d'uso dell'immobile anche da superficie accessoria a superficie utile; favoriscano una naturale microaerazione che consenta la circolazione di un costante flusso di arieggiamento a garanzia della salubrità dei vani interni domestici; abbia caratteristiche tecnico-costruttive e profilo estetico tali da ridurre al minimo l'impatto visivo e l'ingombro apparente e da non modificare le preesistenti linee architettoniche. La guida a pavimento a più vie, alta 20 mm, è calpestabili e non costituisce barriera architettonica nei locali. Il peso scarica a pavimento e può essere installata anche su strutture leggere. Le guarnizioni silicee antispifferi la rendono ermetica e impermeabile e termica. Ante di uscita autobloccanti dall’interno. Compresa la fornitura e posa in opera di nastri ad espansione applicati sul perimetro della vetrata, nonché di teli e nastri a tenuta d'aria. La vetrata dovrà essere dotata di efficiente sistema di drenaggio e smaltimento delle acque, completo di garanzie di tenuta di isolamento termico ed acustico, marcato CE e certificato energetico. Posa ad alta efficienza energetica atta a garantire il raggiungimento delle prestazioni certificate come descritto nella norma UNI 11673-1. La vetrata dovrà rispettare le seguenti caratteristiche minime: la permeabilità all’aria (secondo UNI EN 12207) deve essere almeno nella classe 3 (con carico del vento di servizio (di progetto dell’edificio) calcolato: 400 < p ≤ 800 Pa); la tenuta all’acqua (secondo UNI EN 12208) | 01.E17.169.019 | vetro camera basso emissivo 20 mm (5/10/5 mm), a filo lucido, con peso specifico di 25 kg/m², altezza 3.000 mm, con profili verticali in alluminio anodizzato, dimensioni 3,0x4,5 m (13,5 m²) | cad | 8062.47 | 0.48 | 7.08 | 92.44
PUG2025/01.E17.169.021 | 01 | EDILIZIA | 01.E17 | SERRAMENTI ED ACCESSORI | 01.E17.169 | Vetrata panoramica cosiddetta VePA realizzata con pannelli di vetro trasparenti, senza presenza di infissi, con pannelli scorrevoli o realizzati a pacchetto, amovibile e totalmente trasparente; dirette ad assolvere a funzioni temporanee di protezione dagli agenti atmosferici, al miglioramento delle prestazioni acustiche ed energetiche; alla riduzione delle dispersioni termiche; alla parziale impermeabilizzazione dalle acque meteoriche dei balconi aggettanti dal corpo dell'edificio o di logge rientranti all'interno dell'edificio; non presenta spazi stabilmente chiusi con conseguente variazione di volumi e di superfici, come definiti dal regolamento edilizio-tipo, che possano generare nuova volumetria o comportare il mutamento della destinazione d'uso dell'immobile anche da superficie accessoria a superficie utile; favoriscano una naturale microaerazione che consenta la circolazione di un costante flusso di arieggiamento a garanzia della salubrità dei vani interni domestici; abbia caratteristiche tecnico-costruttive e profilo estetico tali da ridurre al minimo l'impatto visivo e l'ingombro apparente e da non modificare le preesistenti linee architettoniche. La guida a pavimento a più vie, alta 20 mm, è calpestabili e non costituisce barriera architettonica nei locali. Il peso scarica a pavimento e può essere installata anche su strutture leggere. Le guarnizioni silicee antispifferi la rendono ermetica e impermeabile e termica. Ante di uscita autobloccanti dall’interno. Compresa la fornitura e posa in opera di nastri ad espansione applicati sul perimetro della vetrata, nonché di teli e nastri a tenuta d'aria. La vetrata dovrà essere dotata di efficiente sistema di drenaggio e smaltimento delle acque, completo di garanzie di tenuta di isolamento termico ed acustico, marcato CE e certificato energetico. Posa ad alta efficienza energetica atta a garantire il raggiungimento delle prestazioni certificate come descritto nella norma UNI 11673-1. La vetrata dovrà rispettare le seguenti caratteristiche minime: la permeabilità all’aria (secondo UNI EN 12207) deve essere almeno nella classe 3 (con carico del vento di servizio (di progetto dell’edificio) calcolato: 400 < p ≤ 800 Pa); la tenuta all’acqua (secondo UNI EN 12208) | 01.E17.169.021 | vetro camera basso emissivo 20 mm (5/10/5 mm), a filo lucido, con peso specifico di 25 kg/m², altezza 3.000 mm, con profili verticali in alluminio anodizzato, dimensioni 3,0x5,5 m (16,5 m²) | cad | 9707.41 | 0.4 | 5.88 | 93.72
PUG2025/01.E17.171.001 | 01 | EDILIZIA | 01.E17 | SERRAMENTI ED ACCESSORI | 01.E17.171 | Vetrata panoramica cosiddetta VePA realizzata con pannelli di vetro trasparenti, senza presenza di infissi, con pannelli scorrevoli o realizzati a pacchetto, amovibile e totalmente trasparente; dirette ad assolvere a funzioni temporanee di protezione dagli agenti atmosferici, al miglioramento delle prestazioni acustiche ed energetiche; alla riduzione delle dispersioni termiche; alla parziale impermeabilizzazione dalle acque meteoriche dei balconi aggettanti dal corpo dell'edificio o di logge rientranti all'interno dell'edificio; non presenta spazi stabilmente chiusi con conseguente variazione di volumi e di superfici, come definiti dal regolamento edilizio-tipo, che possano generare nuova volumetria o comportare il mutamento della destinazione d'uso dell'immobile anche da superficie accessoria a superficie utile; favoriscano una naturale microaerazione che consenta la circolazione di un costante flusso di arieggiamento a garanzia della salubrità dei vani interni domestici; abbia caratteristiche tecnico-costruttive e profilo estetico tali da ridurre al minimo l'impatto visivo e l'ingombro apparente e da non modificare le preesistenti linee architettoniche. La guida a pavimento a più vie, alta 20 mm, è calpestabili e non costituisce barriera architettonica nei locali. Il peso scarica a pavimento e può essere installata anche su strutture leggere. Le guarnizioni silicee antispifferi la rendono ermetica e impermeabile e termica. Ante di uscita autobloccanti dall’interno. Compresa la fornitura e posa in opera di nastri ad espansione applicati sul perimetro della vetrata, nonché di teli e nastri a tenuta d'aria. La vetrata dovrà essere dotata di efficiente sistema di drenaggio e smaltimento delle acque, completo di garanzie di tenuta di isolamento termico ed acustico, marcato CE e certificato energetico. Posa ad alta efficienza energetica atta a garantire il raggiungimento delle prestazioni certificate come descritto nella norma UNI 11673-1. La vetrata dovrà rispettare le seguenti caratteristiche minime: la permeabilità all’aria (secondo UNI EN 12207) deve essere almeno nella classe 3 (con carico del vento di servizio (di progetto dell’edificio) calcolato: 400 < p ≤ 800 Pa); la tenuta all’acqua (secondo UNI EN 12208) | 01.E17.171.001 | con vetro stratificato 8 mm (4+4 mm) a filo lucido, con peso specifico di 25 kg/m², altezza 1.700 mm, con guida bassa, con profili verticali in alluminio anodizzato, dimensioni 1,7x3,5 m (5,95 m²) | cad | 1781.73 | 2.19 | 20.02 | 77.79
PUG2025/01.E17.173.001 | 01 | EDILIZIA | 01.E17 | SERRAMENTI ED ACCESSORI | 01.E17.173 | Vetrata panoramica cosiddetta VePA realizzata con pannelli di vetro trasparenti, senza presenza di infissi, con pannelli con apertura a libro o a fisarmonica, in maniera tale da poter essere ripiegate, amovibile e totalmente trasparente; dirette ad assolvere a funzioni temporanee di protezione dagli agenti atmosferici, al miglioramento delle prestazioni acustiche ed energetiche; alla riduzione delle dispersioni termiche; alla parziale impermeabilizzazione dalle acque meteoriche dei balconi aggettanti dal corpo dell'edificio o di logge rientranti all'interno dell'edificio; non presenta spazi stabilmente chiusi con conseguente variazione di volumi e di superfici, come definiti dal regolamento edilizio-tipo, che possano generare nuova volumetria o comportare il mutamento della destinazione d'uso dell'immobile anche da superficie accessoria a superficie utile; favoriscano una naturale microaerazione che consenta la circolazione di un costante flusso di arieggiamento a garanzia della salubrità dei vani interni domestici; abbia caratteristiche tecnico-costruttive e profilo estetico tali da ridurre al minimo l'impatto visivo e l'ingombro apparente e da non modificare le preesistenti linee architettoniche. La guida a più vie, alta 20 mm, è calpestabili e non costituisce barriera architettonica nei locali. Il peso scarica a pavimento e può essere installata anche su strutture leggere. Le guarnizioni silicee antispifferi la rendono ermetica e impermeabile e termica. Ante di uscita autobloccanti dall’interno. Compresa la fornitura e posa in opera di nastri ad espansione applicati sul perimetro della vetrata, nonché di teli e nastri a tenuta d'aria. La vetrata dovrà essere dotata di efficiente sistema di drenaggio e smaltimento delle acque, completo di garanzie di tenuta di isolamento termico ed acustico, marcato CE e certificato energetico. Posa ad alta efficienza energetica atta a garantire il raggiungimento delle prestazioni certificate come descritto nella norma UNI 11673-1. La vetrata dovrà rispettare le seguenti caratteristiche minime: la permeabilità all’aria (secondo UNI EN 12207) deve essere almeno nella classe 3 (con carico del vento di servizio (di progetto dell’edificio) calcolato: 400 < p ≤ 800 Pa); la tenuta all’acqua (secondo UNI EN 12208) | 01.E17.173.001 | vetro stratificato 8 mm (4+4 mm) a filo lucido, con peso specifico di 25 kg/m², altezza 1.700 mm, con guida bassa, con profili verticali in alluminio anodizzato, dimensioni 1,7x2,0 m (3,4 m²) | cad | 1539.55 | 2.54 | 24.53 | 72.93
PUG2025/01.E17.173.003 | 01 | EDILIZIA | 01.E17 | SERRAMENTI ED ACCESSORI | 01.E17.173 | Vetrata panoramica cosiddetta VePA realizzata con pannelli di vetro trasparenti, senza presenza di infissi, con pannelli con apertura a libro o a fisarmonica, in maniera tale da poter essere ripiegate, amovibile e totalmente trasparente; dirette ad assolvere a funzioni temporanee di protezione dagli agenti atmosferici, al miglioramento delle prestazioni acustiche ed energetiche; alla riduzione delle dispersioni termiche; alla parziale impermeabilizzazione dalle acque meteoriche dei balconi aggettanti dal corpo dell'edificio o di logge rientranti all'interno dell'edificio; non presenta spazi stabilmente chiusi con conseguente variazione di volumi e di superfici, come definiti dal regolamento edilizio-tipo, che possano generare nuova volumetria o comportare il mutamento della destinazione d'uso dell'immobile anche da superficie accessoria a superficie utile; favoriscano una naturale microaerazione che consenta la circolazione di un costante flusso di arieggiamento a garanzia della salubrità dei vani interni domestici; abbia caratteristiche tecnico-costruttive e profilo estetico tali da ridurre al minimo l'impatto visivo e l'ingombro apparente e da non modificare le preesistenti linee architettoniche. La guida a più vie, alta 20 mm, è calpestabili e non costituisce barriera architettonica nei locali. Il peso scarica a pavimento e può essere installata anche su strutture leggere. Le guarnizioni silicee antispifferi la rendono ermetica e impermeabile e termica. Ante di uscita autobloccanti dall’interno. Compresa la fornitura e posa in opera di nastri ad espansione applicati sul perimetro della vetrata, nonché di teli e nastri a tenuta d'aria. La vetrata dovrà essere dotata di efficiente sistema di drenaggio e smaltimento delle acque, completo di garanzie di tenuta di isolamento termico ed acustico, marcato CE e certificato energetico. Posa ad alta efficienza energetica atta a garantire il raggiungimento delle prestazioni certificate come descritto nella norma UNI 11673-1. La vetrata dovrà rispettare le seguenti caratteristiche minime: la permeabilità all’aria (secondo UNI EN 12207) deve essere almeno nella classe 3 (con carico del vento di servizio (di progetto dell’edificio) calcolato: 400 < p ≤ 800 Pa); la tenuta all’acqua (secondo UNI EN 12208) | 01.E17.173.003 | vetro stratificato 8 mm (4+4 mm) a filo lucido, con peso specifico di 25 kg/m², altezza 1.700 mm, con guida bassa, con profili verticali in alluminio anodizzato, dimensioni 1,7x3,0 m (5,10 m²) | cad | 2085.97 | 1.87 | 18.1 | 80.02
PUG2025/01.E17.173.005 | 01 | EDILIZIA | 01.E17 | SERRAMENTI ED ACCESSORI | 01.E17.173 | Vetrata panoramica cosiddetta VePA realizzata con pannelli di vetro trasparenti, senza presenza di infissi, con pannelli con apertura a libro o a fisarmonica, in maniera tale da poter essere ripiegate, amovibile e totalmente trasparente; dirette ad assolvere a funzioni temporanee di protezione dagli agenti atmosferici, al miglioramento delle prestazioni acustiche ed energetiche; alla riduzione delle dispersioni termiche; alla parziale impermeabilizzazione dalle acque meteoriche dei balconi aggettanti dal corpo dell'edificio o di logge rientranti all'interno dell'edificio; non presenta spazi stabilmente chiusi con conseguente variazione di volumi e di superfici, come definiti dal regolamento edilizio-tipo, che possano generare nuova volumetria o comportare il mutamento della destinazione d'uso dell'immobile anche da superficie accessoria a superficie utile; favoriscano una naturale microaerazione che consenta la circolazione di un costante flusso di arieggiamento a garanzia della salubrità dei vani interni domestici; abbia caratteristiche tecnico-costruttive e profilo estetico tali da ridurre al minimo l'impatto visivo e l'ingombro apparente e da non modificare le preesistenti linee architettoniche. La guida a più vie, alta 20 mm, è calpestabili e non costituisce barriera architettonica nei locali. Il peso scarica a pavimento e può essere installata anche su strutture leggere. Le guarnizioni silicee antispifferi la rendono ermetica e impermeabile e termica. Ante di uscita autobloccanti dall’interno. Compresa la fornitura e posa in opera di nastri ad espansione applicati sul perimetro della vetrata, nonché di teli e nastri a tenuta d'aria. La vetrata dovrà essere dotata di efficiente sistema di drenaggio e smaltimento delle acque, completo di garanzie di tenuta di isolamento termico ed acustico, marcato CE e certificato energetico. Posa ad alta efficienza energetica atta a garantire il raggiungimento delle prestazioni certificate come descritto nella norma UNI 11673-1. La vetrata dovrà rispettare le seguenti caratteristiche minime: la permeabilità all’aria (secondo UNI EN 12207) deve essere almeno nella classe 3 (con carico del vento di servizio (di progetto dell’edificio) calcolato: 400 < p ≤ 800 Pa); la tenuta all’acqua (secondo UNI EN 12208) | 01.E17.173.005 | vetro stratificato 8 mm (4+4 mm) a filo lucido, con peso specifico di 25 kg/m², altezza 1.700 mm, con guida bassa, con profili verticali in alluminio anodizzato, dimensioni 1,7x4,0 m (6,8 m²) | cad | 2632.89 | 1.48 | 14.34 | 84.17
PUG2025/01.E17.173.007 | 01 | EDILIZIA | 01.E17 | SERRAMENTI ED ACCESSORI | 01.E17.173 | Vetrata panoramica cosiddetta VePA realizzata con pannelli di vetro trasparenti, senza presenza di infissi, con pannelli con apertura a libro o a fisarmonica, in maniera tale da poter essere ripiegate, amovibile e totalmente trasparente; dirette ad assolvere a funzioni temporanee di protezione dagli agenti atmosferici, al miglioramento delle prestazioni acustiche ed energetiche; alla riduzione delle dispersioni termiche; alla parziale impermeabilizzazione dalle acque meteoriche dei balconi aggettanti dal corpo dell'edificio o di logge rientranti all'interno dell'edificio; non presenta spazi stabilmente chiusi con conseguente variazione di volumi e di superfici, come definiti dal regolamento edilizio-tipo, che possano generare nuova volumetria o comportare il mutamento della destinazione d'uso dell'immobile anche da superficie accessoria a superficie utile; favoriscano una naturale microaerazione che consenta la circolazione di un costante flusso di arieggiamento a garanzia della salubrità dei vani interni domestici; abbia caratteristiche tecnico-costruttive e profilo estetico tali da ridurre al minimo l'impatto visivo e l'ingombro apparente e da non modificare le preesistenti linee architettoniche. La guida a più vie, alta 20 mm, è calpestabili e non costituisce barriera architettonica nei locali. Il peso scarica a pavimento e può essere installata anche su strutture leggere. Le guarnizioni silicee antispifferi la rendono ermetica e impermeabile e termica. Ante di uscita autobloccanti dall’interno. Compresa la fornitura e posa in opera di nastri ad espansione applicati sul perimetro della vetrata, nonché di teli e nastri a tenuta d'aria. La vetrata dovrà essere dotata di efficiente sistema di drenaggio e smaltimento delle acque, completo di garanzie di tenuta di isolamento termico ed acustico, marcato CE e certificato energetico. Posa ad alta efficienza energetica atta a garantire il raggiungimento delle prestazioni certificate come descritto nella norma UNI 11673-1. La vetrata dovrà rispettare le seguenti caratteristiche minime: la permeabilità all’aria (secondo UNI EN 12207) deve essere almeno nella classe 3 (con carico del vento di servizio (di progetto dell’edificio) calcolato: 400 < p ≤ 800 Pa); la tenuta all’acqua (secondo UNI EN 12208) | 01.E17.173.007 | vetro temperato da 8 mm, a filo lucido con peso specifico di 25 kg/m², altezza 1.700 mm, con profili verticali in alluminio anodizzato, dimensioni 1,7x2,0 m (3,4 m²) | cad | 1567.68 | 2.49 | 18.2 | 79.31
PUG2025/01.E17.173.009 | 01 | EDILIZIA | 01.E17 | SERRAMENTI ED ACCESSORI | 01.E17.173 | Vetrata panoramica cosiddetta VePA realizzata con pannelli di vetro trasparenti, senza presenza di infissi, con pannelli con apertura a libro o a fisarmonica, in maniera tale da poter essere ripiegate, amovibile e totalmente trasparente; dirette ad assolvere a funzioni temporanee di protezione dagli agenti atmosferici, al miglioramento delle prestazioni acustiche ed energetiche; alla riduzione delle dispersioni termiche; alla parziale impermeabilizzazione dalle acque meteoriche dei balconi aggettanti dal corpo dell'edificio o di logge rientranti all'interno dell'edificio; non presenta spazi stabilmente chiusi con conseguente variazione di volumi e di superfici, come definiti dal regolamento edilizio-tipo, che possano generare nuova volumetria o comportare il mutamento della destinazione d'uso dell'immobile anche da superficie accessoria a superficie utile; favoriscano una naturale microaerazione che consenta la circolazione di un costante flusso di arieggiamento a garanzia della salubrità dei vani interni domestici; abbia caratteristiche tecnico-costruttive e profilo estetico tali da ridurre al minimo l'impatto visivo e l'ingombro apparente e da non modificare le preesistenti linee architettoniche. La guida a più vie, alta 20 mm, è calpestabili e non costituisce barriera architettonica nei locali. Il peso scarica a pavimento e può essere installata anche su strutture leggere. Le guarnizioni silicee antispifferi la rendono ermetica e impermeabile e termica. Ante di uscita autobloccanti dall’interno. Compresa la fornitura e posa in opera di nastri ad espansione applicati sul perimetro della vetrata, nonché di teli e nastri a tenuta d'aria. La vetrata dovrà essere dotata di efficiente sistema di drenaggio e smaltimento delle acque, completo di garanzie di tenuta di isolamento termico ed acustico, marcato CE e certificato energetico. Posa ad alta efficienza energetica atta a garantire il raggiungimento delle prestazioni certificate come descritto nella norma UNI 11673-1. La vetrata dovrà rispettare le seguenti caratteristiche minime: la permeabilità all’aria (secondo UNI EN 12207) deve essere almeno nella classe 3 (con carico del vento di servizio (di progetto dell’edificio) calcolato: 400 < p ≤ 800 Pa); la tenuta all’acqua (secondo UNI EN 12208) | 01.E17.173.009 | vetro temperato da 8 mm, a filo lucido con peso specifico di 25 kg/m², altezza 1.700 mm, con profili verticali in alluminio anodizzato, dimensioni 1,7x3,0 m (5,1 m²) | cad | 2174.31 | 1.8 | 13.12 | 85.08
PUG2025/01.E17.173.011 | 01 | EDILIZIA | 01.E17 | SERRAMENTI ED ACCESSORI | 01.E17.173 | Vetrata panoramica cosiddetta VePA realizzata con pannelli di vetro trasparenti, senza presenza di infissi, con pannelli con apertura a libro o a fisarmonica, in maniera tale da poter essere ripiegate, amovibile e totalmente trasparente; dirette ad assolvere a funzioni temporanee di protezione dagli agenti atmosferici, al miglioramento delle prestazioni acustiche ed energetiche; alla riduzione delle dispersioni termiche; alla parziale impermeabilizzazione dalle acque meteoriche dei balconi aggettanti dal corpo dell'edificio o di logge rientranti all'interno dell'edificio; non presenta spazi stabilmente chiusi con conseguente variazione di volumi e di superfici, come definiti dal regolamento edilizio-tipo, che possano generare nuova volumetria o comportare il mutamento della destinazione d'uso dell'immobile anche da superficie accessoria a superficie utile; favoriscano una naturale microaerazione che consenta la circolazione di un costante flusso di arieggiamento a garanzia della salubrità dei vani interni domestici; abbia caratteristiche tecnico-costruttive e profilo estetico tali da ridurre al minimo l'impatto visivo e l'ingombro apparente e da non modificare le preesistenti linee architettoniche. La guida a più vie, alta 20 mm, è calpestabili e non costituisce barriera architettonica nei locali. Il peso scarica a pavimento e può essere installata anche su strutture leggere. Le guarnizioni silicee antispifferi la rendono ermetica e impermeabile e termica. Ante di uscita autobloccanti dall’interno. Compresa la fornitura e posa in opera di nastri ad espansione applicati sul perimetro della vetrata, nonché di teli e nastri a tenuta d'aria. La vetrata dovrà essere dotata di efficiente sistema di drenaggio e smaltimento delle acque, completo di garanzie di tenuta di isolamento termico ed acustico, marcato CE e certificato energetico. Posa ad alta efficienza energetica atta a garantire il raggiungimento delle prestazioni certificate come descritto nella norma UNI 11673-1. La vetrata dovrà rispettare le seguenti caratteristiche minime: la permeabilità all’aria (secondo UNI EN 12207) deve essere almeno nella classe 3 (con carico del vento di servizio (di progetto dell’edificio) calcolato: 400 < p ≤ 800 Pa); la tenuta all’acqua (secondo UNI EN 12208) | 01.E17.173.011 | vetro temperato da 8 mm, a filo lucido con peso specifico di 25 kg/m², altezza 1.700 mm, con profili verticali in alluminio anodizzato, dimensioni 1,7x4,0 m (6,8 m²) | cad | 2781.44 | 1.41 | 10.26 | 88.34
PUG2025/01.E17.173.013 | 01 | EDILIZIA | 01.E17 | SERRAMENTI ED ACCESSORI | 01.E17.173 | Vetrata panoramica cosiddetta VePA realizzata con pannelli di vetro trasparenti, senza presenza di infissi, con pannelli con apertura a libro o a fisarmonica, in maniera tale da poter essere ripiegate, amovibile e totalmente trasparente; dirette ad assolvere a funzioni temporanee di protezione dagli agenti atmosferici, al miglioramento delle prestazioni acustiche ed energetiche; alla riduzione delle dispersioni termiche; alla parziale impermeabilizzazione dalle acque meteoriche dei balconi aggettanti dal corpo dell'edificio o di logge rientranti all'interno dell'edificio; non presenta spazi stabilmente chiusi con conseguente variazione di volumi e di superfici, come definiti dal regolamento edilizio-tipo, che possano generare nuova volumetria o comportare il mutamento della destinazione d'uso dell'immobile anche da superficie accessoria a superficie utile; favoriscano una naturale microaerazione che consenta la circolazione di un costante flusso di arieggiamento a garanzia della salubrità dei vani interni domestici; abbia caratteristiche tecnico-costruttive e profilo estetico tali da ridurre al minimo l'impatto visivo e l'ingombro apparente e da non modificare le preesistenti linee architettoniche. La guida a più vie, alta 20 mm, è calpestabili e non costituisce barriera architettonica nei locali. Il peso scarica a pavimento e può essere installata anche su strutture leggere. Le guarnizioni silicee antispifferi la rendono ermetica e impermeabile e termica. Ante di uscita autobloccanti dall’interno. Compresa la fornitura e posa in opera di nastri ad espansione applicati sul perimetro della vetrata, nonché di teli e nastri a tenuta d'aria. La vetrata dovrà essere dotata di efficiente sistema di drenaggio e smaltimento delle acque, completo di garanzie di tenuta di isolamento termico ed acustico, marcato CE e certificato energetico. Posa ad alta efficienza energetica atta a garantire il raggiungimento delle prestazioni certificate come descritto nella norma UNI 11673-1. La vetrata dovrà rispettare le seguenti caratteristiche minime: la permeabilità all’aria (secondo UNI EN 12207) deve essere almeno nella classe 3 (con carico del vento di servizio (di progetto dell’edificio) calcolato: 400 < p ≤ 800 Pa); la tenuta all’acqua (secondo UNI EN 12208) | 01.E17.173.013 | vetro temperato da 8 mm, a filo lucido con peso specifico di 25 kg/m², altezza 1.700 mm, con profili verticali in alluminio anodizzato, dimensioni 1,7x5,0 m (8,5 m²) | cad | 3388.58 | 1.15 | 8.42 | 90.43
PUG2025/01.E17.173.015 | 01 | EDILIZIA | 01.E17 | SERRAMENTI ED ACCESSORI | 01.E17.173 | Vetrata panoramica cosiddetta VePA realizzata con pannelli di vetro trasparenti, senza presenza di infissi, con pannelli con apertura a libro o a fisarmonica, in maniera tale da poter essere ripiegate, amovibile e totalmente trasparente; dirette ad assolvere a funzioni temporanee di protezione dagli agenti atmosferici, al miglioramento delle prestazioni acustiche ed energetiche; alla riduzione delle dispersioni termiche; alla parziale impermeabilizzazione dalle acque meteoriche dei balconi aggettanti dal corpo dell'edificio o di logge rientranti all'interno dell'edificio; non presenta spazi stabilmente chiusi con conseguente variazione di volumi e di superfici, come definiti dal regolamento edilizio-tipo, che possano generare nuova volumetria o comportare il mutamento della destinazione d'uso dell'immobile anche da superficie accessoria a superficie utile; favoriscano una naturale microaerazione che consenta la circolazione di un costante flusso di arieggiamento a garanzia della salubrità dei vani interni domestici; abbia caratteristiche tecnico-costruttive e profilo estetico tali da ridurre al minimo l'impatto visivo e l'ingombro apparente e da non modificare le preesistenti linee architettoniche. La guida a più vie, alta 20 mm, è calpestabili e non costituisce barriera architettonica nei locali. Il peso scarica a pavimento e può essere installata anche su strutture leggere. Le guarnizioni silicee antispifferi la rendono ermetica e impermeabile e termica. Ante di uscita autobloccanti dall’interno. Compresa la fornitura e posa in opera di nastri ad espansione applicati sul perimetro della vetrata, nonché di teli e nastri a tenuta d'aria. La vetrata dovrà essere dotata di efficiente sistema di drenaggio e smaltimento delle acque, completo di garanzie di tenuta di isolamento termico ed acustico, marcato CE e certificato energetico. Posa ad alta efficienza energetica atta a garantire il raggiungimento delle prestazioni certificate come descritto nella norma UNI 11673-1. La vetrata dovrà rispettare le seguenti caratteristiche minime: la permeabilità all’aria (secondo UNI EN 12207) deve essere almeno nella classe 3 (con carico del vento di servizio (di progetto dell’edificio) calcolato: 400 < p ≤ 800 Pa); la tenuta all’acqua (secondo UNI EN 12208) | 01.E17.173.015 | vetro temperato 12 mm, a filo lucido, con peso specifico di 25 kg/m², con guarnizioni in alluminio, altezza 2.700 mm, con profili verticali in PVC, dimensioni 2,7x2,0 m (5,4 m²) | cad | 2932.73 | 1.33 | 12.16 | 86.51
PUG2025/01.E17.173.017 | 01 | EDILIZIA | 01.E17 | SERRAMENTI ED ACCESSORI | 01.E17.173 | Vetrata panoramica cosiddetta VePA realizzata con pannelli di vetro trasparenti, senza presenza di infissi, con pannelli con apertura a libro o a fisarmonica, in maniera tale da poter essere ripiegate, amovibile e totalmente trasparente; dirette ad assolvere a funzioni temporanee di protezione dagli agenti atmosferici, al miglioramento delle prestazioni acustiche ed energetiche; alla riduzione delle dispersioni termiche; alla parziale impermeabilizzazione dalle acque meteoriche dei balconi aggettanti dal corpo dell'edificio o di logge rientranti all'interno dell'edificio; non presenta spazi stabilmente chiusi con conseguente variazione di volumi e di superfici, come definiti dal regolamento edilizio-tipo, che possano generare nuova volumetria o comportare il mutamento della destinazione d'uso dell'immobile anche da superficie accessoria a superficie utile; favoriscano una naturale microaerazione che consenta la circolazione di un costante flusso di arieggiamento a garanzia della salubrità dei vani interni domestici; abbia caratteristiche tecnico-costruttive e profilo estetico tali da ridurre al minimo l'impatto visivo e l'ingombro apparente e da non modificare le preesistenti linee architettoniche. La guida a più vie, alta 20 mm, è calpestabili e non costituisce barriera architettonica nei locali. Il peso scarica a pavimento e può essere installata anche su strutture leggere. Le guarnizioni silicee antispifferi la rendono ermetica e impermeabile e termica. Ante di uscita autobloccanti dall’interno. Compresa la fornitura e posa in opera di nastri ad espansione applicati sul perimetro della vetrata, nonché di teli e nastri a tenuta d'aria. La vetrata dovrà essere dotata di efficiente sistema di drenaggio e smaltimento delle acque, completo di garanzie di tenuta di isolamento termico ed acustico, marcato CE e certificato energetico. Posa ad alta efficienza energetica atta a garantire il raggiungimento delle prestazioni certificate come descritto nella norma UNI 11673-1. La vetrata dovrà rispettare le seguenti caratteristiche minime: la permeabilità all’aria (secondo UNI EN 12207) deve essere almeno nella classe 3 (con carico del vento di servizio (di progetto dell’edificio) calcolato: 400 < p ≤ 800 Pa); la tenuta all’acqua (secondo UNI EN 12208) | 01.E17.173.017 | vetro temperato 12 mm, a filo lucido, con peso specifico di 25 kg/m², con guarnizioni in alluminio, altezza 2.700 mm, con profili verticali in PVC, dimensioni 2,7x3,0 m (8,1 m²) | cad | 4178.43 | 0.94 | 8.54 | 90.53
PUG2025/01.E17.173.019 | 01 | EDILIZIA | 01.E17 | SERRAMENTI ED ACCESSORI | 01.E17.173 | Vetrata panoramica cosiddetta VePA realizzata con pannelli di vetro trasparenti, senza presenza di infissi, con pannelli con apertura a libro o a fisarmonica, in maniera tale da poter essere ripiegate, amovibile e totalmente trasparente; dirette ad assolvere a funzioni temporanee di protezione dagli agenti atmosferici, al miglioramento delle prestazioni acustiche ed energetiche; alla riduzione delle dispersioni termiche; alla parziale impermeabilizzazione dalle acque meteoriche dei balconi aggettanti dal corpo dell'edificio o di logge rientranti all'interno dell'edificio; non presenta spazi stabilmente chiusi con conseguente variazione di volumi e di superfici, come definiti dal regolamento edilizio-tipo, che possano generare nuova volumetria o comportare il mutamento della destinazione d'uso dell'immobile anche da superficie accessoria a superficie utile; favoriscano una naturale microaerazione che consenta la circolazione di un costante flusso di arieggiamento a garanzia della salubrità dei vani interni domestici; abbia caratteristiche tecnico-costruttive e profilo estetico tali da ridurre al minimo l'impatto visivo e l'ingombro apparente e da non modificare le preesistenti linee architettoniche. La guida a più vie, alta 20 mm, è calpestabili e non costituisce barriera architettonica nei locali. Il peso scarica a pavimento e può essere installata anche su strutture leggere. Le guarnizioni silicee antispifferi la rendono ermetica e impermeabile e termica. Ante di uscita autobloccanti dall’interno. Compresa la fornitura e posa in opera di nastri ad espansione applicati sul perimetro della vetrata, nonché di teli e nastri a tenuta d'aria. La vetrata dovrà essere dotata di efficiente sistema di drenaggio e smaltimento delle acque, completo di garanzie di tenuta di isolamento termico ed acustico, marcato CE e certificato energetico. Posa ad alta efficienza energetica atta a garantire il raggiungimento delle prestazioni certificate come descritto nella norma UNI 11673-1. La vetrata dovrà rispettare le seguenti caratteristiche minime: la permeabilità all’aria (secondo UNI EN 12207) deve essere almeno nella classe 3 (con carico del vento di servizio (di progetto dell’edificio) calcolato: 400 < p ≤ 800 Pa); la tenuta all’acqua (secondo UNI EN 12208) | 01.E17.173.019 | vetro temperato 12 mm, a filo lucido, con peso specifico di 25 kg/m², con guarnizioni in alluminio, altezza 2.700 mm, con profili verticali in PVC, dimensioni 2,7x4,0 m (10,8 m²) | cad | 5495.48 | 0.71 | 7.79 | 91.5
PUG2025/01.E17.173.021 | 01 | EDILIZIA | 01.E17 | SERRAMENTI ED ACCESSORI | 01.E17.173 | Vetrata panoramica cosiddetta VePA realizzata con pannelli di vetro trasparenti, senza presenza di infissi, con pannelli con apertura a libro o a fisarmonica, in maniera tale da poter essere ripiegate, amovibile e totalmente trasparente; dirette ad assolvere a funzioni temporanee di protezione dagli agenti atmosferici, al miglioramento delle prestazioni acustiche ed energetiche; alla riduzione delle dispersioni termiche; alla parziale impermeabilizzazione dalle acque meteoriche dei balconi aggettanti dal corpo dell'edificio o di logge rientranti all'interno dell'edificio; non presenta spazi stabilmente chiusi con conseguente variazione di volumi e di superfici, come definiti dal regolamento edilizio-tipo, che possano generare nuova volumetria o comportare il mutamento della destinazione d'uso dell'immobile anche da superficie accessoria a superficie utile; favoriscano una naturale microaerazione che consenta la circolazione di un costante flusso di arieggiamento a garanzia della salubrità dei vani interni domestici; abbia caratteristiche tecnico-costruttive e profilo estetico tali da ridurre al minimo l'impatto visivo e l'ingombro apparente e da non modificare le preesistenti linee architettoniche. La guida a più vie, alta 20 mm, è calpestabili e non costituisce barriera architettonica nei locali. Il peso scarica a pavimento e può essere installata anche su strutture leggere. Le guarnizioni silicee antispifferi la rendono ermetica e impermeabile e termica. Ante di uscita autobloccanti dall’interno. Compresa la fornitura e posa in opera di nastri ad espansione applicati sul perimetro della vetrata, nonché di teli e nastri a tenuta d'aria. La vetrata dovrà essere dotata di efficiente sistema di drenaggio e smaltimento delle acque, completo di garanzie di tenuta di isolamento termico ed acustico, marcato CE e certificato energetico. Posa ad alta efficienza energetica atta a garantire il raggiungimento delle prestazioni certificate come descritto nella norma UNI 11673-1. La vetrata dovrà rispettare le seguenti caratteristiche minime: la permeabilità all’aria (secondo UNI EN 12207) deve essere almeno nella classe 3 (con carico del vento di servizio (di progetto dell’edificio) calcolato: 400 < p ≤ 800 Pa); la tenuta all’acqua (secondo UNI EN 12208) | 01.E17.173.021 | vetro temperato 12 mm, a filo lucido, con peso specifico di 25 kg/m², con guarnizioni in alluminio, altezza 2.700 mm, con profili verticali in PVC, dimensioni 2,7x5,0 m (13,5 m²) | cad | 6883.85 | 0.57 | 8.29 | 91.14
PUG2025/01.E17.173.023 | 01 | EDILIZIA | 01.E17 | SERRAMENTI ED ACCESSORI | 01.E17.173 | Vetrata panoramica cosiddetta VePA realizzata con pannelli di vetro trasparenti, senza presenza di infissi, con pannelli con apertura a libro o a fisarmonica, in maniera tale da poter essere ripiegate, amovibile e totalmente trasparente; dirette ad assolvere a funzioni temporanee di protezione dagli agenti atmosferici, al miglioramento delle prestazioni acustiche ed energetiche; alla riduzione delle dispersioni termiche; alla parziale impermeabilizzazione dalle acque meteoriche dei balconi aggettanti dal corpo dell'edificio o di logge rientranti all'interno dell'edificio; non presenta spazi stabilmente chiusi con conseguente variazione di volumi e di superfici, come definiti dal regolamento edilizio-tipo, che possano generare nuova volumetria o comportare il mutamento della destinazione d'uso dell'immobile anche da superficie accessoria a superficie utile; favoriscano una naturale microaerazione che consenta la circolazione di un costante flusso di arieggiamento a garanzia della salubrità dei vani interni domestici; abbia caratteristiche tecnico-costruttive e profilo estetico tali da ridurre al minimo l'impatto visivo e l'ingombro apparente e da non modificare le preesistenti linee architettoniche. La guida a più vie, alta 20 mm, è calpestabili e non costituisce barriera architettonica nei locali. Il peso scarica a pavimento e può essere installata anche su strutture leggere. Le guarnizioni silicee antispifferi la rendono ermetica e impermeabile e termica. Ante di uscita autobloccanti dall’interno. Compresa la fornitura e posa in opera di nastri ad espansione applicati sul perimetro della vetrata, nonché di teli e nastri a tenuta d'aria. La vetrata dovrà essere dotata di efficiente sistema di drenaggio e smaltimento delle acque, completo di garanzie di tenuta di isolamento termico ed acustico, marcato CE e certificato energetico. Posa ad alta efficienza energetica atta a garantire il raggiungimento delle prestazioni certificate come descritto nella norma UNI 11673-1. La vetrata dovrà rispettare le seguenti caratteristiche minime: la permeabilità all’aria (secondo UNI EN 12207) deve essere almeno nella classe 3 (con carico del vento di servizio (di progetto dell’edificio) calcolato: 400 < p ≤ 800 Pa); la tenuta all’acqua (secondo UNI EN 12208) | 01.E17.173.023 | vetro camera temperato 28 mm (8/12/8 mm), a filo lucido, con peso specifico di 25 kg/m², altezza 2.700 mm, con profili verticali in alluminio anodizzato, dimensioni 2,7x2,0 m (5,4 m²) | cad | 2427.23 | 1.61 | 14.69 | 83.7
PUG2025/01.E17.173.025 | 01 | EDILIZIA | 01.E17 | SERRAMENTI ED ACCESSORI | 01.E17.173 | Vetrata panoramica cosiddetta VePA realizzata con pannelli di vetro trasparenti, senza presenza di infissi, con pannelli con apertura a libro o a fisarmonica, in maniera tale da poter essere ripiegate, amovibile e totalmente trasparente; dirette ad assolvere a funzioni temporanee di protezione dagli agenti atmosferici, al miglioramento delle prestazioni acustiche ed energetiche; alla riduzione delle dispersioni termiche; alla parziale impermeabilizzazione dalle acque meteoriche dei balconi aggettanti dal corpo dell'edificio o di logge rientranti all'interno dell'edificio; non presenta spazi stabilmente chiusi con conseguente variazione di volumi e di superfici, come definiti dal regolamento edilizio-tipo, che possano generare nuova volumetria o comportare il mutamento della destinazione d'uso dell'immobile anche da superficie accessoria a superficie utile; favoriscano una naturale microaerazione che consenta la circolazione di un costante flusso di arieggiamento a garanzia della salubrità dei vani interni domestici; abbia caratteristiche tecnico-costruttive e profilo estetico tali da ridurre al minimo l'impatto visivo e l'ingombro apparente e da non modificare le preesistenti linee architettoniche. La guida a più vie, alta 20 mm, è calpestabili e non costituisce barriera architettonica nei locali. Il peso scarica a pavimento e può essere installata anche su strutture leggere. Le guarnizioni silicee antispifferi la rendono ermetica e impermeabile e termica. Ante di uscita autobloccanti dall’interno. Compresa la fornitura e posa in opera di nastri ad espansione applicati sul perimetro della vetrata, nonché di teli e nastri a tenuta d'aria. La vetrata dovrà essere dotata di efficiente sistema di drenaggio e smaltimento delle acque, completo di garanzie di tenuta di isolamento termico ed acustico, marcato CE e certificato energetico. Posa ad alta efficienza energetica atta a garantire il raggiungimento delle prestazioni certificate come descritto nella norma UNI 11673-1. La vetrata dovrà rispettare le seguenti caratteristiche minime: la permeabilità all’aria (secondo UNI EN 12207) deve essere almeno nella classe 3 (con carico del vento di servizio (di progetto dell’edificio) calcolato: 400 < p ≤ 800 Pa); la tenuta all’acqua (secondo UNI EN 12208) | 01.E17.173.025 | vetro camera temperato 28 mm (8/12/8 mm), a filo lucido, con peso specifico di 25 kg/m², altezza 2.700 mm, con profili verticali in alluminio anodizzato, dimensioni 2,7x3,0 m (8,1 m²) | cad | 3420.19 | 1.14 | 10.43 | 88.43
PUG2025/01.E17.173.027 | 01 | EDILIZIA | 01.E17 | SERRAMENTI ED ACCESSORI | 01.E17.173 | Vetrata panoramica cosiddetta VePA realizzata con pannelli di vetro trasparenti, senza presenza di infissi, con pannelli con apertura a libro o a fisarmonica, in maniera tale da poter essere ripiegate, amovibile e totalmente trasparente; dirette ad assolvere a funzioni temporanee di protezione dagli agenti atmosferici, al miglioramento delle prestazioni acustiche ed energetiche; alla riduzione delle dispersioni termiche; alla parziale impermeabilizzazione dalle acque meteoriche dei balconi aggettanti dal corpo dell'edificio o di logge rientranti all'interno dell'edificio; non presenta spazi stabilmente chiusi con conseguente variazione di volumi e di superfici, come definiti dal regolamento edilizio-tipo, che possano generare nuova volumetria o comportare il mutamento della destinazione d'uso dell'immobile anche da superficie accessoria a superficie utile; favoriscano una naturale microaerazione che consenta la circolazione di un costante flusso di arieggiamento a garanzia della salubrità dei vani interni domestici; abbia caratteristiche tecnico-costruttive e profilo estetico tali da ridurre al minimo l'impatto visivo e l'ingombro apparente e da non modificare le preesistenti linee architettoniche. La guida a più vie, alta 20 mm, è calpestabili e non costituisce barriera architettonica nei locali. Il peso scarica a pavimento e può essere installata anche su strutture leggere. Le guarnizioni silicee antispifferi la rendono ermetica e impermeabile e termica. Ante di uscita autobloccanti dall’interno. Compresa la fornitura e posa in opera di nastri ad espansione applicati sul perimetro della vetrata, nonché di teli e nastri a tenuta d'aria. La vetrata dovrà essere dotata di efficiente sistema di drenaggio e smaltimento delle acque, completo di garanzie di tenuta di isolamento termico ed acustico, marcato CE e certificato energetico. Posa ad alta efficienza energetica atta a garantire il raggiungimento delle prestazioni certificate come descritto nella norma UNI 11673-1. La vetrata dovrà rispettare le seguenti caratteristiche minime: la permeabilità all’aria (secondo UNI EN 12207) deve essere almeno nella classe 3 (con carico del vento di servizio (di progetto dell’edificio) calcolato: 400 < p ≤ 800 Pa); la tenuta all’acqua (secondo UNI EN 12208) | 01.E17.173.027 | vetro camera temperato 28 mm (8/12/8 mm), a filo lucido, con peso specifico di 25 kg/m², altezza 2.700 mm, con profili verticali in alluminio anodizzato, dimensioni 2,7x4,0 m (10,8 m²) | cad | 4484.49 | 0.87 | 9.54 | 89.58
PUG2025/01.E17.173.029 | 01 | EDILIZIA | 01.E17 | SERRAMENTI ED ACCESSORI | 01.E17.173 | Vetrata panoramica cosiddetta VePA realizzata con pannelli di vetro trasparenti, senza presenza di infissi, con pannelli con apertura a libro o a fisarmonica, in maniera tale da poter essere ripiegate, amovibile e totalmente trasparente; dirette ad assolvere a funzioni temporanee di protezione dagli agenti atmosferici, al miglioramento delle prestazioni acustiche ed energetiche; alla riduzione delle dispersioni termiche; alla parziale impermeabilizzazione dalle acque meteoriche dei balconi aggettanti dal corpo dell'edificio o di logge rientranti all'interno dell'edificio; non presenta spazi stabilmente chiusi con conseguente variazione di volumi e di superfici, come definiti dal regolamento edilizio-tipo, che possano generare nuova volumetria o comportare il mutamento della destinazione d'uso dell'immobile anche da superficie accessoria a superficie utile; favoriscano una naturale microaerazione che consenta la circolazione di un costante flusso di arieggiamento a garanzia della salubrità dei vani interni domestici; abbia caratteristiche tecnico-costruttive e profilo estetico tali da ridurre al minimo l'impatto visivo e l'ingombro apparente e da non modificare le preesistenti linee architettoniche. La guida a più vie, alta 20 mm, è calpestabili e non costituisce barriera architettonica nei locali. Il peso scarica a pavimento e può essere installata anche su strutture leggere. Le guarnizioni silicee antispifferi la rendono ermetica e impermeabile e termica. Ante di uscita autobloccanti dall’interno. Compresa la fornitura e posa in opera di nastri ad espansione applicati sul perimetro della vetrata, nonché di teli e nastri a tenuta d'aria. La vetrata dovrà essere dotata di efficiente sistema di drenaggio e smaltimento delle acque, completo di garanzie di tenuta di isolamento termico ed acustico, marcato CE e certificato energetico. Posa ad alta efficienza energetica atta a garantire il raggiungimento delle prestazioni certificate come descritto nella norma UNI 11673-1. La vetrata dovrà rispettare le seguenti caratteristiche minime: la permeabilità all’aria (secondo UNI EN 12207) deve essere almeno nella classe 3 (con carico del vento di servizio (di progetto dell’edificio) calcolato: 400 < p ≤ 800 Pa); la tenuta all’acqua (secondo UNI EN 12208) | 01.E17.173.029 | vetro camera temperato 28 mm (8/12/8 mm), a filo lucido, con peso specifico di 25 kg/m², altezza 2.700 mm, con profili verticali in alluminio anodizzato, dimensioni 2,7x5,0 m (13,5 m²) | cad | 5620.12 | 0.7 | 10.15 | 89.15
PUG2025/01.E17.175.001 | 01 | EDILIZIA | 01.E17 | SERRAMENTI ED ACCESSORI | 01.E17.175 | Vetrata panoramica cosiddetta VePA realizzata con pannelli di vetro trasparenti, senza presenza di infissi, con pannelli con apertura a libro o a fisarmonica, in maniera tale da poter essere ripiegate, amovibile e totalmente trasparente; dirette ad assolvere a funzioni temporanee di protezione dagli agenti atmosferici, al miglioramento delle prestazioni acustiche ed energetiche; alla riduzione delle dispersioni termiche; alla parziale impermeabilizzazione dalle acque meteoriche dei balconi aggettanti dal corpo dell'edificio o di logge rientranti all'interno dell'edificio; non presenta spazi stabilmente chiusi con conseguente variazione di volumi e di superfici, come definiti dal regolamento edilizio-tipo, che possano generare nuova volumetria o comportare il mutamento della destinazione d'uso dell'immobile anche da superficie accessoria a superficie utile; favoriscano una naturale microaerazione che consenta la circolazione di un costante flusso di arieggiamento a garanzia della salubrità dei vani interni domestici; abbia caratteristiche tecnico-costruttive e profilo estetico tali da ridurre al minimo l'impatto visivo e l'ingombro apparente e da non modificare le preesistenti linee architettoniche. La guida a più vie, alta 20 mm, è calpestabili e non costituisce barriera architettonica nei locali. Il peso scarica a pavimento e può essere installata anche su strutture leggere. Le guarnizioni silicee antispifferi la rendono ermetica e impermeabile e termica. Ante di uscita autobloccanti dall’interno. Compresa la fornitura e posa in opera di nastri ad espansione applicati sul perimetro della vetrata, nonché di teli e nastri a tenuta d'aria. La vetrata dovrà essere dotata di efficiente sistema di drenaggio e smaltimento delle acque, completo di garanzie di tenuta di isolamento termico ed acustico, marcato CE e certificato energetico. Posa ad alta efficienza energetica atta a garantire il raggiungimento delle prestazioni certificate come descritto nella norma UNI 11673-1. La vetrata dovrà rispettare le seguenti caratteristiche minime: la permeabilità all’aria (secondo UNI EN 12207) deve essere almeno nella classe 3 (con carico del vento di servizio (di progetto dell’edificio) calcolato: 400 < p ≤ 800 Pa); la tenuta all’acqua (secondo UNI EN 12208) | 01.E17.175.001 | vetro stratificato 8 mm (4+4 mm) a filo lucido, con peso specifico di 25 kg/m², altezza 1.700 mm, con guida bassa, con profili verticali in alluminio anodizzato, dimensioni 1,7x5,0 m (8,5 m²) | cad | 3179.81 | 1.23 | 11.88 | 86.89
PUG2025/01.E17.177.001 | 01 | EDILIZIA | 01.E17 | SERRAMENTI ED ACCESSORI | 01.E17.177 | Sovrapprezzo per vetrate panoramiche cosiddetta VePA realizzata con pannelli di vetro trasparenti, senza presenza di infissi, con pannelli scorrevoli o realizzati a pacchetto, amovibile e totalmente trasparente e con pannelli con apertura a libro o a fisarmonica | 01.E17.177.001 | maggiorazione per anta aggiuntiva | m² | 130 | 0 | 0 | 0
PUG2025/01.E17.177.003 | 01 | EDILIZIA | 01.E17 | SERRAMENTI ED ACCESSORI | 01.E17.177 | Sovrapprezzo per vetrate panoramiche cosiddetta VePA realizzata con pannelli di vetro trasparenti, senza presenza di infissi, con pannelli scorrevoli o realizzati a pacchetto, amovibile e totalmente trasparente e con pannelli con apertura a libro o a fisarmonica | 01.E17.177.003 | impacchettamento sia destra che a sinistra | m² | 130 | 0 | 0 | 0
PUG2025/01.E17.177.005 | 01 | EDILIZIA | 01.E17 | SERRAMENTI ED ACCESSORI | 01.E17.177 | Sovrapprezzo per vetrate panoramiche cosiddetta VePA realizzata con pannelli di vetro trasparenti, senza presenza di infissi, con pannelli scorrevoli o realizzati a pacchetto, amovibile e totalmente trasparente e con pannelli con apertura a libro o a fisarmonica | 01.E17.177.005 | maniglie con chiave contro cartella inox | cad | 220 | 0 | 0 | 0
PUG2025/01.E17.177.007 | 01 | EDILIZIA | 01.E17 | SERRAMENTI ED ACCESSORI | 01.E17.177 | Sovrapprezzo per vetrate panoramiche cosiddetta VePA realizzata con pannelli di vetro trasparenti, senza presenza di infissi, con pannelli scorrevoli o realizzati a pacchetto, amovibile e totalmente trasparente e con pannelli con apertura a libro o a fisarmonica | 01.E17.177.007 | doppia apertura con maniglie contro cartella inox | cad | 280 | 0 | 0 | 0
PUG2025/01.E17.177.009 | 01 | EDILIZIA | 01.E17 | SERRAMENTI ED ACCESSORI | 01.E17.177 | Sovrapprezzo per vetrate panoramiche cosiddetta VePA realizzata con pannelli di vetro trasparenti, senza presenza di infissi, con pannelli scorrevoli o realizzati a pacchetto, amovibile e totalmente trasparente e con pannelli con apertura a libro o a fisarmonica | 01.E17.177.009 | maggiorazione per ogni angolo su balconi curvi | m² | 90 | 0 | 0 | 0
PUG2025/01.E17.177.011 | 01 | EDILIZIA | 01.E17 | SERRAMENTI ED ACCESSORI | 01.E17.177 | Sovrapprezzo per vetrate panoramiche cosiddetta VePA realizzata con pannelli di vetro trasparenti, senza presenza di infissi, con pannelli scorrevoli o realizzati a pacchetto, amovibile e totalmente trasparente e con pannelli con apertura a libro o a fisarmonica | 01.E17.177.011 | alluminio laccato con altri colori RAL | % | 0.2 | 0 | 0 | 0
PUG2025/01.E18.001.001 | 01 | EDILIZIA | 01.E18 | OPERE DA VETRAIO | 01.E18.001 | Vetro stratificato non temperato, con interposto PVB (polivinilbutirrale) dello spessore di 0,76 mm, conforme UNI EN 12543, esclusa molatura | 01.E18.001.001 | spessore 3 + 3 mm | m² | 105.63 | 0 | 16.17 | 83.83
PUG2025/01.E18.001.003 | 01 | EDILIZIA | 01.E18 | OPERE DA VETRAIO | 01.E18.001 | Vetro stratificato non temperato, con interposto PVB (polivinilbutirrale) dello spessore di 0,76 mm, conforme UNI EN 12543, esclusa molatura | 01.E18.001.003 | spessore 4 + 4 mm | m² | 121.86 | 0 | 14.88 | 85.12
PUG2025/01.E18.001.005 | 01 | EDILIZIA | 01.E18 | OPERE DA VETRAIO | 01.E18.001 | Vetro stratificato non temperato, con interposto PVB (polivinilbutirrale) dello spessore di 0,76 mm, conforme UNI EN 12543, esclusa molatura | 01.E18.001.005 | spessore 5 + 5 mm | m² | 135.63 | 0 | 12.33 | 87.67
PUG2025/01.E18.001.007 | 01 | EDILIZIA | 01.E18 | OPERE DA VETRAIO | 01.E18.001 | Vetro stratificato non temperato, con interposto PVB (polivinilbutirrale) dello spessore di 0,76 mm, conforme UNI EN 12543, esclusa molatura | 01.E18.001.007 | spessore 6 + 6 mm | m² | 153.7 | 0 | 11.11 | 88.89
PUG2025/01.E18.001.009 | 01 | EDILIZIA | 01.E18 | OPERE DA VETRAIO | 01.E18.001 | Vetro stratificato non temperato, con interposto PVB (polivinilbutirrale) dello spessore di 0,76 mm, conforme UNI EN 12543, esclusa molatura | 01.E18.001.009 | spessore 8 + 8 mm | m² | 201.77 | 0 | 8.47 | 91.53
PUG2025/01.E18.001.011 | 01 | EDILIZIA | 01.E18 | OPERE DA VETRAIO | 01.E18.001 | Vetro stratificato non temperato, con interposto PVB (polivinilbutirrale) dello spessore di 0,76 mm, conforme UNI EN 12543, esclusa molatura | 01.E18.001.011 | spessore 10 + 10 mm | m² | 241.67 | 0 | 7.35 | 92.65
PUG2025/01.E18.001.013 | 01 | EDILIZIA | 01.E18 | OPERE DA VETRAIO | 01.E18.001 | Vetro stratificato non temperato, con interposto PVB (polivinilbutirrale) dello spessore di 0,76 mm, conforme UNI EN 12543, esclusa molatura | 01.E18.001.013 | spessore 6 + 6 + 6 mm | m² | 201.77 | 0 | 8.47 | 91.53
PUG2025/01.E18.001.015 | 01 | EDILIZIA | 01.E18 | OPERE DA VETRAIO | 01.E18.001 | Vetro stratificato non temperato, con interposto PVB (polivinilbutirrale) dello spessore di 0,76 mm, conforme UNI EN 12543, esclusa molatura | 01.E18.001.015 | spessore 8 + 10 + 8 mm | m² | 291.01 | 0 | 6.1 | 93.9
PUG2025/01.E18.001.017 | 01 | EDILIZIA | 01.E18 | OPERE DA VETRAIO | 01.E18.001 | Vetro stratificato non temperato, con interposto PVB (polivinilbutirrale) dello spessore di 0,76 mm, conforme UNI EN 12543, esclusa molatura | 01.E18.001.017 | spessore 8 + 10 + 8 + 10 mm | m² | 474.07 | 0 | 3.67 | 96.33
PUG2025/01.E18.001.019 | 01 | EDILIZIA | 01.E18 | OPERE DA VETRAIO | 01.E18.001 | Vetro stratificato non temperato, con interposto PVB (polivinilbutirrale) dello spessore di 0,76 mm, conforme UNI EN 12543, esclusa molatura | 01.E18.001.019 | spessore 6 mm extrachiaro + 6 mm extrachiaro | m² | 180.59 | 0 | 9.64 | 90.36
PUG2025/01.E18.001.021 | 01 | EDILIZIA | 01.E18 | OPERE DA VETRAIO | 01.E18.001 | Vetro stratificato non temperato, con interposto PVB (polivinilbutirrale) dello spessore di 0,76 mm, conforme UNI EN 12543, esclusa molatura | 01.E18.001.021 | spessore 6 mm satinato + 6 mm satinato | m² | 202.13 | 0 | 8 | 92
PUG2025/01.E18.003.001 | 01 | EDILIZIA | 01.E18 | OPERE DA VETRAIO | 01.E18.003 | Sovrapprezzo per inserimento di ulteriori strati di PVB (polivinilbutirrale) | 01.E18.003.001 | trasparente spessore 0,38 mm | m² | 12.07 | 0 | 5.67 | 94.33
PUG2025/01.E18.003.003 | 01 | EDILIZIA | 01.E18 | OPERE DA VETRAIO | 01.E18.003 | Sovrapprezzo per inserimento di ulteriori strati di PVB (polivinilbutirrale) | 01.E18.003.003 | trasparente spessore 0,76 mm | m² | 23.45 | 0 | 2.92 | 97.08
PUG2025/01.E18.003.005 | 01 | EDILIZIA | 01.E18 | OPERE DA VETRAIO | 01.E18.003 | Sovrapprezzo per inserimento di ulteriori strati di PVB (polivinilbutirrale) | 01.E18.003.005 | opale spessore 0,38 mm | m² | 23.45 | 0 | 2.92 | 97.08
PUG2025/01.E18.003.007 | 01 | EDILIZIA | 01.E18 | OPERE DA VETRAIO | 01.E18.003 | Sovrapprezzo per inserimento di ulteriori strati di PVB (polivinilbutirrale) | 01.E18.003.007 | satinato spessore 0,38 mm | m² | 23.45 | 0 | 2.92 | 97.08
PUG2025/01.E18.003.009 | 01 | EDILIZIA | 01.E18 | OPERE DA VETRAIO | 01.E18.003 | Sovrapprezzo per inserimento di ulteriori strati di PVB (polivinilbutirrale) | 01.E18.003.009 | bronzo spessore 0,38 mm | m² | 19.66 | 0 | 3.48 | 96.52
PUG2025/01.E18.003.011 | 01 | EDILIZIA | 01.E18 | OPERE DA VETRAIO | 01.E18.003 | Sovrapprezzo per inserimento di ulteriori strati di PVB (polivinilbutirrale) | 01.E18.003.011 | grigio spessore 0,38 mm | m² | 19.66 | 0 | 3.48 | 96.52
PUG2025/01.E18.005.001 | 01 | EDILIZIA | 01.E18 | OPERE DA VETRAIO | 01.E18.005 | Vetro stratificato temperato composto da strati di vetro float extrachiaro, con interposto PVB (polivinilbutirrale) dello spessore di 1,52 mm, lavorato con macchine a controllo numerico computerizzato, conforme UNI EN 12543: trasparente | 01.E18.005.001 | spessore 4 + 4 mm | m² | 212.32 | 0 | 8.84 | 91.16
PUG2025/01.E18.005.003 | 01 | EDILIZIA | 01.E18 | OPERE DA VETRAIO | 01.E18.005 | Vetro stratificato temperato composto da strati di vetro float extrachiaro, con interposto PVB (polivinilbutirrale) dello spessore di 1,52 mm, lavorato con macchine a controllo numerico computerizzato, conforme UNI EN 12543: trasparente | 01.E18.005.003 | spessore 5 + 5 mm | m² | 234.2 | 0 | 6.55 | 93.45
PUG2025/01.E18.005.005 | 01 | EDILIZIA | 01.E18 | OPERE DA VETRAIO | 01.E18.005 | Vetro stratificato temperato composto da strati di vetro float extrachiaro, con interposto PVB (polivinilbutirrale) dello spessore di 1,52 mm, lavorato con macchine a controllo numerico computerizzato, conforme UNI EN 12543: trasparente | 01.E18.005.005 | spessore 6 + 6 mm | m² | 258.33 | 0 | 6.47 | 93.53
PUG2025/01.E18.005.007 | 01 | EDILIZIA | 01.E18 | OPERE DA VETRAIO | 01.E18.005 | Vetro stratificato temperato composto da strati di vetro float extrachiaro, con interposto PVB (polivinilbutirrale) dello spessore di 1,52 mm, lavorato con macchine a controllo numerico computerizzato, conforme UNI EN 12543: trasparente | 01.E18.005.007 | spessore 8 + 8 mm | m² | 313.62 | 0 | 6.42 | 93.58
PUG2025/01.E18.005.009 | 01 | EDILIZIA | 01.E18 | OPERE DA VETRAIO | 01.E18.005 | Vetro stratificato temperato composto da strati di vetro float extrachiaro, con interposto PVB (polivinilbutirrale) dello spessore di 1,52 mm, lavorato con macchine a controllo numerico computerizzato, conforme UNI EN 12543: trasparente | 01.E18.005.009 | spessore 10 + 10 mm | m² | 378.94 | 0 | 6.2 | 93.8
PUG2025/01.E18.005.011 | 01 | EDILIZIA | 01.E18 | OPERE DA VETRAIO | 01.E18.005 | Vetro stratificato temperato composto da strati di vetro float extrachiaro, con interposto PVB (polivinilbutirrale) dello spessore di 1,52 mm, lavorato con macchine a controllo numerico computerizzato, conforme UNI EN 12543: trasparente | 01.E18.005.011 | spessore 12 + 12 mm | m² | 495.1 | 0 | 3.93 | 96.07
PUG2025/01.E18.005.013 | 01 | EDILIZIA | 01.E18 | OPERE DA VETRAIO | 01.E18.005 | Vetro stratificato temperato composto da strati di vetro float extrachiaro, con interposto PVB (polivinilbutirrale) dello spessore di 1,52 mm, lavorato con macchine a controllo numerico computerizzato, conforme UNI EN 12543: trasparente | 01.E18.005.013 | spessore 15 + 15 mm | m² | 669.25 | 0 | 3.98 | 96.02
PUG2025/01.E18.005.015 | 01 | EDILIZIA | 01.E18 | OPERE DA VETRAIO | 01.E18.005 | Vetro stratificato temperato composto da strati di vetro float extrachiaro, con interposto PVB (polivinilbutirrale) dello spessore di 1,52 mm, lavorato con macchine a controllo numerico computerizzato, conforme UNI EN 12543: trasparente | 01.E18.005.015 | spessore 19 + 19 mm | m² | 883.24 | 0 | 1.89 | 98.11
PUG2025/01.E18.007.001 | 01 | EDILIZIA | 01.E18 | OPERE DA VETRAIO | 01.E18.007 | Vetro stratificato temperato composto da strati di vetro float extrachiaro, con interposto PVB (polivinilbutirrale) dello spessore di 1,52 mm, lavorato con macchine a controllo numerico computerizzato, conforme UNI EN 12543: satinato su un lato | 01.E18.007.001 | spessore 4 + 4 mm | m² | 269.72 | 0 | 6.2 | 93.8
PUG2025/01.E18.007.003 | 01 | EDILIZIA | 01.E18 | OPERE DA VETRAIO | 01.E18.007 | Vetro stratificato temperato composto da strati di vetro float extrachiaro, con interposto PVB (polivinilbutirrale) dello spessore di 1,52 mm, lavorato con macchine a controllo numerico computerizzato, conforme UNI EN 12543: satinato su un lato | 01.E18.007.003 | spessore 5 + 5 mm | m² | 297.07 | 0 | 6.32 | 93.68
PUG2025/01.E18.007.005 | 01 | EDILIZIA | 01.E18 | OPERE DA VETRAIO | 01.E18.007 | Vetro stratificato temperato composto da strati di vetro float extrachiaro, con interposto PVB (polivinilbutirrale) dello spessore di 1,52 mm, lavorato con macchine a controllo numerico computerizzato, conforme UNI EN 12543: satinato su un lato | 01.E18.007.005 | spessore 6 + 6 mm | m² | 321.79 | 0 | 6.05 | 93.95
PUG2025/01.E18.007.007 | 01 | EDILIZIA | 01.E18 | OPERE DA VETRAIO | 01.E18.007 | Vetro stratificato temperato composto da strati di vetro float extrachiaro, con interposto PVB (polivinilbutirrale) dello spessore di 1,52 mm, lavorato con macchine a controllo numerico computerizzato, conforme UNI EN 12543: satinato su un lato | 01.E18.007.007 | spessore 8 + 8 mm | m² | 368.97 | 0 | 4.35 | 95.65
PUG2025/01.E18.007.009 | 01 | EDILIZIA | 01.E18 | OPERE DA VETRAIO | 01.E18.007 | Vetro stratificato temperato composto da strati di vetro float extrachiaro, con interposto PVB (polivinilbutirrale) dello spessore di 1,52 mm, lavorato con macchine a controllo numerico computerizzato, conforme UNI EN 12543: satinato su un lato | 01.E18.007.009 | spessore 10 + 10 mm | m² | 434.96 | 0 | 4.32 | 95.68
PUG2025/01.E18.007.011 | 01 | EDILIZIA | 01.E18 | OPERE DA VETRAIO | 01.E18.007 | Vetro stratificato temperato composto da strati di vetro float extrachiaro, con interposto PVB (polivinilbutirrale) dello spessore di 1,52 mm, lavorato con macchine a controllo numerico computerizzato, conforme UNI EN 12543: satinato su un lato | 01.E18.007.011 | spessore 12 + 12 mm | m² | 558.2 | 0 | 3.91 | 96.09
PUG2025/01.E18.007.013 | 01 | EDILIZIA | 01.E18 | OPERE DA VETRAIO | 01.E18.007 | Vetro stratificato temperato composto da strati di vetro float extrachiaro, con interposto PVB (polivinilbutirrale) dello spessore di 1,52 mm, lavorato con macchine a controllo numerico computerizzato, conforme UNI EN 12543: satinato su un lato | 01.E18.007.013 | spessore 15 + 15 mm | m² | 719.05 | 0 | 2.19 | 97.81
PUG2025/01.E18.009.001 | 01 | EDILIZIA | 01.E18 | OPERE DA VETRAIO | 01.E18.009 | Vetro stratificato temperato composto da strati di vetro float extrachiaro, con interposto PVB (polivinilbutirrale) dello spessore di 1,52 mm, lavorato con macchine a controllo numerico computerizzato, conforme UNI EN 12543: satinato su due lati | 01.E18.009.001 | spessore 4 + 4 mm | m² | 333.18 | 0 | 5.84 | 94.16
PUG2025/01.E18.009.003 | 01 | EDILIZIA | 01.E18 | OPERE DA VETRAIO | 01.E18.009 | Vetro stratificato temperato composto da strati di vetro float extrachiaro, con interposto PVB (polivinilbutirrale) dello spessore di 1,52 mm, lavorato con macchine a controllo numerico computerizzato, conforme UNI EN 12543: satinato su due lati | 01.E18.009.003 | spessore 5 + 5 mm | m² | 353.36 | 0 | 4.06 | 95.94
PUG2025/01.E18.009.005 | 01 | EDILIZIA | 01.E18 | OPERE DA VETRAIO | 01.E18.009 | Vetro stratificato temperato composto da strati di vetro float extrachiaro, con interposto PVB (polivinilbutirrale) dello spessore di 1,52 mm, lavorato con macchine a controllo numerico computerizzato, conforme UNI EN 12543: satinato su due lati | 01.E18.009.005 | spessore 6 + 6 mm | m² | 376.46 | 0 | 3.9 | 96.1
PUG2025/01.E18.009.007 | 01 | EDILIZIA | 01.E18 | OPERE DA VETRAIO | 01.E18.009 | Vetro stratificato temperato composto da strati di vetro float extrachiaro, con interposto PVB (polivinilbutirrale) dello spessore di 1,52 mm, lavorato con macchine a controllo numerico computerizzato, conforme UNI EN 12543: satinato su due lati | 01.E18.009.007 | spessore 8 + 8 mm | m² | 432.79 | 0 | 4.42 | 95.58
PUG2025/01.E18.009.009 | 01 | EDILIZIA | 01.E18 | OPERE DA VETRAIO | 01.E18.009 | Vetro stratificato temperato composto da strati di vetro float extrachiaro, con interposto PVB (polivinilbutirrale) dello spessore di 1,52 mm, lavorato con macchine a controllo numerico computerizzato, conforme UNI EN 12543: satinato su due lati | 01.E18.009.009 | spessore 10 + 10 mm | m² | 496.47 | 0 | 4.2 | 95.8
PUG2025/01.E18.009.011 | 01 | EDILIZIA | 01.E18 | OPERE DA VETRAIO | 01.E18.009 | Vetro stratificato temperato composto da strati di vetro float extrachiaro, con interposto PVB (polivinilbutirrale) dello spessore di 1,52 mm, lavorato con macchine a controllo numerico computerizzato, conforme UNI EN 12543: satinato su due lati | 01.E18.009.011 | spessore 12 + 12 mm | m² | 621.98 | 0 | 4 | 96
PUG2025/01.E18.009.013 | 01 | EDILIZIA | 01.E18 | OPERE DA VETRAIO | 01.E18.009 | Vetro stratificato temperato composto da strati di vetro float extrachiaro, con interposto PVB (polivinilbutirrale) dello spessore di 1,52 mm, lavorato con macchine a controllo numerico computerizzato, conforme UNI EN 12543: satinato su due lati | 01.E18.009.013 | spessore 15 + 15 mm | m² | 781.46 | 0 | 2.23 | 97.77
PUG2025/01.E18.011.001 | 01 | EDILIZIA | 01.E18 | OPERE DA VETRAIO | 01.E18.011 | Vetro stratificato temperato composto da strati di vetro float extrachiaro, con interposto PVB (polivinilbutirrale) dello spessore di 1,52 mm, lavorato con macchine a controllo numerico computerizzato, conforme UNI EN 12543: cblindato trasparente | 01.E18.011.001 | spessore 6 + 6 + 6 mm | m² | 427.26 | 0 | 4.07 | 95.93
PUG2025/01.E18.011.003 | 01 | EDILIZIA | 01.E18 | OPERE DA VETRAIO | 01.E18.011 | Vetro stratificato temperato composto da strati di vetro float extrachiaro, con interposto PVB (polivinilbutirrale) dello spessore di 1,52 mm, lavorato con macchine a controllo numerico computerizzato, conforme UNI EN 12543: cblindato trasparente | 01.E18.011.003 | spessore 8 + 8 + 8 mm | m² | 507.17 | 0 | 3.97 | 96.03
PUG2025/01.E18.011.005 | 01 | EDILIZIA | 01.E18 | OPERE DA VETRAIO | 01.E18.011 | Vetro stratificato temperato composto da strati di vetro float extrachiaro, con interposto PVB (polivinilbutirrale) dello spessore di 1,52 mm, lavorato con macchine a controllo numerico computerizzato, conforme UNI EN 12543: cblindato trasparente | 01.E18.011.005 | spessore 10 + 10 + 10 mm | m² | 605.57 | 0 | 4.12 | 95.88
PUG2025/01.E18.011.007 | 01 | EDILIZIA | 01.E18 | OPERE DA VETRAIO | 01.E18.011 | Vetro stratificato temperato composto da strati di vetro float extrachiaro, con interposto PVB (polivinilbutirrale) dello spessore di 1,52 mm, lavorato con macchine a controllo numerico computerizzato, conforme UNI EN 12543: cblindato trasparente | 01.E18.011.007 | spessore 8 + 10 + 8 mm | m² | 539.22 | 0 | 4.05 | 95.95
PUG2025/01.E18.013.001 | 01 | EDILIZIA | 01.E18 | OPERE DA VETRAIO | 01.E18.013 | Vetro stratificato temperato composto da strati di vetro float chiaro con interposto foglio di PVB (polivinilbutirrale) dello spessore di 1,52 mm, lavorato con macchine a controllo numerico computerizzato, conforme UNI EN 12543: trasparente | 01.E18.013.001 | spessore 4 + 4 mm | m² | 199.56 | 0 | 8.72 | 91.28
PUG2025/01.E18.013.003 | 01 | EDILIZIA | 01.E18 | OPERE DA VETRAIO | 01.E18.013 | Vetro stratificato temperato composto da strati di vetro float chiaro con interposto foglio di PVB (polivinilbutirrale) dello spessore di 1,52 mm, lavorato con macchine a controllo numerico computerizzato, conforme UNI EN 12543: trasparente | 01.E18.013.003 | spessore 5 + 5 mm | m² | 219.7 | 0 | 7.3 | 92.7
PUG2025/01.E18.013.005 | 01 | EDILIZIA | 01.E18 | OPERE DA VETRAIO | 01.E18.013 | Vetro stratificato temperato composto da strati di vetro float chiaro con interposto foglio di PVB (polivinilbutirrale) dello spessore di 1,52 mm, lavorato con macchine a controllo numerico computerizzato, conforme UNI EN 12543: trasparente | 01.E18.013.005 | spessore 6 + 6 mm | m² | 243.26 | 0 | 7.44 | 92.56
PUG2025/01.E18.013.007 | 01 | EDILIZIA | 01.E18 | OPERE DA VETRAIO | 01.E18.013 | Vetro stratificato temperato composto da strati di vetro float chiaro con interposto foglio di PVB (polivinilbutirrale) dello spessore di 1,52 mm, lavorato con macchine a controllo numerico computerizzato, conforme UNI EN 12543: trasparente | 01.E18.013.007 | spessore 8 + 8 mm | m² | 286.16 | 0 | 5.84 | 94.16
PUG2025/01.E18.013.009 | 01 | EDILIZIA | 01.E18 | OPERE DA VETRAIO | 01.E18.013 | Vetro stratificato temperato composto da strati di vetro float chiaro con interposto foglio di PVB (polivinilbutirrale) dello spessore di 1,52 mm, lavorato con macchine a controllo numerico computerizzato, conforme UNI EN 12543: trasparente | 01.E18.013.009 | spessore 10 + 10 mm | m² | 333.23 | 0 | 4.71 | 95.29
PUG2025/01.E18.013.011 | 01 | EDILIZIA | 01.E18 | OPERE DA VETRAIO | 01.E18.013 | Vetro stratificato temperato composto da strati di vetro float chiaro con interposto foglio di PVB (polivinilbutirrale) dello spessore di 1,52 mm, lavorato con macchine a controllo numerico computerizzato, conforme UNI EN 12543: trasparente | 01.E18.013.011 | spessore 12 + 12 mm | m² | 454.04 | 0 | 4.44 | 95.56
PUG2025/01.E18.013.013 | 01 | EDILIZIA | 01.E18 | OPERE DA VETRAIO | 01.E18.013 | Vetro stratificato temperato composto da strati di vetro float chiaro con interposto foglio di PVB (polivinilbutirrale) dello spessore di 1,52 mm, lavorato con macchine a controllo numerico computerizzato, conforme UNI EN 12543: trasparente | 01.E18.013.013 | spessore 15 + 15 mm | m² | 604.56 | 0 | 3.54 | 96.46
PUG2025/01.E18.013.015 | 01 | EDILIZIA | 01.E18 | OPERE DA VETRAIO | 01.E18.013 | Vetro stratificato temperato composto da strati di vetro float chiaro con interposto foglio di PVB (polivinilbutirrale) dello spessore di 1,52 mm, lavorato con macchine a controllo numerico computerizzato, conforme UNI EN 12543: trasparente | 01.E18.013.015 | spessore 19 + 19 mm | m² | 803.06 | 0 | 2.97 | 97.03
PUG2025/01.E18.015.001 | 01 | EDILIZIA | 01.E18 | OPERE DA VETRAIO | 01.E18.015 | Vetro stratificato temperato composto da strati di vetro float chiaro con interposto foglio di PVB (polivinilbutirrale) dello spessore di 1,52 mm, lavorato con macchine a controllo numerico computerizzato, conforme UNI EN 12543: colorato bronzo, grigio, verde | 01.E18.015.001 | spessore 4 + 4 mm | m² | 282.73 | 0 | 6.04 | 93.96
PUG2025/01.E18.015.003 | 01 | EDILIZIA | 01.E18 | OPERE DA VETRAIO | 01.E18.015 | Vetro stratificato temperato composto da strati di vetro float chiaro con interposto foglio di PVB (polivinilbutirrale) dello spessore di 1,52 mm, lavorato con macchine a controllo numerico computerizzato, conforme UNI EN 12543: colorato bronzo, grigio, verde | 01.E18.015.003 | spessore 5 + 5 mm | m² | 288.11 | 0 | 6.04 | 93.96
PUG2025/01.E18.015.005 | 01 | EDILIZIA | 01.E18 | OPERE DA VETRAIO | 01.E18.015 | Vetro stratificato temperato composto da strati di vetro float chiaro con interposto foglio di PVB (polivinilbutirrale) dello spessore di 1,52 mm, lavorato con macchine a controllo numerico computerizzato, conforme UNI EN 12543: colorato bronzo, grigio, verde | 01.E18.015.005 | spessore 6 + 6 mm | m² | 329.76 | 0 | 4.86 | 95.14
PUG2025/01.E18.015.007 | 01 | EDILIZIA | 01.E18 | OPERE DA VETRAIO | 01.E18.015 | Vetro stratificato temperato composto da strati di vetro float chiaro con interposto foglio di PVB (polivinilbutirrale) dello spessore di 1,52 mm, lavorato con macchine a controllo numerico computerizzato, conforme UNI EN 12543: colorato bronzo, grigio, verde | 01.E18.015.007 | spessore 8 + 8 mm | m² | 398.75 | 0 | 4.19 | 95.81
PUG2025/01.E18.015.009 | 01 | EDILIZIA | 01.E18 | OPERE DA VETRAIO | 01.E18.015 | Vetro stratificato temperato composto da strati di vetro float chiaro con interposto foglio di PVB (polivinilbutirrale) dello spessore di 1,52 mm, lavorato con macchine a controllo numerico computerizzato, conforme UNI EN 12543: colorato bronzo, grigio, verde | 01.E18.015.009 | spessore 10 + 10 mm | m² | 496.41 | 0 | 3.17 | 96.83
PUG2025/01.E18.015.011 | 01 | EDILIZIA | 01.E18 | OPERE DA VETRAIO | 01.E18.015 | Vetro stratificato temperato composto da strati di vetro float chiaro con interposto foglio di PVB (polivinilbutirrale) dello spessore di 1,52 mm, lavorato con macchine a controllo numerico computerizzato, conforme UNI EN 12543: colorato bronzo, grigio, verde | 01.E18.015.011 | spessore 12 + 12 mm | m² | 684.62 | 0 | 2.99 | 97.01
PUG2025/01.E18.017.001 | 01 | EDILIZIA | 01.E18 | OPERE DA VETRAIO | 01.E18.017 | Vetro stratificato temperato composto da strati di vetro float chiaro con interposto foglio di PVB (polivinilbutirrale) dello spessore di 1,52 mm, lavorato con macchine a controllo numerico computerizzato, conforme UNI EN 12543: trasparente su un lato e con stampa "C" sull'altro, spessore 4 + 4 mm | 01.E18.017.001 | spessore 4 + 4 mm | m² | 215.11 | 0 | 8.26 | 91.74
PUG2025/01.E18.019.001 | 01 | EDILIZIA | 01.E18 | OPERE DA VETRAIO | 01.E18.019 | Vetro stratificato temperato composto da strati di vetro float chiaro con interposto foglio di PVB (polivinilbutirrale) dello spessore di 1,52 mm, lavorato con macchine a controllo numerico computerizzato, conforme UNI EN 12543: trasparente su un lato e satinato sull'altro | 01.E18.019.001 | spessore 4 + 4 mm | m² | 217.96 | 0 | 8.3 | 91.7
PUG2025/01.E18.019.003 | 01 | EDILIZIA | 01.E18 | OPERE DA VETRAIO | 01.E18.019 | Vetro stratificato temperato composto da strati di vetro float chiaro con interposto foglio di PVB (polivinilbutirrale) dello spessore di 1,52 mm, lavorato con macchine a controllo numerico computerizzato, conforme UNI EN 12543: trasparente su un lato e satinato sull'altro | 01.E18.019.003 | spessore 5 + 5 mm | m² | 235.82 | 0 | 6.66 | 93.34
PUG2025/01.E18.019.005 | 01 | EDILIZIA | 01.E18 | OPERE DA VETRAIO | 01.E18.019 | Vetro stratificato temperato composto da strati di vetro float chiaro con interposto foglio di PVB (polivinilbutirrale) dello spessore di 1,52 mm, lavorato con macchine a controllo numerico computerizzato, conforme UNI EN 12543: trasparente su un lato e satinato sull'altro | 01.E18.019.005 | spessore 6 + 6 mm | m² | 258.7 | 0 | 6.6 | 93.4
PUG2025/01.E18.019.007 | 01 | EDILIZIA | 01.E18 | OPERE DA VETRAIO | 01.E18.019 | Vetro stratificato temperato composto da strati di vetro float chiaro con interposto foglio di PVB (polivinilbutirrale) dello spessore di 1,52 mm, lavorato con macchine a controllo numerico computerizzato, conforme UNI EN 12543: trasparente su un lato e satinato sull'altro | 01.E18.019.007 | spessore 8 + 8 mm | m² | 301.6 | 0 | 5.21 | 94.79
PUG2025/01.E18.019.009 | 01 | EDILIZIA | 01.E18 | OPERE DA VETRAIO | 01.E18.019 | Vetro stratificato temperato composto da strati di vetro float chiaro con interposto foglio di PVB (polivinilbutirrale) dello spessore di 1,52 mm, lavorato con macchine a controllo numerico computerizzato, conforme UNI EN 12543: trasparente su un lato e satinato sull'altro | 01.E18.019.009 | spessore 10 + 10 mm | m² | 352.73 | 0 | 5.32 | 94.68
PUG2025/01.E18.021.001 | 01 | EDILIZIA | 01.E18 | OPERE DA VETRAIO | 01.E18.021 | Vetro in lastre tagliate a misura, di qualsiasi dimensione, fornite e poste in opera su infissi e telai in legno, metallo o pvc mediante adeguati sistemi di fissaggio, compresi pulitura e sfridi: vetro float trasparente, conforme norma UNI EN 572 | 01.E18.021.001 | spessore 4 mm | m² | 40.95 | 0 | 25.87 | 74.13
PUG2025/01.E18.021.003 | 01 | EDILIZIA | 01.E18 | OPERE DA VETRAIO | 01.E18.021 | Vetro in lastre tagliate a misura, di qualsiasi dimensione, fornite e poste in opera su infissi e telai in legno, metallo o pvc mediante adeguati sistemi di fissaggio, compresi pulitura e sfridi: vetro float trasparente, conforme norma UNI EN 572 | 01.E18.021.003 | spessore 6 mm | m² | 54.87 | 0 | 19.31 | 80.69
PUG2025/01.E18.021.005 | 01 | EDILIZIA | 01.E18 | OPERE DA VETRAIO | 01.E18.021 | Vetro in lastre tagliate a misura, di qualsiasi dimensione, fornite e poste in opera su infissi e telai in legno, metallo o pvc mediante adeguati sistemi di fissaggio, compresi pulitura e sfridi: vetro float trasparente, conforme norma UNI EN 572 | 01.E18.021.005 | spessore 8 mm | m² | 70.05 | 0 | 15.12 | 84.88
PUG2025/01.E18.021.007 | 01 | EDILIZIA | 01.E18 | OPERE DA VETRAIO | 01.E18.021 | Vetro in lastre tagliate a misura, di qualsiasi dimensione, fornite e poste in opera su infissi e telai in legno, metallo o pvc mediante adeguati sistemi di fissaggio, compresi pulitura e sfridi: vetro float trasparente, conforme norma UNI EN 572 | 01.E18.021.007 | spessore 10 mm | m² | 86.49 | 0 | 12.25 | 87.75
PUG2025/01.E18.021.009 | 01 | EDILIZIA | 01.E18 | OPERE DA VETRAIO | 01.E18.021 | Vetro in lastre tagliate a misura, di qualsiasi dimensione, fornite e poste in opera su infissi e telai in legno, metallo o pvc mediante adeguati sistemi di fissaggio, compresi pulitura e sfridi: vetro float trasparente, conforme norma UNI EN 572 | 01.E18.021.009 | spessore 12 mm | m² | 137.09 | 0 | 7.73 | 92.27
PUG2025/01.E18.021.011 | 01 | EDILIZIA | 01.E18 | OPERE DA VETRAIO | 01.E18.021 | Vetro in lastre tagliate a misura, di qualsiasi dimensione, fornite e poste in opera su infissi e telai in legno, metallo o pvc mediante adeguati sistemi di fissaggio, compresi pulitura e sfridi: vetro float trasparente, conforme norma UNI EN 572 | 01.E18.021.011 | spessore 15 mm | m² | 171.25 | 0 | 6.19 | 93.81
PUG2025/01.E18.023.001 | 01 | EDILIZIA | 01.E18 | OPERE DA VETRAIO | 01.E18.023 | Vetro in lastre tagliate a misura, di qualsiasi dimensione, fornite e poste in opera su infissi e telai in legno, metallo o pvc mediante adeguati sistemi di fissaggio, compresi pulitura e sfridi: vetro float extrachiaro, conforme norma UNI EN 572 | 01.E18.023.001 | spessore 4 mm | m² | 46.01 | 0 | 23.02 | 76.98
PUG2025/01.E18.023.003 | 01 | EDILIZIA | 01.E18 | OPERE DA VETRAIO | 01.E18.023 | Vetro in lastre tagliate a misura, di qualsiasi dimensione, fornite e poste in opera su infissi e telai in legno, metallo o pvc mediante adeguati sistemi di fissaggio, compresi pulitura e sfridi: vetro float extrachiaro, conforme norma UNI EN 572 | 01.E18.023.003 | spessore 6 mm | m² | 64.05 | 0 | 17.05 | 82.95
PUG2025/01.E18.023.005 | 01 | EDILIZIA | 01.E18 | OPERE DA VETRAIO | 01.E18.023 | Vetro in lastre tagliate a misura, di qualsiasi dimensione, fornite e poste in opera su infissi e telai in legno, metallo o pvc mediante adeguati sistemi di fissaggio, compresi pulitura e sfridi: vetro float extrachiaro, conforme norma UNI EN 572 | 01.E18.023.005 | spessore 8 mm | m² | 81.76 | 0 | 13.35 | 86.65
PUG2025/01.E18.023.007 | 01 | EDILIZIA | 01.E18 | OPERE DA VETRAIO | 01.E18.023 | Vetro in lastre tagliate a misura, di qualsiasi dimensione, fornite e poste in opera su infissi e telai in legno, metallo o pvc mediante adeguati sistemi di fissaggio, compresi pulitura e sfridi: vetro float extrachiaro, conforme norma UNI EN 572 | 01.E18.023.007 | spessore 10 mm | m² | 105.79 | 0 | 10.32 | 89.68
PUG2025/01.E18.023.009 | 01 | EDILIZIA | 01.E18 | OPERE DA VETRAIO | 01.E18.023 | Vetro in lastre tagliate a misura, di qualsiasi dimensione, fornite e poste in opera su infissi e telai in legno, metallo o pvc mediante adeguati sistemi di fissaggio, compresi pulitura e sfridi: vetro float extrachiaro, conforme norma UNI EN 572 | 01.E18.023.009 | spessore 12 mm | m² | 158.92 | 0 | 6.87 | 93.13
PUG2025/01.E18.025.001 | 01 | EDILIZIA | 01.E18 | OPERE DA VETRAIO | 01.E18.025 | Vetro in lastre tagliate a misura, di qualsiasi dimensione, fornite e poste in opera su infissi e telai in legno, metallo o pvc mediante adeguati sistemi di fissaggio, compresi pulitura e sfridi: vetro satinato bianco, conforme norma UNI EN 572 | 01.E18.025.001 | spessore 4 mm | m² | 57.4 | 0 | 18.46 | 81.54
PUG2025/01.E18.025.003 | 01 | EDILIZIA | 01.E18 | OPERE DA VETRAIO | 01.E18.025 | Vetro in lastre tagliate a misura, di qualsiasi dimensione, fornite e poste in opera su infissi e telai in legno, metallo o pvc mediante adeguati sistemi di fissaggio, compresi pulitura e sfridi: vetro satinato bianco, conforme norma UNI EN 572 | 01.E18.025.003 | spessore 5 mm | m² | 64.99 | 0 | 16.3 | 83.7
PUG2025/01.E18.025.005 | 01 | EDILIZIA | 01.E18 | OPERE DA VETRAIO | 01.E18.025 | Vetro in lastre tagliate a misura, di qualsiasi dimensione, fornite e poste in opera su infissi e telai in legno, metallo o pvc mediante adeguati sistemi di fissaggio, compresi pulitura e sfridi: vetro satinato bianco, conforme norma UNI EN 572 | 01.E18.025.005 | spessore 6 mm | m² | 71.31 | 0 | 14.86 | 85.14
PUG2025/01.E18.025.007 | 01 | EDILIZIA | 01.E18 | OPERE DA VETRAIO | 01.E18.025 | Vetro in lastre tagliate a misura, di qualsiasi dimensione, fornite e poste in opera su infissi e telai in legno, metallo o pvc mediante adeguati sistemi di fissaggio, compresi pulitura e sfridi: vetro satinato bianco, conforme norma UNI EN 572 | 01.E18.025.007 | spessore 8 mm | m² | 86.49 | 0 | 12.25 | 87.75
PUG2025/01.E18.027.001 | 01 | EDILIZIA | 01.E18 | OPERE DA VETRAIO | 01.E18.027 | Vetro stampato temprato incolore, conforme norma UNI EN 12150-1 e 2, spessore 8 mm | 01.E18.027.001 | spessore 8 mm | m² | 177.9 | 0 | 6.14 | 93.86
PUG2025/01.E18.029.001 | 01 | EDILIZIA | 01.E18 | OPERE DA VETRAIO | 01.E18.029 | Vetrata isolante composta da due lastre di vetro separate da un'intercapedine d'aria disidratata di spessore 6 12 mm opportunamente sigillata con una doppia barriera a tenuta stagna, conforme norma UNI EN 1279 | 01.E18.029.001 | spessore singolo vetro 4 mm | m² | 113.22 | 0 | 15.09 | 84.91
PUG2025/01.E18.029.003 | 01 | EDILIZIA | 01.E18 | OPERE DA VETRAIO | 01.E18.029 | Vetrata isolante composta da due lastre di vetro separate da un'intercapedine d'aria disidratata di spessore 6 12 mm opportunamente sigillata con una doppia barriera a tenuta stagna, conforme norma UNI EN 1279 | 01.E18.029.003 | spessore singolo vetro 5 mm | m² | 127.14 | 0 | 13.44 | 86.56
PUG2025/01.E18.029.005 | 01 | EDILIZIA | 01.E18 | OPERE DA VETRAIO | 01.E18.029 | Vetrata isolante composta da due lastre di vetro separate da un'intercapedine d'aria disidratata di spessore 6 12 mm opportunamente sigillata con una doppia barriera a tenuta stagna, conforme norma UNI EN 1279 | 01.E18.029.005 | spessore singolo vetro 6 mm | m² | 141.05 | 0 | 12.11 | 87.89
PUG2025/01.E18.031.001 | 01 | EDILIZIA | 01.E18 | OPERE DA VETRAIO | 01.E18.031 | Vetrata isolante realizzata con cristallo basso-emissivo per il risparmio energetico con emissività epsilon pari a 0,03 (trasmittanza termica Ug fino a 1,1 W/mqK), composta con due lastre di cristallo di cui una float chiaro ed una bassoemissiva, intercapedine in aria disidratata 6 9 12 mm, conforme alla norma UNI EN 12543 | 01.E18.031.001 | float 4 con bassoemissivo 4 mm | m² | 122.66 | 0 | 13.37 | 86.63
PUG2025/01.E18.031.003 | 01 | EDILIZIA | 01.E18 | OPERE DA VETRAIO | 01.E18.031 | Vetrata isolante realizzata con cristallo basso-emissivo per il risparmio energetico con emissività epsilon pari a 0,03 (trasmittanza termica Ug fino a 1,1 W/mqK), composta con due lastre di cristallo di cui una float chiaro ed una bassoemissiva, intercapedine in aria disidratata 6 9 12 mm, conforme alla norma UNI EN 12543 | 01.E18.031.003 | float 6 con bassoemissivo 6 mm | m² | 154.28 | 0 | 10.63 | 89.37
PUG2025/01.E18.033.001 | 01 | EDILIZIA | 01.E18 | OPERE DA VETRAIO | 01.E18.033 | Sovrapprezzo per vetrata isolante con una lastra selettiva a controllo solare, trasmittanza termica Ug fino a 1,0 W/mqK, conformi UNI EN 1279 | 01.E18.033.001 | riflettente chiaro 3 + 3 mm | m² | 131.25 | 0 | 13.26 | 86.74
PUG2025/01.E18.033.003 | 01 | EDILIZIA | 01.E18 | OPERE DA VETRAIO | 01.E18.033 | Sovrapprezzo per vetrata isolante con una lastra selettiva a controllo solare, trasmittanza termica Ug fino a 1,0 W/mqK, conformi UNI EN 1279 | 01.E18.033.003 | riflettente chiaro 4 + 4 mm | m² | 138.84 | 0 | 12.54 | 87.46
PUG2025/01.E18.033.005 | 01 | EDILIZIA | 01.E18 | OPERE DA VETRAIO | 01.E18.033 | Sovrapprezzo per vetrata isolante con una lastra selettiva a controllo solare, trasmittanza termica Ug fino a 1,0 W/mqK, conformi UNI EN 1279 | 01.E18.033.005 | riflettente chiaro 5 + 5 mm | m² | 136.8 | 0 | 5.68 | 94.32
PUG2025/01.E18.033.007 | 01 | EDILIZIA | 01.E18 | OPERE DA VETRAIO | 01.E18.033 | Sovrapprezzo per vetrata isolante con una lastra selettiva a controllo solare, trasmittanza termica Ug fino a 1,0 W/mqK, conformi UNI EN 1279 | 01.E18.033.007 | riflettente magnetronico grigio 6 mm | m² | 81.14 | 0 | 9.57 | 90.43
PUG2025/01.E18.033.009 | 01 | EDILIZIA | 01.E18 | OPERE DA VETRAIO | 01.E18.033 | Sovrapprezzo per vetrata isolante con una lastra selettiva a controllo solare, trasmittanza termica Ug fino a 1,0 W/mqK, conformi UNI EN 1279 | 01.E18.033.009 | riflettente magnetronico grigio 8 mm | m² | 126.19 | 0 | 13.79 | 86.21
PUG2025/01.E18.033.011 | 01 | EDILIZIA | 01.E18 | OPERE DA VETRAIO | 01.E18.033 | Sovrapprezzo per vetrata isolante con una lastra selettiva a controllo solare, trasmittanza termica Ug fino a 1,0 W/mqK, conformi UNI EN 1279 | 01.E18.033.011 | riflettente magnetronico verde 6 mm | m² | 102.16 | 0 | 17.04 | 82.96
PUG2025/01.E18.033.013 | 01 | EDILIZIA | 01.E18 | OPERE DA VETRAIO | 01.E18.033 | Sovrapprezzo per vetrata isolante con una lastra selettiva a controllo solare, trasmittanza termica Ug fino a 1,0 W/mqK, conformi UNI EN 1279 | 01.E18.033.013 | riflettente magnetronico verde 8 mm | m² | 129.21 | 0 | 6.01 | 93.99
PUG2025/01.E18.033.015 | 01 | EDILIZIA | 01.E18 | OPERE DA VETRAIO | 01.E18.033 | Sovrapprezzo per vetrata isolante con una lastra selettiva a controllo solare, trasmittanza termica Ug fino a 1,0 W/mqK, conformi UNI EN 1279 | 01.E18.033.015 | riflettente magnetronico blu 6 mm | m² | 119.87 | 0 | 14.52 | 85.48
PUG2025/01.E18.033.017 | 01 | EDILIZIA | 01.E18 | OPERE DA VETRAIO | 01.E18.033 | Sovrapprezzo per vetrata isolante con una lastra selettiva a controllo solare, trasmittanza termica Ug fino a 1,0 W/mqK, conformi UNI EN 1279 | 01.E18.033.017 | riflettente magnetronico blu 8 mm | m² | 152.76 | 0 | 11.39 | 88.61
PUG2025/01.E18.035.001 | 01 | EDILIZIA | 01.E18 | OPERE DA VETRAIO | 01.E18.035 | Vetrata isolante ad elevate prestazioni energetiche, con cristallo bassoemissivo con emissività epsilon pari a 0,01 (trasmittanza termica Ug fino a 1,0 W/mqK), composta da due lastre di cristallo di cui una float chiaro di spessore 4 mm ed una bassoemissiva di spessore 4 mm, intercapedine in aria disidratata 12-15 mm, conforme alla norma UNI EN 1279 | 01.E18.035.001 | composta da due lastre di cristallo di cui una float chiaro di spessore 4 mm ed una bassoemissiva di spessore 4 mm, intercapedine in aria disidratata 12-15 mm | m² | 124.61 | 0 | 13.71 | 86.29
PUG2025/01.E18.037.001 | 01 | EDILIZIA | 01.E18 | OPERE DA VETRAIO | 01.E18.037 | Vetrata isolante ad elevate prestazioni energetiche, con cristallo bassoemissivo con emissività epsilon pari a 0,01 (trasmittanza termica Ug fino a 1,0 W/mqK), composta da due lastre di stratificato di sicurezza di cui una chiara 33.1 ed una bassoemissiva 33.1, intercapedine in aria disidratata 12-15 mm, conforme alla norma UNI EN 1279 | 01.E18.037.001 | cristallo bassoemissivo con emissività epsilon pari a 0,01 (trasmittanza termica Ug fino a 1,0 W/mqK) | m² | 199.82 | 0 | 8.21 | 91.79
PUG2025/01.E18.039.001 | 01 | EDILIZIA | 01.E18 | OPERE DA VETRAIO | 01.E18.039 | Vetrata isolante ad elevate prestazioni energetiche, con cristallo bassoemissivo con emissività epsilon pari a 0,01 (trasmittanza termica Ug fino a 1,0 W/mqK), composta da due lastre di stratificato di sicurezza di cui una chiara 33.1 ed una bassoemissiva 33.1, intercapedine in aria disidratata 12-15 mm, conforme alla norma UNI EN 1279: Filo lucido eseguito sullo spessore delle vetrate di qualsiasi tipo | 01.E18.039.001 | su vetrate semplici di spessore fino a 6 mm | m | 4.85 | 0 | 100 | 0
PUG2025/01.E18.039.003 | 01 | EDILIZIA | 01.E18 | OPERE DA VETRAIO | 01.E18.039 | Vetrata isolante ad elevate prestazioni energetiche, con cristallo bassoemissivo con emissività epsilon pari a 0,01 (trasmittanza termica Ug fino a 1,0 W/mqK), composta da due lastre di stratificato di sicurezza di cui una chiara 33.1 ed una bassoemissiva 33.1, intercapedine in aria disidratata 12-15 mm, conforme alla norma UNI EN 1279: Filo lucido eseguito sullo spessore delle vetrate di qualsiasi tipo | 01.E18.039.003 | su vetrate semplici di spessore oltre i 6 mm e fino a 8 | m | 5.18 | 0 | 100 | 0
PUG2025/01.E18.039.005 | 01 | EDILIZIA | 01.E18 | OPERE DA VETRAIO | 01.E18.039 | Vetrata isolante ad elevate prestazioni energetiche, con cristallo bassoemissivo con emissività epsilon pari a 0,01 (trasmittanza termica Ug fino a 1,0 W/mqK), composta da due lastre di stratificato di sicurezza di cui una chiara 33.1 ed una bassoemissiva 33.1, intercapedine in aria disidratata 12-15 mm, conforme alla norma UNI EN 1279: Filo lucido eseguito sullo spessore delle vetrate di qualsiasi tipo | 01.E18.039.005 | su vetrate semplici di spessore oltre i 8 mm e fino a 12 | m | 6.8 | 0 | 100 | 0
PUG2025/01.E18.039.007 | 01 | EDILIZIA | 01.E18 | OPERE DA VETRAIO | 01.E18.039 | Vetrata isolante ad elevate prestazioni energetiche, con cristallo bassoemissivo con emissività epsilon pari a 0,01 (trasmittanza termica Ug fino a 1,0 W/mqK), composta da due lastre di stratificato di sicurezza di cui una chiara 33.1 ed una bassoemissiva 33.1, intercapedine in aria disidratata 12-15 mm, conforme alla norma UNI EN 1279: Filo lucido eseguito sullo spessore delle vetrate di qualsiasi tipo | 01.E18.039.007 | su vetrate di sicurezza di spessore fino a 7 mm | m | 6.8 | 0 | 100 | 0
PUG2025/01.E18.039.009 | 01 | EDILIZIA | 01.E18 | OPERE DA VETRAIO | 01.E18.039 | Vetrata isolante ad elevate prestazioni energetiche, con cristallo bassoemissivo con emissività epsilon pari a 0,01 (trasmittanza termica Ug fino a 1,0 W/mqK), composta da due lastre di stratificato di sicurezza di cui una chiara 33.1 ed una bassoemissiva 33.1, intercapedine in aria disidratata 12-15 mm, conforme alla norma UNI EN 1279: Filo lucido eseguito sullo spessore delle vetrate di qualsiasi tipo | 01.E18.039.009 | su vetrate di sicurezza di spessore oltre i 7 mm e fino a 12 | m | 17.15 | 0 | 100 | 0
PUG2025/01.E18.039.011 | 01 | EDILIZIA | 01.E18 | OPERE DA VETRAIO | 01.E18.039 | Vetrata isolante ad elevate prestazioni energetiche, con cristallo bassoemissivo con emissività epsilon pari a 0,01 (trasmittanza termica Ug fino a 1,0 W/mqK), composta da due lastre di stratificato di sicurezza di cui una chiara 33.1 ed una bassoemissiva 33.1, intercapedine in aria disidratata 12-15 mm, conforme alla norma UNI EN 1279: Filo lucido eseguito sullo spessore delle vetrate di qualsiasi tipo | 01.E18.039.011 | su vetrate di sicurezza di spessore oltre i 12 mm e fino a 19 | m | 22 | 0 | 100 | 0
PUG2025/01.E18.039.013 | 01 | EDILIZIA | 01.E18 | OPERE DA VETRAIO | 01.E18.039 | Vetrata isolante ad elevate prestazioni energetiche, con cristallo bassoemissivo con emissività epsilon pari a 0,01 (trasmittanza termica Ug fino a 1,0 W/mqK), composta da due lastre di stratificato di sicurezza di cui una chiara 33.1 ed una bassoemissiva 33.1, intercapedine in aria disidratata 12-15 mm, conforme alla norma UNI EN 1279: Filo lucido eseguito sullo spessore delle vetrate di qualsiasi tipo | 01.E18.039.013 | su vetrate di sicurezza di spessore oltre i 19 mm e fino a 27 | m | 29.12 | 0 | 100 | 0
PUG2025/01.E18.039.015 | 01 | EDILIZIA | 01.E18 | OPERE DA VETRAIO | 01.E18.039 | Vetrata isolante ad elevate prestazioni energetiche, con cristallo bassoemissivo con emissività epsilon pari a 0,01 (trasmittanza termica Ug fino a 1,0 W/mqK), composta da due lastre di stratificato di sicurezza di cui una chiara 33.1 ed una bassoemissiva 33.1, intercapedine in aria disidratata 12-15 mm, conforme alla norma UNI EN 1279: Filo lucido eseguito sullo spessore delle vetrate di qualsiasi tipo | 01.E18.039.015 | su vetrate di sicurezza oltre i 27 mm e fino a 38 | m | 42.07 | 0 | 100 | 0
PUG2025/01.E18.039.017 | 01 | EDILIZIA | 01.E18 | OPERE DA VETRAIO | 01.E18.039 | Vetrata isolante ad elevate prestazioni energetiche, con cristallo bassoemissivo con emissività epsilon pari a 0,01 (trasmittanza termica Ug fino a 1,0 W/mqK), composta da due lastre di stratificato di sicurezza di cui una chiara 33.1 ed una bassoemissiva 33.1, intercapedine in aria disidratata 12-15 mm, conforme alla norma UNI EN 1279: Filo lucido eseguito sullo spessore delle vetrate di qualsiasi tipo | 01.E18.039.017 | su vetrate di sicurezza oltre i 38 mm | m | 46.6 | 0 | 100 | 0
PUG2025/01.E18.041.001 | 01 | EDILIZIA | 01.E18 | OPERE DA VETRAIO | 01.E18.041 | Becco di civetta eseguito sugli spessori dei cristalli | 01.E18.041.001 | dello spessore fino a 8 mm | m | 4.85 | 0 | 100 | 0
PUG2025/01.E18.041.003 | 01 | EDILIZIA | 01.E18 | OPERE DA VETRAIO | 01.E18.041 | Becco di civetta eseguito sugli spessori dei cristalli | 01.E18.041.003 | dello spessore oltre i 8 mm e fino a 12 | m | 6.8 | 0 | 100 | 0
PUG2025/01.E18.043.001 | 01 | EDILIZIA | 01.E18 | OPERE DA VETRAIO | 01.E18.043 | Taglio a misura di vetri o cristalli | 01.E18.043.001 | composta da due lastre di stratificato di sicurezza di cui una chiara 33.1 ed una bassoemissiva 33.1, intercapedine in aria disidratata 12-15 mm | m² | 4.85 | 0 | 100 | 0
PUG2025/01.E18.045.001 | 01 | EDILIZIA | 01.E18 | OPERE DA VETRAIO | 01.E18.045 | Smerigliatura di lastre di vetro e cristalli di qualsiasi tipo. | 01.E18.045.001 | Il prezzo si riferisce alla superficie effettiva delle lastre | m² | 9.71 | 0 | 100 | 0
PUG2025/01.E18.047.001 | 01 | EDILIZIA | 01.E18 | OPERE DA VETRAIO | 01.E18.047 | Opacatura, givrettatura e satinatura ad acido di lastre di vetro e cristalli di qualsiasi tipo. Il prezzo si riferisce alla superficie effettiva delle lastre | 01.E18.047.001 | opacatura a disegno lineare | m² | 24.59 | 0 | 100 | 0
PUG2025/01.E18.047.003 | 01 | EDILIZIA | 01.E18 | OPERE DA VETRAIO | 01.E18.047 | Opacatura, givrettatura e satinatura ad acido di lastre di vetro e cristalli di qualsiasi tipo. Il prezzo si riferisce alla superficie effettiva delle lastre | 01.E18.047.003 | givrettatura | m² | 19.74 | 0 | 100 | 0
PUG2025/01.E18.047.005 | 01 | EDILIZIA | 01.E18 | OPERE DA VETRAIO | 01.E18.047 | Opacatura, givrettatura e satinatura ad acido di lastre di vetro e cristalli di qualsiasi tipo. Il prezzo si riferisce alla superficie effettiva delle lastre | 01.E18.047.005 | satinatura ad acido | m² | 29.45 | 0 | 100 | 0
PUG2025/01.E19.001.001 | 01 | EDILIZIA | 01.E19 | GIUNTI E COPRIGIUNTI | 01.E19.001 | Guarnizione idroespansiva composta da gomma di caucciù semivulcanizzata e combinata con polimeri idrofili, posta in opera in aderenza su superfici pulite da polvere, olii e parti incoerenti, al di sopra di spezzoni di pannelli bentonitici con successiva copertura in calcestruzzo armato dello spessore non inferiore a 10 cm, quest'ultimo da pagarsi a parte: a sezione rettangolare o quadrata | 01.E19.001.001 | dimensione 20 x 5 mm | m | 53.73 | 0 | 55.26 | 44.74
PUG2025/01.E19.001.003 | 01 | EDILIZIA | 01.E19 | GIUNTI E COPRIGIUNTI | 01.E19.001 | Guarnizione idroespansiva composta da gomma di caucciù semivulcanizzata e combinata con polimeri idrofili, posta in opera in aderenza su superfici pulite da polvere, olii e parti incoerenti, al di sopra di spezzoni di pannelli bentonitici con successiva copertura in calcestruzzo armato dello spessore non inferiore a 10 cm, quest'ultimo da pagarsi a parte: a sezione rettangolare o quadrata | 01.E19.001.003 | dimensione 20 x 10 mm | m | 68.16 | 0 | 44.14 | 55.86
PUG2025/01.E19.001.005 | 01 | EDILIZIA | 01.E19 | GIUNTI E COPRIGIUNTI | 01.E19.001 | Guarnizione idroespansiva composta da gomma di caucciù semivulcanizzata e combinata con polimeri idrofili, posta in opera in aderenza su superfici pulite da polvere, olii e parti incoerenti, al di sopra di spezzoni di pannelli bentonitici con successiva copertura in calcestruzzo armato dello spessore non inferiore a 10 cm, quest'ultimo da pagarsi a parte: a sezione rettangolare o quadrata | 01.E19.001.005 | dimensione 20 x 20 mm | m | 97.68 | 0 | 30.07 | 69.93
PUG2025/01.E19.003.001 | 01 | EDILIZIA | 01.E19 | GIUNTI E COPRIGIUNTI | 01.E19.003 | Guarnizione idroespansiva composta da gomma di caucciù semivulcanizzata e combinata con polimeri idrofili, posta in opera in aderenza su superfici pulite da polvere, olii e parti incoerenti, al di sopra di spezzoni di pannelli bentonitici con successiva copertura in calcestruzzo armato dello spessore non inferiore a 10 cm, quest'ultimo da pagarsi a parte: sezione circolare diametro 12 mm | 01.E19.003.001 | sezione circolare diametro 12 mm | m | 61.85 | 0 | 49.27 | 50.73
PUG2025/01.E19.005.001 | 01 | EDILIZIA | 01.E19 | GIUNTI E COPRIGIUNTI | 01.E19.005 | Giunto di ripresa di getto per strutture un calcestruzzo situate in ambienti umidi costituito da cordolo idroespandente a contatto con acqua composto per il 75% da bentonite di sodio naturale e per il 25% da leganti elastomerici, di sezione 20 x 25 mm, senza retina di protezione | 01.E19.005.001 | di sezione 20 x 25 mm, senza retina di protezione | m | 32.43 | 0 | 37.59 | 62.41
PUG2025/01.E19.007.001 | 01 | EDILIZIA | 01.E19 | GIUNTI E COPRIGIUNTI | 01.E19.007 | Giunto di ripresa di getto per strutture in calcestruzzo in ambienti umidi, composto da una miscela di gomme sintetiche, naturali e polimeri esente da bentonite, delle dimensioni di 10 x 20 cm | 01.E19.007.001 | dimensioni di 10 x 20 cm | m | 34.86 | 0 | 45.57 | 54.43
PUG2025/01.E19.009.001 | 01 | EDILIZIA | 01.E19 | GIUNTI E COPRIGIUNTI | 01.E19.009 | Profilo in pvc (waterstop) per la realizzazione di giunti di ripresa di getto, fornito e posto in opera compresi gli oneri per il posizionamento nei casseri, le saldature di continuità e quant'altro necessario a dare l'opera completa e perfettamente finita in ogni sua parte | 01.E19.009.001 | con profilo inserito nella parte centrale del getto | m | 47.02 | 0 | 27.85 | 72.15
PUG2025/01.E19.009.003 | 01 | EDILIZIA | 01.E19 | GIUNTI E COPRIGIUNTI | 01.E19.009 | Profilo in pvc (waterstop) per la realizzazione di giunti di ripresa di getto, fornito e posto in opera compresi gli oneri per il posizionamento nei casseri, le saldature di continuità e quant'altro necessario a dare l'opera completa e perfettamente finita in ogni sua parte | 01.E19.009.003 | con profilo inserito sul bordo del getto | m | 38.53 | 0 | 11.95 | 88.05
PUG2025/01.E19.011.001 | 01 | EDILIZIA | 01.E19 | GIUNTI E COPRIGIUNTI | 01.E19.011 | Adesivo epossidico bicomponente per la realizzazione di riprese di getto | 01.E19.011.001 | Adesivo epossidico bicomponente | m² | 20.61 | 0 | 1.57 | 98.43
PUG2025/01.E19.013.001 | 01 | EDILIZIA | 01.E19 | GIUNTI E COPRIGIUNTI | 01.E19.013 | Profilo in pvc (waterstop) per la realizzazione di giunti di dilatazione, fornito e posto in opera compresi gli oneri per il posizionamento nei casseri, le saldature di continuità e quant'altro necessario a dare l'opera completa e perfettamente finita in ogni sua parte | 01.E19.013.001 | con profilo inserito nella parte centrale del getto per giunti di dilatazione con prevalenti movimenti assiali | m | 34.31 | 0 | 38.17 | 61.83
PUG2025/01.E19.013.003 | 01 | EDILIZIA | 01.E19 | GIUNTI E COPRIGIUNTI | 01.E19.013 | Profilo in pvc (waterstop) per la realizzazione di giunti di dilatazione, fornito e posto in opera compresi gli oneri per il posizionamento nei casseri, le saldature di continuità e quant'altro necessario a dare l'opera completa e perfettamente finita in ogni sua parte | 01.E19.013.003 | con profilo inserito nella parte centrale del getto per giunti di dilatazione con movimenti composti | m | 46.88 | 0 | 27.11 | 72.89
PUG2025/01.E19.013.005 | 01 | EDILIZIA | 01.E19 | GIUNTI E COPRIGIUNTI | 01.E19.013 | Profilo in pvc (waterstop) per la realizzazione di giunti di dilatazione, fornito e posto in opera compresi gli oneri per il posizionamento nei casseri, le saldature di continuità e quant'altro necessario a dare l'opera completa e perfettamente finita in ogni sua parte | 01.E19.013.005 | con profilo inserito sul bordo del getto | m | 41.99 | 0 | 11.81 | 88.19
PUG2025/01.E19.015.001 | 01 | EDILIZIA | 01.E19 | GIUNTI E COPRIGIUNTI | 01.E19.015 | Profilo in pvc flessibile stabilizzato (waterstop), posto sul bordo del getto, per giunti di dilatazione a tenuta sottoposti ad una pressione idraulica compresa tra 0,5 e 1,5 atm, di larghezza minima pari a 33 cm e peso minimo di 5 kg/m; fornito e posto in opera compresi gli oneri per il posizionamento nei casseri, le saldature di continuità e quant'altro necessario a dare l'opera completa e perfettamente finita in ogni sua parte | 01.E19.015.001 | di larghezza minima pari a 33 cm e peso minimo di 5 kg/m | m | 38.53 | 0 | 11.95 | 88.05
PUG2025/01.E19.017.001 | 01 | EDILIZIA | 01.E19 | GIUNTI E COPRIGIUNTI | 01.E19.017 | Cordolo di sigillatura di giunti orizzontali e verticali con interposizione di profilo di terza parete costituito da cordone in polietilene espanso a celle chiuse previa applicazione di primer sulle parti laterali. Fornito e posto in opera compreso ogni onere di preparazione, esecuzione e finitura per giunti di larghezza pari a 20 mm e profondità pari a 10 mm | 01.E19.017.001 | con mastice poliuretanico a basso modulo | m | 44.67 | 0 | 11.9 | 88.1
PUG2025/01.E19.017.003 | 01 | EDILIZIA | 01.E19 | GIUNTI E COPRIGIUNTI | 01.E19.017 | Cordolo di sigillatura di giunti orizzontali e verticali con interposizione di profilo di terza parete costituito da cordone in polietilene espanso a celle chiuse previa applicazione di primer sulle parti laterali. Fornito e posto in opera compreso ogni onere di preparazione, esecuzione e finitura per giunti di larghezza pari a 20 mm e profondità pari a 10 mm | 01.E19.017.003 | con mastice polisolfurico bicomponente | m | 14.55 | 0 | 49.04 | 50.96
PUG2025/01.E20.001.001 | 01 | EDILIZIA | 01.E20 | CONDOTTI, CANNE FUMARIE, COMIGNOLI | 01.E20.001 | Condotto fumario in refrattario a sezione quadra completo di controcanna in elementi prefabbricati monoblocco vibrocompressi a doppia parete realizzati in conglomerato cementizio speciale, isolamento interno con pannello in lana di roccia, idoneo al convogliamento dei prodotti di combustione, secondo i parametri stabiliti dalle norme UNI e dal D.Lgs.152 del 3 aprile 2006, in opera completo di camera di raccolta e scarico, elemento a T a 90° per il collegamento della caldaia, l'ispezione completa di placca fumi e termometro e la piastra raccogli condensa in acciaio inox, classificata T400 N1 W 2 O50 o T400 N1 D 3 G50 come da UNI 13063-1, con esclusione del comignolo e della piastra di chiusura del comignolo | 01.E20.001.001 | dimensioni esterne 320 x 320 mm, spessore isolamento 42 mm, diametro interno 120 mm | m | 132.43 | 0 | 34.29 | 65.71
PUG2025/01.E20.001.003 | 01 | EDILIZIA | 01.E20 | CONDOTTI, CANNE FUMARIE, COMIGNOLI | 01.E20.001 | Condotto fumario in refrattario a sezione quadra completo di controcanna in elementi prefabbricati monoblocco vibrocompressi a doppia parete realizzati in conglomerato cementizio speciale, isolamento interno con pannello in lana di roccia, idoneo al convogliamento dei prodotti di combustione, secondo i parametri stabiliti dalle norme UNI e dal D.Lgs.152 del 3 aprile 2006, in opera completo di camera di raccolta e scarico, elemento a T a 90° per il collegamento della caldaia, l'ispezione completa di placca fumi e termometro e la piastra raccogli condensa in acciaio inox, classificata T400 N1 W 2 O50 o T400 N1 D 3 G50 come da UNI 13063-1, con esclusione del comignolo e della piastra di chiusura del comignolo | 01.E20.001.003 | dimensioni esterne 320 x 320 mm, spessore isolamento 33 mm, diametro interno 140 mm | m | 138.24 | 0 | 32.58 | 67.42
PUG2025/01.E20.001.005 | 01 | EDILIZIA | 01.E20 | CONDOTTI, CANNE FUMARIE, COMIGNOLI | 01.E20.001 | Condotto fumario in refrattario a sezione quadra completo di controcanna in elementi prefabbricati monoblocco vibrocompressi a doppia parete realizzati in conglomerato cementizio speciale, isolamento interno con pannello in lana di roccia, idoneo al convogliamento dei prodotti di combustione, secondo i parametri stabiliti dalle norme UNI e dal D.Lgs.152 del 3 aprile 2006, in opera completo di camera di raccolta e scarico, elemento a T a 90° per il collegamento della caldaia, l'ispezione completa di placca fumi e termometro e la piastra raccogli condensa in acciaio inox, classificata T400 N1 W 2 O50 o T400 N1 D 3 G50 come da UNI 13063-1, con esclusione del comignolo e della piastra di chiusura del comignolo | 01.E20.001.005 | dimensioni esterne 320 x 320 mm, spessore isolamento 21 mm, diametro interno 160 mm | m | 145.16 | 0 | 30.81 | 69.19
PUG2025/01.E20.001.007 | 01 | EDILIZIA | 01.E20 | CONDOTTI, CANNE FUMARIE, COMIGNOLI | 01.E20.001 | Condotto fumario in refrattario a sezione quadra completo di controcanna in elementi prefabbricati monoblocco vibrocompressi a doppia parete realizzati in conglomerato cementizio speciale, isolamento interno con pannello in lana di roccia, idoneo al convogliamento dei prodotti di combustione, secondo i parametri stabiliti dalle norme UNI e dal D.Lgs.152 del 3 aprile 2006, in opera completo di camera di raccolta e scarico, elemento a T a 90° per il collegamento della caldaia, l'ispezione completa di placca fumi e termometro e la piastra raccogli condensa in acciaio inox, classificata T400 N1 W 2 O50 o T400 N1 D 3 G50 come da UNI 13063-1, con esclusione del comignolo e della piastra di chiusura del comignolo | 01.E20.001.007 | dimensioni esterne 320 x 320 mm, spessore isolamento 33 mm, diametro interno 180 mm | m | 158.5 | 0 | 28.65 | 71.35
PUG2025/01.E20.001.009 | 01 | EDILIZIA | 01.E20 | CONDOTTI, CANNE FUMARIE, COMIGNOLI | 01.E20.001 | Condotto fumario in refrattario a sezione quadra completo di controcanna in elementi prefabbricati monoblocco vibrocompressi a doppia parete realizzati in conglomerato cementizio speciale, isolamento interno con pannello in lana di roccia, idoneo al convogliamento dei prodotti di combustione, secondo i parametri stabiliti dalle norme UNI e dal D.Lgs.152 del 3 aprile 2006, in opera completo di camera di raccolta e scarico, elemento a T a 90° per il collegamento della caldaia, l'ispezione completa di placca fumi e termometro e la piastra raccogli condensa in acciaio inox, classificata T400 N1 W 2 O50 o T400 N1 D 3 G50 come da UNI 13063-1, con esclusione del comignolo e della piastra di chiusura del comignolo | 01.E20.001.009 | dimensioni esterne 360 x 360 mm, spessore isolamento 21 mm, diametro interno 200 mm | m | 165.01 | 0 | 27.1 | 72.9
PUG2025/01.E20.001.011 | 01 | EDILIZIA | 01.E20 | CONDOTTI, CANNE FUMARIE, COMIGNOLI | 01.E20.001 | Condotto fumario in refrattario a sezione quadra completo di controcanna in elementi prefabbricati monoblocco vibrocompressi a doppia parete realizzati in conglomerato cementizio speciale, isolamento interno con pannello in lana di roccia, idoneo al convogliamento dei prodotti di combustione, secondo i parametri stabiliti dalle norme UNI e dal D.Lgs.152 del 3 aprile 2006, in opera completo di camera di raccolta e scarico, elemento a T a 90° per il collegamento della caldaia, l'ispezione completa di placca fumi e termometro e la piastra raccogli condensa in acciaio inox, classificata T400 N1 W 2 O50 o T400 N1 D 3 G50 come da UNI 13063-1, con esclusione del comignolo e della piastra di chiusura del comignolo | 01.E20.001.011 | dimensioni esterne 480 x 480 mm, spessore isolamento 35 mm, diametro interno 250 mm | m | 220.09 | 0 | 20.01 | 79.99
PUG2025/01.E20.003.001 | 01 | EDILIZIA | 01.E20 | CONDOTTI, CANNE FUMARIE, COMIGNOLI | 01.E20.003 | Canna fumaria collettiva in refrattario e calcestruzzo con giunzioni a bicchiere composta da un condotto in materiale refrattario con camicia di calcestruzzo e da un condotto secondario di presa d'aria, per apparecchi a gas di tipo "C" come da UNI 10641, di tipo T400 N1 D 3 G50 (nel caso di utilizzo a secco) o T200 N1 W 2 O00 (nel caso di utilizzo a umido) secondo UNI EN 13063, posta in opera completa di base di scarico condensa, elementi di ispezione completi di sportelli di tenuta in lamiera, elementi a T per gli allacciamenti, piastra inox anticondensa e oneri per il sigillante, con l'esclusione del comignolo e della piastra di chiusura per l'appoggio del comignolo, delle opere murarie di complemento e dei condotti di allacciamento | 01.E20.003.001 | diametro interno fumi 140 mm, condotto aria 100 x 220 mm | m | 135.95 | 0 | 24.84 | 75.16
PUG2025/01.E20.003.003 | 01 | EDILIZIA | 01.E20 | CONDOTTI, CANNE FUMARIE, COMIGNOLI | 01.E20.003 | Canna fumaria collettiva in refrattario e calcestruzzo con giunzioni a bicchiere composta da un condotto in materiale refrattario con camicia di calcestruzzo e da un condotto secondario di presa d'aria, per apparecchi a gas di tipo "C" come da UNI 10641, di tipo T400 N1 D 3 G50 (nel caso di utilizzo a secco) o T200 N1 W 2 O00 (nel caso di utilizzo a umido) secondo UNI EN 13063, posta in opera completa di base di scarico condensa, elementi di ispezione completi di sportelli di tenuta in lamiera, elementi a T per gli allacciamenti, piastra inox anticondensa e oneri per il sigillante, con l'esclusione del comignolo e della piastra di chiusura per l'appoggio del comignolo, delle opere murarie di complemento e dei condotti di allacciamento | 01.E20.003.003 | diametro interno fumi 160 mm, condotto aria 100 x 220 mm | m | 145.16 | 0 | 23.04 | 76.96
PUG2025/01.E20.003.005 | 01 | EDILIZIA | 01.E20 | CONDOTTI, CANNE FUMARIE, COMIGNOLI | 01.E20.003 | Canna fumaria collettiva in refrattario e calcestruzzo con giunzioni a bicchiere composta da un condotto in materiale refrattario con camicia di calcestruzzo e da un condotto secondario di presa d'aria, per apparecchi a gas di tipo "C" come da UNI 10641, di tipo T400 N1 D 3 G50 (nel caso di utilizzo a secco) o T200 N1 W 2 O00 (nel caso di utilizzo a umido) secondo UNI EN 13063, posta in opera completa di base di scarico condensa, elementi di ispezione completi di sportelli di tenuta in lamiera, elementi a T per gli allacciamenti, piastra inox anticondensa e oneri per il sigillante, con l'esclusione del comignolo e della piastra di chiusura per l'appoggio del comignolo, delle opere murarie di complemento e dei condotti di allacciamento | 01.E20.003.005 | diametro interno fumi 180 mm, condotto aria 100 x 260 mm | m | 173.32 | 0 | 19.11 | 80.89
PUG2025/01.E20.003.007 | 01 | EDILIZIA | 01.E20 | CONDOTTI, CANNE FUMARIE, COMIGNOLI | 01.E20.003 | Canna fumaria collettiva in refrattario e calcestruzzo con giunzioni a bicchiere composta da un condotto in materiale refrattario con camicia di calcestruzzo e da un condotto secondario di presa d'aria, per apparecchi a gas di tipo "C" come da UNI 10641, di tipo T400 N1 D 3 G50 (nel caso di utilizzo a secco) o T200 N1 W 2 O00 (nel caso di utilizzo a umido) secondo UNI EN 13063, posta in opera completa di base di scarico condensa, elementi di ispezione completi di sportelli di tenuta in lamiera, elementi a T per gli allacciamenti, piastra inox anticondensa e oneri per il sigillante, con l'esclusione del comignolo e della piastra di chiusura per l'appoggio del comignolo, delle opere murarie di complemento e dei condotti di allacciamento | 01.E20.003.007 | diametro interno fumi 200 mm, condotto aria 100 x 260 mm | m | 183.01 | 0 | 18.1 | 81.9
PUG2025/01.E20.003.009 | 01 | EDILIZIA | 01.E20 | CONDOTTI, CANNE FUMARIE, COMIGNOLI | 01.E20.003 | Canna fumaria collettiva in refrattario e calcestruzzo con giunzioni a bicchiere composta da un condotto in materiale refrattario con camicia di calcestruzzo e da un condotto secondario di presa d'aria, per apparecchi a gas di tipo "C" come da UNI 10641, di tipo T400 N1 D 3 G50 (nel caso di utilizzo a secco) o T200 N1 W 2 O00 (nel caso di utilizzo a umido) secondo UNI EN 13063, posta in opera completa di base di scarico condensa, elementi di ispezione completi di sportelli di tenuta in lamiera, elementi a T per gli allacciamenti, piastra inox anticondensa e oneri per il sigillante, con l'esclusione del comignolo e della piastra di chiusura per l'appoggio del comignolo, delle opere murarie di complemento e dei condotti di allacciamento | 01.E20.003.009 | diametro interno fumi 250 mm, condotto aria 210 x 370 mm | m | 258.04 | 0 | 13.36 | 86.64
PUG2025/01.E20.005.001 | 01 | EDILIZIA | 01.E20 | CONDOTTI, CANNE FUMARIE, COMIGNOLI | 01.E20.005 | Condotto fumario in acciaio inox a doppia parete coibentata con lana di roccia per impianti centralizzati di riscaldamento di piccola e media potenzialità funzionanti con qualsiasi tipo di combustibile, idoneo per installazioni all'esterno, dato in opera completo dei pezzi speciali ed accessori necessari al montaggio, con esclusione del comignolo, del tratto orizzontale di collegamento alla caldaia, delle opere murarie di complemento e delle opere provvisionali | 01.E20.005.001 | diametro interno 130 mm, diametro esterno 180 mm | m | 188.09 | 0 | 31.04 | 68.96
PUG2025/01.E20.005.003 | 01 | EDILIZIA | 01.E20 | CONDOTTI, CANNE FUMARIE, COMIGNOLI | 01.E20.005 | Condotto fumario in acciaio inox a doppia parete coibentata con lana di roccia per impianti centralizzati di riscaldamento di piccola e media potenzialità funzionanti con qualsiasi tipo di combustibile, idoneo per installazioni all'esterno, dato in opera completo dei pezzi speciali ed accessori necessari al montaggio, con esclusione del comignolo, del tratto orizzontale di collegamento alla caldaia, delle opere murarie di complemento e delle opere provvisionali | 01.E20.005.003 | diametro interno 150 mm, diametro esterno 200 mm | m | 207.28 | 0 | 28.49 | 71.51
PUG2025/01.E20.005.005 | 01 | EDILIZIA | 01.E20 | CONDOTTI, CANNE FUMARIE, COMIGNOLI | 01.E20.005 | Condotto fumario in acciaio inox a doppia parete coibentata con lana di roccia per impianti centralizzati di riscaldamento di piccola e media potenzialità funzionanti con qualsiasi tipo di combustibile, idoneo per installazioni all'esterno, dato in opera completo dei pezzi speciali ed accessori necessari al montaggio, con esclusione del comignolo, del tratto orizzontale di collegamento alla caldaia, delle opere murarie di complemento e delle opere provvisionali | 01.E20.005.005 | diametro interno 180 mm, diametro esterno 230 mm | m | 227.91 | 0 | 25.76 | 74.24
PUG2025/01.E20.005.007 | 01 | EDILIZIA | 01.E20 | CONDOTTI, CANNE FUMARIE, COMIGNOLI | 01.E20.005 | Condotto fumario in acciaio inox a doppia parete coibentata con lana di roccia per impianti centralizzati di riscaldamento di piccola e media potenzialità funzionanti con qualsiasi tipo di combustibile, idoneo per installazioni all'esterno, dato in opera completo dei pezzi speciali ed accessori necessari al montaggio, con esclusione del comignolo, del tratto orizzontale di collegamento alla caldaia, delle opere murarie di complemento e delle opere provvisionali | 01.E20.005.007 | diametro interno 200 mm, diametro esterno 250 mm | m | 241.85 | 0 | 24.42 | 75.58
PUG2025/01.E20.005.009 | 01 | EDILIZIA | 01.E20 | CONDOTTI, CANNE FUMARIE, COMIGNOLI | 01.E20.005 | Condotto fumario in acciaio inox a doppia parete coibentata con lana di roccia per impianti centralizzati di riscaldamento di piccola e media potenzialità funzionanti con qualsiasi tipo di combustibile, idoneo per installazioni all'esterno, dato in opera completo dei pezzi speciali ed accessori necessari al montaggio, con esclusione del comignolo, del tratto orizzontale di collegamento alla caldaia, delle opere murarie di complemento e delle opere provvisionali | 01.E20.005.009 | diametro interno 250 mm, diametro esterno 300 mm | m | 279.22 | 0 | 21.02 | 78.98
PUG2025/01.E20.005.011 | 01 | EDILIZIA | 01.E20 | CONDOTTI, CANNE FUMARIE, COMIGNOLI | 01.E20.005 | Condotto fumario in acciaio inox a doppia parete coibentata con lana di roccia per impianti centralizzati di riscaldamento di piccola e media potenzialità funzionanti con qualsiasi tipo di combustibile, idoneo per installazioni all'esterno, dato in opera completo dei pezzi speciali ed accessori necessari al montaggio, con esclusione del comignolo, del tratto orizzontale di collegamento alla caldaia, delle opere murarie di complemento e delle opere provvisionali | 01.E20.005.011 | diametro interno 300 mm, diametro esterno 350 mm | m | 342.39 | 0 | 16.85 | 83.15
PUG2025/01.E20.005.013 | 01 | EDILIZIA | 01.E20 | CONDOTTI, CANNE FUMARIE, COMIGNOLI | 01.E20.005 | Condotto fumario in acciaio inox a doppia parete coibentata con lana di roccia per impianti centralizzati di riscaldamento di piccola e media potenzialità funzionanti con qualsiasi tipo di combustibile, idoneo per installazioni all'esterno, dato in opera completo dei pezzi speciali ed accessori necessari al montaggio, con esclusione del comignolo, del tratto orizzontale di collegamento alla caldaia, delle opere murarie di complemento e delle opere provvisionali | 01.E20.005.013 | diametro interno 350 mm, diametro esterno 400 mm | m | 380.68 | 0 | 14.98 | 85.02
PUG2025/01.E20.007.001 | 01 | EDILIZIA | 01.E20 | CONDOTTI, CANNE FUMARIE, COMIGNOLI | 01.E20.007 | Condotto flessibile in acciaio a parete doppia, con parete interna in acciaio inox AISI 316 e parete esterna in acciaio inox 304, idoneo per installazioni all'interno di canne fumarie esistenti, in opera completo di pezzi speciali e accessori per il montaggio con esclusione del comignolo, delle opere murarie e del tratto orizzontale di raccordo tra il tratto verticale e la caldaia | 01.E20.007.001 | diametro interno 180 mm | m | 107.22 | 0 | 36.94 | 63.06
PUG2025/01.E20.007.003 | 01 | EDILIZIA | 01.E20 | CONDOTTI, CANNE FUMARIE, COMIGNOLI | 01.E20.007 | Condotto flessibile in acciaio a parete doppia, con parete interna in acciaio inox AISI 316 e parete esterna in acciaio inox 304, idoneo per installazioni all'interno di canne fumarie esistenti, in opera completo di pezzi speciali e accessori per il montaggio con esclusione del comignolo, delle opere murarie e del tratto orizzontale di raccordo tra il tratto verticale e la caldaia | 01.E20.007.003 | diametro interno 200 mm | m | 111.32 | 0 | 35.57 | 64.43
PUG2025/01.E20.007.005 | 01 | EDILIZIA | 01.E20 | CONDOTTI, CANNE FUMARIE, COMIGNOLI | 01.E20.007 | Condotto flessibile in acciaio a parete doppia, con parete interna in acciaio inox AISI 316 e parete esterna in acciaio inox 304, idoneo per installazioni all'interno di canne fumarie esistenti, in opera completo di pezzi speciali e accessori per il montaggio con esclusione del comignolo, delle opere murarie e del tratto orizzontale di raccordo tra il tratto verticale e la caldaia | 01.E20.007.005 | diametro interno 250 mm | m | 126.91 | 0 | 31.74 | 68.26
PUG2025/01.E20.007.007 | 01 | EDILIZIA | 01.E20 | CONDOTTI, CANNE FUMARIE, COMIGNOLI | 01.E20.007 | Condotto flessibile in acciaio a parete doppia, con parete interna in acciaio inox AISI 316 e parete esterna in acciaio inox 304, idoneo per installazioni all'interno di canne fumarie esistenti, in opera completo di pezzi speciali e accessori per il montaggio con esclusione del comignolo, delle opere murarie e del tratto orizzontale di raccordo tra il tratto verticale e la caldaia | 01.E20.007.007 | diametro interno 300 mm | m | 141.04 | 0 | 28.56 | 71.44
PUG2025/01.E20.009.001 | 01 | EDILIZIA | 01.E20 | CONDOTTI, CANNE FUMARIE, COMIGNOLI | 01.E20.009 | Comignolo per canne fumarie o di esalazione in conglomerato cementizio naturale dato in opera compreso piastra sottocomignolo in calcestruzzo per le seguenti dimensioni interne della canna | 01.E20.009.001 | 330 x 330 mm | cad | 99.38 | 0 | 23.03 | 76.97
PUG2025/01.E20.009.003 | 01 | EDILIZIA | 01.E20 | CONDOTTI, CANNE FUMARIE, COMIGNOLI | 01.E20.009 | Comignolo per canne fumarie o di esalazione in conglomerato cementizio naturale dato in opera compreso piastra sottocomignolo in calcestruzzo per le seguenti dimensioni interne della canna | 01.E20.009.003 | 425 x 425 mm | cad | 127.56 | 0 | 26.5 | 73.5
PUG2025/01.E20.009.005 | 01 | EDILIZIA | 01.E20 | CONDOTTI, CANNE FUMARIE, COMIGNOLI | 01.E20.009 | Comignolo per canne fumarie o di esalazione in conglomerato cementizio naturale dato in opera compreso piastra sottocomignolo in calcestruzzo per le seguenti dimensioni interne della canna | 01.E20.009.005 | 500 x 500 mm | cad | 154.92 | 0 | 29.52 | 70.48
PUG2025/01.E20.011.001 | 01 | EDILIZIA | 01.E20 | CONDOTTI, CANNE FUMARIE, COMIGNOLI | 01.E20.011 | Aspiratore eolico formato da un globo in acciaio inox ruotante su un asse in acciaio inox, posto in opera su condotto fumario già esistente, del diametro nominale di | 01.E20.011.001 | 160 mm | cad | 86.43 | 0 | 15.84 | 84.16
PUG2025/01.E20.011.003 | 01 | EDILIZIA | 01.E20 | CONDOTTI, CANNE FUMARIE, COMIGNOLI | 01.E20.011 | Aspiratore eolico formato da un globo in acciaio inox ruotante su un asse in acciaio inox, posto in opera su condotto fumario già esistente, del diametro nominale di | 01.E20.011.003 | 200 mm | cad | 101.13 | 0 | 13.54 | 86.46
PUG2025/01.E20.011.005 | 01 | EDILIZIA | 01.E20 | CONDOTTI, CANNE FUMARIE, COMIGNOLI | 01.E20.011 | Aspiratore eolico formato da un globo in acciaio inox ruotante su un asse in acciaio inox, posto in opera su condotto fumario già esistente, del diametro nominale di | 01.E20.011.005 | 240 mm | cad | 107.91 | 0 | 12.69 | 87.31
PUG2025/01.E21.001.001 | 01 | EDILIZIA | 01.E21 | OPERE DA MARMISTA | 01.E21.001 | Soglie lisce e sottogradi di gradini rettangolari o simili in lastre di pietra naturale o marmo, dello spessore di 2 cm e lunghezza non superiore a 1,50 m con le superfici a vista levigate e coste rifilate o semplicemente smussate per sottogradi, poste in opera con malta bastarda, compreso le occorrenti murature, beveroni, stuccature, stilatura, sigillatura dei giunti e grappe | 01.E21.001.001 | travertino | m² | 171.17 | 0.02 | 43.11 | 56.87
PUG2025/01.E21.001.003 | 01 | EDILIZIA | 01.E21 | OPERE DA MARMISTA | 01.E21.001 | Soglie lisce e sottogradi di gradini rettangolari o simili in lastre di pietra naturale o marmo, dello spessore di 2 cm e lunghezza non superiore a 1,50 m con le superfici a vista levigate e coste rifilate o semplicemente smussate per sottogradi, poste in opera con malta bastarda, compreso le occorrenti murature, beveroni, stuccature, stilatura, sigillatura dei giunti e grappe | 01.E21.001.003 | marmo bianco di Carrara | m² | 197.41 | 0.02 | 37.89 | 62.09
PUG2025/01.E21.001.005 | 01 | EDILIZIA | 01.E21 | OPERE DA MARMISTA | 01.E21.001 | Soglie lisce e sottogradi di gradini rettangolari o simili in lastre di pietra naturale o marmo, dello spessore di 2 cm e lunghezza non superiore a 1,50 m con le superfici a vista levigate e coste rifilate o semplicemente smussate per sottogradi, poste in opera con malta bastarda, compreso le occorrenti murature, beveroni, stuccature, stilatura, sigillatura dei giunti e grappe | 01.E21.001.005 | botticino classico | m² | 191.57 | 0.02 | 38.52 | 61.46
PUG2025/01.E21.001.007 | 01 | EDILIZIA | 01.E21 | OPERE DA MARMISTA | 01.E21.001 | Soglie lisce e sottogradi di gradini rettangolari o simili in lastre di pietra naturale o marmo, dello spessore di 2 cm e lunghezza non superiore a 1,50 m con le superfici a vista levigate e coste rifilate o semplicemente smussate per sottogradi, poste in opera con malta bastarda, compreso le occorrenti murature, beveroni, stuccature, stilatura, sigillatura dei giunti e grappe | 01.E21.001.007 | Trani chiaro | m² | 179.22 | 0.02 | 41.18 | 58.8
PUG2025/01.E21.001.009 | 01 | EDILIZIA | 01.E21 | OPERE DA MARMISTA | 01.E21.001 | Soglie lisce e sottogradi di gradini rettangolari o simili in lastre di pietra naturale o marmo, dello spessore di 2 cm e lunghezza non superiore a 1,50 m con le superfici a vista levigate e coste rifilate o semplicemente smussate per sottogradi, poste in opera con malta bastarda, compreso le occorrenti murature, beveroni, stuccature, stilatura, sigillatura dei giunti e grappe | 01.E21.001.009 | granito nazionale | m² | 203.41 | 0.02 | 36.46 | 63.53
PUG2025/01.E21.001.011 | 01 | EDILIZIA | 01.E21 | OPERE DA MARMISTA | 01.E21.001 | Soglie lisce e sottogradi di gradini rettangolari o simili in lastre di pietra naturale o marmo, dello spessore di 2 cm e lunghezza non superiore a 1,50 m con le superfici a vista levigate e coste rifilate o semplicemente smussate per sottogradi, poste in opera con malta bastarda, compreso le occorrenti murature, beveroni, stuccature, stilatura, sigillatura dei giunti e grappe | 01.E21.001.011 | sovrapprezzo per ogni cm in più di spessore | % | 15 | 0 | 0 | 0
PUG2025/01.E21.003.001 | 01 | EDILIZIA | 01.E21 | OPERE DA MARMISTA | 01.E21.003 | Copertine con gocciolatoio in lastre di pietra naturale dello spessore di 3 cm della lunghezza non maggiore di 1,50 m con la superficie a vista levigata e coste rifilate o semplicemente smussate poste in opera con malta bastarda, comprese le occorrenti murature, beveroni, stuccature, stilature, sigillature e grappe | 01.E21.003.001 | travertino | m² | 168.69 | 0.05 | 49.2 | 50.75
PUG2025/01.E21.003.003 | 01 | EDILIZIA | 01.E21 | OPERE DA MARMISTA | 01.E21.003 | Copertine con gocciolatoio in lastre di pietra naturale dello spessore di 3 cm della lunghezza non maggiore di 1,50 m con la superficie a vista levigata e coste rifilate o semplicemente smussate poste in opera con malta bastarda, comprese le occorrenti murature, beveroni, stuccature, stilature, sigillature e grappe | 01.E21.003.003 | peperino grigio | m² | 150.49 | 0.02 | 54.71 | 45.26
PUG2025/01.E21.005.001 | 01 | EDILIZIA | 01.E21 | OPERE DA MARMISTA | 01.E21.005 | Stipiti architravi anche con semplici modanature e coste rifilate o semplicemente smussate in blocchi di pietra di spessore superiore a 10 cm con le superfici a vista levigate, poste in opera con malta di cemento, comprese le occorrenti murature, beveroni, stuccature, stilature, sigillature, grappe in ferro zincato, mastici speciali, smussature semplici | 01.E21.005.001 | travertino | m³ | 1800.53 | 0 | 49.03 | 50.97
PUG2025/01.E21.005.003 | 01 | EDILIZIA | 01.E21 | OPERE DA MARMISTA | 01.E21.005 | Stipiti architravi anche con semplici modanature e coste rifilate o semplicemente smussate in blocchi di pietra di spessore superiore a 10 cm con le superfici a vista levigate, poste in opera con malta di cemento, comprese le occorrenti murature, beveroni, stuccature, stilature, sigillature, grappe in ferro zincato, mastici speciali, smussature semplici | 01.E21.005.003 | peperino | m³ | 1650.33 | 0 | 53.5 | 46.5
PUG2025/01.E21.007.001 | 01 | EDILIZIA | 01.E21 | OPERE DA MARMISTA | 01.E21.007 | Battente di pietra naturale o marmo, riportato in opera su soglie lisce di marmo o pietra naturale, compreso l'onere dell'incavo e della saldatura con cemento puro o con mastici e quanto altro necessario per dare il lavoro finito a regola d'arte | 01.E21.007.001 | in pietra naturale o marmo | m | 14.08 | 0 | 80.47 | 19.53
PUG2025/01.E21.009.001 | 01 | EDILIZIA | 01.E21 | OPERE DA MARMISTA | 01.E21.009 | Pedate, zoccoletti rampanti, ripiani per scale ecc. a contorni non rettangolari, sagomati, in pietra naturale o marmo, dello spessore di 3 cm e lunghezza non superiore a 1,50 cm con le superfici a vista lucidate e coste rifilate o semplicemente smussate poste in opera con malta bastarda, comprese le occorrenti murature, beveroni, stuccature, stilature, sigillature dei giunti, grappe, ecc. misurati secondo il minimo rettangolo circoscritto | 01.E21.009.001 | travertino | m² | 209.58 | 0.02 | 52.69 | 47.29
PUG2025/01.E21.009.003 | 01 | EDILIZIA | 01.E21 | OPERE DA MARMISTA | 01.E21.009 | Pedate, zoccoletti rampanti, ripiani per scale ecc. a contorni non rettangolari, sagomati, in pietra naturale o marmo, dello spessore di 3 cm e lunghezza non superiore a 1,50 cm con le superfici a vista lucidate e coste rifilate o semplicemente smussate poste in opera con malta bastarda, comprese le occorrenti murature, beveroni, stuccature, stilature, sigillature dei giunti, grappe, ecc. misurati secondo il minimo rettangolo circoscritto | 01.E21.009.003 | marmo bianco di Carrara qualità corrente | m² | 243.86 | 0.01 | 45.23 | 54.76
PUG2025/01.E21.009.005 | 01 | EDILIZIA | 01.E21 | OPERE DA MARMISTA | 01.E21.009 | Pedate, zoccoletti rampanti, ripiani per scale ecc. a contorni non rettangolari, sagomati, in pietra naturale o marmo, dello spessore di 3 cm e lunghezza non superiore a 1,50 cm con le superfici a vista lucidate e coste rifilate o semplicemente smussate poste in opera con malta bastarda, comprese le occorrenti murature, beveroni, stuccature, stilature, sigillature dei giunti, grappe, ecc. misurati secondo il minimo rettangolo circoscritto | 01.E21.009.005 | botticino classico | m² | 254.9 | 0.01 | 43.27 | 56.72
PUG2025/01.E21.009.007 | 01 | EDILIZIA | 01.E21 | OPERE DA MARMISTA | 01.E21.009 | Pedate, zoccoletti rampanti, ripiani per scale ecc. a contorni non rettangolari, sagomati, in pietra naturale o marmo, dello spessore di 3 cm e lunghezza non superiore a 1,50 cm con le superfici a vista lucidate e coste rifilate o semplicemente smussate poste in opera con malta bastarda, comprese le occorrenti murature, beveroni, stuccature, stilature, sigillature dei giunti, grappe, ecc. misurati secondo il minimo rettangolo circoscritto | 01.E21.009.007 | Trani chiaro | m² | 237.4 | 0.01 | 46.46 | 53.53
PUG2025/01.E21.009.009 | 01 | EDILIZIA | 01.E21 | OPERE DA MARMISTA | 01.E21.009 | Pedate, zoccoletti rampanti, ripiani per scale ecc. a contorni non rettangolari, sagomati, in pietra naturale o marmo, dello spessore di 3 cm e lunghezza non superiore a 1,50 cm con le superfici a vista lucidate e coste rifilate o semplicemente smussate poste in opera con malta bastarda, comprese le occorrenti murature, beveroni, stuccature, stilature, sigillature dei giunti, grappe, ecc. misurati secondo il minimo rettangolo circoscritto | 01.E21.009.009 | graniti nazionali o sieniti | m² | 210.04 | 0.02 | 52.51 | 47.47
PUG2025/01.E21.011.001 | 01 | EDILIZIA | 01.E21 | OPERE DA MARMISTA | 01.E21.011 | Arrotatura e levigatura di pavimenti con mezzo meccanico, compreso ogni onere e magistero per dare il lavoro eseguito a regola d'arte | 01.E21.011.001 | per pavimenti in pietra | m² | 20.74 | 37.59 | 62.41 | 0
PUG2025/01.E21.011.003 | 01 | EDILIZIA | 01.E21 | OPERE DA MARMISTA | 01.E21.011 | Arrotatura e levigatura di pavimenti con mezzo meccanico, compreso ogni onere e magistero per dare il lavoro eseguito a regola d'arte | 01.E21.011.003 | per pavimenti in marmo | m² | 23.33 | 33.42 | 66.58 | 0
PUG2025/01.E21.011.005 | 01 | EDILIZIA | 01.E21 | OPERE DA MARMISTA | 01.E21.011 | Arrotatura e levigatura di pavimenti con mezzo meccanico, compreso ogni onere e magistero per dare il lavoro eseguito a regola d'arte | 01.E21.011.005 | per pavimenti in granito | m² | 27.21 | 28.65 | 71.35 | 0
PUG2025/01.E21.013.001 | 01 | EDILIZIA | 01.E21 | OPERE DA MARMISTA | 01.E21.013 | Lucidatura a piombo di pavimenti con mezzo meccanico, compreso ogni onere e magistero per dare il lavoro eseguito a regola d'arte | 01.E21.013.001 | per pavimenti in pietra | m² | 8.59 | 9.61 | 90.39 | 0
PUG2025/01.E21.013.003 | 01 | EDILIZIA | 01.E21 | OPERE DA MARMISTA | 01.E21.013 | Lucidatura a piombo di pavimenti con mezzo meccanico, compreso ogni onere e magistero per dare il lavoro eseguito a regola d'arte | 01.E21.013.003 | per pavimenti in marmo | m² | 10.86 | 7.6 | 92.4 | 0
PUG2025/01.E21.013.005 | 01 | EDILIZIA | 01.E21 | OPERE DA MARMISTA | 01.E21.013 | Lucidatura a piombo di pavimenti con mezzo meccanico, compreso ogni onere e magistero per dare il lavoro eseguito a regola d'arte | 01.E21.013.005 | per pavimenti in granito | m² | 15.39 | 5.36 | 94.64 | 0
PUG2025/01.E21.015.001 | 01 | EDILIZIA | 01.E21 | OPERE DA MARMISTA | 01.E21.015 | Bocciardatura meccanica delle superfici delle lastre di pietra naturale | 01.E21.015.001 | per marmi e travertini | m² | 41.22 | 4.22 | 95.78 | 0
PUG2025/01.E21.015.003 | 01 | EDILIZIA | 01.E21 | OPERE DA MARMISTA | 01.E21.015 | Bocciardatura meccanica delle superfici delle lastre di pietra naturale | 01.E21.015.003 | per pietre dure (graniti, ecc.) | m² | 52.47 | 5.64 | 94.36 | 0
PUG2025/01.E21.017.001 | 01 | EDILIZIA | 01.E21 | OPERE DA MARMISTA | 01.E21.017 | Bisellatura delle lastre di pietra naturale con leggero arrotondamento degli spigoli (r = 2 ÷ 3 mm): lisciato di mola | 01.E21.017.001 | per pietre tenere e marmi | m | 3.52 | 8.08 | 91.92 | 0
PUG2025/01.E21.017.003 | 01 | EDILIZIA | 01.E21 | OPERE DA MARMISTA | 01.E21.017 | Bisellatura delle lastre di pietra naturale con leggero arrotondamento degli spigoli (r = 2 ÷ 3 mm): lisciato di mola | 01.E21.017.003 | per pietre dure (graniti, ecc.) | m | 5.14 | 5.54 | 94.46 | 0
PUG2025/01.E21.019.001 | 01 | EDILIZIA | 01.E21 | OPERE DA MARMISTA | 01.E21.019 | Bisellatura delle lastre di pietra naturale con leggero arrotondamento degli spigoli (r = 2 ÷ 3 mm): lisciato di mola e lucidato | 01.E21.019.001 | per pietre tenere e marmi | m | 5.63 | 8.08 | 91.92 | 0
PUG2025/01.E21.019.003 | 01 | EDILIZIA | 01.E21 | OPERE DA MARMISTA | 01.E21.019 | Bisellatura delle lastre di pietra naturale con leggero arrotondamento degli spigoli (r = 2 ÷ 3 mm): lisciato di mola e lucidato | 01.E21.019.003 | per pietre dure (graniti, ecc.) | m | 5.58 | 7.15 | 92.85 | 0
PUG2025/01.E21.021.001 | 01 | EDILIZIA | 01.E21 | OPERE DA MARMISTA | 01.E21.021 | Smusso degli spigoli delle lastre di pietra naturale eccedente i 5 mm fino a 2 cm: lisciato di mola | 01.E21.021.001 | per pietre tenere a marmi | m | 5.96 | 7.65 | 92.35 | 0
PUG2025/01.E21.021.003 | 01 | EDILIZIA | 01.E21 | OPERE DA MARMISTA | 01.E21.021 | Smusso degli spigoli delle lastre di pietra naturale eccedente i 5 mm fino a 2 cm: lisciato di mola | 01.E21.021.003 | per pietre dure (graniti, ecc.) | m | 6.13 | 10.22 | 89.78 | 0
PUG2025/01.E21.023.001 | 01 | EDILIZIA | 01.E21 | OPERE DA MARMISTA | 01.E21.023 | Smusso degli spigoli delle lastre di pietra naturale eccedente i 5 mm fino a 2 cm: lisciato di mola e lucidato | 01.E21.023.001 | per pietre tenere e marmi | m | 6.01 | 8.52 | 91.48 | 0
PUG2025/01.E21.023.003 | 01 | EDILIZIA | 01.E21 | OPERE DA MARMISTA | 01.E21.023 | Smusso degli spigoli delle lastre di pietra naturale eccedente i 5 mm fino a 2 cm: lisciato di mola e lucidato | 01.E21.023.003 | per pietre dure (graniti, ecc.) | m | 7.04 | 8.08 | 91.92 | 0
PUG2025/01.E21.025.001 | 01 | EDILIZIA | 01.E21 | OPERE DA MARMISTA | 01.E21.025 | Scuretto ribassato alle lastre di pietra naturale fino a 1 x 1 cm: lisciato di mola | 01.E21.025.001 | per pietre tenere e marmi | m | 4.61 | 8.65 | 91.35 | 0
PUG2025/01.E21.025.003 | 01 | EDILIZIA | 01.E21 | OPERE DA MARMISTA | 01.E21.025 | Scuretto ribassato alle lastre di pietra naturale fino a 1 x 1 cm: lisciato di mola | 01.E21.025.003 | per pietre dure (graniti, ecc.) | m | 5.31 | 8.58 | 91.42 | 0
PUG2025/01.E21.027.001 | 01 | EDILIZIA | 01.E21 | OPERE DA MARMISTA | 01.E21.027 | Scuretto ribassato alle lastre di pietra naturale fino a 1 x 1 cm: lisciato di mola e lucidato | 01.E21.027.001 | per pietre tenere e marmi | m | 5.42 | 10.5 | 89.5 | 0
PUG2025/01.E21.027.003 | 01 | EDILIZIA | 01.E21 | OPERE DA MARMISTA | 01.E21.027 | Scuretto ribassato alle lastre di pietra naturale fino a 1 x 1 cm: lisciato di mola e lucidato | 01.E21.027.003 | per pietre dure (graniti, ecc.) | m | 5.8 | 10.79 | 89.21 | 0
PUG2025/01.E21.029.001 | 01 | EDILIZIA | 01.E21 | OPERE DA MARMISTA | 01.E21.029 | Scuretto ribassato alle lastre di pietra naturale fino a 2 x 1 cm: lisciato di mola | 01.E21.029.001 | per pietre tenere e marmi | m | 7.1 | 8.82 | 91.18 | 0
PUG2025/01.E21.029.003 | 01 | EDILIZIA | 01.E21 | OPERE DA MARMISTA | 01.E21.029 | Scuretto ribassato alle lastre di pietra naturale fino a 2 x 1 cm: lisciato di mola | 01.E21.029.003 | per pietre dure (graniti, ecc.) | m | 7.75 | 8.08 | 91.92 | 0
PUG2025/01.E21.031.001 | 01 | EDILIZIA | 01.E21 | OPERE DA MARMISTA | 01.E21.031 | Scuretto ribassato alle lastre di pietra naturale fino a 2 x 1 cm: lisciato di mola e lucidato | 01.E21.031.001 | per pietre tenere e marmi | m | 7.33 | 11.66 | 88.34 | 0
PUG2025/01.E21.031.003 | 01 | EDILIZIA | 01.E21 | OPERE DA MARMISTA | 01.E21.031 | Scuretto ribassato alle lastre di pietra naturale fino a 2 x 1 cm: lisciato di mola e lucidato | 01.E21.031.003 | per pietre dure (graniti, ecc.) | m | 8.94 | 9.55 | 90.45 | 0
PUG2025/01.E21.033.001 | 01 | EDILIZIA | 01.E21 | OPERE DA MARMISTA | 01.E21.033 | Cartabuono mitria (giunto ad angolo con listello in vista) su lastre di pietra naturale: lisciato di mola | 01.E21.033.001 | per pietre tenere e marmi | m | 6.24 | 16.97 | 83.03 | 0
PUG2025/01.E21.033.003 | 01 | EDILIZIA | 01.E21 | OPERE DA MARMISTA | 01.E21.033 | Cartabuono mitria (giunto ad angolo con listello in vista) su lastre di pietra naturale: lisciato di mola | 01.E21.033.003 | per pietre dure (graniti, ecc.) | m | 8.35 | 10.85 | 89.15 | 0
PUG2025/01.E21.035.001 | 01 | EDILIZIA | 01.E21 | OPERE DA MARMISTA | 01.E21.035 | Cartabuono mitria (giunto ad angolo con listello in vista) su lastre di pietra naturale: lisciato di mola e lucidato | 01.E21.035.001 | per pietre tenere e marmi | m | 15.2 | 8.48 | 91.52 | 0
PUG2025/01.E21.035.003 | 01 | EDILIZIA | 01.E21 | OPERE DA MARMISTA | 01.E21.035 | Cartabuono mitria (giunto ad angolo con listello in vista) su lastre di pietra naturale: lisciato di mola e lucidato | 01.E21.035.003 | per pietre dure (graniti, ecc.) | m | 15.2 | 8.48 | 91.52 | 0
PUG2025/01.E21.037.001 | 01 | EDILIZIA | 01.E21 | OPERE DA MARMISTA | 01.E21.037 | Esecuzione di fori | 01.E21.037.001 | per zanche | cad | 1.94 | 0 | 100 | 0
PUG2025/01.E21.039.001 | 01 | EDILIZIA | 01.E21 | OPERE DA MARMISTA | 01.E21.039 | Formazione di gocciolatoio su lastre o soglie della sezione minima 8x8 mm | 01.E21.039.001 | della sezione minima 8x8 mm | cad | 3.24 | 0 | 100 | 0
PUG2025/01.E22.001.001 | 01 | EDILIZIA | 01.E22 | ASSISTENZE MURARIE PER LAVORI EDILI | 01.E22.001 | Assistenza muraria per opere in pietra naturale | 01.E22.001.001 | assistenza alla posa in opera di davanzale e soglia di finestra | m | 35.07 | 0 | 100 | 0
PUG2025/01.E22.001.003 | 01 | EDILIZIA | 01.E22 | ASSISTENZE MURARIE PER LAVORI EDILI | 01.E22.001 | Assistenza muraria per opere in pietra naturale | 01.E22.001.003 | assistenza alla posa in opera di contorno di finestra e porta balcone spalle e cappello, larghezza 18-22 cm | m | 30.13 | 0 | 100 | 0
PUG2025/01.E22.001.005 | 01 | EDILIZIA | 01.E22 | ASSISTENZE MURARIE PER LAVORI EDILI | 01.E22.001 | Assistenza muraria per opere in pietra naturale | 01.E22.001.005 | assistenza alla posa in opera di soglietta di porta interna da 10-15 cm, frontale balcone | m | 27.72 | 0 | 100 | 0
PUG2025/01.E22.001.007 | 01 | EDILIZIA | 01.E22 | ASSISTENZE MURARIE PER LAVORI EDILI | 01.E22.001 | Assistenza muraria per opere in pietra naturale | 01.E22.001.007 | assistenza alla posa in opera di frontale balcone | m | 33.12 | 0 | 100 | 0
PUG2025/01.E22.001.009 | 01 | EDILIZIA | 01.E22 | ASSISTENZE MURARIE PER LAVORI EDILI | 01.E22.001 | Assistenza muraria per opere in pietra naturale | 01.E22.001.009 | assistenza alla posa in opera di copertina | m | 31.31 | 0 | 100 | 0
PUG2025/01.E22.001.011 | 01 | EDILIZIA | 01.E22 | ASSISTENZE MURARIE PER LAVORI EDILI | 01.E22.001 | Assistenza muraria per opere in pietra naturale | 01.E22.001.011 | assistenza alla posa in opera di soglia | m | 34.93 | 0 | 100 | 0
PUG2025/01.E22.001.013 | 01 | EDILIZIA | 01.E22 | ASSISTENZE MURARIE PER LAVORI EDILI | 01.E22.001 | Assistenza muraria per opere in pietra naturale | 01.E22.001.013 | assistenza alla posa in opera di controdavanzale | m | 31.95 | 0 | 100 | 0
PUG2025/01.E22.001.015 | 01 | EDILIZIA | 01.E22 | ASSISTENZE MURARIE PER LAVORI EDILI | 01.E22.001 | Assistenza muraria per opere in pietra naturale | 01.E22.001.015 | assistenza alla posa in opera di mensole copricalorifero | m | 32.52 | 0 | 100 | 0
PUG2025/01.E22.001.017 | 01 | EDILIZIA | 01.E22 | ASSISTENZE MURARIE PER LAVORI EDILI | 01.E22.001 | Assistenza muraria per opere in pietra naturale | 01.E22.001.017 | assistenza alla posa in opera di zoccolino piano, altezza 16-18 cm e 2 cm di spessore per ripiani di scale | m | 15.67 | 0 | 100 | 0
PUG2025/01.E22.001.019 | 01 | EDILIZIA | 01.E22 | ASSISTENZE MURARIE PER LAVORI EDILI | 01.E22.001 | Assistenza muraria per opere in pietra naturale | 01.E22.001.019 | assistenza alla posa in opera di zoccolino piano a gradoni con altezza 16-18 cm, in elementi di lunghezza 40-48 cm per rampe di scale rettilinee | m | 19.26 | 0 | 100 | 0
PUG2025/01.E22.001.021 | 01 | EDILIZIA | 01.E22 | ASSISTENZE MURARIE PER LAVORI EDILI | 01.E22.001 | Assistenza muraria per opere in pietra naturale | 01.E22.001.021 | assistenza alla posa in opera di zoccolino piano rampante a scivolo, in pezzi sagomati per rampe di scale rettilinee | m | 27.72 | 0 | 100 | 0
PUG2025/01.E22.001.023 | 01 | EDILIZIA | 01.E22 | ASSISTENZE MURARIE PER LAVORI EDILI | 01.E22.001 | Assistenza muraria per opere in pietra naturale | 01.E22.001.023 | assistenza alla posa in opera di pavimento per esterno | m² | 45.77 | 0 | 100 | 0
PUG2025/01.E22.001.025 | 01 | EDILIZIA | 01.E22 | ASSISTENZE MURARIE PER LAVORI EDILI | 01.E22.001 | Assistenza muraria per opere in pietra naturale | 01.E22.001.025 | assistenza alla posa in opera di pavimento per interno campo unico | m² | 52.41 | 0 | 100 | 0
PUG2025/01.E22.003.001 | 01 | EDILIZIA | 01.E22 | ASSISTENZE MURARIE PER LAVORI EDILI | 01.E22.003 | Assistenza muraria per opere di pavimentazione e rivestimento | 01.E22.003.001 | assistenza alla posa in opera di pavimento in granulato sferoidale con 1-2 mm graniglie a grana fine del n. 2 (0,5-2,11 mm), media del n. 2-4 (2,5-10 mm), grossa n. 3-6 (5-20 mm), compreso preparazione del sottofondo, previa pulizia generale, rimozione dei detriti e lavatura, compresa la manovalanza in aiuto ai posatori | m² | 19.26 | 0 | 100 | 0
PUG2025/01.E22.003.003 | 01 | EDILIZIA | 01.E22 | ASSISTENZE MURARIE PER LAVORI EDILI | 01.E22.003 | Assistenza muraria per opere di pavimentazione e rivestimento | 01.E22.003.003 | assistenza alla posa in opera di pavimento in granulato sferoidale, ma con superficie inclinata, con 1-2 mm graniglie a grana fine del n. 2 (0,5-2,11 mm), media del n. 2-4 (2,5-10 mm), grossa n. 3-6 (5-20 mm), compreso preparazione del sottofondo, previa pulizia generale, rimozione dei detriti e lavatura | m² | 21.07 | 0 | 100 | 0
PUG2025/01.E22.003.005 | 01 | EDILIZIA | 01.E22 | ASSISTENZE MURARIE PER LAVORI EDILI | 01.E22.003 | Assistenza muraria per opere di pavimentazione e rivestimento | 01.E22.003.005 | assistenza alla posa in opera di pavimento parquet su magatelli di doghette o quadrotti | m² | 10.23 | 0 | 100 | 0
PUG2025/01.E22.003.007 | 01 | EDILIZIA | 01.E22 | ASSISTENZE MURARIE PER LAVORI EDILI | 01.E22.003 | Assistenza muraria per opere di pavimentazione e rivestimento | 01.E22.003.007 | assistenza alla posa in opera di pavimento parquet di listoni in legno | m² | 9.03 | 0 | 100 | 0
PUG2025/01.E22.003.009 | 01 | EDILIZIA | 01.E22 | ASSISTENZE MURARIE PER LAVORI EDILI | 01.E22.003 | Assistenza muraria per opere di pavimentazione e rivestimento | 01.E22.003.009 | assistenza alla posa in opera di pavimento in tavolette o quadrotti lamellare su preesistente fondo in calcestruzzo perfettamente piano | m² | 9.03 | 0 | 100 | 0
PUG2025/01.E22.003.011 | 01 | EDILIZIA | 01.E22 | ASSISTENZE MURARIE PER LAVORI EDILI | 01.E22.003 | Assistenza muraria per opere di pavimentazione e rivestimento | 01.E22.003.011 | assistenza alla posa in opera di rivestimento in mattoncini in cotto, compresa la manovalanza in aiuto ai posatori | m² | 33.05 | 0 | 100 | 0
PUG2025/01.E22.003.013 | 01 | EDILIZIA | 01.E22 | ASSISTENZE MURARIE PER LAVORI EDILI | 01.E22.003 | Assistenza muraria per opere di pavimentazione e rivestimento | 01.E22.003.013 | assistenza alla posa in opera di pavimento con pietra naturale su letto di malta, compresa la manovalanza in aiuto ai posatori | m² | 18.69 | 0 | 100 | 0
PUG2025/01.E22.003.015 | 01 | EDILIZIA | 01.E22 | ASSISTENZE MURARIE PER LAVORI EDILI | 01.E22.003 | Assistenza muraria per opere di pavimentazione e rivestimento | 01.E22.003.015 | assistenza alla posa in opera di pavimento alla palladiana compreso malta di cemento, spessore medio 3 cm, compresa la manovalanza in aiuto ai posatori | m² | 19.9 | 0 | 100 | 0
PUG2025/01.E22.003.017 | 01 | EDILIZIA | 01.E22 | ASSISTENZE MURARIE PER LAVORI EDILI | 01.E22.003 | Assistenza muraria per opere di pavimentazione e rivestimento | 01.E22.003.017 | assistenza alla posa in opera di pavimento granulato sferoidale di quarzo, compresa la manovalanza in aiuto ai posatori | m² | 11.44 | 0 | 100 | 0
PUG2025/01.E22.003.019 | 01 | EDILIZIA | 01.E22 | ASSISTENZE MURARIE PER LAVORI EDILI | 01.E22.003 | Assistenza muraria per opere di pavimentazione e rivestimento | 01.E22.003.019 | assistenza alla posa in opera di masselli prefabbricati posati su sabbia, compresa la manovalanza in aiuto ai posatori | m² | 11.44 | 0 | 100 | 0
PUG2025/01.E22.003.021 | 01 | EDILIZIA | 01.E22 | ASSISTENZE MURARIE PER LAVORI EDILI | 01.E22.003 | Assistenza muraria per opere di pavimentazione e rivestimento | 01.E22.003.021 | assistenza alla posa in opera di pavimento in piastrelloni di cemento per formazione passaggi pedonali posati su letto di malta, compresa la manovalanza in aiuto ai posatori | m² | 17.48 | 0 | 100 | 0
PUG2025/01.E22.003.023 | 01 | EDILIZIA | 01.E22 | ASSISTENZE MURARIE PER LAVORI EDILI | 01.E22.003 | Assistenza muraria per opere di pavimentazione e rivestimento | 01.E22.003.023 | assistenza alla posa in opera di pavimenti in piastrelloni di cemento su basamento in PVC, pavimento galleggiante, compresa la manovalanza in aiuto ai posatori | m² | 12.65 | 0 | 100 | 0
PUG2025/01.E22.003.025 | 01 | EDILIZIA | 01.E22 | ASSISTENZE MURARIE PER LAVORI EDILI | 01.E22.003 | Assistenza muraria per opere di pavimentazione e rivestimento | 01.E22.003.025 | assistenza alla posa in opera di pavimenti posati a colla, esclusa la manovalanza in aiuto ai posatori, in piastrelle di gres, ceramica, monocottura e klinker | m² | 11.21 | 0 | 100 | 0
PUG2025/01.E22.003.027 | 01 | EDILIZIA | 01.E22 | ASSISTENZE MURARIE PER LAVORI EDILI | 01.E22.003 | Assistenza muraria per opere di pavimentazione e rivestimento | 01.E22.003.027 | assistenza alla posa in opera di pavimenti posati a colla, esclusa la manovalanza in aiuto ai posatori, in piastrelle di marmo | m² | 14.23 | 0 | 100 | 0
PUG2025/01.E22.003.029 | 01 | EDILIZIA | 01.E22 | ASSISTENZE MURARIE PER LAVORI EDILI | 01.E22.003 | Assistenza muraria per opere di pavimentazione e rivestimento | 01.E22.003.029 | assistenza alla posa in opera di rivestimenti per pareti interne posati a colla, esclusa la manovalanza in aiuto ai posatori, in piastrelle di terraglia smaltata o di ceramica forte e klinker | m² | 10.23 | 0 | 100 | 0
PUG2025/01.E22.003.031 | 01 | EDILIZIA | 01.E22 | ASSISTENZE MURARIE PER LAVORI EDILI | 01.E22.003 | Assistenza muraria per opere di pavimentazione e rivestimento | 01.E22.003.031 | assistenza alla posa in opera di rivestimenti per pareti interne posati a colla, esclusa la manovalanza in aiuto ai posatori, in tessere di marmo a spacco rustico | m² | 15.44 | 0 | 100 | 0
PUG2025/01.E22.003.033 | 01 | EDILIZIA | 01.E22 | ASSISTENZE MURARIE PER LAVORI EDILI | 01.E22.003 | Assistenza muraria per opere di pavimentazione e rivestimento | 01.E22.003.033 | assistenza alla posa in opera di rivestimenti per pareti esterne, posati a colla, esclusa la manovalanza in aiuto ai posatori, in tessere di marmo a spacco rustico | m² | 15.44 | 0 | 100 | 0
PUG2025/01.E22.003.035 | 01 | EDILIZIA | 01.E22 | ASSISTENZE MURARIE PER LAVORI EDILI | 01.E22.003 | Assistenza muraria per opere di pavimentazione e rivestimento | 01.E22.003.035 | assistenza alla posa in opera di zoccolino in piastrelle di gres con o senza guscia, per altezza dello zoccolino da 5 a 8 cm | m | 3.02 | 0 | 100 | 0
PUG2025/01.E22.005.001 | 01 | EDILIZIA | 01.E22 | ASSISTENZE MURARIE PER LAVORI EDILI | 01.E22.005 | Assistenza muraria per opere da lattoniere | 01.E22.005.001 | assistenza alla posa in opera di canali, converse, scossaline, pluviali e di copertura di tetto relativi pezzi speciali | kg | 3.32 | 0 | 100 | 0
PUG2025/01.E22.005.003 | 01 | EDILIZIA | 01.E22 | ASSISTENZE MURARIE PER LAVORI EDILI | 01.E22.005 | Assistenza muraria per opere da lattoniere | 01.E22.005.003 | assistenza alla posa in opera di bocchettoni di lastra di rame | kg | 5.54 | 0 | 100 | 0
PUG2025/01.E22.005.005 | 01 | EDILIZIA | 01.E22 | ASSISTENZE MURARIE PER LAVORI EDILI | 01.E22.005 | Assistenza muraria per opere da lattoniere | 01.E22.005.005 | assistenza alla posa in opera di bocchettoni in lastra di piombo | kg | 4.23 | 0 | 100 | 0
PUG2025/01.E22.007.001 | 01 | EDILIZIA | 01.E22 | ASSISTENZE MURARIE PER LAVORI EDILI | 01.E22.007 | Assistenza muraria per opere da falegname | 01.E22.007.001 | assistenza alla posa in opera di persiane in PVC o in legno, previo ancoraggio delle zanche affrancate con malta di cemento, sigillatura dell’intonaco e tutto quanto altro necessario, persiana a coulisse | m² | 36.74 | 0 | 100 | 0
PUG2025/01.E22.007.003 | 01 | EDILIZIA | 01.E22 | ASSISTENZE MURARIE PER LAVORI EDILI | 01.E22.007 | Assistenza muraria per opere da falegname | 01.E22.007.003 | assistenza alla posa in opera di persiane in PVC o in legno, previo ancoraggio delle zanche affrancate con malta di cemento, sigillatura dell’intonaco e tutto quanto altro necessario, persiane a ventola | m² | 38.35 | 0 | 100 | 0
PUG2025/01.E22.007.005 | 01 | EDILIZIA | 01.E22 | ASSISTENZE MURARIE PER LAVORI EDILI | 01.E22.007 | Assistenza muraria per opere da falegname | 01.E22.007.005 | assistenza alla posa in opera di persiane avvolgibili in PVC o legno compresa posa di rullo e cassetto porta cinghia | m² | 38.05 | 0 | 100 | 0
PUG2025/01.E22.007.007 | 01 | EDILIZIA | 01.E22 | ASSISTENZE MURARIE PER LAVORI EDILI | 01.E22.007 | Assistenza muraria per opere da falegname | 01.E22.007.007 | assistenza alla posa in opera di falso telaio per porta blindata al primo ingresso | cad | 94.33 | 0 | 100 | 0
PUG2025/01.E22.007.009 | 01 | EDILIZIA | 01.E22 | ASSISTENZE MURARIE PER LAVORI EDILI | 01.E22.007 | Assistenza muraria per opere da falegname | 01.E22.007.009 | assistenza alla posa in opera di falso telaio per serramento in legno | m | 12.65 | 0 | 100 | 0
PUG2025/01.E22.007.011 | 01 | EDILIZIA | 01.E22 | ASSISTENZE MURARIE PER LAVORI EDILI | 01.E22.007 | Assistenza muraria per opere da falegname | 01.E22.007.011 | assistenza alla posa in opera di falso telaio per porte interne, spessore 11 cm | cad | 53.72 | 0 | 100 | 0
PUG2025/01.E22.007.013 | 01 | EDILIZIA | 01.E22 | ASSISTENZE MURARIE PER LAVORI EDILI | 01.E22.007 | Assistenza muraria per opere da falegname | 01.E22.007.013 | assistenza alla posa in opera di cassonetto coprirullo, lunghezza minima 1 m | m | 38.32 | 0 | 100 | 0
PUG2025/01.E22.009.001 | 01 | EDILIZIA | 01.E22 | ASSISTENZE MURARIE PER LAVORI EDILI | 01.E22.009 | Assistenza muraria per opere da fabbro | 01.E22.009.001 | assistenza alla posa in opera di serramenti, misura minima 1,75 m² in metallo da montare, per finestre | m² | 38.05 | 0 | 100 | 0
PUG2025/01.E22.009.003 | 01 | EDILIZIA | 01.E22 | ASSISTENZE MURARIE PER LAVORI EDILI | 01.E22.009 | Assistenza muraria per opere da fabbro | 01.E22.009.003 | assistenza alla posa in opera di serramenti, misura minima 1,75 m² in metallo da montare, per porte | m² | 44.26 | 0 | 100 | 0
PUG2025/01.E22.009.005 | 01 | EDILIZIA | 01.E22 | ASSISTENZE MURARIE PER LAVORI EDILI | 01.E22.009 | Assistenza muraria per opere da fabbro | 01.E22.009.005 | assistenza alla posa in opera di inferriate e griglie in ferro, superficie minima 1,5 m² | m² | 39.03 | 0 | 100 | 0
PUG2025/01.E22.009.007 | 01 | EDILIZIA | 01.E22 | ASSISTENZE MURARIE PER LAVORI EDILI | 01.E22.009 | Assistenza muraria per opere da fabbro | 01.E22.009.007 | assistenza alla posa in opera di cancelli e cancellate in ferro | m² | 52.52 | 0 | 100 | 0
PUG2025/01.E22.009.009 | 01 | EDILIZIA | 01.E22 | ASSISTENZE MURARIE PER LAVORI EDILI | 01.E22.009 | Assistenza muraria per opere da fabbro | 01.E22.009.009 | assistenza alla posa in opera di parapetti di balconi | m² | 43.86 | 0 | 100 | 0
PUG2025/01.E22.009.011 | 01 | EDILIZIA | 01.E22 | ASSISTENZE MURARIE PER LAVORI EDILI | 01.E22.009 | Assistenza muraria per opere da fabbro | 01.E22.009.011 | assistenza alla posa in opera di rampe di scale rettilinee | m² | 49.39 | 0 | 100 | 0
PUG2025/01.E22.009.013 | 01 | EDILIZIA | 01.E22 | ASSISTENZE MURARIE PER LAVORI EDILI | 01.E22.009 | Assistenza muraria per opere da fabbro | 01.E22.009.013 | assistenza alla posa in opera di porte basculanti per boxes in lamiera zincata | m² | 101.57 | 0 | 100 | 0
PUG2025/01.E22.009.015 | 01 | EDILIZIA | 01.E22 | ASSISTENZE MURARIE PER LAVORI EDILI | 01.E22.009 | Assistenza muraria per opere da fabbro | 01.E22.009.015 | assistenza alla posa in opera di cancelletti estendibili | m² | 56.91 | 0 | 100 | 0
PUG2025/01.E22.009.017 | 01 | EDILIZIA | 01.E22 | ASSISTENZE MURARIE PER LAVORI EDILI | 01.E22.009 | Assistenza muraria per opere da fabbro | 01.E22.009.017 | assistenza alla posa in opera di portine per canne di scarico rifiuti e sportelli per contatore del gas | cad | 69.29 | 0 | 100 | 0
PUG2025/01.E22.009.019 | 01 | EDILIZIA | 01.E22 | ASSISTENZE MURARIE PER LAVORI EDILI | 01.E22.009 | Assistenza muraria per opere da fabbro | 01.E22.009.019 | assistenza alla posa in opera di porta a chiusura ermetica per camere di raccolta immondizie | cad | 94.56 | 0 | 100 | 0
PUG2025/01.E22.009.021 | 01 | EDILIZIA | 01.E22 | ASSISTENZE MURARIE PER LAVORI EDILI | 01.E22.009 | Assistenza muraria per opere da fabbro | 01.E22.009.021 | assistenza alla posa in opera di porte in lamiera zincata per sottotetti o scantinato | cad | 71.44 | 0 | 100 | 0
PUG2025/01.E22.009.023 | 01 | EDILIZIA | 01.E22 | ASSISTENZE MURARIE PER LAVORI EDILI | 01.E22.009 | Assistenza muraria per opere da fabbro | 01.E22.009.023 | assistenza alla posa in opera di porta tagliafuoco a battente tipo standard ad una anta | cad | 128.85 | 0 | 100 | 0
PUG2025/01.E22.009.025 | 01 | EDILIZIA | 01.E22 | ASSISTENZE MURARIE PER LAVORI EDILI | 01.E22.009 | Assistenza muraria per opere da fabbro | 01.E22.009.025 | assistenza alla posa in opera di sportello di ispezione canne o cassette o sportello idrante | cad | 56.14 | 0 | 100 | 0
PUG2025/01.E22.009.027 | 01 | EDILIZIA | 01.E22 | ASSISTENZE MURARIE PER LAVORI EDILI | 01.E22.009 | Assistenza muraria per opere da fabbro | 01.E22.009.027 | assistenza alla posa in opera di scala retrattile su solai per sottotetti | cad | 117.21 | 0 | 100 | 0
PUG2025/01.E22.009.029 | 01 | EDILIZIA | 01.E22 | ASSISTENZE MURARIE PER LAVORI EDILI | 01.E22.009 | Assistenza muraria per opere da fabbro | 01.E22.009.029 | assistenza alla posa in opera di sportelli e protezione contatori gas 60x40 cm | cad | 58.32 | 0 | 100 | 0
PUG2025/01.E22.009.031 | 01 | EDILIZIA | 01.E22 | ASSISTENZE MURARIE PER LAVORI EDILI | 01.E22.009 | Assistenza muraria per opere da fabbro | 01.E22.009.031 | assistenza alla posa in opera di falso telaio per porte a scomparsa ad una anta | cad | 138.79 | 0 | 100 | 0
PUG2025/01.E22.009.033 | 01 | EDILIZIA | 01.E22 | ASSISTENZE MURARIE PER LAVORI EDILI | 01.E22.009 | Assistenza muraria per opere da fabbro | 01.E22.009.033 | assistenza alla posa in opera di serrande di sicurezza e rotolo compreso fissaggio rullo dell’avvolgitore | m² | 53.79 | 0 | 100 | 0
PUG2025/01.E22.009.035 | 01 | EDILIZIA | 01.E22 | ASSISTENZE MURARIE PER LAVORI EDILI | 01.E22.009 | Assistenza muraria per opere da fabbro | 01.E22.009.035 | assistenza alla posa in opera di griglie in ferro o zincate per bocche di lupo | m² | 34.09 | 0 | 100 | 0
PUG2025/01.E22.011.001 | 01 | EDILIZIA | 01.E22 | ASSISTENZE MURARIE PER LAVORI EDILI | 01.E22.011 | Assistenza muraria per opere da stuccatore | 01.E22.011.001 | assistenza per rasatura a gesso su superfici orizzontali | m² | 6.64 | 0 | 100 | 0
PUG2025/01.E22.011.003 | 01 | EDILIZIA | 01.E22 | ASSISTENZE MURARIE PER LAVORI EDILI | 01.E22.011 | Assistenza muraria per opere da stuccatore | 01.E22.011.003 | assistenza per rasatura a gesso su superfici verticali | m² | 4.23 | 0 | 100 | 0
PUG2025/01.E22.011.005 | 01 | EDILIZIA | 01.E22 | ASSISTENZE MURARIE PER LAVORI EDILI | 01.E22.011 | Assistenza muraria per opere da stuccatore | 01.E22.011.005 | assistenza per esecuzione di tavolati con blocchi o pannelli | m² | 8.09 | 0 | 100 | 0
PUG2025/01.E22.011.007 | 01 | EDILIZIA | 01.E22 | ASSISTENZE MURARIE PER LAVORI EDILI | 01.E22.011 | Assistenza muraria per opere da stuccatore | 01.E22.011.007 | assistenza per pareti in gesso componibili costituiti da struttura in lamiera in acciaio zincato | m² | 8.09 | 0 | 100 | 0
PUG2025/01.E22.011.009 | 01 | EDILIZIA | 01.E22 | ASSISTENZE MURARIE PER LAVORI EDILI | 01.E22.011 | Assistenza muraria per opere da stuccatore | 01.E22.011.009 | assistenza per esecuzione di soffitti con pannelli in gesso | m² | 8.09 | 0 | 100 | 0
PUG2025/01.E22.011.011 | 01 | EDILIZIA | 01.E22 | ASSISTENZE MURARIE PER LAVORI EDILI | 01.E22.011 | Assistenza muraria per opere da stuccatore | 01.E22.011.011 | assistenza per esecuzione di soffitti con pannelli in gesso armato | m² | 9.16 | 0 | 100 | 0
PUG2025/01.E22.011.013 | 01 | EDILIZIA | 01.E22 | ASSISTENZE MURARIE PER LAVORI EDILI | 01.E22.011 | Assistenza muraria per opere da stuccatore | 01.E22.011.013 | assistenza per esecuzione di soffitti con pannelli con doghe in PVC | m² | 8.09 | 0 | 100 | 0
PUG2025/01.E22.013.001 | 01 | EDILIZIA | 01.E22 | ASSISTENZE MURARIE PER LAVORI EDILI | 01.E22.013 | Assistenza muraria per opere in vetrocemento | 01.E22.013.001 | assistenza per opere in vetrocemento per esecuzione di lucernai o solai praticabili | m² | 65.07 | 0 | 100 | 0
PUG2025/01.E22.013.003 | 01 | EDILIZIA | 01.E22 | ASSISTENZE MURARIE PER LAVORI EDILI | 01.E22.013 | Assistenza muraria per opere in vetrocemento | 01.E22.013.003 | assistenza per opere in vetrocemento per esecuzione di pareti o finestre | m² | 55.4 | 0 | 100 | 0
PUG2025/01.E22.013.005 | 01 | EDILIZIA | 01.E22 | ASSISTENZE MURARIE PER LAVORI EDILI | 01.E22.013 | Assistenza muraria per opere in vetrocemento | 01.E22.013.005 | assistenza per opere in vetrocemento per esecuzione di copertura a cupola, pareti cave, volte, ecc. | m² | 59.02 | 0 | 100 | 0
PUG2025/01.E22.013.007 | 01 | EDILIZIA | 01.E22 | ASSISTENZE MURARIE PER LAVORI EDILI | 01.E22.013 | Assistenza muraria per opere in vetrocemento | 01.E22.013.007 | assistenza per opere in vetrocemento per esecuzione di pareti verticali | m² | 56.27 | 0 | 100 | 0
PUG2025/01.E22.015.001 | 01 | EDILIZIA | 01.E22 | ASSISTENZE MURARIE PER LAVORI EDILI | 01.E22.015 | Assistenza muraria per opere di impermeabilizzazione | 01.E22.015.001 | assistenza per esecuzione di due strati di membrana prefabbricata applicata a fiamma | m² | 5.67 | 0 | 100 | 0
PUG2025/01.E22.015.003 | 01 | EDILIZIA | 01.E22 | ASSISTENZE MURARIE PER LAVORI EDILI | 01.E22.015 | Assistenza muraria per opere di impermeabilizzazione | 01.E22.015.003 | assistenza per manto impermeabile per converse e canali di gronda | m² | 5.54 | 0 | 100 | 0
PUG2025/01.E22.015.005 | 01 | EDILIZIA | 01.E22 | ASSISTENZE MURARIE PER LAVORI EDILI | 01.E22.015 | Assistenza muraria per opere di impermeabilizzazione | 01.E22.015.005 | assistenza per manto impermeabile in PVC | m² | 4.83 | 0 | 100 | 0
PUG2025/01.E22.015.007 | 01 | EDILIZIA | 01.E22 | ASSISTENZE MURARIE PER LAVORI EDILI | 01.E22.015 | Assistenza muraria per opere di impermeabilizzazione | 01.E22.015.007 | assistenza per formazione di barriera al vapore con membrana in lamina di alluminio 8/100 rivestito con bitume o con foglio in PVC, eseguita con lamina di alluminio | m² | 2.79 | 0 | 100 | 0
PUG2025/01.E22.015.009 | 01 | EDILIZIA | 01.E22 | ASSISTENZE MURARIE PER LAVORI EDILI | 01.E22.015 | Assistenza muraria per opere di impermeabilizzazione | 01.E22.015.009 | assistenza per formazione di barriera al vapore con membrana in lamina di alluminio 8/100 rivestito con bitume o con foglio in PVC, eseguita con foglio PVC | m² | 1.44 | 0 | 100 | 0
PUG2025/01.E22.015.011 | 01 | EDILIZIA | 01.E22 | ASSISTENZE MURARIE PER LAVORI EDILI | 01.E22.015 | Assistenza muraria per opere di impermeabilizzazione | 01.E22.015.011 | assistenza per ripristino giunti di dilatazione, con sigillatura facciale con mantice | m | 1.44 | 0 | 100 | 0
PUG2025/01.E22.015.013 | 01 | EDILIZIA | 01.E22 | ASSISTENZE MURARIE PER LAVORI EDILI | 01.E22.015 | Assistenza muraria per opere di impermeabilizzazione | 01.E22.015.013 | assistenza per ripristino giunti di dilatazione, di giunto protetto con rimozione del manto protettivo | m | 1.68 | 0 | 100 | 0
PUG2025/01.E22.015.015 | 01 | EDILIZIA | 01.E22 | ASSISTENZE MURARIE PER LAVORI EDILI | 01.E22.015 | Assistenza muraria per opere di impermeabilizzazione | 01.E22.015.015 | assistenza per ripristino giunti di dilatazione, di giunto tra muro verticale e terrazza | m | 1.44 | 0 | 100 | 0
PUG2025/01.E22.015.017 | 01 | EDILIZIA | 01.E22 | ASSISTENZE MURARIE PER LAVORI EDILI | 01.E22.015 | Assistenza muraria per opere di impermeabilizzazione | 01.E22.015.017 | assistenza per ripristino giunti di dilatazione, di giunto orizzontale di dilatazione per gronde | m | 2.42 | 0 | 100 | 0
PUG2025/01.E22.015.019 | 01 | EDILIZIA | 01.E22 | ASSISTENZE MURARIE PER LAVORI EDILI | 01.E22.015 | Assistenza muraria per opere di impermeabilizzazione | 01.E22.015.019 | assistenza per ripristino giunti di dilatazione, di giunto combaciante con piano e muro verticale in presenza di piastrelle | m | 2.42 | 0 | 100 | 0
PUG2025/02.R00.001.001 | 02 | RESTAURO E OPERE DI RECUPERO | 02.R00 | DEMOLIZIONI, RIMOZIONI E TAGLI | 02.R00.001 | Aperture a sezione obbligata eseguita a qualsiasi altezza, sia all'interno che all'esterno di edifici, per cavedi, aperture di vani, ecc. Nel prezzo si intendono compresi e compensati gli oneri per l'eventuale calo a terra o sollevamento delle macerie a mano o con piccoli mezzi meccanici, le necessarie opere provvisionali a protezione delle strutture superstiti o adiacenti, accatastamento e scalcinatura del materiale giudicato recuperabile dalla D.L. che rimarrà di proprietà dell'amministrazione, trasporto fino alla piazzola di accumulo entro un raggio di mt 50, carico e allontanamento delle macerie a pubblica discarica, formazione e il disfacimento dei piani di lavoro, ed ogni altro onere per dare l'opera compiuta e finita: | 02.R00.001.001 | su muratura di tufo di qualunque spessore | m³ | 400.69 | 9.94 | 86.67 | 3.39
PUG2025/02.R00.001.003 | 02 | RESTAURO E OPERE DI RECUPERO | 02.R00 | DEMOLIZIONI, RIMOZIONI E TAGLI | 02.R00.001 | Aperture a sezione obbligata eseguita a qualsiasi altezza, sia all'interno che all'esterno di edifici, per cavedi, aperture di vani, ecc. Nel prezzo si intendono compresi e compensati gli oneri per l'eventuale calo a terra o sollevamento delle macerie a mano o con piccoli mezzi meccanici, le necessarie opere provvisionali a protezione delle strutture superstiti o adiacenti, accatastamento e scalcinatura del materiale giudicato recuperabile dalla D.L. che rimarrà di proprietà dell'amministrazione, trasporto fino alla piazzola di accumulo entro un raggio di mt 50, carico e allontanamento delle macerie a pubblica discarica, formazione e il disfacimento dei piani di lavoro, ed ogni altro onere per dare l'opera compiuta e finita: | 02.R00.001.003 | su muratura di pietrame di qualunque spessore | m³ | 460.94 | 10.06 | 87 | 2.95
PUG2025/02.R00.003.001 | 02 | RESTAURO E OPERE DI RECUPERO | 02.R00 | DEMOLIZIONI, RIMOZIONI E TAGLI | 02.R00.003 | Eliminazione dello strato esterno decoeso non più recuperabile dei conci di tufo costituenti muratura fino al raggiungimento della parte integra, lavorazione da eseguirsi a mano con piccoli attrezzi (cazzuola, spatola, ecc.) compreso la pulitura con spazzole o scopetto di saggina, eliminazione delle polveri residue mediante idrolavaggio a bassa pressione: | 02.R00.003.001 | per uno spessore medio dello strato da eliminare fino a cm 5 | m² | 40.84 | 7.74 | 92.26 | 0
PUG2025/02.R00.003.003 | 02 | RESTAURO E OPERE DI RECUPERO | 02.R00 | DEMOLIZIONI, RIMOZIONI E TAGLI | 02.R00.003 | Eliminazione dello strato esterno decoeso non più recuperabile dei conci di tufo costituenti muratura fino al raggiungimento della parte integra, lavorazione da eseguirsi a mano con piccoli attrezzi (cazzuola, spatola, ecc.) compreso la pulitura con spazzole o scopetto di saggina, eliminazione delle polveri residue mediante idrolavaggio a bassa pressione: | 02.R00.003.003 | per uno spessore medio dello strato da eliminare da cm 5,1 a cm 15 | m² | 65.09 | 4.86 | 95.14 | 0
PUG2025/02.R00.005.001 | 02 | RESTAURO E OPERE DI RECUPERO | 02.R00 | DEMOLIZIONI, RIMOZIONI E TAGLI | 02.R00.005 | Rimozione di modeste superfici di pavimento in basolato, previa schedatura documentazione, grafica e fotografica, preliminare da eseguirsi con le cautele del caso, per non danneggiare le parti da non rimuovere, compreso l'accatastamento all'interno del cantiere non superiore a mt 50: | 02.R00.005.001 | vedi voce | m² | 75.99 | 28.64 | 71.36 | 0
PUG2025/02.R00.005.003 | 02 | RESTAURO E OPERE DI RECUPERO | 02.R00 | DEMOLIZIONI, RIMOZIONI E TAGLI | 02.R00.005 | Rimozione di modeste superfici di pavimento in basolato, previa schedatura documentazione, grafica e fotografica, preliminare da eseguirsi con le cautele del caso, per non danneggiare le parti da non rimuovere, compreso l'accatastamento all'interno del cantiere non superiore a mt 50: | 02.R00.005.003 | maggiorazione alle scomposizioni del vecchio piano di posa dei tratti di basolato smontati, eseguite a mano a piccoli tratti ed in particolari condizioni di disagio, per la presenza di sottoservizi | m² | 19.52 | 0 | 100 | 0
PUG2025/02.R00.007.001 | 02 | RESTAURO E OPERE DI RECUPERO | 02.R00 | DEMOLIZIONI, RIMOZIONI E TAGLI | 02.R00.007 | Allontanamento e accantonamento dei basoli, provenienti dallo smontaggio dei tratti di pavimentazione avvallata e/o sconnessa nell'area di cantiere destinata allo stoccaggio eseguito con l'ausilio di sollevatore meccanico, se posti a distanza superiore a mt 50 dal punto di rimozione: | 02.R00.007.001 | vedi voce | m² | 38.16 | 28.51 | 71.49 | 0
PUG2025/02.R00.009.001 | 02 | RESTAURO E OPERE DI RECUPERO | 02.R00 | DEMOLIZIONI, RIMOZIONI E TAGLI | 02.R00.009 | Rimozione, pulitura dai residui di malta e trasporto ed accatastamento nel deposito indicato dalla D.L., compresa documentazione grafica e fotografica preliminare e compensato ogni altro onere e magistero per dare il lavoro finito a perfetta regola d'arte di pavimento d'epoca in cotto: | 02.R00.009.001 | vedi voce | m² | 46.77 | 1.22 | 98.78 | 0
PUG2025/02.R00.011.001 | 02 | RESTAURO E OPERE DI RECUPERO | 02.R00 | DEMOLIZIONI, RIMOZIONI E TAGLI | 02.R00.011 | Rimozione di depositi su intonaci, da eseguirsi con attrezzi manuali, compreso la temporanea protezione delle zone limitrofe in pericolo di caduta: | 02.R00.011.001 | depositi incoerenti | m² | 15.46 | 0 | 66.82 | 33.18
PUG2025/02.R00.011.003 | 02 | RESTAURO E OPERE DI RECUPERO | 02.R00 | DEMOLIZIONI, RIMOZIONI E TAGLI | 02.R00.011 | Rimozione di depositi su intonaci, da eseguirsi con attrezzi manuali, compreso la temporanea protezione delle zone limitrofe in pericolo di caduta: | 02.R00.011.003 | depositi semicoerenti | m² | 67.24 | 0 | 77.11 | 22.89
PUG2025/02.R00.013.001 | 02 | RESTAURO E OPERE DI RECUPERO | 02.R00 | DEMOLIZIONI, RIMOZIONI E TAGLI | 02.R00.013 | Velinatura protettiva di intonaci distaccati con velatino di garza e resina acrilica o collante naturale per evitarne il pericolo di caduta durante le ulteriori lavorazioni da eseguirsi sugli stessi, compreso la rimozione delle colature di collante in eccesso: | 02.R00.013.001 | vedi voce | m² | 102.94 | 0 | 88.82 | 11.18
PUG2025/02.R00.015.001 | 02 | RESTAURO E OPERE DI RECUPERO | 02.R00 | DEMOLIZIONI, RIMOZIONI E TAGLI | 02.R00.015 | Rimozione di velinatura protettiva su intonaci mediante l'uso di solvente per resina acrilica o collante naturale; compreso la rimozione dei residui di collanti dalla superficie: | 02.R00.015.001 | vedi voce | m² | 66.93 | 0 | 90.93 | 9.07
PUG2025/02.R00.017.001 | 02 | RESTAURO E OPERE DI RECUPERO | 02.R00 | DEMOLIZIONI, RIMOZIONI E TAGLI | 02.R00.017 | Svuotamento dei rinfianchi delle volte costituito da materiale arido non legato da eseguire a qualsiasi altezza o profondità dal piano di campagna, compreso l'onere dei paleggiamenti, scarriolamenti a mano sino ai punti di carico e scarico, compreso altresì il maggior onere per il trasporto con piccoli contenitori: | 02.R00.017.001 | vedi voce | m³ | 164.88 | 0.39 | 90.28 | 9.34
PUG2025/02.R00.019.001 | 02 | RESTAURO E OPERE DI RECUPERO | 02.R00 | DEMOLIZIONI, RIMOZIONI E TAGLI | 02.R00.019 | Demolizione totale di murature esterne e/o interne, costituite da pietrame, mattoni pieni o tufo di qualsiasi natura e forma avendo l’accortezza di procedere dall’alto verso il basso e a filari orizzontali e senza l’ausilio di mezzi meccanici, eliminando inizialmente gli stati critici di crollo e le rimozioni di materiali pregiati da ricollocare in sito. Durante il corso della demolizione, dovrà essere prestata la massima attenzione affinchè non si creino zone di instabilità strutturali e dovrà essere prestata ogni cautela al fine di tutelare e salvaguardare i manufatti sottostanti di notevole valore storico. Compresa la puntellatura provvisoria ordinaria delle parti più degradate, la formazione ed il successivo smontaggio a lavori ultimati dei piani di lavoro sino a m 4,00, il trasporto fino alla piazzola di accumulo entro un raggio di m 50; incluso il carico ed il trasporto a rifiuto delle macerie a pubblica discarica entro 10 km di distanza (compreso il ritorno a vuoto), nonché ogni altro onere e magistero per dare l’opera compiuta e finita; restano esclusi i ponteggi fissi occorrenti, le coperture provvisorie, gli oneri di conferimento a discarica dei materiali di risulta. | 02.R00.019.001 | per murature non aventi funzione statica portante | m³ | 262.56 | 23.35 | 56.77 | 19.87
PUG2025/02.R00.019.003 | 02 | RESTAURO E OPERE DI RECUPERO | 02.R00 | DEMOLIZIONI, RIMOZIONI E TAGLI | 02.R00.019 | Demolizione totale di murature esterne e/o interne, costituite da pietrame, mattoni pieni o tufo di qualsiasi natura e forma avendo l’accortezza di procedere dall’alto verso il basso e a filari orizzontali e senza l’ausilio di mezzi meccanici, eliminando inizialmente gli stati critici di crollo e le rimozioni di materiali pregiati da ricollocare in sito. Durante il corso della demolizione, dovrà essere prestata la massima attenzione affinchè non si creino zone di instabilità strutturali e dovrà essere prestata ogni cautela al fine di tutelare e salvaguardare i manufatti sottostanti di notevole valore storico. Compresa la puntellatura provvisoria ordinaria delle parti più degradate, la formazione ed il successivo smontaggio a lavori ultimati dei piani di lavoro sino a m 4,00, il trasporto fino alla piazzola di accumulo entro un raggio di m 50; incluso il carico ed il trasporto a rifiuto delle macerie a pubblica discarica entro 10 km di distanza (compreso il ritorno a vuoto), nonché ogni altro onere e magistero per dare l’opera compiuta e finita; restano esclusi i ponteggi fissi occorrenti, le coperture provvisorie, gli oneri di conferimento a discarica dei materiali di risulta. | 02.R00.019.003 | per murature aventi funzione statica portante | m³ | 423.8 | 18.19 | 64.57 | 17.24
PUG2025/02.R00.021.001 | 02 | RESTAURO E OPERE DI RECUPERO | 02.R00 | DEMOLIZIONI, RIMOZIONI E TAGLI | 02.R00.021 | Demolizione di murature in conci di calcare. Demolizione manuale da eseguire su murature portanti in pietra calcarea da taglio senza l’ausilio di mezzi meccanici procedendo, dall’alto verso il basso, per filari orizzontali; compreso l’onere di eliminare gli stati critici di crollo, di provvedere alla rimozione di eventuali materiali pregiati da riutilizzare successivamente, di prestare la massima attenzione a non provocare instabilità strutturali e di tutelare e salvaguardare i manufatti di valore storico. Incluso il trasporto alla pubblica discarica entro 10 km di distanza (compreso il ritorno a vuoto), escluso l’onere di discarica ed ogni altro onere per dare il lavoro compiuto (ponteggi e puntelli da pagare a parte). | 02.R00.021.001 | su murature portanti in pietra calcarea da taglio | m³ | 300.25 | 25.41 | 57.22 | 17.38
PUG2025/02.R00.023.001 | 02 | RESTAURO E OPERE DI RECUPERO | 02.R00 | DEMOLIZIONI, RIMOZIONI E TAGLI | 02.R00.023 | Taglio a sezione obbligata o apertura di breccia in muratura di qualsiasi spessore, da eseguire con idonei mezzi secondo le sagome prestabilite, compresi le segnalazioni diurne e notturne, gli accorgimenti atti a tutelare l’incolumità degli operai e di terzi, le eventuali armature per puntellare o per presidiare strutture circostanti, l’innaffiamento ed il carico, entro 20 m di distanza, di materiali su automezzo ed ogni onere e magistero per dare l’opera finita a regola d’arte; incluso il trasporto a rifiuto alla pubblica discarica entro 10 km di distanza (compreso il ritorno a vuoto) ed escluso l’eventuale onere per il conferimento a discarica. Valutato per il volume effettivo di struttura da asportare: con l’impiego di scalpello a mano o di piccoli attrezzi elettromeccanici (carotatrice, troncatrice, trapano o simili), non a percussione. | 02.R00.023.001 | in muratura di pietrame | m³ | 387.99 | 12.98 | 86.88 | 0.14
PUG2025/02.R00.023.003 | 02 | RESTAURO E OPERE DI RECUPERO | 02.R00 | DEMOLIZIONI, RIMOZIONI E TAGLI | 02.R00.023 | Taglio a sezione obbligata o apertura di breccia in muratura di qualsiasi spessore, da eseguire con idonei mezzi secondo le sagome prestabilite, compresi le segnalazioni diurne e notturne, gli accorgimenti atti a tutelare l’incolumità degli operai e di terzi, le eventuali armature per puntellare o per presidiare strutture circostanti, l’innaffiamento ed il carico, entro 20 m di distanza, di materiali su automezzo ed ogni onere e magistero per dare l’opera finita a regola d’arte; incluso il trasporto a rifiuto alla pubblica discarica entro 10 km di distanza (compreso il ritorno a vuoto) ed escluso l’eventuale onere per il conferimento a discarica. Valutato per il volume effettivo di struttura da asportare: con l’impiego di scalpello a mano o di piccoli attrezzi elettromeccanici (carotatrice, troncatrice, trapano o simili), non a percussione. | 02.R00.023.003 | in muratura di mattoni o tufo | m³ | 318.67 | 15.8 | 84.02 | 0.17
PUG2025/02.R00.025.001 | 02 | RESTAURO E OPERE DI RECUPERO | 02.R00 | DEMOLIZIONI, RIMOZIONI E TAGLI | 02.R00.025 | Taglio di superfici verticali eseguito con l’ausilio di idonea attrezzatura, per la creazione di giunti, tagli, aperture di vani porta, finestre. Incluso il trasporto a rifiuto alla pubblica discarica entro 10 km di distanza (compreso il ritorno a vuoto) ed escluso l’eventuale onere per il conferimento a discarica. | 02.R00.025.001 | strutture in laterizio o tufo: profondità di taglio fino a 100 mm | m | 37.39 | 35.9 | 64.1 | 0
PUG2025/02.R00.025.003 | 02 | RESTAURO E OPERE DI RECUPERO | 02.R00 | DEMOLIZIONI, RIMOZIONI E TAGLI | 02.R00.025 | Taglio di superfici verticali eseguito con l’ausilio di idonea attrezzatura, per la creazione di giunti, tagli, aperture di vani porta, finestre. Incluso il trasporto a rifiuto alla pubblica discarica entro 10 km di distanza (compreso il ritorno a vuoto) ed escluso l’eventuale onere per il conferimento a discarica. | 02.R00.025.003 | strutture in laterizio o tufo: profondità di taglio da 101 mm a 200 mm | m | 51.13 | 26.34 | 73.66 | 0
PUG2025/02.R00.025.005 | 02 | RESTAURO E OPERE DI RECUPERO | 02.R00 | DEMOLIZIONI, RIMOZIONI E TAGLI | 02.R00.025 | Taglio di superfici verticali eseguito con l’ausilio di idonea attrezzatura, per la creazione di giunti, tagli, aperture di vani porta, finestre. Incluso il trasporto a rifiuto alla pubblica discarica entro 10 km di distanza (compreso il ritorno a vuoto) ed escluso l’eventuale onere per il conferimento a discarica. | 02.R00.025.005 | strutture in laterizio o tufo: profondità di taglio da 201 mm a 300 mm | m | 68.45 | 19.97 | 80.03 | 0
PUG2025/02.R00.027.001 | 02 | RESTAURO E OPERE DI RECUPERO | 02.R00 | DEMOLIZIONI, RIMOZIONI E TAGLI | 02.R00.027 | Demolizione a taglio di conglomerati cementizi di qualsiasi forma, dimensione e peso, sia in verticale che in orizzontale (muri e solai), anche di calcestruzzi fortemente armati, anche a sezione obbligata secondo le linee prestabilite dalla D.L., eseguita all’interno di fabbricati, con sega circolare a disco diamantato, senza trasmettere vibrazioni o danneggiare le parti non interessate dalla demolizione. Compreso il taglio dei ferri di armatura anche con l’uso di fiamma ossidrica, la cernita del calcestruzzo e del ferro, le eventuali opere provvisionali, il carico ed eventuale accatastamento del materiale nell’ambito del cantiere e quant’altro occorre per dare il lavoro finito a regola d’arte. | 02.R00.027.001 | vedi voce | m³ | 939.89 | 11.82 | 28.96 | 59.22
PUG2025/02.R00.029.001 | 02 | RESTAURO E OPERE DI RECUPERO | 02.R00 | DEMOLIZIONI, RIMOZIONI E TAGLI | 02.R00.029 | Demolizione di volte in muratura del tipo semplice quali: a botte, anulari, elicoidali, a bacino, a cupola, a vela e del tipo composto quali: a padiglione, a botte, a crociera, alla romana, lunettate, etc., ubicate a qualunque altezza. Sono compresi: la rimozione del cretonato posto sopra la volta ed i relativi rinfianchi; la demolizione di tutte le parti costituenti l’ossatura della volta stessa; compreso il calo a terra del materiale demolito; il carico su automezzo escluso il trasporto a rifiuto. É inoltre compreso quanto altro occorre per dare il lavoro finito, escluso puntellamenti. | 02.R00.029.001 | vedi voce | m³ | 269.96 | 12.01 | 77.68 | 10.31
PUG2025/02.R00.031.001 | 02 | RESTAURO E OPERE DI RECUPERO | 02.R00 | DEMOLIZIONI, RIMOZIONI E TAGLI | 02.R00.031 | Taglio a sezione obbligata di solai misti di laterizi o blocchi di altro materiale e conglomerato cementizio armato, eseguito con qualunque mezzo, compreso il carico, l’accatastamento del materiale, il trasporto all’interno del cantiere fino al sito di carico. | 02.R00.031.001 | taglio a sezione obbligata di solai di altezza da cm 25 a cm 40 | m² | 56.2 | 41.19 | 58.81 | 0
PUG2025/02.R01.001.001 | 02 | RESTAURO E OPERE DI RECUPERO | 02.R01 | PUNTELLATURE E CENTINATURE | 02.R01.001 | Centine in legname di abete per formazione di archi e volte semplici, in cemento armato o in muratura, fornite lavorate e poste in opera, compreso ogni onere e magistero per fornire l'opera a regola d'arte, incluso il noleggio per tutta la durata dei lavori, lo smontaggio ed il ritiro del materiale a fine lavori | 02.R01.001.001 | per luci nette fino a 3 m | m² | 86.37 | 0 | 92.5 | 7.5
PUG2025/02.R01.001.003 | 02 | RESTAURO E OPERE DI RECUPERO | 02.R01 | PUNTELLATURE E CENTINATURE | 02.R01.001 | Centine in legname di abete per formazione di archi e volte semplici, in cemento armato o in muratura, fornite lavorate e poste in opera, compreso ogni onere e magistero per fornire l'opera a regola d'arte, incluso il noleggio per tutta la durata dei lavori, lo smontaggio ed il ritiro del materiale a fine lavori | 02.R01.001.003 | per luci nette da 3 m a 5 m | m² | 118.56 | 0 | 84.83 | 15.17
PUG2025/02.R01.001.005 | 02 | RESTAURO E OPERE DI RECUPERO | 02.R01 | PUNTELLATURE E CENTINATURE | 02.R01.001 | Centine in legname di abete per formazione di archi e volte semplici, in cemento armato o in muratura, fornite lavorate e poste in opera, compreso ogni onere e magistero per fornire l'opera a regola d'arte, incluso il noleggio per tutta la durata dei lavori, lo smontaggio ed il ritiro del materiale a fine lavori | 02.R01.001.005 | per luci nette da 5 m a 10 m | m² | 175.38 | 0 | 75.25 | 24.75
PUG2025/02.R01.003.001 | 02 | RESTAURO E OPERE DI RECUPERO | 02.R01 | PUNTELLATURE E CENTINATURE | 02.R01.003 | Puntellature di strutture in travi e tavolame di abete, integrazione delle opere provvisionali metalliche e quanto altro necessario al mantenimento della sicurezza in cantiere, compreso approvvigionamento, montaggio, smontaggio e ritiro del materiale a fine lavori, per riutilizzo successivo, valutato al mc di legname utilizzato | 02.R01.003.001 | valutato al mc di legname utilizzato | m³ | 391.76 | 0.49 | 45.52 | 53.99
PUG2025/02.R01.005.001 | 02 | RESTAURO E OPERE DI RECUPERO | 02.R01 | PUNTELLATURE E CENTINATURE | 02.R01.005 | Speroni di contenimento di strutture pericolanti realizzati mediante sistema tubo-giunto con un utilizzo stimato di 11 giunti per mq di superficie da contrastare e di 1,1 m di tubo per giunto. Valutazione riferita al singolo giunto con noleggio del materiale | 02.R01.005.001 | noleggio del materiale per un mese | cad | 0.54 | 100 | 0 | 0
PUG2025/02.R01.005.003 | 02 | RESTAURO E OPERE DI RECUPERO | 02.R01 | PUNTELLATURE E CENTINATURE | 02.R01.005 | Speroni di contenimento di strutture pericolanti realizzati mediante sistema tubo-giunto con un utilizzo stimato di 11 giunti per mq di superficie da contrastare e di 1,1 m di tubo per giunto. Valutazione riferita al singolo giunto con noleggio del materiale | 02.R01.005.003 | montaggio della struttura compreso trasporto di approvvigionamento e avvicinamento dei materiale | cad | 7.39 | 7.36 | 92.64 | 0
PUG2025/02.R01.005.005 | 02 | RESTAURO E OPERE DI RECUPERO | 02.R01 | PUNTELLATURE E CENTINATURE | 02.R01.005 | Speroni di contenimento di strutture pericolanti realizzati mediante sistema tubo-giunto con un utilizzo stimato di 11 giunti per mq di superficie da contrastare e di 1,1 m di tubo per giunto. Valutazione riferita al singolo giunto con noleggio del materiale | 02.R01.005.005 | smontaggio a fine lavoro, carico e trasporto di allontanamento dal cantiere | cad | 3.15 | 17.29 | 82.71 | 0
PUG2025/02.R01.007.001 | 02 | RESTAURO E OPERE DI RECUPERO | 02.R01 | PUNTELLATURE E CENTINATURE | 02.R01.007 | Puntello metallico regolabile articolato alle estremità, con altezza fino a 3,6 m dal piano di appoggio, e sovrastante prima orditura costituita da morali di abete, per il sostegno provvisorio di pannelli prefabbricati o strutture metalliche | 02.R01.007.001 | costo di utilizzo dell'attrezzatura per un mese | cad | 1.26 | 0 | 0 | 100
PUG2025/02.R01.007.003 | 02 | RESTAURO E OPERE DI RECUPERO | 02.R01 | PUNTELLATURE E CENTINATURE | 02.R01.007 | Puntello metallico regolabile articolato alle estremità, con altezza fino a 3,6 m dal piano di appoggio, e sovrastante prima orditura costituita da morali di abete, per il sostegno provvisorio di pannelli prefabbricati o strutture metalliche | 02.R01.007.003 | per ogni montaggio e smontaggio dell'attrezzatura | cad | 6.74 | 0 | 81.24 | 18.76
PUG2025/02.R01.009.001 | 02 | RESTAURO E OPERE DI RECUPERO | 02.R01 | PUNTELLATURE E CENTINATURE | 02.R01.009 | Sistema di puntellatura per solette piene in calcestruzzo, anche a grande altezza, tramite torri in acciaio in moduli accoppiabili in senso verticale, dimensione in pianta pari a 1,57 m x 1,57 m con altezza di ogni modulo pari a circa 3 m, costituite da telai, con portata di 4.000 kg per ciascun montante, collegati da barre di collegamento, complete di prolunghe, vitoni, pezzi speciali e travi in acciaio Ω di prima orditura; valutazione riferita al mq di soletta sorretta, per un'altezza del modulo di torre pari a 3 m circa | 02.R01.009.001 | costo di utilizzo dell'attrezzatura per un mese | m² | 6.27 | 100 | 0 | 0
PUG2025/02.R01.009.003 | 02 | RESTAURO E OPERE DI RECUPERO | 02.R01 | PUNTELLATURE E CENTINATURE | 02.R01.009 | Sistema di puntellatura per solette piene in calcestruzzo, anche a grande altezza, tramite torri in acciaio in moduli accoppiabili in senso verticale, dimensione in pianta pari a 1,57 m x 1,57 m con altezza di ogni modulo pari a circa 3 m, costituite da telai, con portata di 4.000 kg per ciascun montante, collegati da barre di collegamento, complete di prolunghe, vitoni, pezzi speciali e travi in acciaio Ω di prima orditura; valutazione riferita al mq di soletta sorretta, per un'altezza del modulo di torre pari a 3 m circa | 02.R01.009.003 | per ogni armo e disarmo dell'attrezzatura | m² | 20.65 | 30.38 | 69.62 | 0
PUG2025/02.R01.011.001 | 02 | RESTAURO E OPERE DI RECUPERO | 02.R01 | PUNTELLATURE E CENTINATURE | 02.R01.011 | Sistema di puntellatura per solette piene in calcestruzzo, anche a grande altezza, costituite da torri in alluminio in moduli, di altezza pari a 3 m circa, accoppiabili in senso verticale e con possibilità di traslazione sul piano di appoggio, costituite da telai collegati da crociere di irrigidimento e complete di prolunghe, vitoni, pezzi speciali, e travi di prima orditura in alluminio con listello di legno incastonato; valutazione riferita al mq di soletta sorretta, per un'altezza del modulo di torre pari a 3 m circa, secondo le seguenti dimensioni in pianta e relativi spessori di soletta sostenibili: moduli da 2,4 m x 1,2 m con spessori sostenibili della soletta fino a 26 cm | 02.R01.011.001 | costo di utilizzo dell'attrezzatura per un mese | m² | 2.51 | 100 | 0 | 0
PUG2025/02.R01.011.003 | 02 | RESTAURO E OPERE DI RECUPERO | 02.R01 | PUNTELLATURE E CENTINATURE | 02.R01.011 | Sistema di puntellatura per solette piene in calcestruzzo, anche a grande altezza, costituite da torri in alluminio in moduli, di altezza pari a 3 m circa, accoppiabili in senso verticale e con possibilità di traslazione sul piano di appoggio, costituite da telai collegati da crociere di irrigidimento e complete di prolunghe, vitoni, pezzi speciali, e travi di prima orditura in alluminio con listello di legno incastonato; valutazione riferita al mq di soletta sorretta, per un'altezza del modulo di torre pari a 3 m circa, secondo le seguenti dimensioni in pianta e relativi spessori di soletta sostenibili: moduli da 2,4 m x 1,2 m con spessori sostenibili della soletta fino a 26 cm | 02.R01.011.003 | per ogni armo e disarmo dell'attrezzatura | m² | 13.23 | 27.54 | 72.46 | 0
PUG2025/02.R01.013.001 | 02 | RESTAURO E OPERE DI RECUPERO | 02.R01 | PUNTELLATURE E CENTINATURE | 02.R01.013 | Sistema di puntellatura per solette piene in calcestruzzo, anche a grande altezza, costituite da torri in alluminio in moduli, di altezza pari a 3 m circa, accoppiabili in senso verticale e con possibilità di traslazione sul piano di appoggio, costituite da telai collegati da crociere di irrigidimento e complete di prolunghe, vitoni, pezzi speciali, e travi di prima orditura in alluminio con listello di legno incastonato; valutazione riferita al mq di soletta sorretta, per un'altezza del modulo di torre pari a 3 m circa, secondo le seguenti dimensioni in pianta e relativi spessori di soletta sostenibili: moduli da 1,8 m x 1,2 m con spessori sostenibili della soletta da 28 cm a 48 cm | 02.R01.013.001 | costo di utilizzo dell'attrezzatura per un mese | m² | 2.95 | 100 | 0 | 0
PUG2025/02.R01.013.003 | 02 | RESTAURO E OPERE DI RECUPERO | 02.R01 | PUNTELLATURE E CENTINATURE | 02.R01.013 | Sistema di puntellatura per solette piene in calcestruzzo, anche a grande altezza, costituite da torri in alluminio in moduli, di altezza pari a 3 m circa, accoppiabili in senso verticale e con possibilità di traslazione sul piano di appoggio, costituite da telai collegati da crociere di irrigidimento e complete di prolunghe, vitoni, pezzi speciali, e travi di prima orditura in alluminio con listello di legno incastonato; valutazione riferita al mq di soletta sorretta, per un'altezza del modulo di torre pari a 3 m circa, secondo le seguenti dimensioni in pianta e relativi spessori di soletta sostenibili: moduli da 1,8 m x 1,2 m con spessori sostenibili della soletta da 28 cm a 48 cm | 02.R01.013.003 | per ogni armo e disarmo dell'attrezzatura | m² | 17.79 | 30.72 | 69.28 | 0
PUG2025/02.R01.015.001 | 02 | RESTAURO E OPERE DI RECUPERO | 02.R01 | PUNTELLATURE E CENTINATURE | 02.R01.015 | Sistema di puntellatura per solette piene in calcestruzzo, anche a grande altezza, costituite da torri in alluminio in moduli, di altezza pari a 3 m circa, accoppiabili in senso verticale e con possibilità di traslazione sul piano di appoggio, costituite da telai collegati da crociere di irrigidimento e complete di prolunghe, vitoni, pezzi speciali, e travi di prima orditura in alluminio con listello di legno incastonato; valutazione riferita al mq di soletta sorretta, per un'altezza del modulo di torre pari a 3 m circa, secondo le seguenti dimensioni in pianta e relativi spessori di soletta sostenibili: moduli da 1,2 m x 1,2 m con spessori sostenibili della soletta da 50 cm a 65 cm | 02.R01.015.001 | costo di utilizzo dell'attrezzatura per un mese | m² | 4.27 | 100 | 0 | 0
PUG2025/02.R01.015.003 | 02 | RESTAURO E OPERE DI RECUPERO | 02.R01 | PUNTELLATURE E CENTINATURE | 02.R01.015 | Sistema di puntellatura per solette piene in calcestruzzo, anche a grande altezza, costituite da torri in alluminio in moduli, di altezza pari a 3 m circa, accoppiabili in senso verticale e con possibilità di traslazione sul piano di appoggio, costituite da telai collegati da crociere di irrigidimento e complete di prolunghe, vitoni, pezzi speciali, e travi di prima orditura in alluminio con listello di legno incastonato; valutazione riferita al mq di soletta sorretta, per un'altezza del modulo di torre pari a 3 m circa, secondo le seguenti dimensioni in pianta e relativi spessori di soletta sostenibili: moduli da 1,2 m x 1,2 m con spessori sostenibili della soletta da 50 cm a 65 cm | 02.R01.015.003 | per ogni armo e disarmo dell'attrezzatura | m² | 22.36 | 8.15 | 91.85 | 0
PUG2025/02.R01.017.001 | 02 | RESTAURO E OPERE DI RECUPERO | 02.R01 | PUNTELLATURE E CENTINATURE | 02.R01.017 | Armatura di sostegno del manto per esecuzione di volte, archi e simili, costituita da elementi tubolari metallici, in opera, compresa la formazione della monta e il progressivo abbassamento dell'armatura: | 02.R01.017.001 | giunto armatura di sostegno strutture per il primo mese o frazione | cad | 10.92 | 19.93 | 16.34 | 63.73
PUG2025/02.R01.017.003 | 02 | RESTAURO E OPERE DI RECUPERO | 02.R01 | PUNTELLATURE E CENTINATURE | 02.R01.017 | Armatura di sostegno del manto per esecuzione di volte, archi e simili, costituita da elementi tubolari metallici, in opera, compresa la formazione della monta e il progressivo abbassamento dell'armatura: | 02.R01.017.003 | giunto armatura di sostegno strutture per ogni mese o frazione dopo il primo | cad | 2.18 | 100 | 0 | 0
PUG2025/02.R01.019.001 | 02 | RESTAURO E OPERE DI RECUPERO | 02.R01 | PUNTELLATURE E CENTINATURE | 02.R01.019 | Armatura di sostegno del manto per archi, volte e simili, costituita da ritti, saette e traverse di legname, in opera, compresa la formazione della monta ed il progressivo abbassamento dell'armatura, da conteggiare vuoto per pieno: | 02.R01.019.001 | armatura di sostegno strutture per il primo mese o frazione | m³ | 249.77 | 2.9 | 71.4 | 25.7
PUG2025/02.R01.019.003 | 02 | RESTAURO E OPERE DI RECUPERO | 02.R01 | PUNTELLATURE E CENTINATURE | 02.R01.019 | Armatura di sostegno del manto per archi, volte e simili, costituita da ritti, saette e traverse di legname, in opera, compresa la formazione della monta ed il progressivo abbassamento dell'armatura, da conteggiare vuoto per pieno: | 02.R01.019.003 | armatura di sostegno strutture per ogni mese o frazione dopo il primo | m³ | 0.36 | 0 | 100 | 0
PUG2025/02.R01.021.001 | 02 | RESTAURO E OPERE DI RECUPERO | 02.R01 | PUNTELLATURE E CENTINATURE | 02.R01.021 | Armatura di sostegno di pareti di scavi profondi oltre m 1,50, costituita da tavole a marciavanti opportunamente sbadacchiate, in opera da conteggiare vuoto per pieno. | 02.R01.021.001 | armatura di sostegno per il primo mese o frazione di mese | m³ | 65.83 | 0 | 18.03 | 81.97
PUG2025/02.R01.021.003 | 02 | RESTAURO E OPERE DI RECUPERO | 02.R01 | PUNTELLATURE E CENTINATURE | 02.R01.021 | Armatura di sostegno di pareti di scavi profondi oltre m 1,50, costituita da tavole a marciavanti opportunamente sbadacchiate, in opera da conteggiare vuoto per pieno. | 02.R01.021.003 | armatura di sostegno per ogni mese o frazione dopo il primo | m³ | 36.33 | 0 | 0.98 | 99.02
PUG2025/02.R01.023.001 | 02 | RESTAURO E OPERE DI RECUPERO | 02.R01 | PUNTELLATURE E CENTINATURE | 02.R01.023 | Manto di centina su armatura di sostegno per l'esecuzione di volte, archi e simili, costituita da tavole opportunamente sagomate, in opera. | 02.R01.023.001 | manto di centina per il primo mese o frazione di mese | m² | 59.56 | 0 | 87.05 | 12.95
PUG2025/02.R01.023.003 | 02 | RESTAURO E OPERE DI RECUPERO | 02.R01 | PUNTELLATURE E CENTINATURE | 02.R01.023 | Manto di centina su armatura di sostegno per l'esecuzione di volte, archi e simili, costituita da tavole opportunamente sagomate, in opera. | 02.R01.023.003 | manto di centina per ogni mese o frazione dopo il primo | m² | 9.44 | 0 | 18.31 | 81.69
PUG2025/02.R01.025.001 | 02 | RESTAURO E OPERE DI RECUPERO | 02.R01 | PUNTELLATURE E CENTINATURE | 02.R01.025 | Realizzazione di puntellature in legname, in strutture fatiscenti, da restaurare, realizzate sia al coperto che allo scoperto, mediante fornitura e posa in opera di ritti, tavole, croci, etc. Nel prezzo si intendono compresi e compensati gli oneri per il taglio a misura, la chiodatura e le staffe, l’allestimento della segnaletica necessaria a garanzia della pubblica incolumità, le necessarie opere per la salvaguardia di eventuali decorazioni e manufatti ed ogni altro onere per dare le puntellature eseguite a regola d’arte, con nolo da tenere in opera durante il lavoro di consolidamento, per un periodo sino a 180 gg. | 02.R01.025.001 | misurate a mc di legname posto in opera | m³ | 645.41 | 3.49 | 49.74 | 46.78
PUG2025/02.R01.027.001 | 02 | RESTAURO E OPERE DI RECUPERO | 02.R01 | PUNTELLATURE E CENTINATURE | 02.R01.027 | Smontaggio di puntellature in legname. Nel prezzo si intendono compresi e compensati gli oneri per l’impiego dei mezzi d’opera necessari, l’adozione di tutti gli accorgimenti atti alla tutela contro gli infortuni degli addetti ai lavori, il trasporto a discarica del materiale di risulta. | 02.R01.027.001 | vedi voce | m³ | 242.6 | 11.42 | 88.58 | 0
PUG2025/02.R02.001.001 | 02 | RESTAURO E OPERE DI RECUPERO | 02.R02 | CONGLOMERATI CEMENTIZI E CASSEFORME | 02.R02.001 | Conglomerato cementizio non strutturale, alleggerito con argilla espansa, preconfezionato, eseguito secondo le prescrizioni tecniche previste, compresa la fornitura del materiale in cantiere, lo spargimento e quant'altro necessario per dare un'opera eseguita a perfetta regola d'arte, esclusi i soli ponteggi e le casseforme | 02.R02.001.001 | massa volumica 1.000 ÷ 1.200 kg/mc | m³ | 300.69 | 4.72 | 1.07 | 94.21
PUG2025/02.R02.001.003 | 02 | RESTAURO E OPERE DI RECUPERO | 02.R02 | CONGLOMERATI CEMENTIZI E CASSEFORME | 02.R02.001 | Conglomerato cementizio non strutturale, alleggerito con argilla espansa, preconfezionato, eseguito secondo le prescrizioni tecniche previste, compresa la fornitura del materiale in cantiere, lo spargimento e quant'altro necessario per dare un'opera eseguita a perfetta regola d'arte, esclusi i soli ponteggi e le casseforme | 02.R02.001.003 | massa volumica 1.200 ÷ 1.400 kg/mc | m³ | 295.8 | 4.79 | 1.09 | 94.12
PUG2025/02.R02.001.005 | 02 | RESTAURO E OPERE DI RECUPERO | 02.R02 | CONGLOMERATI CEMENTIZI E CASSEFORME | 02.R02.001 | Conglomerato cementizio non strutturale, alleggerito con argilla espansa, preconfezionato, eseguito secondo le prescrizioni tecniche previste, compresa la fornitura del materiale in cantiere, lo spargimento e quant'altro necessario per dare un'opera eseguita a perfetta regola d'arte, esclusi i soli ponteggi e le casseforme | 02.R02.001.005 | massa volumica 1.400 ÷ 1.600 kg/mc | m³ | 291.73 | 4.86 | 1.1 | 94.04
PUG2025/02.R02.003.001 | 02 | RESTAURO E OPERE DI RECUPERO | 02.R02 | CONGLOMERATI CEMENTIZI E CASSEFORME | 02.R02.003 | Maggiorazione per casseri, ferro d’armatura e calcestruzzo, da applicare per le opere di recupero e restauro, e/o in zone disagiate. | 02.R02.003.001 | per casseri, ferro d’armatura e calcestruzzo | % | 40 | 0 | 0 | 0
PUG2025/02.R02.005.001 | 02 | RESTAURO E OPERE DI RECUPERO | 02.R02 | CONGLOMERATI CEMENTIZI E CASSEFORME | 02.R02.005 | Conglomerato cementizio non strutturale, alleggerito a base di aggregati leggeri e perline di polistirolo espanso (diametro massimo 8 mm), massa volumica pari a circa 500 kg/mc, preconfezionato, autoestinguente, pompabile, eseguito secondo le prescrizioni tecniche previste, compresa la fornitura del materiale in cantiere, lo spargimento e quant'altro necessario per dare un'opera eseguita a perfetta regola d'arte, esclusi i soli ponteggi e le casseforme | 02.R02.005.001 | alleggerito a base di aggregati leggeri e perline di polistirolo espanso (diametro massimo 8 mm), massa volumica pari a circa 500 kg/m | m³ | 273.82 | 5.18 | 1.18 | 93.64
PUG2025/02.R02.007.001 | 02 | RESTAURO E OPERE DI RECUPERO | 02.R02 | CONGLOMERATI CEMENTIZI E CASSEFORME | 02.R02.007 | Fornitura e posa in opera di impermeabilizzante monocomponente altamente elastica a rapido asciugamento per impalcati stradali, a base di leganti cementizi, inerti selezionati a grana fine, speciali polimeri acrilici altamente flessibili. Una volta mescolato con acqua si ottiene un impasto di ottima lavorabilità e facilmente applicabile. Dopo aver preparato il supporto (da computarsi a parte) che deve presentarsi solido, perfettamente pulito e superficialmente asciutto è possibile applicare il prodotto mediante posa manuale con spatola, racla o a spruzzo con pompa a vite a miscelazione separata, in una o due mani, in modo tale da avere uno spessore totale umido non inferiore a 2,5 mm. Il prodotto dovrà rispondere ai requisiti minimi richiesti dalla EN 1504-2 rivestimento (C), secondo i principi PI, MC, PR e IR, per la protezione del calcestruzzo | 02.R02.007.001 | vedi voce | m² | 48.03 | 11.21 | 5.82 | 82.97
PUG2025/02.R02.010.001 | 02 | RESTAURO E OPERE DI RECUPERO | 02.R02 | CONGLOMERATI CEMENTIZI E CASSEFORME | 02.R02.010 | Fornitura e posa in opera di trattamento passivante dei ferri d’armatura passivante degli elementi strutturali in calcestruzzo armato di infrastrutture, mediante applicazione a pennello di doppia mano di malta cementizia anticorrosiva, monocomponente, a base di leganti cementizi, polimeri in polvere e inibitori di corrosione, a bassissima emissione di sostanze organiche volatili, emissioni di gas a effetto serra compensate. L’applicazione della malta dovrà essere effettuata previa adeguata preparazione del supporto (da computarsi a parte) asportando il calcestruzzo ammalorato fino ad ottenere un sottofondo solido, esente da parti in distacco e sufficientemente ruvido e successiva rimozione dai ferri d’armatura della ruggine presente, mediante idrosabbiatura o spazzolatura meccanica (da computarsi a parte) avendo cura di portare la superficie a metallo bianco (grado SA 2½). Il prodotto, adatto per il trattamento protettivo rialcalinizzante dei ferri d’armatura, dovrà possedere un pH superiore a 12, livello minimo per garantire la passivazione del ferro ed essere applicato a pennello in due mani avendo cura di coprire totalmente ed in modo omogeneo la superficie del ferro per uno spessore totale delle due mani non inferiore ai 2 mm. L’applicazione della prima mano dovrà essere eseguita fino a raggiungere uno spessore di 1 mm per tutta la lunghezza della barra, la seconda mano potrà essere applicata, in condizioni ambientali normali, dopo circa 2 ore dall’applicazione della prima mano o il giorno successivo, preferibilmente entro le 24 ore, in funzione dell’organizzazione del cantiere. Durante l’operazione si sporcherà inevitabilmente anche il calcestruzzo circostante i ferri di armatura, ciò non deve pregiudicare e alterare l’aderenza delle malte da ripristino che saranno utilizzate successivamente. | 02.R02.010.001 | vedi voce | m² | 3.16 | 0 | 57.2 | 42.8
PUG2025/02.R02.013.001 | 02 | RESTAURO E OPERE DI RECUPERO | 02.R02 | CONGLOMERATI CEMENTIZI E CASSEFORME | 02.R02.013 | Fornitura e posa in opera di malta cementizia monocomponente tixotropica, a ritiro compensato e resistente ai solfati, per il ripristino degli elementi strutturali in CLS armato di infrastrutture mediante intonacatrici con eccellente comportamento a fatica, a bassissima emissione di sostanze organiche volatili, a emissioni di gas a effetto serra completamente compensate per la ricostruzione volumetrica del calcestruzzo armato, particolarmente adatta quando si richiede una facile pompabilità anche per lunghe distanze e notevoli prevalenze. Il prodotto deve rispondere ai requisiti minimi richiesti dalla EN 1504-3 per le malte strutturali di classe R4. L’applicazione della malta dovrà essere effettuata previa adeguata preparazione del supporto (da computarsi a parte) asportando il calcestruzzo ammalorato fino ad ottenere un sottofondo solido, esente da parti in distacco e sufficientemente ruvido. Pulizia dei ferri di armatura a metallo bianco (da computarsi a parte) e successivo trattamento passivante mediante applicazione a pennello di doppia mano di malta cementizia anticorrosiva monocomponente (da computarsi a parte). Il prodotto dovrà essere applicato su sottofondo pulito e saturo di acqua, a spatola o a cazzuola, in uno spessore compreso tra 1 e 10 cm per strato. Per migliorare l’espansione all’aria durante i primi giorni di stagionatura, il prodotto dovrà essere miscelato con l’aggiunta di uno speciale additivo stagionante in grado di ridurre sia il ritiro plastico che il ritiro idraulico in un dosaggio pari allo 0,25% in peso sul peso della malta | 02.R02.013.001 | vedi voce | m² | 47.67 | 19.22 | 7.92 | 72.86
PUG2025/02.R02.016.001 | 02 | RESTAURO E OPERE DI RECUPERO | 02.R02 | CONGLOMERATI CEMENTIZI E CASSEFORME | 02.R02.016 | Fornitura e posa in opera di betoncino cementizio colabile, a ritiro compensato e a presa normale, composto da cementi ad alta resistenza, aggregati selezionati, fibre sintetiche in poliacrilonitrile e speciali additivi per la ricostruzione di strutture degradate in calcestruzzo. L’applicazione del betoncino dovrà essere effettuata previa adeguata preparazione del supporto mediante idroscarifica (da computarsi a parte) asportando il calcestruzzo ammalorato fino ad ottenere un sottofondo solido, esente da parti in distacco e sufficientemente ruvido. Il prodotto dovrà essere applicato su sottofondo pulito e saturo di acqua, mediante pompa per calcestruzzo, in casseri a tenuta, in uno spessore compreso tra 5 e 10 cm. Per migliorare l’espansione all’aria durante i primi giorni di stagionatura, il prodotto dovrà essere miscelato con l’aggiunta di uno speciale additivo stagionante in grado di ridurre sia il ritiro plastico che il ritiro idraulico in un dosaggio compreso tra 0,16-0,32% sul peso del betoncino. Dopo lo scassero proteggere il getto dall’evaporazione rapida dell’acqua d’impasto mediante stagionatura umida o con una mano di agente antievaporante a solvente ( (da computarsi a parte). Il prodotto dovrà rispondere ai requisiti minimi richiesti dalla EN 1504-3 per le malte strutturali di classe R4 | 02.R02.016.001 | vedi voce | m² | 4032.98 | 1.79 | 0.42 | 97.78
PUG2025/02.R02.019.001 | 02 | RESTAURO E OPERE DI RECUPERO | 02.R02 | CONGLOMERATI CEMENTIZI E CASSEFORME | 02.R02.019 | Fornitura e posa in opera di malta cementizia bicomponente elastica, fino a -20°C, per la protezione di grandi opere in calcestruzzo, soggette a elevate sollecitazioni di colore grigio chiaro, per applicazioni a spruzzo con pompa intonacatrice, a base di leganti cementizi, aggregati selezionati a grana fine, fibre sintetiche, additivi speciali e polimeri sintetici in dispersione acquosa, a bassissima emissione di sostanze organiche volatili, emissioni di emissioni di gas a effetto serra compensate per la protezione di supporti in calcestruzzo contro la penetrazione di agenti aggressivi (anidride carbonica e cloruri). In particolare, 2 mm di prodotto dovranno incrementare la durabilità della struttura, contrastando la penetrazione della CO2 (carbonatazione) per un periodo superiore a 50 anni; mentre per quanto riguarda l'aggressione da cloruri, 2,5 mm di prodotto dovranno garantire una protezione pari a 30 mm di copriferro realizzato con un calcestruzzo avente rapporto a/c pari a 0,45. L’applicazione della malta dovrà essere effettuata previa adeguata preparazione del supporto (da computarsi a parte) asportando tutte le parti inconsistenti e in fase di distacco, fino ad ottenere un sottofondo solido, avendo cura di eliminare residui polverosi che impediscono una corretta adesione. Il prodotto dovrà essere applicato, su sottofondo pulito e umido, in due mani, a spruzzo con pompa intonacatrice dotata di lancia per rasature, in uno spessore finale non inferiore a 2 mm. | 02.R02.019.001 | vedi voce | m² | 40.05 | 12.25 | 11.17 | 76.57
PUG2025/02.R02.022.001 | 02 | RESTAURO E OPERE DI RECUPERO | 02.R02 | CONGLOMERATI CEMENTIZI E CASSEFORME | 02.R02.022 | Fornitura e posa in opera di pittura elastomerica igienizzante antifessurazione, anticarbonatazione in base alla norma EN 1504-2, ad elasticità permanente, elevata resistenza chimica, per la protezione degli elementi strutturali in CLS armato di infrastrutture resistente a muffe e alghe (efficacia testata in base alle norme europee EN 15457 e EN 15458), ad emissioni di CO2 interamente compensate. Per esterni ed interni. L’applicazione dovrà avvenire in due strati tramite pennello, rullo o spruzzo previa applicazione di relativo primer (da pagarsi separatamente. Escluse le preparazioni preliminari. Esclusi i ponteggi. | 02.R02.022.001 | vedi voce | m² | 11.98 | 0 | 24.22 | 75.78
PUG2025/02.R03.001.001 | 02 | RESTAURO E OPERE DI RECUPERO | 02.R03 | CONSOLIDAMENTO TERRENI E FONDAZIONI | 02.R03.001 | Pali speciali di fondazione, senza camicia, con inclinazione fino a 20°, per ancoraggi o altro, eseguiti mediante l'utilizzazione di attrezzature adeguate al terreno da attraversare, compreso il successivo getto a pressione, nei fori così ricavati, in presenza di armatura metallica (da pagarsi a parte), di malta cementizia additivata, sino al volume effettivo di getto non inferiore a tre volte quello teorico del foro. Compreso ogni onere e magistero con esclusione dell'armatura metallica: in terreni incoerenti o sciolti (resistenza alla compressione ≤ 60 kg/cmq) | 02.R03.001.001 | per diametro esterno pari a 60 100 mm | m | 68.84 | 74.94 | 24.97 | 0.08
PUG2025/02.R03.001.003 | 02 | RESTAURO E OPERE DI RECUPERO | 02.R03 | CONSOLIDAMENTO TERRENI E FONDAZIONI | 02.R03.001 | Pali speciali di fondazione, senza camicia, con inclinazione fino a 20°, per ancoraggi o altro, eseguiti mediante l'utilizzazione di attrezzature adeguate al terreno da attraversare, compreso il successivo getto a pressione, nei fori così ricavati, in presenza di armatura metallica (da pagarsi a parte), di malta cementizia additivata, sino al volume effettivo di getto non inferiore a tre volte quello teorico del foro. Compreso ogni onere e magistero con esclusione dell'armatura metallica: in terreni incoerenti o sciolti (resistenza alla compressione ≤ 60 kg/cmq) | 02.R03.001.003 | per diametro esterno pari a 101 130 mm | m | 79.65 | 72.87 | 26.98 | 0.15
PUG2025/02.R03.001.005 | 02 | RESTAURO E OPERE DI RECUPERO | 02.R03 | CONSOLIDAMENTO TERRENI E FONDAZIONI | 02.R03.001 | Pali speciali di fondazione, senza camicia, con inclinazione fino a 20°, per ancoraggi o altro, eseguiti mediante l'utilizzazione di attrezzature adeguate al terreno da attraversare, compreso il successivo getto a pressione, nei fori così ricavati, in presenza di armatura metallica (da pagarsi a parte), di malta cementizia additivata, sino al volume effettivo di getto non inferiore a tre volte quello teorico del foro. Compreso ogni onere e magistero con esclusione dell'armatura metallica: in terreni incoerenti o sciolti (resistenza alla compressione ≤ 60 kg/cmq) | 02.R03.001.005 | per diametro esterno pari a 131 160 mm | m | 90.46 | 71.29 | 28.51 | 0.2
PUG2025/02.R03.001.007 | 02 | RESTAURO E OPERE DI RECUPERO | 02.R03 | CONSOLIDAMENTO TERRENI E FONDAZIONI | 02.R03.001 | Pali speciali di fondazione, senza camicia, con inclinazione fino a 20°, per ancoraggi o altro, eseguiti mediante l'utilizzazione di attrezzature adeguate al terreno da attraversare, compreso il successivo getto a pressione, nei fori così ricavati, in presenza di armatura metallica (da pagarsi a parte), di malta cementizia additivata, sino al volume effettivo di getto non inferiore a tre volte quello teorico del foro. Compreso ogni onere e magistero con esclusione dell'armatura metallica: in terreni incoerenti o sciolti (resistenza alla compressione ≤ 60 kg/cmq) | 02.R03.001.007 | per diametro esterno pari a 161 190 mm | m | 101.31 | 70.02 | 29.7 | 0.28
PUG2025/02.R03.001.009 | 02 | RESTAURO E OPERE DI RECUPERO | 02.R03 | CONSOLIDAMENTO TERRENI E FONDAZIONI | 02.R03.001 | Pali speciali di fondazione, senza camicia, con inclinazione fino a 20°, per ancoraggi o altro, eseguiti mediante l'utilizzazione di attrezzature adeguate al terreno da attraversare, compreso il successivo getto a pressione, nei fori così ricavati, in presenza di armatura metallica (da pagarsi a parte), di malta cementizia additivata, sino al volume effettivo di getto non inferiore a tre volte quello teorico del foro. Compreso ogni onere e magistero con esclusione dell'armatura metallica: in terreni incoerenti o sciolti (resistenza alla compressione ≤ 60 kg/cmq) | 02.R03.001.009 | per diametro esterno pari a 191 220 mm | m | 112.11 | 69.02 | 30.67 | 0.31
PUG2025/02.R03.001.011 | 02 | RESTAURO E OPERE DI RECUPERO | 02.R03 | CONSOLIDAMENTO TERRENI E FONDAZIONI | 02.R03.001 | Pali speciali di fondazione, senza camicia, con inclinazione fino a 20°, per ancoraggi o altro, eseguiti mediante l'utilizzazione di attrezzature adeguate al terreno da attraversare, compreso il successivo getto a pressione, nei fori così ricavati, in presenza di armatura metallica (da pagarsi a parte), di malta cementizia additivata, sino al volume effettivo di getto non inferiore a tre volte quello teorico del foro. Compreso ogni onere e magistero con esclusione dell'armatura metallica: in terreni incoerenti o sciolti (resistenza alla compressione ≤ 60 kg/cmq) | 02.R03.001.011 | per diametro esterno pari a 221 300 mm | m | 123 | 68.16 | 31.45 | 0.39
PUG2025/02.R03.003.001 | 02 | RESTAURO E OPERE DI RECUPERO | 02.R03 | CONSOLIDAMENTO TERRENI E FONDAZIONI | 02.R03.003 | Pali speciali di fondazione, senza camicia, con inclinazione fino a 20°, per ancoraggi o altro, eseguiti mediante l'utilizzazione di attrezzature adeguate al terreno da attraversare, compreso il successivo getto a pressione, nei fori così ricavati, in presenza di armatura metallica (da pagarsi a parte), di malta cementizia additivata, sino al volume effettivo di getto non inferiore a tre volte quello teorico del foro. Compreso ogni onere e magistero con esclusione dell'armatura metallica: in terreni poco coerenti, ghiaiosi (resistenza alla compressione 60 100 kg/cmq) | 02.R03.003.001 | per diametro esterno pari a 60 100 mm | m | 78.51 | 65.71 | 34.22 | 0.07
PUG2025/02.R03.003.003 | 02 | RESTAURO E OPERE DI RECUPERO | 02.R03 | CONSOLIDAMENTO TERRENI E FONDAZIONI | 02.R03.003 | Pali speciali di fondazione, senza camicia, con inclinazione fino a 20°, per ancoraggi o altro, eseguiti mediante l'utilizzazione di attrezzature adeguate al terreno da attraversare, compreso il successivo getto a pressione, nei fori così ricavati, in presenza di armatura metallica (da pagarsi a parte), di malta cementizia additivata, sino al volume effettivo di getto non inferiore a tre volte quello teorico del foro. Compreso ogni onere e magistero con esclusione dell'armatura metallica: in terreni poco coerenti, ghiaiosi (resistenza alla compressione 60 100 kg/cmq) | 02.R03.003.003 | per diametro esterno pari a 101 130 mm | m | 92.54 | 62.72 | 37.15 | 0.13
PUG2025/02.R03.003.005 | 02 | RESTAURO E OPERE DI RECUPERO | 02.R03 | CONSOLIDAMENTO TERRENI E FONDAZIONI | 02.R03.003 | Pali speciali di fondazione, senza camicia, con inclinazione fino a 20°, per ancoraggi o altro, eseguiti mediante l'utilizzazione di attrezzature adeguate al terreno da attraversare, compreso il successivo getto a pressione, nei fori così ricavati, in presenza di armatura metallica (da pagarsi a parte), di malta cementizia additivata, sino al volume effettivo di getto non inferiore a tre volte quello teorico del foro. Compreso ogni onere e magistero con esclusione dell'armatura metallica: in terreni poco coerenti, ghiaiosi (resistenza alla compressione 60 100 kg/cmq) | 02.R03.003.005 | per diametro esterno pari a 131 160 mm | m | 107.65 | 59.9 | 39.92 | 0.17
PUG2025/02.R03.003.007 | 02 | RESTAURO E OPERE DI RECUPERO | 02.R03 | CONSOLIDAMENTO TERRENI E FONDAZIONI | 02.R03.003 | Pali speciali di fondazione, senza camicia, con inclinazione fino a 20°, per ancoraggi o altro, eseguiti mediante l'utilizzazione di attrezzature adeguate al terreno da attraversare, compreso il successivo getto a pressione, nei fori così ricavati, in presenza di armatura metallica (da pagarsi a parte), di malta cementizia additivata, sino al volume effettivo di getto non inferiore a tre volte quello teorico del foro. Compreso ogni onere e magistero con esclusione dell'armatura metallica: in terreni poco coerenti, ghiaiosi (resistenza alla compressione 60 100 kg/cmq) | 02.R03.003.007 | per diametro esterno pari a 161 190 mm | m | 121.72 | 58.28 | 41.49 | 0.24
PUG2025/02.R03.003.009 | 02 | RESTAURO E OPERE DI RECUPERO | 02.R03 | CONSOLIDAMENTO TERRENI E FONDAZIONI | 02.R03.003 | Pali speciali di fondazione, senza camicia, con inclinazione fino a 20°, per ancoraggi o altro, eseguiti mediante l'utilizzazione di attrezzature adeguate al terreno da attraversare, compreso il successivo getto a pressione, nei fori così ricavati, in presenza di armatura metallica (da pagarsi a parte), di malta cementizia additivata, sino al volume effettivo di getto non inferiore a tre volte quello teorico del foro. Compreso ogni onere e magistero con esclusione dell'armatura metallica: in terreni poco coerenti, ghiaiosi (resistenza alla compressione 60 100 kg/cmq) | 02.R03.003.009 | per diametro esterno pari a 191 220 mm | m | 205.61 | 73.7 | 26.13 | 0.17
PUG2025/02.R03.003.011 | 02 | RESTAURO E OPERE DI RECUPERO | 02.R03 | CONSOLIDAMENTO TERRENI E FONDAZIONI | 02.R03.003 | Pali speciali di fondazione, senza camicia, con inclinazione fino a 20°, per ancoraggi o altro, eseguiti mediante l'utilizzazione di attrezzature adeguate al terreno da attraversare, compreso il successivo getto a pressione, nei fori così ricavati, in presenza di armatura metallica (da pagarsi a parte), di malta cementizia additivata, sino al volume effettivo di getto non inferiore a tre volte quello teorico del foro. Compreso ogni onere e magistero con esclusione dell'armatura metallica: in terreni poco coerenti, ghiaiosi (resistenza alla compressione 60 100 kg/cmq) | 02.R03.003.011 | per diametro esterno pari a 221 300 mm | m | 123 | 68.16 | 31.45 | 0.39
PUG2025/02.R03.005.001 | 02 | RESTAURO E OPERE DI RECUPERO | 02.R03 | CONSOLIDAMENTO TERRENI E FONDAZIONI | 02.R03.005 | Pali speciali di fondazione, senza camicia, con inclinazione fino a 20°, per ancoraggi o altro, eseguiti mediante l'utilizzazione di attrezzature adeguate al terreno da attraversare, compreso il successivo getto a pressione, nei fori così ricavati, in presenza di armatura metallica (da pagarsi a parte), di malta cementizia additivata, sino al volume effettivo di getto non inferiore a tre volte quello teorico del foro. Compreso ogni onere e magistero con esclusione dell'armatura metallica: in terreni rocciosi poco litoidi (resistenza alla compressione compresa fra 101 e 300 kg/cmq) | 02.R03.005.001 | per diametro esterno pari a 60 100 mm | m | 83.88 | 61.5 | 38.43 | 0.07
PUG2025/02.R03.005.003 | 02 | RESTAURO E OPERE DI RECUPERO | 02.R03 | CONSOLIDAMENTO TERRENI E FONDAZIONI | 02.R03.005 | Pali speciali di fondazione, senza camicia, con inclinazione fino a 20°, per ancoraggi o altro, eseguiti mediante l'utilizzazione di attrezzature adeguate al terreno da attraversare, compreso il successivo getto a pressione, nei fori così ricavati, in presenza di armatura metallica (da pagarsi a parte), di malta cementizia additivata, sino al volume effettivo di getto non inferiore a tre volte quello teorico del foro. Compreso ogni onere e magistero con esclusione dell'armatura metallica: in terreni rocciosi poco litoidi (resistenza alla compressione compresa fra 101 e 300 kg/cmq) | 02.R03.005.003 | per diametro esterno pari a 101 130 mm | m | 101.14 | 57.38 | 42.5 | 0.12
PUG2025/02.R03.005.005 | 02 | RESTAURO E OPERE DI RECUPERO | 02.R03 | CONSOLIDAMENTO TERRENI E FONDAZIONI | 02.R03.005 | Pali speciali di fondazione, senza camicia, con inclinazione fino a 20°, per ancoraggi o altro, eseguiti mediante l'utilizzazione di attrezzature adeguate al terreno da attraversare, compreso il successivo getto a pressione, nei fori così ricavati, in presenza di armatura metallica (da pagarsi a parte), di malta cementizia additivata, sino al volume effettivo di getto non inferiore a tre volte quello teorico del foro. Compreso ogni onere e magistero con esclusione dell'armatura metallica: in terreni rocciosi poco litoidi (resistenza alla compressione compresa fra 101 e 300 kg/cmq) | 02.R03.005.005 | per diametro esterno pari a 131 160 mm | m | 113.02 | 57.06 | 42.78 | 0.16
PUG2025/02.R03.005.007 | 02 | RESTAURO E OPERE DI RECUPERO | 02.R03 | CONSOLIDAMENTO TERRENI E FONDAZIONI | 02.R03.005 | Pali speciali di fondazione, senza camicia, con inclinazione fino a 20°, per ancoraggi o altro, eseguiti mediante l'utilizzazione di attrezzature adeguate al terreno da attraversare, compreso il successivo getto a pressione, nei fori così ricavati, in presenza di armatura metallica (da pagarsi a parte), di malta cementizia additivata, sino al volume effettivo di getto non inferiore a tre volte quello teorico del foro. Compreso ogni onere e magistero con esclusione dell'armatura metallica: in terreni rocciosi poco litoidi (resistenza alla compressione compresa fra 101 e 300 kg/cmq) | 02.R03.005.007 | per diametro esterno pari a 161 190 mm | m | 124.95 | 56.77 | 43 | 0.23
PUG2025/02.R03.005.009 | 02 | RESTAURO E OPERE DI RECUPERO | 02.R03 | CONSOLIDAMENTO TERRENI E FONDAZIONI | 02.R03.005 | Pali speciali di fondazione, senza camicia, con inclinazione fino a 20°, per ancoraggi o altro, eseguiti mediante l'utilizzazione di attrezzature adeguate al terreno da attraversare, compreso il successivo getto a pressione, nei fori così ricavati, in presenza di armatura metallica (da pagarsi a parte), di malta cementizia additivata, sino al volume effettivo di getto non inferiore a tre volte quello teorico del foro. Compreso ogni onere e magistero con esclusione dell'armatura metallica: in terreni rocciosi poco litoidi (resistenza alla compressione compresa fra 101 e 300 kg/cmq) | 02.R03.005.009 | per diametro esterno pari a 191 220 mm | m | 207.76 | 72.94 | 26.89 | 0.17
PUG2025/02.R03.005.011 | 02 | RESTAURO E OPERE DI RECUPERO | 02.R03 | CONSOLIDAMENTO TERRENI E FONDAZIONI | 02.R03.005 | Pali speciali di fondazione, senza camicia, con inclinazione fino a 20°, per ancoraggi o altro, eseguiti mediante l'utilizzazione di attrezzature adeguate al terreno da attraversare, compreso il successivo getto a pressione, nei fori così ricavati, in presenza di armatura metallica (da pagarsi a parte), di malta cementizia additivata, sino al volume effettivo di getto non inferiore a tre volte quello teorico del foro. Compreso ogni onere e magistero con esclusione dell'armatura metallica: in terreni rocciosi poco litoidi (resistenza alla compressione compresa fra 101 e 300 kg/cmq) | 02.R03.005.011 | per diametro esterno pari a 221 300 mm | m | 141.26 | 59.34 | 40.31 | 0.34
PUG2025/02.R03.007.001 | 02 | RESTAURO E OPERE DI RECUPERO | 02.R03 | CONSOLIDAMENTO TERRENI E FONDAZIONI | 02.R03.007 | Sovrapprezzo per impiego di tubazione provvisoria di rivestimento | 02.R03.007.001 | per impiego di tubazione | % | 35 | 0 | 0 | 0
PUG2025/02.R03.009.001 | 02 | RESTAURO E OPERE DI RECUPERO | 02.R03 | CONSOLIDAMENTO TERRENI E FONDAZIONI | 02.R03.009 | Sovrapprezzo per l'esecuzione di micropali con inclinazione > 20° sulla verticale | 02.R03.009.001 | con inclinazione > 20° sulla verticale | % | 7 | 0 | 0 | 0
PUG2025/02.R03.011.001 | 02 | RESTAURO E OPERE DI RECUPERO | 02.R03 | CONSOLIDAMENTO TERRENI E FONDAZIONI | 02.R03.011 | Decremento per attraversamenti a vuoto oltre il 10% della lunghezza | 02.R03.011.001 | oltre il 10% della lunghezza | % | 15 | 0 | 0 | 0
PUG2025/02.R03.013.001 | 02 | RESTAURO E OPERE DI RECUPERO | 02.R03 | CONSOLIDAMENTO TERRENI E FONDAZIONI | 02.R03.013 | Iniezioni primarie di miscela di cemento normale ed acqua oltre ad eventuali additivi da pagarsi a parte per la quantità eccedente il volume pari a 5 volte il teorico, per ogni 100 kg di cemento iniettato | 02.R03.013.001 | per quantità non superiori a 200 kg per palo | cad | 35.15 | 13.26 | 16.57 | 70.17
PUG2025/02.R03.013.003 | 02 | RESTAURO E OPERE DI RECUPERO | 02.R03 | CONSOLIDAMENTO TERRENI E FONDAZIONI | 02.R03.013 | Iniezioni primarie di miscela di cemento normale ed acqua oltre ad eventuali additivi da pagarsi a parte per la quantità eccedente il volume pari a 5 volte il teorico, per ogni 100 kg di cemento iniettato | 02.R03.013.003 | per la parte eccedente 200 kg per palo fino a 500 kg per palo | cad | 34.18 | 13.63 | 14.2 | 72.17
PUG2025/02.R03.013.005 | 02 | RESTAURO E OPERE DI RECUPERO | 02.R03 | CONSOLIDAMENTO TERRENI E FONDAZIONI | 02.R03.013 | Iniezioni primarie di miscela di cemento normale ed acqua oltre ad eventuali additivi da pagarsi a parte per la quantità eccedente il volume pari a 5 volte il teorico, per ogni 100 kg di cemento iniettato | 02.R03.013.005 | per la parte eccedente 500 kg per palo fino a 2.000 kg per palo | cad | 33.21 | 14.03 | 11.69 | 74.28
PUG2025/02.R03.013.007 | 02 | RESTAURO E OPERE DI RECUPERO | 02.R03 | CONSOLIDAMENTO TERRENI E FONDAZIONI | 02.R03.013 | Iniezioni primarie di miscela di cemento normale ed acqua oltre ad eventuali additivi da pagarsi a parte per la quantità eccedente il volume pari a 5 volte il teorico, per ogni 100 kg di cemento iniettato | 02.R03.013.007 | oltre i 2.000 kg per palo | cad | 29.65 | 15.71 | 1.09 | 83.19
PUG2025/02.R03.015.001 | 02 | RESTAURO E OPERE DI RECUPERO | 02.R03 | CONSOLIDAMENTO TERRENI E FONDAZIONI | 02.R03.015 | Iniezioni di secondo tempo di miscela di cemento normale ed acqua oltre gli eventuali additivi da pagarsi a parte, da eseguirsi nei pali con armatura a valvole, per ogni 100 kg di cemento iniettato | 02.R03.015.001 | per quantità non superiori a 200 kg per valvola | cad | 36.45 | 12.78 | 19.53 | 67.68
PUG2025/02.R03.015.003 | 02 | RESTAURO E OPERE DI RECUPERO | 02.R03 | CONSOLIDAMENTO TERRENI E FONDAZIONI | 02.R03.015 | Iniezioni di secondo tempo di miscela di cemento normale ed acqua oltre gli eventuali additivi da pagarsi a parte, da eseguirsi nei pali con armatura a valvole, per ogni 100 kg di cemento iniettato | 02.R03.015.003 | per la parte eccedente 200 kg fino a 500 kg per valvola | cad | 34.83 | 13.38 | 15.79 | 70.83
PUG2025/02.R03.015.005 | 02 | RESTAURO E OPERE DI RECUPERO | 02.R03 | CONSOLIDAMENTO TERRENI E FONDAZIONI | 02.R03.015 | Iniezioni di secondo tempo di miscela di cemento normale ed acqua oltre gli eventuali additivi da pagarsi a parte, da eseguirsi nei pali con armatura a valvole, per ogni 100 kg di cemento iniettato | 02.R03.015.005 | per la parte eccedente 500 kg fino a 1.000 kg per valvola | cad | 33.86 | 13.76 | 13.38 | 72.86
PUG2025/02.R03.015.007 | 02 | RESTAURO E OPERE DI RECUPERO | 02.R03 | CONSOLIDAMENTO TERRENI E FONDAZIONI | 02.R03.015 | Iniezioni di secondo tempo di miscela di cemento normale ed acqua oltre gli eventuali additivi da pagarsi a parte, da eseguirsi nei pali con armatura a valvole, per ogni 100 kg di cemento iniettato | 02.R03.015.007 | oltre i 1.000 kg per valvola | cad | 29.65 | 15.71 | 1.09 | 83.19
PUG2025/02.R03.017.001 | 02 | RESTAURO E OPERE DI RECUPERO | 02.R03 | CONSOLIDAMENTO TERRENI E FONDAZIONI | 02.R03.017 | Armatura di micropali effettuata attraverso la fornitura e posa di profilati tubolari in acciaio S 355 JR secondo UNI EN 10025 filettati e con manicotto | 02.R03.017.001 | con profilati tubolari in acciaio S 355 JR, filettati e con manicotto | kg | 2.75 | 0 | 23.57 | 76.43
PUG2025/02.R03.019.001 | 02 | RESTAURO E OPERE DI RECUPERO | 02.R03 | CONSOLIDAMENTO TERRENI E FONDAZIONI | 02.R03.019 | Armatura di micropali effettuata attraverso la fornitura e posa di profilati tubolari in acciaio S 355 JR secondo UNI EN 10025 filettati, con manicotto e provvisti di valvole di iniezione | 02.R03.019.001 | con profilati tubolari in acciaio S 355 JR, con manicotto e provvisti di valvole di iniezione | kg | 2.42 | 0 | 13.36 | 86.64
PUG2025/02.R04.001.001 | 02 | RESTAURO E OPERE DI RECUPERO | 02.R04 | INTERVENTI DI RIPRISTINO, RISANAMENTO E RINGROSSO STRUTTURALE DEL C.A. | 02.R04.001 | Stondatura degli spigoli di travi o pilastri con curvatura di circa 2 cm, effettuata prima dell'operazione di rinforzo, valutata al metro lineare di spigolo | 02.R04.001.001 | con curvatura di circa 2 cm | m | 3.24 | 0 | 100 | 0
PUG2025/02.R04.003.001 | 02 | RESTAURO E OPERE DI RECUPERO | 02.R04 | INTERVENTI DI RIPRISTINO, RISANAMENTO E RINGROSSO STRUTTURALE DEL C.A. | 02.R04.003 | Ripristino e risanamento di pilastri e travi in cemento armato con malta premiscelata tixotropica monocomponente fibrorinforzata con fibre di polivinilalcool conforme alla UNI EN 1504-3, di tipo "R4", resistenza a compressione 28 gg >55 MPa, resistenza a flessione 28 gg >5,3 Mpa, espansione contrastata 1 gg >0,04%, modulo elastico a 28 gg >23 GPa, adesione al calcestruzzo a 28 gg >3 MPa, reazione al fuoco Euroclasse A1, previa rimozione totale del calcestruzzo degradato e privo di coerenza con il sottofondo mediante spicconatura, spazzolatura dei ferri d'armatura ed eventuale integrazione attraverso la saldatura di monconi (da computarsi a parte), trattamento di protezione anticorrosione mediante l'applicazione di due mani di un prodotto bicomponente a base cementizio polimerica, quale inibitore di corrosione, conforme alla norma EN 1504-7, e successiva posa in opera di malta R3, conforme alla UNI EN 1504-3, resistenza a compressione 28 gg >26 MPa, flessione 28 gg >2,3 MPa, espansione contrastata 1 gg >0,04%, modulo elastico a 28 gg = 15 GPa, adesione al calcestruzzo a 28 gg = 1,5 MPa, reazione al fuoco Euroclasse A1, resistente ai solfati | 02.R04.003.001 | valutato al mq per spessore di ricostruzione del copriferro di 2 cm | m² | 96.3 | 0 | 44.77 | 55.23
PUG2025/02.R04.003.003 | 02 | RESTAURO E OPERE DI RECUPERO | 02.R04 | INTERVENTI DI RIPRISTINO, RISANAMENTO E RINGROSSO STRUTTURALE DEL C.A. | 02.R04.003 | Ripristino e risanamento di pilastri e travi in cemento armato con malta premiscelata tixotropica monocomponente fibrorinforzata con fibre di polivinilalcool conforme alla UNI EN 1504-3, di tipo "R4", resistenza a compressione 28 gg >55 MPa, resistenza a flessione 28 gg >5,3 Mpa, espansione contrastata 1 gg >0,04%, modulo elastico a 28 gg >23 GPa, adesione al calcestruzzo a 28 gg >3 MPa, reazione al fuoco Euroclasse A1, previa rimozione totale del calcestruzzo degradato e privo di coerenza con il sottofondo mediante spicconatura, spazzolatura dei ferri d'armatura ed eventuale integrazione attraverso la saldatura di monconi (da computarsi a parte), trattamento di protezione anticorrosione mediante l'applicazione di due mani di un prodotto bicomponente a base cementizio polimerica, quale inibitore di corrosione, conforme alla norma EN 1504-7, e successiva posa in opera di malta R3, conforme alla UNI EN 1504-3, resistenza a compressione 28 gg >26 MPa, flessione 28 gg >2,3 MPa, espansione contrastata 1 gg >0,04%, modulo elastico a 28 gg = 15 GPa, adesione al calcestruzzo a 28 gg = 1,5 MPa, reazione al fuoco Euroclasse A1, resistente ai solfati | 02.R04.003.003 | valutato al m per spessore di ricostruzione del copriferro di 2 cm e larghezza di 25 cm | m | 39.13 | 0 | 59.65 | 40.35
PUG2025/02.R04.005.001 | 02 | RESTAURO E OPERE DI RECUPERO | 02.R04 | INTERVENTI DI RIPRISTINO, RISANAMENTO E RINGROSSO STRUTTURALE DEL C.A. | 02.R04.005 | Ripristino e risanamento di pilastri e travi in cemento armato con malta ad alte prestazioni premiscelata tixotropica monocomponente fibrorinforzata con fibre di polipropilene conforme alla UNI EN 1504-3, di tipo "R4", resistenza a compressione 28 gg >60 MPa, resistenza a flessione 28 gg >10 Mpa, espansione contrastata 1 gg > 0,04%, modulo elastico a 28 gg > 27 GPa, adesione al calcestruzzo a 28 gg > 2 MPa, reazione al fuoco Euroclasse A1, previa rimozione totale del calcestruzzo degradato e privo di coerenza con il sottofondo mediante spicconatura, spazzolatura dei ferri d'armatura ed eventuale integrazione attraverso la saldatura di monconi (da computarsi a parte), trattamento di protezione anticorrosione mediante l'applicazione di due mani di un prodotto bicomponente a base cementizio polimerica, quale inibitore di corrosione, conforme alla norma EN 1504-7, e successiva posa in opera di malta R3, conforme alla UNI EN 1504-3, resistenza a compressione 28 gg >26 Mpa, flessione 28 gg >2,3 Mpa, modulo elastico a 28 gg = 15 Gpa, adesione al calcestruzzo a 28 gg = 1,5 Mpa, reazione al fuoco Euroclasse A1, resistente ai solfati | 02.R04.005.001 | valutato al mq per spessore di ricostruzione del copriferro di 2 cm | m² | 81.6 | 0 | 52.84 | 47.16
PUG2025/02.R04.005.003 | 02 | RESTAURO E OPERE DI RECUPERO | 02.R04 | INTERVENTI DI RIPRISTINO, RISANAMENTO E RINGROSSO STRUTTURALE DEL C.A. | 02.R04.005 | Ripristino e risanamento di pilastri e travi in cemento armato con malta ad alte prestazioni premiscelata tixotropica monocomponente fibrorinforzata con fibre di polipropilene conforme alla UNI EN 1504-3, di tipo "R4", resistenza a compressione 28 gg >60 MPa, resistenza a flessione 28 gg >10 Mpa, espansione contrastata 1 gg > 0,04%, modulo elastico a 28 gg > 27 GPa, adesione al calcestruzzo a 28 gg > 2 MPa, reazione al fuoco Euroclasse A1, previa rimozione totale del calcestruzzo degradato e privo di coerenza con il sottofondo mediante spicconatura, spazzolatura dei ferri d'armatura ed eventuale integrazione attraverso la saldatura di monconi (da computarsi a parte), trattamento di protezione anticorrosione mediante l'applicazione di due mani di un prodotto bicomponente a base cementizio polimerica, quale inibitore di corrosione, conforme alla norma EN 1504-7, e successiva posa in opera di malta R3, conforme alla UNI EN 1504-3, resistenza a compressione 28 gg >26 Mpa, flessione 28 gg >2,3 Mpa, modulo elastico a 28 gg = 15 Gpa, adesione al calcestruzzo a 28 gg = 1,5 Mpa, reazione al fuoco Euroclasse A1, resistente ai solfati | 02.R04.005.003 | valutato al m per spessore di ricostruzione del copriferro di 2 cm e larghezza di 25 cm | m | 34.98 | 0 | 66.72 | 33.28
PUG2025/02.R04.007.001 | 02 | RESTAURO E OPERE DI RECUPERO | 02.R04 | INTERVENTI DI RIPRISTINO, RISANAMENTO E RINGROSSO STRUTTURALE DEL C.A. | 02.R04.007 | Ripristino e risanamento di elementi strutturali in cemento armato con malta ad alte prestazioni premiscelata tixotropica monocomponente fibrorinforzata e a ritiro compensato, conforme alla UNI EN 1504-3 di tipo "R3", resistenza a compressione 1, 7, 28 gg >10; >28; >35 MPa, resistenza a flessione 1, 7, 28 gg >2; >5; >7 Mpa, modulo elastico a 28 gg > 23 Gpa, adesione al calcestruzzo a 28 gg > 2 Mpa, reazione al fuoco: Euroclasse A1, previa rimozione totale del calcestruzzo degradato e privo di coerenza con il sottofondo mediante spicconatura, spazzolatura dei ferri d'armatura ed eventuale integrazione attraverso la saldatura di monconi (da computarsi a parte), trattamento di protezione anticorrosione mediante l'applicazione di due mani di un prodotto monocomponente a base cementizio polimerica, quale inibitore di corrosione, conforme alla norma EN 1504-7 | 02.R04.007.001 | valutato al m² per spessore di ricostruzione del copriferro di 2 cm | m² | 56.01 | 14.48 | 34.46 | 51.07
PUG2025/02.R04.007.003 | 02 | RESTAURO E OPERE DI RECUPERO | 02.R04 | INTERVENTI DI RIPRISTINO, RISANAMENTO E RINGROSSO STRUTTURALE DEL C.A. | 02.R04.007 | Ripristino e risanamento di elementi strutturali in cemento armato con malta ad alte prestazioni premiscelata tixotropica monocomponente fibrorinforzata e a ritiro compensato, conforme alla UNI EN 1504-3 di tipo "R3", resistenza a compressione 1, 7, 28 gg >10; >28; >35 MPa, resistenza a flessione 1, 7, 28 gg >2; >5; >7 Mpa, modulo elastico a 28 gg > 23 Gpa, adesione al calcestruzzo a 28 gg > 2 Mpa, reazione al fuoco: Euroclasse A1, previa rimozione totale del calcestruzzo degradato e privo di coerenza con il sottofondo mediante spicconatura, spazzolatura dei ferri d'armatura ed eventuale integrazione attraverso la saldatura di monconi (da computarsi a parte), trattamento di protezione anticorrosione mediante l'applicazione di due mani di un prodotto monocomponente a base cementizio polimerica, quale inibitore di corrosione, conforme alla norma EN 1504-7 | 02.R04.007.003 | valutato al m per spessore di ricostruzione del copriferro di 2 cm e larghezza di 25 cm | m | 47.85 | 9.46 | 29.01 | 61.52
PUG2025/02.R04.009.001 | 02 | RESTAURO E OPERE DI RECUPERO | 02.R04 | INTERVENTI DI RIPRISTINO, RISANAMENTO E RINGROSSO STRUTTURALE DEL C.A. | 02.R04.009 | Ripristino e ringrosso di elementi in cemento armato quali pilastri, travi e nodi trave-pilastro con malta composita monocomponente colabile fibrorinforzata con fibre in inorganiche, previa rimozione totale del calcestruzzo degradato e privo di coerenza con il sottofondo mediante spicconatura, idropulitura e/o sabbiatura (previa puntellatura della struttura, il tutto da computarsi a parte), spazzolatura e/o sabbiatura dei ferri d'armatura esistenti e trattamento mediante l'applicazione di due mani di un prodotto bicomponente conforme alla norma EN 1504-7 a base cementizio polimerica, inibitore di corrosione, armatura e casseratura (da computarsi a parte), getto di malta composita colabile premiscelata conforme alla Norma UNI EN 1504-3 UNI EN 1504-6, di tipo "R4", resistenza a compressione a 28 gg >65 MPa, resistenza a trazione a 28 gg >10 MPa, modulo elastico a 28 gg > 25 GPa, forza d'aderenza alla barra aderenza migliorata a 28 gg >25 MPa, adesione al calcestruzzo a 28 gg >2 MPa, reazione al fuoco Euroclasse A1, valutato al mq per spessore di 3 cm | 02.R04.009.001 | valutato al mq per spessore di 3 cm | m² | 40.45 | 0.21 | 99.7 | 0.09
PUG2025/02.R04.011.001 | 02 | RESTAURO E OPERE DI RECUPERO | 02.R04 | INTERVENTI DI RIPRISTINO, RISANAMENTO E RINGROSSO STRUTTURALE DEL C.A. | 02.R04.011 | Ripristino e ringrosso di elementi in cemento armato quali pilastri e travi e nodo trave- pilastro, rinforzo di solai o solette di impalcati da ponte a basso spessore con malta cementizia composita monocomponente colabile fibrorinforzata con fibre in acciaio provvisto di Certificato di Valutazione Tecnica Europea ETA o Certificato di Valutazione Tecnica CVT per i sistemi HPFRC, in classe C80/95, previa rimozione totale del calcestruzzo degradato e privo di coerenza con il sottofondo mediante spicconatura, idropulitura e/o sabbiatura (previa puntellatura della struttura, il tutto da computarsi a parte), spazzolatura e/o sabbiatura dei ferri d'armatura esistenti e trattamento mediante l'applicazione di due mani di un prodotto bicomponente conforme alla norma EN 1504-7 a base cementizio polimerica, inibitore di corrosione, senza alterare in alcun modo l'aderenza tra la malta di ripristino e le armature trattate, armatura e casseratura (da computarsi a parte), getto di malta composita colabile premiscelata conforme alla Norma UNI EN 1504-3 UNI EN 1504-6, di tipo "R4", resistenza a compressione 28 gg >100 MPa, resistenza a trazione a 28 gg >7 MPa, modulo elastico a 28 gg >35 GPa, adesione al calcestruzzo a 28 gg >3 MPa, reazione al fuoco Euroclasse A1, valutato al mq per spessore di 3 cm | 02.R04.011.001 | valutato al mq per spessore di 3 cm | m² | 193.92 | 0 | 21.39 | 78.61
PUG2025/02.R04.013.001 | 02 | RESTAURO E OPERE DI RECUPERO | 02.R04 | INTERVENTI DI RIPRISTINO, RISANAMENTO E RINGROSSO STRUTTURALE DEL C.A. | 02.R04.013 | Ripristino e ringrosso di elementi in cemento armato quali pilastri e travi e nodo trave- pilastro con betoncino monocomponente colabile fibrorinforzato con fibre in polivinilalcool o poliacrilonitrile, previa rimozione totale del calcestruzzo degradato e privo di coerenza con il sottofondo mediante spicconatura, idropulitura e/o sabbiatura (previa puntellatura della struttura il tutto da computarsi a parte), spazzolatura e/o sabbiatura dei ferri d'armatura esistenti e trattamento mediante l'applicazione di due mani di un prodotto bicomponente conforme alla norma EN 1504-7 a base cementizio polimerica, inibitore di corrosione, senza alterare in alcun modo l'aderenza tra la malta di ripristino e le armature trattate, armatura e casseratura (da computarsi a parte), getto del betoncino colabile premiscelato conforme alla Norma UNI EN 1504-3, di tipo "R4", resistenza a compressione 28 gg >80 MPa, resistenza a flessione 28 gg >8 MPa, espansione contrastata 1 gg > 0,04%, modulo elastico a 28 gg > 33 Gpa, forza d'aderenza alla barra aderenza migliorata a 28 gg >25 Mpa, adesione al calcestruzzo a 28 gg >4 Mpa, reazione al fuoco Euroclasse A1, valutato al mq per spessore di 5 cm | 02.R04.013.001 | valutato al mq per spessore di 5 cm | m² | 41.19 | 0.21 | 99.65 | 0.14
PUG2025/02.R04.015.001 | 02 | RESTAURO E OPERE DI RECUPERO | 02.R04 | INTERVENTI DI RIPRISTINO, RISANAMENTO E RINGROSSO STRUTTURALE DEL C.A. | 02.R04.015 | Ripristino di strutture degradate in calcestruzzo con interventi a spessore da 1 a 5 cm in strato unico mediante applicazione per colaggio di malta premiscelata a presa ed indurimento rapidi con legante pozzolanico, fino a temperature di -5 °C, di elementi in cemento armato, compresi pulizia delle armature eventualmente scoperte, pulizia della superficie di supporto con acqua in pressione e la finitura superficiale della malta a frattazzo, esclusi l'aportazione del calcestruzzo degradato, eventuali armature aggiuntive e le casseforme, da valutare al dmc | 02.R04.015.001 | da valutare al dmc | dm³ | 10 | 28.47 | 21.41 | 50.12
PUG2025/02.R04.017.001 | 02 | RESTAURO E OPERE DI RECUPERO | 02.R04 | INTERVENTI DI RIPRISTINO, RISANAMENTO E RINGROSSO STRUTTURALE DEL C.A. | 02.R04.017 | Ripristino monolitico del copriferro in sezioni danneggiate o degradate e contestuale trattamento dei ferri di armatura e rasatura delle superfici di strutture in c.a., con applicazione a cazzuola o a spruzzo, previa adeguata preparazione dei supporti e bagnatura a rifiuto da contabilizzare a parte, di malta minerale tixotropica, conforme ai requisiti prestazionali richiesti dalla Norma EN 1504-2-3-7, Classe R4 (stagionatura umida CC e all'aria PCC), resistente alla carbonatazione (EN 13295), resistenza all'abrasione (EN ISO 5470-1), esclusa l'eventuale bonifica del supporto, l'eventuale armatura metalliche, le casseforme e la decorazione finale, valutato a metro quadro di sezione ricostruita | 02.R04.017.001 | spessore medio 1 cm | m² | 46.08 | 0 | 37.47 | 62.53
PUG2025/02.R04.017.003 | 02 | RESTAURO E OPERE DI RECUPERO | 02.R04 | INTERVENTI DI RIPRISTINO, RISANAMENTO E RINGROSSO STRUTTURALE DEL C.A. | 02.R04.017 | Ripristino monolitico del copriferro in sezioni danneggiate o degradate e contestuale trattamento dei ferri di armatura e rasatura delle superfici di strutture in c.a., con applicazione a cazzuola o a spruzzo, previa adeguata preparazione dei supporti e bagnatura a rifiuto da contabilizzare a parte, di malta minerale tixotropica, conforme ai requisiti prestazionali richiesti dalla Norma EN 1504-2-3-7, Classe R4 (stagionatura umida CC e all'aria PCC), resistente alla carbonatazione (EN 13295), resistenza all'abrasione (EN ISO 5470-1), esclusa l'eventuale bonifica del supporto, l'eventuale armatura metalliche, le casseforme e la decorazione finale, valutato a metro quadro di sezione ricostruita | 02.R04.017.003 | per ogni cm di spessore in più | m² | 31.07 | 0 | 7.25 | 92.75
PUG2025/02.R04.019.001 | 02 | RESTAURO E OPERE DI RECUPERO | 02.R04 | INTERVENTI DI RIPRISTINO, RISANAMENTO E RINGROSSO STRUTTURALE DEL C.A. | 02.R04.019 | Rinforzo strutturale mediante ricostruzione volumetrica monolitica, con aumento di sezione e armatura integrativa, e contestuale trattamento dei ferri di armatura, in strutture in c.a., mediante getto entro cassero, previa adeguata preparazione dei supporti ed eventuale armatura integrativa da contabilizzare a parte e bagnatura a rifiuto dei supporti, di malta minerale certificata, colabile, a presa normale, a bassissimo contenuto di polimeri petrolchimici ed esente da fibre organiche, specifica per la passivazione, il ripristino e il consolidamento monolitico a durabilità garantita di strutture in calcestruzzo e l'ancoraggio di elementi metallici, conforme ai requisiti prestazionali richiesti dalla norma EN 1504-7 per la passivazione delle barre di armatura, dalla EN 1504-3, Classe R4 (stagionatura CC e PCC), per la ricostruzione volumetrica e il consolidamento e dalla EN 1504-6 per l'ancoraggio, resistente alla carbonatazione (EN 13295), resistenza allo sfilamento delle barre di acciaio con spostamento " 0,6 mm (EN 1881), per spessori di ringrosso importanti, eventuale confezionamento con il 30% in peso di ghiaietto lavato e selezionato in curva granulometrica 6-10 mm da conteggiare a parte, esclusa l'armatura metallica, le casseforme e l'eventuale bonifica del supporto, valutato a metro quadro di ringrosso realizzato, con spessore medio di 4 cm | 02.R04.019.001 | spessore medio di 4 cm | m² | 199.16 | 0 | 16.97 | 83.03
PUG2025/02.R04.021.001 | 02 | RESTAURO E OPERE DI RECUPERO | 02.R04 | INTERVENTI DI RIPRISTINO, RISANAMENTO E RINGROSSO STRUTTURALE DEL C.A. | 02.R04.021 | Riparazione, rinforzo o adeguamento antisismico di strutture in calcestruzzo e muratura mediante posa a secco di tessuto / rete in fibra di carbonio ad alta resistenza, provvisto di Certificato di Valutazione Tecnica Europea ETA o Certificato di Valutazione Tecnica CVT per i sistemi FRP, il sistema deve essere qualificato per il suo funzionamento a una temperatura di utilizzo ≤ -10 °C e ≥ +50 °C e per il numero di strati previsti da progetto, posato mediante le seguenti operazioni su supporto previamente pulito: applicazione a rullo o a pennello di primer epossidico, regolarizzazione della superficie, stesa di resina adesiva epossidica bicomponente, posa delle strisce di tessuto a mano o con l'ausilio di rullo, impregnazione delle stesse con ulteriore stesa di resina adesiva bicomponente, spruzzatura a mano di sabbia quarzifera con aggrappo per successivo strato di intonaco; esclusa la pulizia, preparazione del supporto e l'intonaco finale, valutato a mq di tessuto/rete | 02.R04.021.001 | unidirezionale del peso di 300 g/mq qualificato in Classe 210C (primo strato) | m² | 193.33 | 0 | 22.79 | 77.21
PUG2025/02.R04.021.003 | 02 | RESTAURO E OPERE DI RECUPERO | 02.R04 | INTERVENTI DI RIPRISTINO, RISANAMENTO E RINGROSSO STRUTTURALE DEL C.A. | 02.R04.021 | Riparazione, rinforzo o adeguamento antisismico di strutture in calcestruzzo e muratura mediante posa a secco di tessuto / rete in fibra di carbonio ad alta resistenza, provvisto di Certificato di Valutazione Tecnica Europea ETA o Certificato di Valutazione Tecnica CVT per i sistemi FRP, il sistema deve essere qualificato per il suo funzionamento a una temperatura di utilizzo ≤ -10 °C e ≥ +50 °C e per il numero di strati previsti da progetto, posato mediante le seguenti operazioni su supporto previamente pulito: applicazione a rullo o a pennello di primer epossidico, regolarizzazione della superficie, stesa di resina adesiva epossidica bicomponente, posa delle strisce di tessuto a mano o con l'ausilio di rullo, impregnazione delle stesse con ulteriore stesa di resina adesiva bicomponente, spruzzatura a mano di sabbia quarzifera con aggrappo per successivo strato di intonaco; esclusa la pulizia, preparazione del supporto e l'intonaco finale, valutato a mq di tessuto/rete | 02.R04.021.003 | unidirezionale del peso di 300 g/mq qualificato in Classe 210C (strati successivi) | m² | 134.58 | 0 | 20.66 | 79.34
PUG2025/02.R04.021.005 | 02 | RESTAURO E OPERE DI RECUPERO | 02.R04 | INTERVENTI DI RIPRISTINO, RISANAMENTO E RINGROSSO STRUTTURALE DEL C.A. | 02.R04.021 | Riparazione, rinforzo o adeguamento antisismico di strutture in calcestruzzo e muratura mediante posa a secco di tessuto / rete in fibra di carbonio ad alta resistenza, provvisto di Certificato di Valutazione Tecnica Europea ETA o Certificato di Valutazione Tecnica CVT per i sistemi FRP, il sistema deve essere qualificato per il suo funzionamento a una temperatura di utilizzo ≤ -10 °C e ≥ +50 °C e per il numero di strati previsti da progetto, posato mediante le seguenti operazioni su supporto previamente pulito: applicazione a rullo o a pennello di primer epossidico, regolarizzazione della superficie, stesa di resina adesiva epossidica bicomponente, posa delle strisce di tessuto a mano o con l'ausilio di rullo, impregnazione delle stesse con ulteriore stesa di resina adesiva bicomponente, spruzzatura a mano di sabbia quarzifera con aggrappo per successivo strato di intonaco; esclusa la pulizia, preparazione del supporto e l'intonaco finale, valutato a mq di tessuto/rete | 02.R04.021.005 | unidirezionale del peso di 400 g/mq qualificato in Classe 210C (primo strato) | m² | 332.16 | 3.28 | 55.15 | 41.57
PUG2025/02.R04.021.007 | 02 | RESTAURO E OPERE DI RECUPERO | 02.R04 | INTERVENTI DI RIPRISTINO, RISANAMENTO E RINGROSSO STRUTTURALE DEL C.A. | 02.R04.021 | Riparazione, rinforzo o adeguamento antisismico di strutture in calcestruzzo e muratura mediante posa a secco di tessuto / rete in fibra di carbonio ad alta resistenza, provvisto di Certificato di Valutazione Tecnica Europea ETA o Certificato di Valutazione Tecnica CVT per i sistemi FRP, il sistema deve essere qualificato per il suo funzionamento a una temperatura di utilizzo ≤ -10 °C e ≥ +50 °C e per il numero di strati previsti da progetto, posato mediante le seguenti operazioni su supporto previamente pulito: applicazione a rullo o a pennello di primer epossidico, regolarizzazione della superficie, stesa di resina adesiva epossidica bicomponente, posa delle strisce di tessuto a mano o con l'ausilio di rullo, impregnazione delle stesse con ulteriore stesa di resina adesiva bicomponente, spruzzatura a mano di sabbia quarzifera con aggrappo per successivo strato di intonaco; esclusa la pulizia, preparazione del supporto e l'intonaco finale, valutato a mq di tessuto/rete | 02.R04.021.007 | unidirezionale del peso di 400 g/mq qualificato in Classe 210C (strati successivi) | m² | 228.03 | 3.34 | 54.16 | 42.5
PUG2025/02.R04.021.009 | 02 | RESTAURO E OPERE DI RECUPERO | 02.R04 | INTERVENTI DI RIPRISTINO, RISANAMENTO E RINGROSSO STRUTTURALE DEL C.A. | 02.R04.021 | Riparazione, rinforzo o adeguamento antisismico di strutture in calcestruzzo e muratura mediante posa a secco di tessuto / rete in fibra di carbonio ad alta resistenza, provvisto di Certificato di Valutazione Tecnica Europea ETA o Certificato di Valutazione Tecnica CVT per i sistemi FRP, il sistema deve essere qualificato per il suo funzionamento a una temperatura di utilizzo ≤ -10 °C e ≥ +50 °C e per il numero di strati previsti da progetto, posato mediante le seguenti operazioni su supporto previamente pulito: applicazione a rullo o a pennello di primer epossidico, regolarizzazione della superficie, stesa di resina adesiva epossidica bicomponente, posa delle strisce di tessuto a mano o con l'ausilio di rullo, impregnazione delle stesse con ulteriore stesa di resina adesiva bicomponente, spruzzatura a mano di sabbia quarzifera con aggrappo per successivo strato di intonaco; esclusa la pulizia, preparazione del supporto e l'intonaco finale, valutato a mq di tessuto/rete | 02.R04.021.009 | unidirezionale del peso di 600 g/mq qualificato in Classe 210C (primo strato) | m² | 290.12 | 0 | 15.18 | 84.82
PUG2025/02.R04.021.011 | 02 | RESTAURO E OPERE DI RECUPERO | 02.R04 | INTERVENTI DI RIPRISTINO, RISANAMENTO E RINGROSSO STRUTTURALE DEL C.A. | 02.R04.021 | Riparazione, rinforzo o adeguamento antisismico di strutture in calcestruzzo e muratura mediante posa a secco di tessuto / rete in fibra di carbonio ad alta resistenza, provvisto di Certificato di Valutazione Tecnica Europea ETA o Certificato di Valutazione Tecnica CVT per i sistemi FRP, il sistema deve essere qualificato per il suo funzionamento a una temperatura di utilizzo ≤ -10 °C e ≥ +50 °C e per il numero di strati previsti da progetto, posato mediante le seguenti operazioni su supporto previamente pulito: applicazione a rullo o a pennello di primer epossidico, regolarizzazione della superficie, stesa di resina adesiva epossidica bicomponente, posa delle strisce di tessuto a mano o con l'ausilio di rullo, impregnazione delle stesse con ulteriore stesa di resina adesiva bicomponente, spruzzatura a mano di sabbia quarzifera con aggrappo per successivo strato di intonaco; esclusa la pulizia, preparazione del supporto e l'intonaco finale, valutato a mq di tessuto/rete | 02.R04.021.011 | unidirezionale del peso di 600 g/mq qualificato in Classe 210C (strati successivi) | m² | 231.37 | 0 | 12.02 | 87.98
PUG2025/02.R04.021.013 | 02 | RESTAURO E OPERE DI RECUPERO | 02.R04 | INTERVENTI DI RIPRISTINO, RISANAMENTO E RINGROSSO STRUTTURALE DEL C.A. | 02.R04.021 | Riparazione, rinforzo o adeguamento antisismico di strutture in calcestruzzo e muratura mediante posa a secco di tessuto / rete in fibra di carbonio ad alta resistenza, provvisto di Certificato di Valutazione Tecnica Europea ETA o Certificato di Valutazione Tecnica CVT per i sistemi FRP, il sistema deve essere qualificato per il suo funzionamento a una temperatura di utilizzo ≤ -10 °C e ≥ +50 °C e per il numero di strati previsti da progetto, posato mediante le seguenti operazioni su supporto previamente pulito: applicazione a rullo o a pennello di primer epossidico, regolarizzazione della superficie, stesa di resina adesiva epossidica bicomponente, posa delle strisce di tessuto a mano o con l'ausilio di rullo, impregnazione delle stesse con ulteriore stesa di resina adesiva bicomponente, spruzzatura a mano di sabbia quarzifera con aggrappo per successivo strato di intonaco; esclusa la pulizia, preparazione del supporto e l'intonaco finale, valutato a mq di tessuto/rete | 02.R04.021.013 | unidirezionale del peso di 300 g/mq qualificato in Classe 350C/2800C (primo strato) | m² | 315.78 | 0 | 13.95 | 86.05
PUG2025/02.R04.021.015 | 02 | RESTAURO E OPERE DI RECUPERO | 02.R04 | INTERVENTI DI RIPRISTINO, RISANAMENTO E RINGROSSO STRUTTURALE DEL C.A. | 02.R04.021 | Riparazione, rinforzo o adeguamento antisismico di strutture in calcestruzzo e muratura mediante posa a secco di tessuto / rete in fibra di carbonio ad alta resistenza, provvisto di Certificato di Valutazione Tecnica Europea ETA o Certificato di Valutazione Tecnica CVT per i sistemi FRP, il sistema deve essere qualificato per il suo funzionamento a una temperatura di utilizzo ≤ -10 °C e ≥ +50 °C e per il numero di strati previsti da progetto, posato mediante le seguenti operazioni su supporto previamente pulito: applicazione a rullo o a pennello di primer epossidico, regolarizzazione della superficie, stesa di resina adesiva epossidica bicomponente, posa delle strisce di tessuto a mano o con l'ausilio di rullo, impregnazione delle stesse con ulteriore stesa di resina adesiva bicomponente, spruzzatura a mano di sabbia quarzifera con aggrappo per successivo strato di intonaco; esclusa la pulizia, preparazione del supporto e l'intonaco finale, valutato a mq di tessuto/rete | 02.R04.021.015 | unidirezionale del peso di 300 g/mq qualificato in Classe 350C/2800C (strati successivi) | m² | 257.03 | 0 | 10.82 | 89.18
PUG2025/02.R04.021.017 | 02 | RESTAURO E OPERE DI RECUPERO | 02.R04 | INTERVENTI DI RIPRISTINO, RISANAMENTO E RINGROSSO STRUTTURALE DEL C.A. | 02.R04.021 | Riparazione, rinforzo o adeguamento antisismico di strutture in calcestruzzo e muratura mediante posa a secco di tessuto / rete in fibra di carbonio ad alta resistenza, provvisto di Certificato di Valutazione Tecnica Europea ETA o Certificato di Valutazione Tecnica CVT per i sistemi FRP, il sistema deve essere qualificato per il suo funzionamento a una temperatura di utilizzo ≤ -10 °C e ≥ +50 °C e per il numero di strati previsti da progetto, posato mediante le seguenti operazioni su supporto previamente pulito: applicazione a rullo o a pennello di primer epossidico, regolarizzazione della superficie, stesa di resina adesiva epossidica bicomponente, posa delle strisce di tessuto a mano o con l'ausilio di rullo, impregnazione delle stesse con ulteriore stesa di resina adesiva bicomponente, spruzzatura a mano di sabbia quarzifera con aggrappo per successivo strato di intonaco; esclusa la pulizia, preparazione del supporto e l'intonaco finale, valutato a mq di tessuto/rete | 02.R04.021.017 | unidirezionale del peso di 400 g/mq qualificato in Classe 350C/1750C o 350C/2800C (primo strato) | m² | 582.55 | 1.9 | 31.19 | 66.9
PUG2025/02.R04.021.019 | 02 | RESTAURO E OPERE DI RECUPERO | 02.R04 | INTERVENTI DI RIPRISTINO, RISANAMENTO E RINGROSSO STRUTTURALE DEL C.A. | 02.R04.021 | Riparazione, rinforzo o adeguamento antisismico di strutture in calcestruzzo e muratura mediante posa a secco di tessuto / rete in fibra di carbonio ad alta resistenza, provvisto di Certificato di Valutazione Tecnica Europea ETA o Certificato di Valutazione Tecnica CVT per i sistemi FRP, il sistema deve essere qualificato per il suo funzionamento a una temperatura di utilizzo ≤ -10 °C e ≥ +50 °C e per il numero di strati previsti da progetto, posato mediante le seguenti operazioni su supporto previamente pulito: applicazione a rullo o a pennello di primer epossidico, regolarizzazione della superficie, stesa di resina adesiva epossidica bicomponente, posa delle strisce di tessuto a mano o con l'ausilio di rullo, impregnazione delle stesse con ulteriore stesa di resina adesiva bicomponente, spruzzatura a mano di sabbia quarzifera con aggrappo per successivo strato di intonaco; esclusa la pulizia, preparazione del supporto e l'intonaco finale, valutato a mq di tessuto/rete | 02.R04.021.019 | unidirezionale del peso di 400 g/mq qualificato in Classe 350C/1750C o 350C/2800C (strati successivi) | m² | 527.12 | 1.36 | 24.7 | 73.94
PUG2025/02.R04.021.021 | 02 | RESTAURO E OPERE DI RECUPERO | 02.R04 | INTERVENTI DI RIPRISTINO, RISANAMENTO E RINGROSSO STRUTTURALE DEL C.A. | 02.R04.021 | Riparazione, rinforzo o adeguamento antisismico di strutture in calcestruzzo e muratura mediante posa a secco di tessuto / rete in fibra di carbonio ad alta resistenza, provvisto di Certificato di Valutazione Tecnica Europea ETA o Certificato di Valutazione Tecnica CVT per i sistemi FRP, il sistema deve essere qualificato per il suo funzionamento a una temperatura di utilizzo ≤ -10 °C e ≥ +50 °C e per il numero di strati previsti da progetto, posato mediante le seguenti operazioni su supporto previamente pulito: applicazione a rullo o a pennello di primer epossidico, regolarizzazione della superficie, stesa di resina adesiva epossidica bicomponente, posa delle strisce di tessuto a mano o con l'ausilio di rullo, impregnazione delle stesse con ulteriore stesa di resina adesiva bicomponente, spruzzatura a mano di sabbia quarzifera con aggrappo per successivo strato di intonaco; esclusa la pulizia, preparazione del supporto e l'intonaco finale, valutato a mq di tessuto/rete | 02.R04.021.021 | unidirezionale del peso di 600 g/mq qualificato in Classe 350C/1750C o 350C/2800C (primo strato) | m² | 801.75 | 0 | 5.49 | 94.51
PUG2025/02.R04.021.023 | 02 | RESTAURO E OPERE DI RECUPERO | 02.R04 | INTERVENTI DI RIPRISTINO, RISANAMENTO E RINGROSSO STRUTTURALE DEL C.A. | 02.R04.021 | Riparazione, rinforzo o adeguamento antisismico di strutture in calcestruzzo e muratura mediante posa a secco di tessuto / rete in fibra di carbonio ad alta resistenza, provvisto di Certificato di Valutazione Tecnica Europea ETA o Certificato di Valutazione Tecnica CVT per i sistemi FRP, il sistema deve essere qualificato per il suo funzionamento a una temperatura di utilizzo ≤ -10 °C e ≥ +50 °C e per il numero di strati previsti da progetto, posato mediante le seguenti operazioni su supporto previamente pulito: applicazione a rullo o a pennello di primer epossidico, regolarizzazione della superficie, stesa di resina adesiva epossidica bicomponente, posa delle strisce di tessuto a mano o con l'ausilio di rullo, impregnazione delle stesse con ulteriore stesa di resina adesiva bicomponente, spruzzatura a mano di sabbia quarzifera con aggrappo per successivo strato di intonaco; esclusa la pulizia, preparazione del supporto e l'intonaco finale, valutato a mq di tessuto/rete | 02.R04.021.023 | unidirezionale del peso di 600 g/mq qualificato in Classe 350C/1750C o 350C/2800C (strati successivi) | m² | 738.65 | 0 | 3.76 | 96.24
PUG2025/02.R04.021.025 | 02 | RESTAURO E OPERE DI RECUPERO | 02.R04 | INTERVENTI DI RIPRISTINO, RISANAMENTO E RINGROSSO STRUTTURALE DEL C.A. | 02.R04.021 | Riparazione, rinforzo o adeguamento antisismico di strutture in calcestruzzo e muratura mediante posa a secco di tessuto / rete in fibra di carbonio ad alta resistenza, provvisto di Certificato di Valutazione Tecnica Europea ETA o Certificato di Valutazione Tecnica CVT per i sistemi FRP, il sistema deve essere qualificato per il suo funzionamento a una temperatura di utilizzo ≤ -10 °C e ≥ +50 °C e per il numero di strati previsti da progetto, posato mediante le seguenti operazioni su supporto previamente pulito: applicazione a rullo o a pennello di primer epossidico, regolarizzazione della superficie, stesa di resina adesiva epossidica bicomponente, posa delle strisce di tessuto a mano o con l'ausilio di rullo, impregnazione delle stesse con ulteriore stesa di resina adesiva bicomponente, spruzzatura a mano di sabbia quarzifera con aggrappo per successivo strato di intonaco; esclusa la pulizia, preparazione del supporto e l'intonaco finale, valutato a mq di tessuto/rete | 02.R04.021.025 | bidirezionale del peso di 200 g/mq qualificato in Classe 210C (primo strato) | m² | 223.69 | 0 | 19.69 | 80.31
PUG2025/02.R04.021.027 | 02 | RESTAURO E OPERE DI RECUPERO | 02.R04 | INTERVENTI DI RIPRISTINO, RISANAMENTO E RINGROSSO STRUTTURALE DEL C.A. | 02.R04.021 | Riparazione, rinforzo o adeguamento antisismico di strutture in calcestruzzo e muratura mediante posa a secco di tessuto / rete in fibra di carbonio ad alta resistenza, provvisto di Certificato di Valutazione Tecnica Europea ETA o Certificato di Valutazione Tecnica CVT per i sistemi FRP, il sistema deve essere qualificato per il suo funzionamento a una temperatura di utilizzo ≤ -10 °C e ≥ +50 °C e per il numero di strati previsti da progetto, posato mediante le seguenti operazioni su supporto previamente pulito: applicazione a rullo o a pennello di primer epossidico, regolarizzazione della superficie, stesa di resina adesiva epossidica bicomponente, posa delle strisce di tessuto a mano o con l'ausilio di rullo, impregnazione delle stesse con ulteriore stesa di resina adesiva bicomponente, spruzzatura a mano di sabbia quarzifera con aggrappo per successivo strato di intonaco; esclusa la pulizia, preparazione del supporto e l'intonaco finale, valutato a mq di tessuto/rete | 02.R04.021.027 | bidirezionale del peso di 200 g/mq qualificato in Classe 210C (strati successivi) | m² | 176.33 | 0 | 15.77 | 84.23
PUG2025/02.R04.021.029 | 02 | RESTAURO E OPERE DI RECUPERO | 02.R04 | INTERVENTI DI RIPRISTINO, RISANAMENTO E RINGROSSO STRUTTURALE DEL C.A. | 02.R04.021 | Riparazione, rinforzo o adeguamento antisismico di strutture in calcestruzzo e muratura mediante posa a secco di tessuto / rete in fibra di carbonio ad alta resistenza, provvisto di Certificato di Valutazione Tecnica Europea ETA o Certificato di Valutazione Tecnica CVT per i sistemi FRP, il sistema deve essere qualificato per il suo funzionamento a una temperatura di utilizzo ≤ -10 °C e ≥ +50 °C e per il numero di strati previsti da progetto, posato mediante le seguenti operazioni su supporto previamente pulito: applicazione a rullo o a pennello di primer epossidico, regolarizzazione della superficie, stesa di resina adesiva epossidica bicomponente, posa delle strisce di tessuto a mano o con l'ausilio di rullo, impregnazione delle stesse con ulteriore stesa di resina adesiva bicomponente, spruzzatura a mano di sabbia quarzifera con aggrappo per successivo strato di intonaco; esclusa la pulizia, preparazione del supporto e l'intonaco finale, valutato a mq di tessuto/rete | 02.R04.021.029 | bidirezionale del peso di 300 g/mq qualificato in Classe 210C (primo strato) | m² | 356.85 | 3.11 | 50.92 | 45.97
PUG2025/02.R04.021.031 | 02 | RESTAURO E OPERE DI RECUPERO | 02.R04 | INTERVENTI DI RIPRISTINO, RISANAMENTO E RINGROSSO STRUTTURALE DEL C.A. | 02.R04.021 | Riparazione, rinforzo o adeguamento antisismico di strutture in calcestruzzo e muratura mediante posa a secco di tessuto / rete in fibra di carbonio ad alta resistenza, provvisto di Certificato di Valutazione Tecnica Europea ETA o Certificato di Valutazione Tecnica CVT per i sistemi FRP, il sistema deve essere qualificato per il suo funzionamento a una temperatura di utilizzo ≤ -10 °C e ≥ +50 °C e per il numero di strati previsti da progetto, posato mediante le seguenti operazioni su supporto previamente pulito: applicazione a rullo o a pennello di primer epossidico, regolarizzazione della superficie, stesa di resina adesiva epossidica bicomponente, posa delle strisce di tessuto a mano o con l'ausilio di rullo, impregnazione delle stesse con ulteriore stesa di resina adesiva bicomponente, spruzzatura a mano di sabbia quarzifera con aggrappo per successivo strato di intonaco; esclusa la pulizia, preparazione del supporto e l'intonaco finale, valutato a mq di tessuto/rete | 02.R04.021.031 | bidirezionale del peso di 300 g/mq qualificato in Classe 210C (strati successivi) | m² | 301.42 | 2.38 | 43.19 | 54.42
PUG2025/02.R04.021.033 | 02 | RESTAURO E OPERE DI RECUPERO | 02.R04 | INTERVENTI DI RIPRISTINO, RISANAMENTO E RINGROSSO STRUTTURALE DEL C.A. | 02.R04.021 | Riparazione, rinforzo o adeguamento antisismico di strutture in calcestruzzo e muratura mediante posa a secco di tessuto / rete in fibra di carbonio ad alta resistenza, provvisto di Certificato di Valutazione Tecnica Europea ETA o Certificato di Valutazione Tecnica CVT per i sistemi FRP, il sistema deve essere qualificato per il suo funzionamento a una temperatura di utilizzo ≤ -10 °C e ≥ +50 °C e per il numero di strati previsti da progetto, posato mediante le seguenti operazioni su supporto previamente pulito: applicazione a rullo o a pennello di primer epossidico, regolarizzazione della superficie, stesa di resina adesiva epossidica bicomponente, posa delle strisce di tessuto a mano o con l'ausilio di rullo, impregnazione delle stesse con ulteriore stesa di resina adesiva bicomponente, spruzzatura a mano di sabbia quarzifera con aggrappo per successivo strato di intonaco; esclusa la pulizia, preparazione del supporto e l'intonaco finale, valutato a mq di tessuto/rete | 02.R04.021.033 | quadriassiale del peso ≥ 380 g/mq qualificato in Classe 210C (primo strato) | m² | 221.46 | 0 | 19.89 | 80.11
PUG2025/02.R04.021.035 | 02 | RESTAURO E OPERE DI RECUPERO | 02.R04 | INTERVENTI DI RIPRISTINO, RISANAMENTO E RINGROSSO STRUTTURALE DEL C.A. | 02.R04.021 | Riparazione, rinforzo o adeguamento antisismico di strutture in calcestruzzo e muratura mediante posa a secco di tessuto / rete in fibra di carbonio ad alta resistenza, provvisto di Certificato di Valutazione Tecnica Europea ETA o Certificato di Valutazione Tecnica CVT per i sistemi FRP, il sistema deve essere qualificato per il suo funzionamento a una temperatura di utilizzo ≤ -10 °C e ≥ +50 °C e per il numero di strati previsti da progetto, posato mediante le seguenti operazioni su supporto previamente pulito: applicazione a rullo o a pennello di primer epossidico, regolarizzazione della superficie, stesa di resina adesiva epossidica bicomponente, posa delle strisce di tessuto a mano o con l'ausilio di rullo, impregnazione delle stesse con ulteriore stesa di resina adesiva bicomponente, spruzzatura a mano di sabbia quarzifera con aggrappo per successivo strato di intonaco; esclusa la pulizia, preparazione del supporto e l'intonaco finale, valutato a mq di tessuto/rete | 02.R04.021.035 | quadriassiale del peso ≥ 380 g/mq qualificato in Classe 210C (strati successivi) | m² | 162.71 | 0 | 17.09 | 82.91
PUG2025/02.R04.023.001 | 02 | RESTAURO E OPERE DI RECUPERO | 02.R04 | INTERVENTI DI RIPRISTINO, RISANAMENTO E RINGROSSO STRUTTURALE DEL C.A. | 02.R04.023 | Sistema di presidio di antiribaltamento delle tamponature, a singolo o doppio paramento murario, mediante placcaggio del paramento realizzato con rete a maglia quadrata 400 x 400 mm costituita da piatti metallici di larghezza 50 mm e spessore 2 mm in acciaio S350GD secondo la norma UNI EN 10346 con zincatura Z275 rispondenti alla UNI EN 1090 classe di esecuzione EXC2 o EXC3; resistenza a snervamento ≥ 350 MPa e resistenza a rottura ≥ 420 MPa. Le unioni sono realizzate con viti autoperforanti diametro 6,3 mm in acciaio zincato classe 8.8. La connessione alla struttura esistente è realizzata tramite ancoraggi di tipo chimico in numero di 6.25 per m², mediante l’iniezione, entro fori di opportuno diametro e profondità, di resina epossidica certificata o malta cementizia e successivo inserimento di barre filettate M12 in acciaio zincato classe 8.8. Il sistema può essere posato direttamente sull'intonaco o rivestimento esistente. Applicazione valutata in considerazione del trattamento completo su una faccia del paramento, interno o esterno, e sulla superficie lorda della muratura (vuoto per pieno) detratti i vuoti uguali o superiori a 4 m². Escluse: le prove di accettazione del materiale, le indagini pre e post-intervento che saranno compensate a parte e tutti i sussidi necessari per l'esecuzione dei lavori | 02.R04.023.001 | ancoraggi in numero di 6.25 m² | m² | 129.9 | 0 | 46.7 | 53.3
PUG2025/02.R04.023.003 | 02 | RESTAURO E OPERE DI RECUPERO | 02.R04 | INTERVENTI DI RIPRISTINO, RISANAMENTO E RINGROSSO STRUTTURALE DEL C.A. | 02.R04.023 | Sistema di presidio di antiribaltamento delle tamponature, a singolo o doppio paramento murario, mediante placcaggio del paramento realizzato con rete a maglia quadrata 400 x 400 mm costituita da piatti metallici di larghezza 50 mm e spessore 2 mm in acciaio S350GD secondo la norma UNI EN 10346 con zincatura Z275 rispondenti alla UNI EN 1090 classe di esecuzione EXC2 o EXC3; resistenza a snervamento ≥ 350 MPa e resistenza a rottura ≥ 420 MPa. Le unioni sono realizzate con viti autoperforanti diametro 6,3 mm in acciaio zincato classe 8.8. La connessione alla struttura esistente è realizzata tramite ancoraggi di tipo chimico in numero di 6.25 per m², mediante l’iniezione, entro fori di opportuno diametro e profondità, di resina epossidica certificata o malta cementizia e successivo inserimento di barre filettate M12 in acciaio zincato classe 8.8. Il sistema può essere posato direttamente sull'intonaco o rivestimento esistente. Applicazione valutata in considerazione del trattamento completo su una faccia del paramento, interno o esterno, e sulla superficie lorda della muratura (vuoto per pieno) detratti i vuoti uguali o superiori a 4 m². Escluse: le prove di accettazione del materiale, le indagini pre e post-intervento che saranno compensate a parte e tutti i sussidi necessari per l'esecuzione dei lavori | 02.R04.023.003 | sovrapprezzo per l’utilizzo di calze in elementi forati | m² | 9.83 | 0 | 0 | 0
PUG2025/02.R04.023.005 | 02 | RESTAURO E OPERE DI RECUPERO | 02.R04 | INTERVENTI DI RIPRISTINO, RISANAMENTO E RINGROSSO STRUTTURALE DEL C.A. | 02.R04.023 | Sistema di presidio di antiribaltamento delle tamponature, a singolo o doppio paramento murario, mediante placcaggio del paramento realizzato con rete a maglia quadrata 400 x 400 mm costituita da piatti metallici di larghezza 50 mm e spessore 2 mm in acciaio S350GD secondo la norma UNI EN 10346 con zincatura Z275 rispondenti alla UNI EN 1090 classe di esecuzione EXC2 o EXC3; resistenza a snervamento ≥ 350 MPa e resistenza a rottura ≥ 420 MPa. Le unioni sono realizzate con viti autoperforanti diametro 6,3 mm in acciaio zincato classe 8.8. La connessione alla struttura esistente è realizzata tramite ancoraggi di tipo chimico in numero di 6.25 per m², mediante l’iniezione, entro fori di opportuno diametro e profondità, di resina epossidica certificata o malta cementizia e successivo inserimento di barre filettate M12 in acciaio zincato classe 8.8. Il sistema può essere posato direttamente sull'intonaco o rivestimento esistente. Applicazione valutata in considerazione del trattamento completo su una faccia del paramento, interno o esterno, e sulla superficie lorda della muratura (vuoto per pieno) detratti i vuoti uguali o superiori a 4 m². Escluse: le prove di accettazione del materiale, le indagini pre e post-intervento che saranno compensate a parte e tutti i sussidi necessari per l'esecuzione dei lavori | 02.R04.023.005 | sovrapprezzo per la realizzazione di connessioni inclinate con profondità maggiorata fino a 2/3 del paramento | m² | 23.38 | 0 | 0 | 0
PUG2025/02.R04.023.007 | 02 | RESTAURO E OPERE DI RECUPERO | 02.R04 | INTERVENTI DI RIPRISTINO, RISANAMENTO E RINGROSSO STRUTTURALE DEL C.A. | 02.R04.023 | Sistema di presidio di antiribaltamento delle tamponature, a singolo o doppio paramento murario, mediante placcaggio del paramento realizzato con rete a maglia quadrata 400 x 400 mm costituita da piatti metallici di larghezza 50 mm e spessore 2 mm in acciaio S350GD secondo la norma UNI EN 10346 con zincatura Z275 rispondenti alla UNI EN 1090 classe di esecuzione EXC2 o EXC3; resistenza a snervamento ≥ 350 MPa e resistenza a rottura ≥ 420 MPa. Le unioni sono realizzate con viti autoperforanti diametro 6,3 mm in acciaio zincato classe 8.8. La connessione alla struttura esistente è realizzata tramite ancoraggi di tipo chimico in numero di 6.25 per m², mediante l’iniezione, entro fori di opportuno diametro e profondità, di resina epossidica certificata o malta cementizia e successivo inserimento di barre filettate M12 in acciaio zincato classe 8.8. Il sistema può essere posato direttamente sull'intonaco o rivestimento esistente. Applicazione valutata in considerazione del trattamento completo su una faccia del paramento, interno o esterno, e sulla superficie lorda della muratura (vuoto per pieno) detratti i vuoti uguali o superiori a 4 m². Escluse: le prove di accettazione del materiale, le indagini pre e post-intervento che saranno compensate a parte e tutti i sussidi necessari per l'esecuzione dei lavori | 02.R04.023.007 | sovrapprezzo per la realizzazione di connessioni trasversali in tamponature a doppio paramento | cad | 7.86 | 0 | 0 | 0
PUG2025/02.R04.025.001 | 02 | RESTAURO E OPERE DI RECUPERO | 02.R04 | INTERVENTI DI RIPRISTINO, RISANAMENTO E RINGROSSO STRUTTURALE DEL C.A. | 02.R04.025 | Riparazione, rinforzo o adeguamento antisismico di strutture in calcestruzzo armato e tamponature, a singolo o doppio paramento murario, mediante applicazione a secco di esoscheletro collaborante in acciaio zincato composto da profili tubolari aperti di dimensioni 60 mm x 45 mm e 60 mm x 25 mm sp. 2 mm rispettivamente in direzione verticale e orizzontale, diagonali controventanti costituiti da nastri metallici di spessore 3 mm e larghezza 55 mm provvisti di fori diametro 6 mm; completano il sistema staffe angolari di dimensioni 95 mm x 95 mm x 45 mm sp. 3 mm per l’unione dei profili verticali, orizzontali e diagonali. Il telaio è posto in opera secondo un passo variabile di 250 mm e fissato mediante ancoraggi chimici alla struttura esistente. Le unioni sono realizzate con bulloni M12 e viti autoperforanti diametro 6,3 mm in acciaio zincato classe 8.8. Gli elementi metallici sono realizzati attraverso la lavorazione di lamiera in acciaio S350GD secondo la norma UNI EN 10346 con zincatura Z275 rispondenti alla UNI EN 1090 classe di esecuzione EXC2 o EXC3; resistenza a snervamento ≥ 350 MPa e resistenza a rottura ≥ 420 MPa. L'ancoraggio della struttura metallica alla struttura esistente è realizzato in numero di 5÷9 per m² mediante l’iniezione, entro fori di opportuno diametro e profondità, di resina epossidica certificata o malta cementizia e successivo inserimento di barre filettate M12/M14 in acciaio zincato classe 8.8. Il sistema può essere posato direttamente sull'intonaco o rivestimento esistente. Applicazione valutata su una faccia della parete e sulla superficie lorda (vuoto per pieno) detratti i vuoti uguali o superiori a 4 m². Escluse le prove di accettazione del materiale, le indagini pre e post-intervento che saranno compensate a parte e tutti i sussidi necessari per l'esecuzione dei lavori | 02.R04.025.001 | interasse medio tra i profili pari a 80 cm, numero di ancoraggi 5 per m². Il peso degli elementi di acciaio è stato determinato considerando un'incidenza media tra i profili pari a 0,80 m. | m² | 197.97 | 0 | 42.21 | 57.79
PUG2025/02.R04.025.003 | 02 | RESTAURO E OPERE DI RECUPERO | 02.R04 | INTERVENTI DI RIPRISTINO, RISANAMENTO E RINGROSSO STRUTTURALE DEL C.A. | 02.R04.025 | Riparazione, rinforzo o adeguamento antisismico di strutture in calcestruzzo armato e tamponature, a singolo o doppio paramento murario, mediante applicazione a secco di esoscheletro collaborante in acciaio zincato composto da profili tubolari aperti di dimensioni 60 mm x 45 mm e 60 mm x 25 mm sp. 2 mm rispettivamente in direzione verticale e orizzontale, diagonali controventanti costituiti da nastri metallici di spessore 3 mm e larghezza 55 mm provvisti di fori diametro 6 mm; completano il sistema staffe angolari di dimensioni 95 mm x 95 mm x 45 mm sp. 3 mm per l’unione dei profili verticali, orizzontali e diagonali. Il telaio è posto in opera secondo un passo variabile di 250 mm e fissato mediante ancoraggi chimici alla struttura esistente. Le unioni sono realizzate con bulloni M12 e viti autoperforanti diametro 6,3 mm in acciaio zincato classe 8.8. Gli elementi metallici sono realizzati attraverso la lavorazione di lamiera in acciaio S350GD secondo la norma UNI EN 10346 con zincatura Z275 rispondenti alla UNI EN 1090 classe di esecuzione EXC2 o EXC3; resistenza a snervamento ≥ 350 MPa e resistenza a rottura ≥ 420 MPa. L'ancoraggio della struttura metallica alla struttura esistente è realizzato in numero di 5÷9 per m² mediante l’iniezione, entro fori di opportuno diametro e profondità, di resina epossidica certificata o malta cementizia e successivo inserimento di barre filettate M12/M14 in acciaio zincato classe 8.8. Il sistema può essere posato direttamente sull'intonaco o rivestimento esistente. Applicazione valutata su una faccia della parete e sulla superficie lorda (vuoto per pieno) detratti i vuoti uguali o superiori a 4 m². Escluse le prove di accettazione del materiale, le indagini pre e post-intervento che saranno compensate a parte e tutti i sussidi necessari per l'esecuzione dei lavori | 02.R04.025.003 | interasse medio tra i profili pari a 70 cm, numero di ancoraggi 6.3 per m². Il peso degli elementi di acciaio è stato determinato considerando un'incidenza media tra i profili pari a 0,70 m | m² | 230.54 | 0 | 42.69 | 57.31
PUG2025/02.R04.025.005 | 02 | RESTAURO E OPERE DI RECUPERO | 02.R04 | INTERVENTI DI RIPRISTINO, RISANAMENTO E RINGROSSO STRUTTURALE DEL C.A. | 02.R04.025 | Riparazione, rinforzo o adeguamento antisismico di strutture in calcestruzzo armato e tamponature, a singolo o doppio paramento murario, mediante applicazione a secco di esoscheletro collaborante in acciaio zincato composto da profili tubolari aperti di dimensioni 60 mm x 45 mm e 60 mm x 25 mm sp. 2 mm rispettivamente in direzione verticale e orizzontale, diagonali controventanti costituiti da nastri metallici di spessore 3 mm e larghezza 55 mm provvisti di fori diametro 6 mm; completano il sistema staffe angolari di dimensioni 95 mm x 95 mm x 45 mm sp. 3 mm per l’unione dei profili verticali, orizzontali e diagonali. Il telaio è posto in opera secondo un passo variabile di 250 mm e fissato mediante ancoraggi chimici alla struttura esistente. Le unioni sono realizzate con bulloni M12 e viti autoperforanti diametro 6,3 mm in acciaio zincato classe 8.8. Gli elementi metallici sono realizzati attraverso la lavorazione di lamiera in acciaio S350GD secondo la norma UNI EN 10346 con zincatura Z275 rispondenti alla UNI EN 1090 classe di esecuzione EXC2 o EXC3; resistenza a snervamento ≥ 350 MPa e resistenza a rottura ≥ 420 MPa. L'ancoraggio della struttura metallica alla struttura esistente è realizzato in numero di 5÷9 per m² mediante l’iniezione, entro fori di opportuno diametro e profondità, di resina epossidica certificata o malta cementizia e successivo inserimento di barre filettate M12/M14 in acciaio zincato classe 8.8. Il sistema può essere posato direttamente sull'intonaco o rivestimento esistente. Applicazione valutata su una faccia della parete e sulla superficie lorda (vuoto per pieno) detratti i vuoti uguali o superiori a 4 m². Escluse le prove di accettazione del materiale, le indagini pre e post-intervento che saranno compensate a parte e tutti i sussidi necessari per l'esecuzione dei lavori | 02.R04.025.005 | interasse medio tra i profili pari a 60 cm, numero di ancoraggi 7.6 per m². Il peso degli elementi di acciaio è stato determinato considerando un'incidenza media tra i profili pari a 0,60 m | m² | 263.82 | 0 | 42.95 | 57.05
PUG2025/02.R04.025.007 | 02 | RESTAURO E OPERE DI RECUPERO | 02.R04 | INTERVENTI DI RIPRISTINO, RISANAMENTO E RINGROSSO STRUTTURALE DEL C.A. | 02.R04.025 | Riparazione, rinforzo o adeguamento antisismico di strutture in calcestruzzo armato e tamponature, a singolo o doppio paramento murario, mediante applicazione a secco di esoscheletro collaborante in acciaio zincato composto da profili tubolari aperti di dimensioni 60 mm x 45 mm e 60 mm x 25 mm sp. 2 mm rispettivamente in direzione verticale e orizzontale, diagonali controventanti costituiti da nastri metallici di spessore 3 mm e larghezza 55 mm provvisti di fori diametro 6 mm; completano il sistema staffe angolari di dimensioni 95 mm x 95 mm x 45 mm sp. 3 mm per l’unione dei profili verticali, orizzontali e diagonali. Il telaio è posto in opera secondo un passo variabile di 250 mm e fissato mediante ancoraggi chimici alla struttura esistente. Le unioni sono realizzate con bulloni M12 e viti autoperforanti diametro 6,3 mm in acciaio zincato classe 8.8. Gli elementi metallici sono realizzati attraverso la lavorazione di lamiera in acciaio S350GD secondo la norma UNI EN 10346 con zincatura Z275 rispondenti alla UNI EN 1090 classe di esecuzione EXC2 o EXC3; resistenza a snervamento ≥ 350 MPa e resistenza a rottura ≥ 420 MPa. L'ancoraggio della struttura metallica alla struttura esistente è realizzato in numero di 5÷9 per m² mediante l’iniezione, entro fori di opportuno diametro e profondità, di resina epossidica certificata o malta cementizia e successivo inserimento di barre filettate M12/M14 in acciaio zincato classe 8.8. Il sistema può essere posato direttamente sull'intonaco o rivestimento esistente. Applicazione valutata su una faccia della parete e sulla superficie lorda (vuoto per pieno) detratti i vuoti uguali o superiori a 4 m². Escluse le prove di accettazione del materiale, le indagini pre e post-intervento che saranno compensate a parte e tutti i sussidi necessari per l'esecuzione dei lavori | 02.R04.025.007 | interasse medio tra i profili pari a 50 cm, numero di ancoraggi 9 per m². Il peso degli elementi di acciaio è stato determinato considerando un'incidenza media tra i profili pari a 0,50 m | m² | 305.44 | 0 | 41.96 | 58.04
PUG2025/02.R04.025.009 | 02 | RESTAURO E OPERE DI RECUPERO | 02.R04 | INTERVENTI DI RIPRISTINO, RISANAMENTO E RINGROSSO STRUTTURALE DEL C.A. | 02.R04.025 | Riparazione, rinforzo o adeguamento antisismico di strutture in calcestruzzo armato e tamponature, a singolo o doppio paramento murario, mediante applicazione a secco di esoscheletro collaborante in acciaio zincato composto da profili tubolari aperti di dimensioni 60 mm x 45 mm e 60 mm x 25 mm sp. 2 mm rispettivamente in direzione verticale e orizzontale, diagonali controventanti costituiti da nastri metallici di spessore 3 mm e larghezza 55 mm provvisti di fori diametro 6 mm; completano il sistema staffe angolari di dimensioni 95 mm x 95 mm x 45 mm sp. 3 mm per l’unione dei profili verticali, orizzontali e diagonali. Il telaio è posto in opera secondo un passo variabile di 250 mm e fissato mediante ancoraggi chimici alla struttura esistente. Le unioni sono realizzate con bulloni M12 e viti autoperforanti diametro 6,3 mm in acciaio zincato classe 8.8. Gli elementi metallici sono realizzati attraverso la lavorazione di lamiera in acciaio S350GD secondo la norma UNI EN 10346 con zincatura Z275 rispondenti alla UNI EN 1090 classe di esecuzione EXC2 o EXC3; resistenza a snervamento ≥ 350 MPa e resistenza a rottura ≥ 420 MPa. L'ancoraggio della struttura metallica alla struttura esistente è realizzato in numero di 5÷9 per m² mediante l’iniezione, entro fori di opportuno diametro e profondità, di resina epossidica certificata o malta cementizia e successivo inserimento di barre filettate M12/M14 in acciaio zincato classe 8.8. Il sistema può essere posato direttamente sull'intonaco o rivestimento esistente. Applicazione valutata su una faccia della parete e sulla superficie lorda (vuoto per pieno) detratti i vuoti uguali o superiori a 4 m². Escluse le prove di accettazione del materiale, le indagini pre e post-intervento che saranno compensate a parte e tutti i sussidi necessari per l'esecuzione dei lavori | 02.R04.025.009 | sovrapprezzo per la realizzazione di connessioni inclinate con profondità maggiorata fino a 2/3 del paramento | cad | 7.34 | 0 | 0 | 0
PUG2025/02.R04.025.011 | 02 | RESTAURO E OPERE DI RECUPERO | 02.R04 | INTERVENTI DI RIPRISTINO, RISANAMENTO E RINGROSSO STRUTTURALE DEL C.A. | 02.R04.025 | Riparazione, rinforzo o adeguamento antisismico di strutture in calcestruzzo armato e tamponature, a singolo o doppio paramento murario, mediante applicazione a secco di esoscheletro collaborante in acciaio zincato composto da profili tubolari aperti di dimensioni 60 mm x 45 mm e 60 mm x 25 mm sp. 2 mm rispettivamente in direzione verticale e orizzontale, diagonali controventanti costituiti da nastri metallici di spessore 3 mm e larghezza 55 mm provvisti di fori diametro 6 mm; completano il sistema staffe angolari di dimensioni 95 mm x 95 mm x 45 mm sp. 3 mm per l’unione dei profili verticali, orizzontali e diagonali. Il telaio è posto in opera secondo un passo variabile di 250 mm e fissato mediante ancoraggi chimici alla struttura esistente. Le unioni sono realizzate con bulloni M12 e viti autoperforanti diametro 6,3 mm in acciaio zincato classe 8.8. Gli elementi metallici sono realizzati attraverso la lavorazione di lamiera in acciaio S350GD secondo la norma UNI EN 10346 con zincatura Z275 rispondenti alla UNI EN 1090 classe di esecuzione EXC2 o EXC3; resistenza a snervamento ≥ 350 MPa e resistenza a rottura ≥ 420 MPa. L'ancoraggio della struttura metallica alla struttura esistente è realizzato in numero di 5÷9 per m² mediante l’iniezione, entro fori di opportuno diametro e profondità, di resina epossidica certificata o malta cementizia e successivo inserimento di barre filettate M12/M14 in acciaio zincato classe 8.8. Il sistema può essere posato direttamente sull'intonaco o rivestimento esistente. Applicazione valutata su una faccia della parete e sulla superficie lorda (vuoto per pieno) detratti i vuoti uguali o superiori a 4 m². Escluse le prove di accettazione del materiale, le indagini pre e post-intervento che saranno compensate a parte e tutti i sussidi necessari per l'esecuzione dei lavori | 02.R04.025.011 | sovrapprezzo per la realizzazione di connessioni trasversali in tamponature a doppio paramento | cad | 7.86 | 0 | 0 | 0
PUG2025/02.R04.027.001 | 02 | RESTAURO E OPERE DI RECUPERO | 02.R04 | INTERVENTI DI RIPRISTINO, RISANAMENTO E RINGROSSO STRUTTURALE DEL C.A. | 02.R04.027 | Riparazione, rinforzo o adeguamento antisismico di strutture in calcestruzzo e muratura mediante posa a secco di tessuto in fibra di vetro ad alta resistenza, provvisto di Certificato di Valutazione Tecnica Europea ETA o Certificato di Valutazione Tecnica CVT per i sistemi FRP, sistema qualificato per il suo funzionamento a una temperatura di utilizzo ≥ -10 °C e ≤ + 50 °C e per il numero di strati previsti da progetto, applicato a rullo o a pennello di primer epossidico, esclusa la pulizia, la preparazione del supporto e l'intonaco finale, valutato a mq di tessuto | 02.R04.027.001 | unidirezionale del peso di 900 g/mq qualificato in Classe 60G (primo strato) | m² | 167.44 | 0 | 26.31 | 73.69
PUG2025/02.R04.027.003 | 02 | RESTAURO E OPERE DI RECUPERO | 02.R04 | INTERVENTI DI RIPRISTINO, RISANAMENTO E RINGROSSO STRUTTURALE DEL C.A. | 02.R04.027 | Riparazione, rinforzo o adeguamento antisismico di strutture in calcestruzzo e muratura mediante posa a secco di tessuto in fibra di vetro ad alta resistenza, provvisto di Certificato di Valutazione Tecnica Europea ETA o Certificato di Valutazione Tecnica CVT per i sistemi FRP, sistema qualificato per il suo funzionamento a una temperatura di utilizzo ≥ -10 °C e ≤ + 50 °C e per il numero di strati previsti da progetto, applicato a rullo o a pennello di primer epossidico, esclusa la pulizia, la preparazione del supporto e l'intonaco finale, valutato a mq di tessuto | 02.R04.027.003 | unidirezionale del peso di 900 g/mq qualificato in Classe 60G (strati successivi) | m² | 108.69 | 0 | 25.58 | 74.42
PUG2025/02.R04.029.001 | 02 | RESTAURO E OPERE DI RECUPERO | 02.R04 | INTERVENTI DI RIPRISTINO, RISANAMENTO E RINGROSSO STRUTTURALE DEL C.A. | 02.R04.029 | Rinforzo strutturale o adeguamento antisismico di strutture in calcestruzzo, provvisto di Certificato di Valutazione Tecnica Europea ETA o Certificato di Valutazione Tecnica CVT per i sistemi FRCM, costituito da una rete unidirezionale in fibra di carbonio e da una matrice inorganica monocomponente ecocompatibile, peso ≥ 182 g/mq, classe di reazione al fuoco A2, s1-d0, resistenza a trazione di 4,8 GPa, modulo elastico 240 GPa, conforme alla norma UNI EN 1504-3, resistenza a compressione a 28 gg 28 MPa, resistenza a flessione a 28 gg 4,0 MPa, modulo elastico a 28 giorni 7.500 MPa, posato mediante le seguenti operazioni su supporto previamente pulito: applicazione con frattazzo metallico della matrice inorganica stabilizzata monocomponente con spessore 3/4 mm, annegamento nella matrice ancora fresca della rete in fibra di carbonio con sovrapposizione delle stesse di circa 20 cm, applicazione del secondo strato di matrice inorganica per ulteriori 3/4 mm, valutato al metro quadro di tessuto per strisce di altezza 25 cm | 02.R04.029.001 | primo strato | m² | 121 | 0 | 15.32 | 84.68
PUG2025/02.R04.029.003 | 02 | RESTAURO E OPERE DI RECUPERO | 02.R04 | INTERVENTI DI RIPRISTINO, RISANAMENTO E RINGROSSO STRUTTURALE DEL C.A. | 02.R04.029 | Rinforzo strutturale o adeguamento antisismico di strutture in calcestruzzo, provvisto di Certificato di Valutazione Tecnica Europea ETA o Certificato di Valutazione Tecnica CVT per i sistemi FRCM, costituito da una rete unidirezionale in fibra di carbonio e da una matrice inorganica monocomponente ecocompatibile, peso ≥ 182 g/mq, classe di reazione al fuoco A2, s1-d0, resistenza a trazione di 4,8 GPa, modulo elastico 240 GPa, conforme alla norma UNI EN 1504-3, resistenza a compressione a 28 gg 28 MPa, resistenza a flessione a 28 gg 4,0 MPa, modulo elastico a 28 giorni 7.500 MPa, posato mediante le seguenti operazioni su supporto previamente pulito: applicazione con frattazzo metallico della matrice inorganica stabilizzata monocomponente con spessore 3/4 mm, annegamento nella matrice ancora fresca della rete in fibra di carbonio con sovrapposizione delle stesse di circa 20 cm, applicazione del secondo strato di matrice inorganica per ulteriori 3/4 mm, valutato al metro quadro di tessuto per strisce di altezza 25 cm | 02.R04.029.003 | per strati successivi | m² | 110.96 | 0 | 7.65 | 92.35
PUG2025/02.R04.031.001 | 02 | RESTAURO E OPERE DI RECUPERO | 02.R04 | INTERVENTI DI RIPRISTINO, RISANAMENTO E RINGROSSO STRUTTURALE DEL C.A. | 02.R04.031 | Sistema antiribaltamento di elementi di tamponamento, di strutture in calcestruzzo armato o calcestruzzo armato precompresso mediante sistema FRCM, con applicazione di reti termosaldate, eseguito fresco su fresco in continuità, mediante l'applicazione del primo strato di malta strutturale premiscelata a base cementizia di spessore minimo 5 mm, applicazione a piena superficie del primo strato di resina bicomponente a base acqua e matrice inorganica microcristallina, con funzione di promotore di adesione ed impregnante, applicazione della rete di rinforzo, dei secondi strati di resina e di malta strutturale (ulteriori 5 mm); con malta resistenza a compressione ≥ 10 MPa, reazione al fuoco Euroclasse (EN 13501-1) A1; esclusi l'eventuale demolizione di porzioni di intonaco e delle parti ammalorate ed il loro successivo rifacimento e/o ripristino, la preparazione del supporto e qualsiasi lavorazione e materiale non specificati: con rete secca termosaldata bilanciata in fibra di carbonio, ad alta tenacità, bidirezionale 200 g/mq, dimensione della maglia 8 x 8 mm | 02.R04.031.001 | primo strato | m² | 173.75 | 2.63 | 44.24 | 53.13
PUG2025/02.R04.031.003 | 02 | RESTAURO E OPERE DI RECUPERO | 02.R04 | INTERVENTI DI RIPRISTINO, RISANAMENTO E RINGROSSO STRUTTURALE DEL C.A. | 02.R04.031 | Sistema antiribaltamento di elementi di tamponamento, di strutture in calcestruzzo armato o calcestruzzo armato precompresso mediante sistema FRCM, con applicazione di reti termosaldate, eseguito fresco su fresco in continuità, mediante l'applicazione del primo strato di malta strutturale premiscelata a base cementizia di spessore minimo 5 mm, applicazione a piena superficie del primo strato di resina bicomponente a base acqua e matrice inorganica microcristallina, con funzione di promotore di adesione ed impregnante, applicazione della rete di rinforzo, dei secondi strati di resina e di malta strutturale (ulteriori 5 mm); con malta resistenza a compressione ≥ 10 MPa, reazione al fuoco Euroclasse (EN 13501-1) A1; esclusi l'eventuale demolizione di porzioni di intonaco e delle parti ammalorate ed il loro successivo rifacimento e/o ripristino, la preparazione del supporto e qualsiasi lavorazione e materiale non specificati: con rete secca termosaldata bilanciata in fibra di carbonio, ad alta tenacità, bidirezionale 200 g/mq, dimensione della maglia 8 x 8 mm | 02.R04.031.003 | strati successivi | m² | 141.73 | 0 | 47.15 | 52.85
PUG2025/02.R04.033.001 | 02 | RESTAURO E OPERE DI RECUPERO | 02.R04 | INTERVENTI DI RIPRISTINO, RISANAMENTO E RINGROSSO STRUTTURALE DEL C.A. | 02.R04.033 | Sistema antiribaltamento di elementi di tamponamento, di strutture in calcestruzzo armato o calcestruzzo armato precompresso mediante sistema FRCM, con applicazione di reti termosaldate, eseguito fresco su fresco in continuità, mediante l'applicazione del primo strato di malta strutturale premiscelata a base cementizia di spessore minimo 5 mm, applicazione a piena superficie del primo strato di resina bicomponente a base acqua e matrice inorganica microcristallina, con funzione di promotore di adesione ed impregnante, applicazione della rete di rinforzo, dei secondi strati di resina e di malta strutturale (ulteriori 5 mm); con malta resistenza a compressione ≥ 10 MPa, reazione al fuoco Euroclasse (EN 13501-1) A1; esclusi l'eventuale demolizione di porzioni di intonaco e delle parti ammalorate ed il loro successivo rifacimento e/o ripristino, la preparazione del supporto e qualsiasi lavorazione e materiale non specificati: con rete secca termosaldata e bilanciata in fibra di vetro AR, dimensione della maglia 12 x 12 mm | 02.R04.033.001 | peso 200 g/mq | m² | 146.28 | 0 | 52.06 | 47.94
PUG2025/02.R04.033.003 | 02 | RESTAURO E OPERE DI RECUPERO | 02.R04 | INTERVENTI DI RIPRISTINO, RISANAMENTO E RINGROSSO STRUTTURALE DEL C.A. | 02.R04.033 | Sistema antiribaltamento di elementi di tamponamento, di strutture in calcestruzzo armato o calcestruzzo armato precompresso mediante sistema FRCM, con applicazione di reti termosaldate, eseguito fresco su fresco in continuità, mediante l'applicazione del primo strato di malta strutturale premiscelata a base cementizia di spessore minimo 5 mm, applicazione a piena superficie del primo strato di resina bicomponente a base acqua e matrice inorganica microcristallina, con funzione di promotore di adesione ed impregnante, applicazione della rete di rinforzo, dei secondi strati di resina e di malta strutturale (ulteriori 5 mm); con malta resistenza a compressione ≥ 10 MPa, reazione al fuoco Euroclasse (EN 13501-1) A1; esclusi l'eventuale demolizione di porzioni di intonaco e delle parti ammalorate ed il loro successivo rifacimento e/o ripristino, la preparazione del supporto e qualsiasi lavorazione e materiale non specificati: con rete secca termosaldata e bilanciata in fibra di vetro AR, dimensione della maglia 12 x 12 mm | 02.R04.033.003 | peso 300 g/mq | m² | 150.18 | 0 | 51.19 | 48.81
PUG2025/02.R04.035.001 | 02 | RESTAURO E OPERE DI RECUPERO | 02.R04 | INTERVENTI DI RIPRISTINO, RISANAMENTO E RINGROSSO STRUTTURALE DEL C.A. | 02.R04.035 | Riparazione, rinforzo o adeguamento antisismico di strutture in calcestruzzo con posa di lamine pultruse in fibra di carbonio, provvisto di Certificato di Valutazione Tecnica Europea ETA o Certificato di Valutazione Tecnica CVT per sistemi FRP; il sistema deve essere qualificato per il suo funzionamento a una temperatura di utilizzo ≤-10 °C e ≥+ 45 °C, preimpregnate con resina epossidica, mediante incollaggio delle stesse, tagliate a misura in cantiere, con adesivo epossidico bicomponente tissotropico applicato a spatola sia sulle lamine sia sul supporto previamente pulito e preparato con primer epossidico, esclusa la pulizia, preparazione del supporto e l'intonaco finale: lamine qualificate in classe C 150/2300 | 02.R04.035.001 | larghezza 50 mm | m | 84.87 | 0 | 22.12 | 77.88
PUG2025/02.R04.035.003 | 02 | RESTAURO E OPERE DI RECUPERO | 02.R04 | INTERVENTI DI RIPRISTINO, RISANAMENTO E RINGROSSO STRUTTURALE DEL C.A. | 02.R04.035 | Riparazione, rinforzo o adeguamento antisismico di strutture in calcestruzzo con posa di lamine pultruse in fibra di carbonio, provvisto di Certificato di Valutazione Tecnica Europea ETA o Certificato di Valutazione Tecnica CVT per sistemi FRP; il sistema deve essere qualificato per il suo funzionamento a una temperatura di utilizzo ≤-10 °C e ≥+ 45 °C, preimpregnate con resina epossidica, mediante incollaggio delle stesse, tagliate a misura in cantiere, con adesivo epossidico bicomponente tissotropico applicato a spatola sia sulle lamine sia sul supporto previamente pulito e preparato con primer epossidico, esclusa la pulizia, preparazione del supporto e l'intonaco finale: lamine qualificate in classe C 150/2300 | 02.R04.035.003 | larghezza 80 mm | m | 111.08 | 1.59 | 55.75 | 42.66
PUG2025/02.R04.035.005 | 02 | RESTAURO E OPERE DI RECUPERO | 02.R04 | INTERVENTI DI RIPRISTINO, RISANAMENTO E RINGROSSO STRUTTURALE DEL C.A. | 02.R04.035 | Riparazione, rinforzo o adeguamento antisismico di strutture in calcestruzzo con posa di lamine pultruse in fibra di carbonio, provvisto di Certificato di Valutazione Tecnica Europea ETA o Certificato di Valutazione Tecnica CVT per sistemi FRP; il sistema deve essere qualificato per il suo funzionamento a una temperatura di utilizzo ≤-10 °C e ≥+ 45 °C, preimpregnate con resina epossidica, mediante incollaggio delle stesse, tagliate a misura in cantiere, con adesivo epossidico bicomponente tissotropico applicato a spatola sia sulle lamine sia sul supporto previamente pulito e preparato con primer epossidico, esclusa la pulizia, preparazione del supporto e l'intonaco finale: lamine qualificate in classe C 150/2300 | 02.R04.035.005 | larghezza 100 mm | m | 128.21 | 0 | 14.64 | 85.36
PUG2025/02.R04.035.007 | 02 | RESTAURO E OPERE DI RECUPERO | 02.R04 | INTERVENTI DI RIPRISTINO, RISANAMENTO E RINGROSSO STRUTTURALE DEL C.A. | 02.R04.035 | Riparazione, rinforzo o adeguamento antisismico di strutture in calcestruzzo con posa di lamine pultruse in fibra di carbonio, provvisto di Certificato di Valutazione Tecnica Europea ETA o Certificato di Valutazione Tecnica CVT per sistemi FRP; il sistema deve essere qualificato per il suo funzionamento a una temperatura di utilizzo ≤-10 °C e ≥+ 45 °C, preimpregnate con resina epossidica, mediante incollaggio delle stesse, tagliate a misura in cantiere, con adesivo epossidico bicomponente tissotropico applicato a spatola sia sulle lamine sia sul supporto previamente pulito e preparato con primer epossidico, esclusa la pulizia, preparazione del supporto e l'intonaco finale: lamine qualificate in classe C 150/2300 | 02.R04.035.007 | larghezza 120 mm | m | 180.78 | 1.16 | 40.48 | 58.36
PUG2025/02.R04.035.009 | 02 | RESTAURO E OPERE DI RECUPERO | 02.R04 | INTERVENTI DI RIPRISTINO, RISANAMENTO E RINGROSSO STRUTTURALE DEL C.A. | 02.R04.035 | Riparazione, rinforzo o adeguamento antisismico di strutture in calcestruzzo con posa di lamine pultruse in fibra di carbonio, provvisto di Certificato di Valutazione Tecnica Europea ETA o Certificato di Valutazione Tecnica CVT per sistemi FRP; il sistema deve essere qualificato per il suo funzionamento a una temperatura di utilizzo ≤-10 °C e ≥+ 45 °C, preimpregnate con resina epossidica, mediante incollaggio delle stesse, tagliate a misura in cantiere, con adesivo epossidico bicomponente tissotropico applicato a spatola sia sulle lamine sia sul supporto previamente pulito e preparato con primer epossidico, esclusa la pulizia, preparazione del supporto e l'intonaco finale: lamine qualificate in classe C 150/2300 | 02.R04.035.009 | larghezza 150 mm | m | 177.04 | 0 | 10.6 | 89.4
PUG2025/02.R04.037.001 | 02 | RESTAURO E OPERE DI RECUPERO | 02.R04 | INTERVENTI DI RIPRISTINO, RISANAMENTO E RINGROSSO STRUTTURALE DEL C.A. | 02.R04.037 | Riparazione, rinforzo o adeguamento antisismico di strutture in calcestruzzo con posa di lamine pultruse in fibra di carbonio, provvisto di Certificato di Valutazione Tecnica Europea ETA o Certificato di Valutazione Tecnica CVT per sistemi FRP; il sistema deve essere qualificato per il suo funzionamento a una temperatura di utilizzo ≤-10 °C e ≥+ 45 °C, preimpregnate con resina epossidica, mediante incollaggio delle stesse, tagliate a misura in cantiere, con adesivo epossidico bicomponente tissotropico applicato a spatola sia sulle lamine sia sul supporto previamente pulito e preparato con primer epossidico, esclusa la pulizia, preparazione del supporto e l'intonaco finale: lamine qualificate in classe C 190/1800 | 02.R04.037.001 | larghezza 50 mm | m | 111.43 | 0 | 16.85 | 83.15
PUG2025/02.R04.037.003 | 02 | RESTAURO E OPERE DI RECUPERO | 02.R04 | INTERVENTI DI RIPRISTINO, RISANAMENTO E RINGROSSO STRUTTURALE DEL C.A. | 02.R04.037 | Riparazione, rinforzo o adeguamento antisismico di strutture in calcestruzzo con posa di lamine pultruse in fibra di carbonio, provvisto di Certificato di Valutazione Tecnica Europea ETA o Certificato di Valutazione Tecnica CVT per sistemi FRP; il sistema deve essere qualificato per il suo funzionamento a una temperatura di utilizzo ≤-10 °C e ≥+ 45 °C, preimpregnate con resina epossidica, mediante incollaggio delle stesse, tagliate a misura in cantiere, con adesivo epossidico bicomponente tissotropico applicato a spatola sia sulle lamine sia sul supporto previamente pulito e preparato con primer epossidico, esclusa la pulizia, preparazione del supporto e l'intonaco finale: lamine qualificate in classe C 190/1800 | 02.R04.037.003 | larghezza 100 mm | m | 191.86 | 0 | 9.78 | 90.22
PUG2025/02.R04.037.005 | 02 | RESTAURO E OPERE DI RECUPERO | 02.R04 | INTERVENTI DI RIPRISTINO, RISANAMENTO E RINGROSSO STRUTTURALE DEL C.A. | 02.R04.037 | Riparazione, rinforzo o adeguamento antisismico di strutture in calcestruzzo con posa di lamine pultruse in fibra di carbonio, provvisto di Certificato di Valutazione Tecnica Europea ETA o Certificato di Valutazione Tecnica CVT per sistemi FRP; il sistema deve essere qualificato per il suo funzionamento a una temperatura di utilizzo ≤-10 °C e ≥+ 45 °C, preimpregnate con resina epossidica, mediante incollaggio delle stesse, tagliate a misura in cantiere, con adesivo epossidico bicomponente tissotropico applicato a spatola sia sulle lamine sia sul supporto previamente pulito e preparato con primer epossidico, esclusa la pulizia, preparazione del supporto e l'intonaco finale: lamine qualificate in classe C 190/1800 | 02.R04.037.005 | larghezza 150 mm | m | 256.03 | 0 | 7.33 | 92.67
PUG2025/02.R04.039.001 | 02 | RESTAURO E OPERE DI RECUPERO | 02.R04 | INTERVENTI DI RIPRISTINO, RISANAMENTO E RINGROSSO STRUTTURALE DEL C.A. | 02.R04.039 | Riparazione, rinforzo o adeguamento antisismico di strutture in calcestruzzo con posa di lamine pultruse in fibra di carbonio, provvisto di Certificato di Valutazione Tecnica Europea ETA o Certificato di Valutazione Tecnica CVT per sistemi FRP; il sistema deve essere qualificato per il suo funzionamento a una temperatura di utilizzo ≤-10 °C e ≥+ 45 °C, preimpregnate con resina epossidica, mediante incollaggio delle stesse, tagliate a misura in cantiere, con adesivo epossidico bicomponente tissotropico applicato a spatola sia sulle lamine sia sul supporto previamente pulito e preparato con primer epossidico, esclusa la pulizia, preparazione del supporto e l'intonaco finale: lamine qualificate in classe C 200/1800 | 02.R04.039.001 | larghezza 50 mm | m | 135.08 | 0 | 13.9 | 86.1
PUG2025/02.R04.039.003 | 02 | RESTAURO E OPERE DI RECUPERO | 02.R04 | INTERVENTI DI RIPRISTINO, RISANAMENTO E RINGROSSO STRUTTURALE DEL C.A. | 02.R04.039 | Riparazione, rinforzo o adeguamento antisismico di strutture in calcestruzzo con posa di lamine pultruse in fibra di carbonio, provvisto di Certificato di Valutazione Tecnica Europea ETA o Certificato di Valutazione Tecnica CVT per sistemi FRP; il sistema deve essere qualificato per il suo funzionamento a una temperatura di utilizzo ≤-10 °C e ≥+ 45 °C, preimpregnate con resina epossidica, mediante incollaggio delle stesse, tagliate a misura in cantiere, con adesivo epossidico bicomponente tissotropico applicato a spatola sia sulle lamine sia sul supporto previamente pulito e preparato con primer epossidico, esclusa la pulizia, preparazione del supporto e l'intonaco finale: lamine qualificate in classe C 200/1800 | 02.R04.039.003 | larghezza 80 mm | m | 217.32 | 0.81 | 28.5 | 70.69
PUG2025/02.R04.039.005 | 02 | RESTAURO E OPERE DI RECUPERO | 02.R04 | INTERVENTI DI RIPRISTINO, RISANAMENTO E RINGROSSO STRUTTURALE DEL C.A. | 02.R04.039 | Riparazione, rinforzo o adeguamento antisismico di strutture in calcestruzzo con posa di lamine pultruse in fibra di carbonio, provvisto di Certificato di Valutazione Tecnica Europea ETA o Certificato di Valutazione Tecnica CVT per sistemi FRP; il sistema deve essere qualificato per il suo funzionamento a una temperatura di utilizzo ≤-10 °C e ≥+ 45 °C, preimpregnate con resina epossidica, mediante incollaggio delle stesse, tagliate a misura in cantiere, con adesivo epossidico bicomponente tissotropico applicato a spatola sia sulle lamine sia sul supporto previamente pulito e preparato con primer epossidico, esclusa la pulizia, preparazione del supporto e l'intonaco finale: lamine qualificate in classe C 200/1800 | 02.R04.039.005 | larghezza 100 mm | m | 220.62 | 0 | 8.51 | 91.49
PUG2025/02.R04.039.007 | 02 | RESTAURO E OPERE DI RECUPERO | 02.R04 | INTERVENTI DI RIPRISTINO, RISANAMENTO E RINGROSSO STRUTTURALE DEL C.A. | 02.R04.039 | Riparazione, rinforzo o adeguamento antisismico di strutture in calcestruzzo con posa di lamine pultruse in fibra di carbonio, provvisto di Certificato di Valutazione Tecnica Europea ETA o Certificato di Valutazione Tecnica CVT per sistemi FRP; il sistema deve essere qualificato per il suo funzionamento a una temperatura di utilizzo ≤-10 °C e ≥+ 45 °C, preimpregnate con resina epossidica, mediante incollaggio delle stesse, tagliate a misura in cantiere, con adesivo epossidico bicomponente tissotropico applicato a spatola sia sulle lamine sia sul supporto previamente pulito e preparato con primer epossidico, esclusa la pulizia, preparazione del supporto e l'intonaco finale: lamine qualificate in classe C 200/1800 | 02.R04.039.007 | larghezza 120 mm | m | 278.37 | 0.75 | 26.29 | 72.96
PUG2025/02.R04.039.009 | 02 | RESTAURO E OPERE DI RECUPERO | 02.R04 | INTERVENTI DI RIPRISTINO, RISANAMENTO E RINGROSSO STRUTTURALE DEL C.A. | 02.R04.039 | Riparazione, rinforzo o adeguamento antisismico di strutture in calcestruzzo con posa di lamine pultruse in fibra di carbonio, provvisto di Certificato di Valutazione Tecnica Europea ETA o Certificato di Valutazione Tecnica CVT per sistemi FRP; il sistema deve essere qualificato per il suo funzionamento a una temperatura di utilizzo ≤-10 °C e ≥+ 45 °C, preimpregnate con resina epossidica, mediante incollaggio delle stesse, tagliate a misura in cantiere, con adesivo epossidico bicomponente tissotropico applicato a spatola sia sulle lamine sia sul supporto previamente pulito e preparato con primer epossidico, esclusa la pulizia, preparazione del supporto e l'intonaco finale: lamine qualificate in classe C 200/1800 | 02.R04.039.009 | larghezza 150 mm | m | 323.81 | 0 | 5.8 | 94.2
PUG2025/02.R04.041.001 | 02 | RESTAURO E OPERE DI RECUPERO | 02.R04 | INTERVENTI DI RIPRISTINO, RISANAMENTO E RINGROSSO STRUTTURALE DEL C.A. | 02.R04.041 | Rinforzo strutturale eseguito con una rete bidirezionale in fibra di PBO (poliparafenilenbenzobisoxazolo), peso da 85 a 90 g/mq, per incrementare la resistenza a flessione semplice, taglio e pressoflessione, la duttilità di pilastri e travi, la resistenza dei nodi travi pilastro e la capacità di dissipazione dell'energia, provvisto di marcatura CE o Certificato di Valutazione Tecnica CVT per i sistemi FRCM, reazione al fuoco A2, s1-d0, resistenza a trazione di 5,8 Gpa, modulo elastico 270 GPa, allungamento a rottura 2,5% al filo di PBO e da una matrice inorganica ecocompatibile, conforme alla norma UNI EN 1504- 3, resistenza a compressione a 28 gg 40 Mpa, resistenza a flessione a 28 gg 4,0 Mpa, modulo elastico a 28 giorni 7.000 Mpa, valutato al mq per fasce di larghezza di 50 cm | 02.R04.041.001 | per il primo strato | m² | 237.54 | 0 | 10.37 | 89.63
PUG2025/02.R04.041.003 | 02 | RESTAURO E OPERE DI RECUPERO | 02.R04 | INTERVENTI DI RIPRISTINO, RISANAMENTO E RINGROSSO STRUTTURALE DEL C.A. | 02.R04.041 | Rinforzo strutturale eseguito con una rete bidirezionale in fibra di PBO (poliparafenilenbenzobisoxazolo), peso da 85 a 90 g/mq, per incrementare la resistenza a flessione semplice, taglio e pressoflessione, la duttilità di pilastri e travi, la resistenza dei nodi travi pilastro e la capacità di dissipazione dell'energia, provvisto di marcatura CE o Certificato di Valutazione Tecnica CVT per i sistemi FRCM, reazione al fuoco A2, s1-d0, resistenza a trazione di 5,8 Gpa, modulo elastico 270 GPa, allungamento a rottura 2,5% al filo di PBO e da una matrice inorganica ecocompatibile, conforme alla norma UNI EN 1504- 3, resistenza a compressione a 28 gg 40 Mpa, resistenza a flessione a 28 gg 4,0 Mpa, modulo elastico a 28 giorni 7.000 Mpa, valutato al mq per fasce di larghezza di 50 cm | 02.R04.041.003 | per ogni strato successivo al primo | m² | 215.03 | 0 | 8.14 | 91.86
PUG2025/02.R04.043.001 | 02 | RESTAURO E OPERE DI RECUPERO | 02.R04 | INTERVENTI DI RIPRISTINO, RISANAMENTO E RINGROSSO STRUTTURALE DEL C.A. | 02.R04.043 | Rinforzo strutturale eseguito con una rete unidirezionale in fibra di PBO (poliparafenilenbenzobisoxazolo), peso 105 g/mq, per incrementare la resistenza a flessione semplice, taglio e pressoflessione, la duttilità di pilastri e travi, la resistenza dei nodi travi pilastro, la capacita di dissipazione dell'energia, provvisto di marcatura CE o Certificato di Valutazione Tecnica CVT per i sistemi FRCM, reazione al fuoco A2, s1-d0, densità 1,56 g/cmq, resistenza a trazione di 5,8 GPa, modulo elastico 270 GPa, allungamento a rottura 2,5% al filo di PBO e da una matrice inorganica ecocompatibile, conforme alla norma UNI EN 1504-3, resistenza a compressione a 28 gg. 40 MPa, resistenza a flessione a 28 gg. 4,0 MPa, modulo elastico a 28 giorni 7.000 MPa, valutato al metro lineare per fasce di larghezza di 25 cm | 02.R04.043.001 | per il primo strato | m | 81.01 | 0 | 19.61 | 80.39
PUG2025/02.R04.043.003 | 02 | RESTAURO E OPERE DI RECUPERO | 02.R04 | INTERVENTI DI RIPRISTINO, RISANAMENTO E RINGROSSO STRUTTURALE DEL C.A. | 02.R04.043 | Rinforzo strutturale eseguito con una rete unidirezionale in fibra di PBO (poliparafenilenbenzobisoxazolo), peso 105 g/mq, per incrementare la resistenza a flessione semplice, taglio e pressoflessione, la duttilità di pilastri e travi, la resistenza dei nodi travi pilastro, la capacita di dissipazione dell'energia, provvisto di marcatura CE o Certificato di Valutazione Tecnica CVT per i sistemi FRCM, reazione al fuoco A2, s1-d0, densità 1,56 g/cmq, resistenza a trazione di 5,8 GPa, modulo elastico 270 GPa, allungamento a rottura 2,5% al filo di PBO e da una matrice inorganica ecocompatibile, conforme alla norma UNI EN 1504-3, resistenza a compressione a 28 gg. 40 MPa, resistenza a flessione a 28 gg. 4,0 MPa, modulo elastico a 28 giorni 7.000 MPa, valutato al metro lineare per fasce di larghezza di 25 cm | 02.R04.043.003 | per ogni strato successivo al primo | m | 73.34 | 0 | 16.8 | 83.2
PUG2025/02.R04.045.001 | 02 | RESTAURO E OPERE DI RECUPERO | 02.R04 | INTERVENTI DI RIPRISTINO, RISANAMENTO E RINGROSSO STRUTTURALE DEL C.A. | 02.R04.045 | Rinforzo strutturale eseguito con una rete unidirezionale in fibra di PBO (poliparafenilenbenzobisoxazolo), peso 105 g/mq, per incrementare la resistenza a flessione semplice, taglio e pressoflessione, la duttilità di pilastri e travi, la resistenza dei nodi travi pilastro, la capacita di dissipazione dell'energia, provvisto di marcatura CE o Certificato di Valutazione Tecnica CVT per i sistemi FRCM, reazione al fuoco A2, s1-d0, densità 1,56 g/cmq, resistenza a trazione di 5,8 Gpa, modulo elastico 270 Gpa, allungamento a rottura 2,5% al filo di PBO e da una matrice inorganica ecocompatibile, conforme alla norma UNI EN 1504-3, resistenza a compressione a 28 gg 40 Mpa, resistenza a flessione a 28 gg 4,0 Mpa, modulo elastico a 28 giorni 7.000 Mpa, valutato al metro lineare per fasce di larghezza di 10 cm | 02.R04.045.001 | primo strato | m | 42.49 | 0 | 37.39 | 62.61
PUG2025/02.R04.045.003 | 02 | RESTAURO E OPERE DI RECUPERO | 02.R04 | INTERVENTI DI RIPRISTINO, RISANAMENTO E RINGROSSO STRUTTURALE DEL C.A. | 02.R04.045 | Rinforzo strutturale eseguito con una rete unidirezionale in fibra di PBO (poliparafenilenbenzobisoxazolo), peso 105 g/mq, per incrementare la resistenza a flessione semplice, taglio e pressoflessione, la duttilità di pilastri e travi, la resistenza dei nodi travi pilastro, la capacita di dissipazione dell'energia, provvisto di marcatura CE o Certificato di Valutazione Tecnica CVT per i sistemi FRCM, reazione al fuoco A2, s1-d0, densità 1,56 g/cmq, resistenza a trazione di 5,8 Gpa, modulo elastico 270 Gpa, allungamento a rottura 2,5% al filo di PBO e da una matrice inorganica ecocompatibile, conforme alla norma UNI EN 1504-3, resistenza a compressione a 28 gg 40 Mpa, resistenza a flessione a 28 gg 4,0 Mpa, modulo elastico a 28 giorni 7.000 Mpa, valutato al metro lineare per fasce di larghezza di 10 cm | 02.R04.045.003 | per ogni strato successivo al primo | m | 37.38 | 0 | 32.95 | 67.05
PUG2025/02.R04.047.001 | 02 | RESTAURO E OPERE DI RECUPERO | 02.R04 | INTERVENTI DI RIPRISTINO, RISANAMENTO E RINGROSSO STRUTTURALE DEL C.A. | 02.R04.047 | Rinforzo strutturale di elementi in c.a. per il rinforzo a flessione e taglio di travi, confinamento di pilastri, rinforzo di nodi trave-pilastro, eseguito con tessuto unidirezionale in fibra di acciaio galvanizzato ad alta resistenza, provvisto di Certificato di Valutazione Tecnica Europea ETA o Certificato di Valutazione Tecnica CVT, resistenza a trazione valore caratteristico > 3000 Mpa; impregnato con malta minerale certificata EN 1504-2-3-7, tixotropica, classe R4, compresa la preparazione del supporto e bagnatura a rifiuto, la stesura di due strati di malta con interposto tessuto in fibra di acciaio galvanizzato ad alta resistenza, le zone di sovrapposizione, esclusi l'eventuale bonifica delle zone degradate e ripristino del substrato, l'ancoraggio, le prove di accettazione del materiale, le indagini pre e post-intervento e tutti i sussidi necessari per l'esecuzione dei lavori: con tessuto del peso netto di fibra di circa 670 g/mq; n. trefoli per cm = 1,57, spessore equivalente del nastro ≥ 0,080 mm | 02.R04.047.001 | spessore totale del composito 5 ÷ 8 mm | m² | 103.3 | 0 | 52.34 | 47.66
PUG2025/02.R04.047.003 | 02 | RESTAURO E OPERE DI RECUPERO | 02.R04 | INTERVENTI DI RIPRISTINO, RISANAMENTO E RINGROSSO STRUTTURALE DEL C.A. | 02.R04.047 | Rinforzo strutturale di elementi in c.a. per il rinforzo a flessione e taglio di travi, confinamento di pilastri, rinforzo di nodi trave-pilastro, eseguito con tessuto unidirezionale in fibra di acciaio galvanizzato ad alta resistenza, provvisto di Certificato di Valutazione Tecnica Europea ETA o Certificato di Valutazione Tecnica CVT, resistenza a trazione valore caratteristico > 3000 Mpa; impregnato con malta minerale certificata EN 1504-2-3-7, tixotropica, classe R4, compresa la preparazione del supporto e bagnatura a rifiuto, la stesura di due strati di malta con interposto tessuto in fibra di acciaio galvanizzato ad alta resistenza, le zone di sovrapposizione, esclusi l'eventuale bonifica delle zone degradate e ripristino del substrato, l'ancoraggio, le prove di accettazione del materiale, le indagini pre e post-intervento e tutti i sussidi necessari per l'esecuzione dei lavori: con tessuto del peso netto di fibra di circa 670 g/mq; n. trefoli per cm = 1,57, spessore equivalente del nastro ≥ 0,080 mm | 02.R04.047.003 | strati successivi di massimo 5 mm compreso tessuto | m² | 79.28 | 0 | 37.89 | 62.11
PUG2025/02.R04.049.001 | 02 | RESTAURO E OPERE DI RECUPERO | 02.R04 | INTERVENTI DI RIPRISTINO, RISANAMENTO E RINGROSSO STRUTTURALE DEL C.A. | 02.R04.049 | Rinforzo strutturale di elementi in c.a. per il rinforzo a flessione e taglio di travi, confinamento di pilastri, rinforzo di nodi trave-pilastro, eseguito con tessuto unidirezionale in fibra di acciaio galvanizzato ad alta resistenza, provvisto di Certificato di Valutazione Tecnica Europea ETA o Certificato di Valutazione Tecnica CVT, resistenza a trazione valore caratteristico > 3000 Mpa; impregnato con malta minerale certificata EN 1504-2-3-7, tixotropica, classe R4, compresa la preparazione del supporto e bagnatura a rifiuto, la stesura di due strati di malta con interposto tessuto in fibra di acciaio galvanizzato ad alta resistenza, le zone di sovrapposizione, esclusi l'eventuale bonifica delle zone degradate e ripristino del substrato, l'ancoraggio, le prove di accettazione del materiale, le indagini pre e post-intervento e tutti i sussidi necessari per l'esecuzione dei lavori: con tessuto del peso netto di fibra di circa 1.200 g/mq; n. trefoli per cm = 3,14, spessore equivalente del nastro ≥ 0,165 mm | 02.R04.049.001 | spessore totale del composito 5 ÷ 8 mm | m² | 116.62 | 0 | 46.36 | 53.64
PUG2025/02.R04.049.003 | 02 | RESTAURO E OPERE DI RECUPERO | 02.R04 | INTERVENTI DI RIPRISTINO, RISANAMENTO E RINGROSSO STRUTTURALE DEL C.A. | 02.R04.049 | Rinforzo strutturale di elementi in c.a. per il rinforzo a flessione e taglio di travi, confinamento di pilastri, rinforzo di nodi trave-pilastro, eseguito con tessuto unidirezionale in fibra di acciaio galvanizzato ad alta resistenza, provvisto di Certificato di Valutazione Tecnica Europea ETA o Certificato di Valutazione Tecnica CVT, resistenza a trazione valore caratteristico > 3000 Mpa; impregnato con malta minerale certificata EN 1504-2-3-7, tixotropica, classe R4, compresa la preparazione del supporto e bagnatura a rifiuto, la stesura di due strati di malta con interposto tessuto in fibra di acciaio galvanizzato ad alta resistenza, le zone di sovrapposizione, esclusi l'eventuale bonifica delle zone degradate e ripristino del substrato, l'ancoraggio, le prove di accettazione del materiale, le indagini pre e post-intervento e tutti i sussidi necessari per l'esecuzione dei lavori: con tessuto del peso netto di fibra di circa 1.200 g/mq; n. trefoli per cm = 3,14, spessore equivalente del nastro ≥ 0,165 mm | 02.R04.049.003 | strati successivi di massimo 5 mm compreso tessuto | m² | 92.59 | 0 | 32.44 | 67.56
PUG2025/02.R04.051.001 | 02 | RESTAURO E OPERE DI RECUPERO | 02.R04 | INTERVENTI DI RIPRISTINO, RISANAMENTO E RINGROSSO STRUTTURALE DEL C.A. | 02.R04.051 | sovrapprezzo per ogni ancoraggio di estremità del tessuto compreso foro di opportuno diametro, inghisaggio del sistema di connessione mediante adesivo epossidico e stuccatura finale | 02.R04.051.001 | mediante adesivo epossidico e stuccatura finale | cad | 16.77 | 0 | 67.16 | 32.84
PUG2025/02.R04.051.003 | 02 | RESTAURO E OPERE DI RECUPERO | 02.R04 | INTERVENTI DI RIPRISTINO, RISANAMENTO E RINGROSSO STRUTTURALE DEL C.A. | 02.R04.051 | sovrapprezzo per ogni ancoraggio di estremità del tessuto compreso foro di opportuno diametro, inghisaggio del sistema di connessione mediante adesivo epossidico e stuccatura finale | 02.R04.051.003 | mediante adesivo epossidico e stuccatura finale | cad | 16.77 | 0 | 67.16 | 32.84
PUG2025/02.R04.053.001 | 02 | RESTAURO E OPERE DI RECUPERO | 02.R04 | INTERVENTI DI RIPRISTINO, RISANAMENTO E RINGROSSO STRUTTURALE DEL C.A. | 02.R04.053 | Rinforzo a fasce di maschi e setti murari e di volte di edifici storici mediante l'utilizzo di sistema composito, con tessuto unidirezionale in fibra di acciaio inox AISI 304 ad alta resistenza, resistenza a trazione > 2300 Mpa; modulo elastico 190 Gpa; deformazione ultima a rottura > 1,50%; area effettiva di un trefolo = 0,63 mmq; carico ultimo a trazione nastro 4418 N/cm; con tessuto del peso netto di fibra di 1500 g/mq; impregnato con malta mono o bicomponente in calce idraulica in classe M15 secondo la norma EN 998-2, EN 998-1 , resistenza a compressione a 28 gg ≥ 15 N/mmq, modulo elastico statico ≥ 10 Gpa, adesione al supporto a 28 gg > 0,6 N/mmq; comprese preparazione delle superfici da rinforzare, depolverizzazione finale mediante idrolavaggio a bassa pressione; stesura dei due strati di malta con interposto tessuto in fibra di acciaio inox ad alta resistenza, esclusi l'eventuale bonifica delle zone degradate e ripristino del substrato; i dispositivi di ancoraggio mediante idonei connettori o piastre metalliche; le prove di accettazione del materiale; le indagini pre e post- intervento, spessore circa 10 mm | 02.R04.053.001 | spessore circa 10 mm | m² | 148.1 | 0 | 22.82 | 77.18
PUG2025/02.R04.055.001 | 02 | RESTAURO E OPERE DI RECUPERO | 02.R04 | INTERVENTI DI RIPRISTINO, RISANAMENTO E RINGROSSO STRUTTURALE DEL C.A. | 02.R04.055 | Rinforzo strutturale di elementi in c.a. per confinamento pilastri, rinforzo nodi trave- pilastro, mediante l'utilizzo di sistema composito con tessuto unidirezionale in fibra di acciaio galvanizzato ad alta resistenza, resistenza a trazione > 3000 Mpa; deformazione ultima a rottura > 1,50%; area effettiva di un trefolo 0,538 mmq; comprese bagnatura a rifiuto del supporto, stesura dei due strati di adesivo minerale epossidico in gel conforme ai requisiti prestazionali richiesti dalla norma EN 1504-4, senza primer di aggrappo; euroclasse di reazione al fuoco C-s2, d0 (EN 13501-1), resistenza a trazione adesiva su calcestruzzo con tessuti di rinforzo in fibra di acciaio galvanizzato in singolo e doppio strato > 4 Mpa (EN 24624) con interposto tessuto; esclusi eventuale trattamento di ripristino delle superfici degradate, ammalorate, decoese o non planari, l'eventuale bonifica delle zone degradate e ripristino del substrato, i dispositivi di ancoraggio mediante connettori o piastre metalliche, le prove di accettazione del materiale e le indagini pre e post-intervento: con tessuto del peso netto di fibra di circa 670 g/mq; n. trefoli per cm = 1,57; spessore equivalente del nastro = 0,084 mm | 02.R04.055.001 | spessore totale 2 ÷ 3 mm | m² | 207.18 | 0 | 23.56 | 76.44
PUG2025/02.R04.055.003 | 02 | RESTAURO E OPERE DI RECUPERO | 02.R04 | INTERVENTI DI RIPRISTINO, RISANAMENTO E RINGROSSO STRUTTURALE DEL C.A. | 02.R04.055 | Rinforzo strutturale di elementi in c.a. per confinamento pilastri, rinforzo nodi trave- pilastro, mediante l'utilizzo di sistema composito con tessuto unidirezionale in fibra di acciaio galvanizzato ad alta resistenza, resistenza a trazione > 3000 Mpa; deformazione ultima a rottura > 1,50%; area effettiva di un trefolo 0,538 mmq; comprese bagnatura a rifiuto del supporto, stesura dei due strati di adesivo minerale epossidico in gel conforme ai requisiti prestazionali richiesti dalla norma EN 1504-4, senza primer di aggrappo; euroclasse di reazione al fuoco C-s2, d0 (EN 13501-1), resistenza a trazione adesiva su calcestruzzo con tessuti di rinforzo in fibra di acciaio galvanizzato in singolo e doppio strato > 4 Mpa (EN 24624) con interposto tessuto; esclusi eventuale trattamento di ripristino delle superfici degradate, ammalorate, decoese o non planari, l'eventuale bonifica delle zone degradate e ripristino del substrato, i dispositivi di ancoraggio mediante connettori o piastre metalliche, le prove di accettazione del materiale e le indagini pre e post-intervento: con tessuto del peso netto di fibra di circa 670 g/mq; n. trefoli per cm = 1,57; spessore equivalente del nastro = 0,084 mm | 02.R04.055.003 | per strati successivi di massimo 2 mm compresa rete | m² | 188.41 | 0 | 15.94 | 84.06
PUG2025/02.R04.057.001 | 02 | RESTAURO E OPERE DI RECUPERO | 02.R04 | INTERVENTI DI RIPRISTINO, RISANAMENTO E RINGROSSO STRUTTURALE DEL C.A. | 02.R04.057 | Rinforzo strutturale di elementi in c.a. per confinamento pilastri, rinforzo nodi trave- pilastro, mediante l'utilizzo di sistema composito con tessuto unidirezionale in fibra di acciaio galvanizzato ad alta resistenza, resistenza a trazione > 3000 Mpa; deformazione ultima a rottura > 1,50%; area effettiva di un trefolo 0,538 mmq; comprese bagnatura a rifiuto del supporto, stesura dei due strati di adesivo minerale epossidico in gel conforme ai requisiti prestazionali richiesti dalla norma EN 1504-4, senza primer di aggrappo; euroclasse di reazione al fuoco C-s2, d0 (EN 13501-1), resistenza a trazione adesiva su calcestruzzo con tessuti di rinforzo in fibra di acciaio galvanizzato in singolo e doppio strato > 4 Mpa (EN 24624) con interposto tessuto; esclusi eventuale trattamento di ripristino delle superfici degradate, ammalorate, decoese o non planari, l'eventuale bonifica delle zone degradate e ripristino del substrato, i dispositivi di ancoraggio mediante connettori o piastre metalliche, le prove di accettazione del materiale e le indagini pre e post-intervento: con tessuto del peso netto di fibra di circa 1.200 g/mq; n. trefoli per cm = 3,14; spessore equivalente del nastro = 0,169 mm | 02.R04.057.001 | spessore totale 2 ÷ 3 mm | m² | 220.49 | 0 | 22.14 | 77.86
PUG2025/02.R04.057.003 | 02 | RESTAURO E OPERE DI RECUPERO | 02.R04 | INTERVENTI DI RIPRISTINO, RISANAMENTO E RINGROSSO STRUTTURALE DEL C.A. | 02.R04.057 | Rinforzo strutturale di elementi in c.a. per confinamento pilastri, rinforzo nodi trave- pilastro, mediante l'utilizzo di sistema composito con tessuto unidirezionale in fibra di acciaio galvanizzato ad alta resistenza, resistenza a trazione > 3000 Mpa; deformazione ultima a rottura > 1,50%; area effettiva di un trefolo 0,538 mmq; comprese bagnatura a rifiuto del supporto, stesura dei due strati di adesivo minerale epossidico in gel conforme ai requisiti prestazionali richiesti dalla norma EN 1504-4, senza primer di aggrappo; euroclasse di reazione al fuoco C-s2, d0 (EN 13501-1), resistenza a trazione adesiva su calcestruzzo con tessuti di rinforzo in fibra di acciaio galvanizzato in singolo e doppio strato > 4 Mpa (EN 24624) con interposto tessuto; esclusi eventuale trattamento di ripristino delle superfici degradate, ammalorate, decoese o non planari, l'eventuale bonifica delle zone degradate e ripristino del substrato, i dispositivi di ancoraggio mediante connettori o piastre metalliche, le prove di accettazione del materiale e le indagini pre e post-intervento: con tessuto del peso netto di fibra di circa 1.200 g/mq; n. trefoli per cm = 3,14; spessore equivalente del nastro = 0,169 mm | 02.R04.057.003 | per strati successivi di massimo 2 mm compresa rete | m² | 201.72 | 0 | 14.89 | 85.11
PUG2025/02.R04.059.001 | 02 | RESTAURO E OPERE DI RECUPERO | 02.R04 | INTERVENTI DI RIPRISTINO, RISANAMENTO E RINGROSSO STRUTTURALE DEL C.A. | 02.R04.059 | Rinforzo strutturale di elementi in c.a. per confinamento pilastri, rinforzo nodi trave- pilastro, mediante l'utilizzo di sistema composito con tessuto unidirezionale in fibra di acciaio galvanizzato ad alta resistenza, resistenza a trazione > 3000 Mpa; deformazione ultima a rottura > 1,50%; area effettiva di un trefolo 0,538 mmq; comprese bagnatura a rifiuto del supporto, stesura dei due strati di adesivo minerale epossidico in gel conforme ai requisiti prestazionali richiesti dalla norma EN 1504-4, senza primer di aggrappo; euroclasse di reazione al fuoco C-s2, d0 (EN 13501-1), resistenza a trazione adesiva su calcestruzzo con tessuti di rinforzo in fibra di acciaio galvanizzato in singolo e doppio strato > 4 Mpa (EN 24624) con interposto tessuto; esclusi eventuale trattamento di ripristino delle superfici degradate, ammalorate, decoese o non planari, l'eventuale bonifica delle zone degradate e ripristino del substrato, i dispositivi di ancoraggio mediante connettori o piastre metalliche, le prove di accettazione del materiale e le indagini pre e post-intervento: con tessuto del peso netto di fibra di circa 2000 g/mq; n. trefoli per cm = 4,72; spessore equivalente del nastro = 0,254 mm | 02.R04.059.001 | spessore totale 2 ÷ 3 mm | m² | 227.26 | 0 | 21.48 | 78.52
PUG2025/02.R04.059.003 | 02 | RESTAURO E OPERE DI RECUPERO | 02.R04 | INTERVENTI DI RIPRISTINO, RISANAMENTO E RINGROSSO STRUTTURALE DEL C.A. | 02.R04.059 | Rinforzo strutturale di elementi in c.a. per confinamento pilastri, rinforzo nodi trave- pilastro, mediante l'utilizzo di sistema composito con tessuto unidirezionale in fibra di acciaio galvanizzato ad alta resistenza, resistenza a trazione > 3000 Mpa; deformazione ultima a rottura > 1,50%; area effettiva di un trefolo 0,538 mmq; comprese bagnatura a rifiuto del supporto, stesura dei due strati di adesivo minerale epossidico in gel conforme ai requisiti prestazionali richiesti dalla norma EN 1504-4, senza primer di aggrappo; euroclasse di reazione al fuoco C-s2, d0 (EN 13501-1), resistenza a trazione adesiva su calcestruzzo con tessuti di rinforzo in fibra di acciaio galvanizzato in singolo e doppio strato > 4 Mpa (EN 24624) con interposto tessuto; esclusi eventuale trattamento di ripristino delle superfici degradate, ammalorate, decoese o non planari, l'eventuale bonifica delle zone degradate e ripristino del substrato, i dispositivi di ancoraggio mediante connettori o piastre metalliche, le prove di accettazione del materiale e le indagini pre e post-intervento: con tessuto del peso netto di fibra di circa 2000 g/mq; n. trefoli per cm = 4,72; spessore equivalente del nastro = 0,254 mm | 02.R04.059.003 | per strati successivi di massimo 2 mm compresa rete | m² | 208.49 | 0 | 14.41 | 85.59
PUG2025/02.R04.061.001 | 02 | RESTAURO E OPERE DI RECUPERO | 02.R04 | INTERVENTI DI RIPRISTINO, RISANAMENTO E RINGROSSO STRUTTURALE DEL C.A. | 02.R04.061 | Rinforzo strutturale di elementi in c.a. per confinamento pilastri, rinforzo nodi trave- pilastro, mediante l'utilizzo di sistema composito con tessuto unidirezionale in fibra di acciaio galvanizzato ad alta resistenza, resistenza a trazione > 3000 Mpa; deformazione ultima a rottura > 1,50%; area effettiva di un trefolo 0,538 mmq; comprese bagnatura a rifiuto del supporto, stesura dei due strati di adesivo minerale epossidico in gel conforme ai requisiti prestazionali richiesti dalla norma EN 1504-4, senza primer di aggrappo; euroclasse di reazione al fuoco C-s2, d0 (EN 13501-1), resistenza a trazione adesiva su calcestruzzo con tessuti di rinforzo in fibra di acciaio galvanizzato in singolo e doppio strato > 4 Mpa (EN 24624) con interposto tessuto; esclusi eventuale trattamento di ripristino delle superfici degradate, ammalorate, decoese o non planari, l'eventuale bonifica delle zone degradate e ripristino del substrato, i dispositivi di ancoraggio mediante connettori o piastre metalliche, le prove di accettazione del materiale e le indagini pre e post-intervento: con tessuto, del peso netto di fibra di circa 3300 g/mq; n. trefoli per cm = 7,09; spessore equivalente del nastro = 0,381 mm | 02.R04.061.001 | spessore totale 2 ÷ 3 mm | m² | 240.49 | 0 | 20.3 | 79.7
PUG2025/02.R04.061.003 | 02 | RESTAURO E OPERE DI RECUPERO | 02.R04 | INTERVENTI DI RIPRISTINO, RISANAMENTO E RINGROSSO STRUTTURALE DEL C.A. | 02.R04.061 | Rinforzo strutturale di elementi in c.a. per confinamento pilastri, rinforzo nodi trave- pilastro, mediante l'utilizzo di sistema composito con tessuto unidirezionale in fibra di acciaio galvanizzato ad alta resistenza, resistenza a trazione > 3000 Mpa; deformazione ultima a rottura > 1,50%; area effettiva di un trefolo 0,538 mmq; comprese bagnatura a rifiuto del supporto, stesura dei due strati di adesivo minerale epossidico in gel conforme ai requisiti prestazionali richiesti dalla norma EN 1504-4, senza primer di aggrappo; euroclasse di reazione al fuoco C-s2, d0 (EN 13501-1), resistenza a trazione adesiva su calcestruzzo con tessuti di rinforzo in fibra di acciaio galvanizzato in singolo e doppio strato > 4 Mpa (EN 24624) con interposto tessuto; esclusi eventuale trattamento di ripristino delle superfici degradate, ammalorate, decoese o non planari, l'eventuale bonifica delle zone degradate e ripristino del substrato, i dispositivi di ancoraggio mediante connettori o piastre metalliche, le prove di accettazione del materiale e le indagini pre e post-intervento: con tessuto, del peso netto di fibra di circa 3300 g/mq; n. trefoli per cm = 7,09; spessore equivalente del nastro = 0,381 mm | 02.R04.061.003 | per strati successivi di massimo 2 mm compresa rete | m² | 221.71 | 0 | 13.55 | 86.45
PUG2025/02.R04.063.001 | 02 | RESTAURO E OPERE DI RECUPERO | 02.R04 | INTERVENTI DI RIPRISTINO, RISANAMENTO E RINGROSSO STRUTTURALE DEL C.A. | 02.R04.063 | Regolarizzazione superficiale di superfici in calcestruzzo e delle parti ricostruite con malte cementizie mediante applicazione a spatola e rifinitura a frattazzo di spugna di malta cementizia per rasature conforme ai requisiti prestazionali definiti dalla UNI EN 1504-3, per malte di classe R1 di tipo CC e PCC, per uno spessore di 2 mm | 02.R04.063.001 | per uno spessore di 2 mm | m² | 16.23 | 0.54 | 92.53 | 6.93
PUG2025/02.R04.065.001 | 02 | RESTAURO E OPERE DI RECUPERO | 02.R04 | INTERVENTI DI RIPRISTINO, RISANAMENTO E RINGROSSO STRUTTURALE DEL C.A. | 02.R04.065 | Rasatura di superfici in calcestruzzo e di parti ricostruite con malte speciali, effettuata con malta cementizia monocomponente a base di cementi speciali, inerti fini selezionati, resine sintetiche e microsilicati, applicata a spatola con rifinitura a frattazzo di spugna, dello spessore non inferiore a 3 mm | 02.R04.065.001 | dello spessore non inferiore a 3 mm | m² | 20.55 | 0.42 | 91.37 | 8.21
PUG2025/02.R04.067.001 | 02 | RESTAURO E OPERE DI RECUPERO | 02.R04 | INTERVENTI DI RIPRISTINO, RISANAMENTO E RINGROSSO STRUTTURALE DEL C.A. | 02.R04.067 | Riparazione, rinforzo o adeguamento antisismico per strutture in calcestruzzo e muratura, mediante posa a secco di tessuto in fibra di aramide ad alto modulo, provvisto di Certificato di Valutazione Tecnica Europea ETA o Certificato di Valutazione Tecnica CVT per i sistemi FRP posato mediante le seguenti operazioni su supporto previamente pulito: applicazione a rullo o a pennello di primer epossidico, regolarizzazione della superficie, stesa di resina adesiva epossidica bicomponente, posa delle strisce di tessuto a mano o con l'ausilio di rullo, impregnazione delle stesse con ulteriore stesa di resina adesiva bicomponente; esclusa la pulizia, preparazione del supporto e l'intonaco finale, valutato a mq di tessuto | 02.R04.067.001 | unidirezionale del peso di 400 g/mq qualificato in Classe 100A (primo strato) | m² | 364.49 | 0 | 29.36 | 70.64
PUG2025/02.R04.067.003 | 02 | RESTAURO E OPERE DI RECUPERO | 02.R04 | INTERVENTI DI RIPRISTINO, RISANAMENTO E RINGROSSO STRUTTURALE DEL C.A. | 02.R04.067 | Riparazione, rinforzo o adeguamento antisismico per strutture in calcestruzzo e muratura, mediante posa a secco di tessuto in fibra di aramide ad alto modulo, provvisto di Certificato di Valutazione Tecnica Europea ETA o Certificato di Valutazione Tecnica CVT per i sistemi FRP posato mediante le seguenti operazioni su supporto previamente pulito: applicazione a rullo o a pennello di primer epossidico, regolarizzazione della superficie, stesa di resina adesiva epossidica bicomponente, posa delle strisce di tessuto a mano o con l'ausilio di rullo, impregnazione delle stesse con ulteriore stesa di resina adesiva bicomponente; esclusa la pulizia, preparazione del supporto e l'intonaco finale, valutato a mq di tessuto | 02.R04.067.003 | unidirezionale del peso di 400 g/mq qualificato in Classe 100A (strati successivi) | m² | 317.11 | 0 | 22.49 | 77.51
PUG2025/02.R04.069.001 | 02 | RESTAURO E OPERE DI RECUPERO | 02.R04 | INTERVENTI DI RIPRISTINO, RISANAMENTO E RINGROSSO STRUTTURALE DEL C.A. | 02.R04.069 | Connessione con corda in fibra di aramide unidirezionale ad elevato modulo elastico per riparazione, rinforzo o adeguamento di strutture in cemento armato, muratura o tufo mediante, l'esecuzione di foro inclinato su parete di almeno 30 cm di profondità e diametro 18 ÷ 20 mm, impregnazione della corda con resina epossidica bicomponente fluida e successivo spaglio con sabbia fine, inserimento della corda nel foro riempito con primer bicomponente a base di resine epossidiche e successivamente con resina epossidica a media viscosità, compresa la finitura esterna mediante eliminazione della retina di protezione della corda stessa, apertura a ventaglio delle fibre lasciate all'esterno del foro e successiva stesa di resina bicomponente fluida, escluso l'intonaco finale, valutata per una lunghezza massima della corda di 50 cm: eseguita su superfici verticali | 02.R04.069.001 | diametro 10 mm | cad | 68.2 | 0 | 52.3 | 47.7
PUG2025/02.R04.069.003 | 02 | RESTAURO E OPERE DI RECUPERO | 02.R04 | INTERVENTI DI RIPRISTINO, RISANAMENTO E RINGROSSO STRUTTURALE DEL C.A. | 02.R04.069 | Connessione con corda in fibra di aramide unidirezionale ad elevato modulo elastico per riparazione, rinforzo o adeguamento di strutture in cemento armato, muratura o tufo mediante, l'esecuzione di foro inclinato su parete di almeno 30 cm di profondità e diametro 18 ÷ 20 mm, impregnazione della corda con resina epossidica bicomponente fluida e successivo spaglio con sabbia fine, inserimento della corda nel foro riempito con primer bicomponente a base di resine epossidiche e successivamente con resina epossidica a media viscosità, compresa la finitura esterna mediante eliminazione della retina di protezione della corda stessa, apertura a ventaglio delle fibre lasciate all'esterno del foro e successiva stesa di resina bicomponente fluida, escluso l'intonaco finale, valutata per una lunghezza massima della corda di 50 cm: eseguita su superfici verticali | 02.R04.069.003 | diametro 12 mm | cad | 68.45 | 0 | 52.1 | 47.9
PUG2025/02.R04.071.001 | 02 | RESTAURO E OPERE DI RECUPERO | 02.R04 | INTERVENTI DI RIPRISTINO, RISANAMENTO E RINGROSSO STRUTTURALE DEL C.A. | 02.R04.071 | Connessione con corda in fibra di aramide unidirezionale ad elevato modulo elastico per riparazione, rinforzo o adeguamento di strutture in cemento armato, muratura o tufo mediante, l'esecuzione di foro inclinato su parete di almeno 30 cm di profondità e diametro 18 ÷ 20 mm, impregnazione della corda con resina epossidica bicomponente fluida e successivo spaglio con sabbia fine, inserimento della corda nel foro riempito con primer bicomponente a base di resine epossidiche e successivamente con resina epossidica a media viscosità, compresa la finitura esterna mediante eliminazione della retina di protezione della corda stessa, apertura a ventaglio delle fibre lasciate all'esterno del foro e successiva stesa di resina bicomponente fluida, escluso l'intonaco finale, valutata per una lunghezza massima della corda di 50 cm: eseguita su soffitti e volte | 02.R04.071.001 | diametro 10 mm | cad | 82.47 | 0 | 60.55 | 39.45
PUG2025/02.R04.071.003 | 02 | RESTAURO E OPERE DI RECUPERO | 02.R04 | INTERVENTI DI RIPRISTINO, RISANAMENTO E RINGROSSO STRUTTURALE DEL C.A. | 02.R04.071 | Connessione con corda in fibra di aramide unidirezionale ad elevato modulo elastico per riparazione, rinforzo o adeguamento di strutture in cemento armato, muratura o tufo mediante, l'esecuzione di foro inclinato su parete di almeno 30 cm di profondità e diametro 18 ÷ 20 mm, impregnazione della corda con resina epossidica bicomponente fluida e successivo spaglio con sabbia fine, inserimento della corda nel foro riempito con primer bicomponente a base di resine epossidiche e successivamente con resina epossidica a media viscosità, compresa la finitura esterna mediante eliminazione della retina di protezione della corda stessa, apertura a ventaglio delle fibre lasciate all'esterno del foro e successiva stesa di resina bicomponente fluida, escluso l'intonaco finale, valutata per una lunghezza massima della corda di 50 cm: eseguita su soffitti e volte | 02.R04.071.003 | diametro 12 mm | cad | 82.72 | 0 | 60.37 | 39.63
PUG2025/02.R04.073.001 | 02 | RESTAURO E OPERE DI RECUPERO | 02.R04 | INTERVENTI DI RIPRISTINO, RISANAMENTO E RINGROSSO STRUTTURALE DEL C.A. | 02.R04.073 | Rinforzo strutturale di muratura costituito da una rete bidirezionale in fibra di carbonio e da una matrice inorganica monocomponente ecocompatibile per l'incremento della resistenza a taglio dei pannelli in muratura, della capacità portante di colonne e pilastri, l'eliminazione della formazione di cerniere su archi e volte favorendo la redistribuzione delle tensioni all'interno della struttura, provvisto di Certificato di Valutazione Tecnica Europea ETA o Certificato di Valutazione Tecnica CVT per i sistemi FRCM, fibra del peso 168 g/mq, resistenza a trazione 4,8 Gpa, modulo elastico 240 Gpa, allungamento a rottura 1,80%, classificazione di reazione al fuoco secondo UNI EN 13501-1 A2 s1d0, posato mediante le seguenti operazioni su supporto previamente pulito: applicazione con frattazzo metallico della matrice inorganica stabilizzata monocomponente con spessore 3/4 mm, annegamento nella matrice ancora fresca della rete in fibra di carbonio con sovrapposizione delle stesse di circa 20 cm, applicazione del secondo strato di matrice inorganica per ulteriori 3/4 mm | 02.R04.073.001 | primo strato | m² | 67.33 | 0 | 36.59 | 63.41
PUG2025/02.R04.073.003 | 02 | RESTAURO E OPERE DI RECUPERO | 02.R04 | INTERVENTI DI RIPRISTINO, RISANAMENTO E RINGROSSO STRUTTURALE DEL C.A. | 02.R04.073 | Rinforzo strutturale di muratura costituito da una rete bidirezionale in fibra di carbonio e da una matrice inorganica monocomponente ecocompatibile per l'incremento della resistenza a taglio dei pannelli in muratura, della capacità portante di colonne e pilastri, l'eliminazione della formazione di cerniere su archi e volte favorendo la redistribuzione delle tensioni all'interno della struttura, provvisto di Certificato di Valutazione Tecnica Europea ETA o Certificato di Valutazione Tecnica CVT per i sistemi FRCM, fibra del peso 168 g/mq, resistenza a trazione 4,8 Gpa, modulo elastico 240 Gpa, allungamento a rottura 1,80%, classificazione di reazione al fuoco secondo UNI EN 13501-1 A2 s1d0, posato mediante le seguenti operazioni su supporto previamente pulito: applicazione con frattazzo metallico della matrice inorganica stabilizzata monocomponente con spessore 3/4 mm, annegamento nella matrice ancora fresca della rete in fibra di carbonio con sovrapposizione delle stesse di circa 20 cm, applicazione del secondo strato di matrice inorganica per ulteriori 3/4 mm | 02.R04.073.003 | per strati successivi | m² | 45.68 | 0 | 38.32 | 61.68
PUG2025/02.R04.075.001 | 02 | RESTAURO E OPERE DI RECUPERO | 02.R04 | INTERVENTI DI RIPRISTINO, RISANAMENTO E RINGROSSO STRUTTURALE DEL C.A. | 02.R04.075 | Sistema antiribaltamento di elementi di tamponamento, strutture in muratura mediante sistema FRCM con applicazione di reti termosaldate, eseguito fresco su fresco in continuità, mediante l'applicazione del primo strato di malta strutturale premiscelata a base di calce NHL di spessore minimo 5 mm, applicazione a piena superficie del primo strato di resina bicomponente a base acqua e matrice inorganica microcristallina, con funzione di promotore di adesione ed impregnante, applicazione della rete di rinforzo, dei secondi strati di resina e di malta strutturale (ulteriori 5 mm) con malta resistenza a compressione ≥ 10 MPa, reazione al fuoco del sistema classe 1; esclusi l'eventuale demolizione di porzioni di intonaco e delle parti ammalorate ed il loro successivo rifacimento e/o ripristino, la preparazione del supporto e qualsiasi lavorazione e materiale non specificati: con rete secca termosaldata bilanciata in fibra di carbonio, ad alta tenacità, bidirezionale 200 g/mq, dimensione della maglia 8 x 8 mm | 02.R04.075.001 | primo strato | m² | 193.3 | 2.36 | 49.88 | 47.76
PUG2025/02.R04.075.003 | 02 | RESTAURO E OPERE DI RECUPERO | 02.R04 | INTERVENTI DI RIPRISTINO, RISANAMENTO E RINGROSSO STRUTTURALE DEL C.A. | 02.R04.075 | Sistema antiribaltamento di elementi di tamponamento, strutture in muratura mediante sistema FRCM con applicazione di reti termosaldate, eseguito fresco su fresco in continuità, mediante l'applicazione del primo strato di malta strutturale premiscelata a base di calce NHL di spessore minimo 5 mm, applicazione a piena superficie del primo strato di resina bicomponente a base acqua e matrice inorganica microcristallina, con funzione di promotore di adesione ed impregnante, applicazione della rete di rinforzo, dei secondi strati di resina e di malta strutturale (ulteriori 5 mm) con malta resistenza a compressione ≥ 10 MPa, reazione al fuoco del sistema classe 1; esclusi l'eventuale demolizione di porzioni di intonaco e delle parti ammalorate ed il loro successivo rifacimento e/o ripristino, la preparazione del supporto e qualsiasi lavorazione e materiale non specificati: con rete secca termosaldata bilanciata in fibra di carbonio, ad alta tenacità, bidirezionale 200 g/mq, dimensione della maglia 8 x 8 mm | 02.R04.075.003 | strati successivi | m² | 168.09 | 0 | 55.44 | 44.56
PUG2025/02.R04.077.001 | 02 | RESTAURO E OPERE DI RECUPERO | 02.R04 | INTERVENTI DI RIPRISTINO, RISANAMENTO E RINGROSSO STRUTTURALE DEL C.A. | 02.R04.077 | Sistema antiribaltamento di elementi di tamponamento, strutture in muratura mediante sistema FRCM con applicazione di reti termosaldate, eseguito fresco su fresco in continuità, mediante l'applicazione del primo strato di malta strutturale premiscelata a base di calce NHL di spessore minimo 5 mm, applicazione a piena superficie del primo strato di resina bicomponente a base acqua e matrice inorganica microcristallina, con funzione di promotore di adesione ed impregnante, applicazione della rete di rinforzo, dei secondi strati di resina e di malta strutturale (ulteriori 5 mm) con malta resistenza a compressione ≥ 10 MPa, reazione al fuoco del sistema classe 1; esclusi l'eventuale demolizione di porzioni di intonaco e delle parti ammalorate ed il loro successivo rifacimento e/o ripristino, la preparazione del supporto e qualsiasi lavorazione e materiale non specificati: con rete secca termosaldata e bilanciata in fibra di vetro AR, dimensione della maglia 12 x 12 mm | 02.R04.077.001 | peso 200 g/mq | m² | 146.48 | 0 | 52.13 | 47.87
PUG2025/02.R04.077.003 | 02 | RESTAURO E OPERE DI RECUPERO | 02.R04 | INTERVENTI DI RIPRISTINO, RISANAMENTO E RINGROSSO STRUTTURALE DEL C.A. | 02.R04.077 | Sistema antiribaltamento di elementi di tamponamento, strutture in muratura mediante sistema FRCM con applicazione di reti termosaldate, eseguito fresco su fresco in continuità, mediante l'applicazione del primo strato di malta strutturale premiscelata a base di calce NHL di spessore minimo 5 mm, applicazione a piena superficie del primo strato di resina bicomponente a base acqua e matrice inorganica microcristallina, con funzione di promotore di adesione ed impregnante, applicazione della rete di rinforzo, dei secondi strati di resina e di malta strutturale (ulteriori 5 mm) con malta resistenza a compressione ≥ 10 MPa, reazione al fuoco del sistema classe 1; esclusi l'eventuale demolizione di porzioni di intonaco e delle parti ammalorate ed il loro successivo rifacimento e/o ripristino, la preparazione del supporto e qualsiasi lavorazione e materiale non specificati: con rete secca termosaldata e bilanciata in fibra di vetro AR, dimensione della maglia 12 x 12 mm | 02.R04.077.003 | peso 300 g/mq | m² | 149.66 | 0 | 51.02 | 48.98
PUG2025/02.R04.079.001 | 02 | RESTAURO E OPERE DI RECUPERO | 02.R04 | INTERVENTI DI RIPRISTINO, RISANAMENTO E RINGROSSO STRUTTURALE DEL C.A. | 02.R04.079 | Rinforzo a pressoflessione e taglio di maschi murari con placcaggio diffuso realizzato con rete impregnata con malta a base di pura calce idraulica naturale NHL 3.5, in classe M15, inerti di sabbia silicea e calcare dolomitico granulometria 0 ÷ 1,4 mm, conforme ai requisiti della norma EN 998-2 G/ M15, EN 998-1 GP/ CS IV e EN 1504-3 R1 PCC, reazione al fuoco classe A1, compresi: la preparazione delle superfici da rinforzare, depolverizzazione mediante idrolavaggio a bassa pressione e umidificazione delle superfici; realizzazione dei fori per la successiva installazione dei connettori e posizionamento dei marcafori; stesura dei due strati di malta, con interposta rete, fino a completa impregnazione ed aderenza del tessuto, inserimento di quattro diatoni per metro quadrato, realizzati con tessuto unidirezionale in fibra di acciaio galvanizzato ad alta resistenza (circa 670 g/mq) di larghezza 10 cm, bloccati con apposito tassello in polipropilene; inghisaggio dei connettori mediante iniezione a bassa pressione di malta fluida; escluse le prove di accettazione del materiale, le indagini pre e post-intervento: su singola parete, con tessuto bidirezionale in fibra di basalto (resistenza a trazione ≥ 3000 MPa) e acciaio inox AISI 304 (resistenza a trazione del filo > 750 Mpa); dimensioni della maglia 17 x 17 mm, massa totale circa 200 g/mmq e spessore equivalente tf,0-90° ≥ 0,032 mm, con quattro connettori di lunghezza 30 cm | 02.R04.079.001 | spessore totale 6 ÷ 10 mm | m² | 140.29 | 0 | 66.83 | 33.17
PUG2025/02.R04.079.003 | 02 | RESTAURO E OPERE DI RECUPERO | 02.R04 | INTERVENTI DI RIPRISTINO, RISANAMENTO E RINGROSSO STRUTTURALE DEL C.A. | 02.R04.079 | Rinforzo a pressoflessione e taglio di maschi murari con placcaggio diffuso realizzato con rete impregnata con malta a base di pura calce idraulica naturale NHL 3.5, in classe M15, inerti di sabbia silicea e calcare dolomitico granulometria 0 ÷ 1,4 mm, conforme ai requisiti della norma EN 998-2 G/ M15, EN 998-1 GP/ CS IV e EN 1504-3 R1 PCC, reazione al fuoco classe A1, compresi: la preparazione delle superfici da rinforzare, depolverizzazione mediante idrolavaggio a bassa pressione e umidificazione delle superfici; realizzazione dei fori per la successiva installazione dei connettori e posizionamento dei marcafori; stesura dei due strati di malta, con interposta rete, fino a completa impregnazione ed aderenza del tessuto, inserimento di quattro diatoni per metro quadrato, realizzati con tessuto unidirezionale in fibra di acciaio galvanizzato ad alta resistenza (circa 670 g/mq) di larghezza 10 cm, bloccati con apposito tassello in polipropilene; inghisaggio dei connettori mediante iniezione a bassa pressione di malta fluida; escluse le prove di accettazione del materiale, le indagini pre e post-intervento: su singola parete, con tessuto bidirezionale in fibra di basalto (resistenza a trazione ≥ 3000 MPa) e acciaio inox AISI 304 (resistenza a trazione del filo > 750 Mpa); dimensioni della maglia 17 x 17 mm, massa totale circa 200 g/mmq e spessore equivalente tf,0-90° ≥ 0,032 mm, con quattro connettori di lunghezza 30 cm | 02.R04.079.003 | per strati successivi di massimo 5 mm compresa rete | m² | 65.31 | 0 | 28.74 | 71.26
PUG2025/02.R04.081.001 | 02 | RESTAURO E OPERE DI RECUPERO | 02.R04 | INTERVENTI DI RIPRISTINO, RISANAMENTO E RINGROSSO STRUTTURALE DEL C.A. | 02.R04.081 | Rinforzo a pressoflessione e taglio di maschi murari con placcaggio diffuso realizzato con rete impregnata con malta a base di pura calce idraulica naturale NHL 3.5, in classe M15, inerti di sabbia silicea e calcare dolomitico granulometria 0 ÷ 1,4 mm, conforme ai requisiti della norma EN 998-2 G/ M15, EN 998-1 GP/ CS IV e EN 1504-3 R1 PCC, reazione al fuoco classe A1, compresi: la preparazione delle superfici da rinforzare, depolverizzazione mediante idrolavaggio a bassa pressione e umidificazione delle superfici; realizzazione dei fori per la successiva installazione dei connettori e posizionamento dei marcafori; stesura dei due strati di malta, con interposta rete, fino a completa impregnazione ed aderenza del tessuto, inserimento di quattro diatoni per metro quadrato, realizzati con tessuto unidirezionale in fibra di acciaio galvanizzato ad alta resistenza (circa 670 g/mq) di larghezza 10 cm, bloccati con apposito tassello in polipropilene; inghisaggio dei connettori mediante iniezione a bassa pressione di malta fluida; escluse le prove di accettazione del materiale, le indagini pre e post-intervento: su singola parete, con tessuto bidirezionale in fibra di basalto (resistenza a trazione ≥ 3000 MPa) e acciaio inox AISI 304 (resistenza a trazione del filo > 750 Mpa); dimensioni della maglia 8 x 8 mm, massa totale circa 400 g/mmq e spessore equivalente tf,0-90° ≥ 0,062 mm, con quattro connettori di lunghezza 30 cm | 02.R04.081.001 | spessore totale 6 ÷ 10 mm | m² | 153.27 | 0 | 55.85 | 44.15
PUG2025/02.R04.081.003 | 02 | RESTAURO E OPERE DI RECUPERO | 02.R04 | INTERVENTI DI RIPRISTINO, RISANAMENTO E RINGROSSO STRUTTURALE DEL C.A. | 02.R04.081 | Rinforzo a pressoflessione e taglio di maschi murari con placcaggio diffuso realizzato con rete impregnata con malta a base di pura calce idraulica naturale NHL 3.5, in classe M15, inerti di sabbia silicea e calcare dolomitico granulometria 0 ÷ 1,4 mm, conforme ai requisiti della norma EN 998-2 G/ M15, EN 998-1 GP/ CS IV e EN 1504-3 R1 PCC, reazione al fuoco classe A1, compresi: la preparazione delle superfici da rinforzare, depolverizzazione mediante idrolavaggio a bassa pressione e umidificazione delle superfici; realizzazione dei fori per la successiva installazione dei connettori e posizionamento dei marcafori; stesura dei due strati di malta, con interposta rete, fino a completa impregnazione ed aderenza del tessuto, inserimento di quattro diatoni per metro quadrato, realizzati con tessuto unidirezionale in fibra di acciaio galvanizzato ad alta resistenza (circa 670 g/mq) di larghezza 10 cm, bloccati con apposito tassello in polipropilene; inghisaggio dei connettori mediante iniezione a bassa pressione di malta fluida; escluse le prove di accettazione del materiale, le indagini pre e post-intervento: su singola parete, con tessuto bidirezionale in fibra di basalto (resistenza a trazione ≥ 3000 MPa) e acciaio inox AISI 304 (resistenza a trazione del filo > 750 Mpa); dimensioni della maglia 8 x 8 mm, massa totale circa 400 g/mmq e spessore equivalente tf,0-90° ≥ 0,062 mm, con quattro connettori di lunghezza 30 cm | 02.R04.081.003 | per strati successivi di massimo 5 mm compresa rete | m² | 86.44 | 0 | 21.72 | 78.28
PUG2025/02.R04.083.001 | 02 | RESTAURO E OPERE DI RECUPERO | 02.R04 | INTERVENTI DI RIPRISTINO, RISANAMENTO E RINGROSSO STRUTTURALE DEL C.A. | 02.R04.083 | Rinforzo a pressoflessione e taglio di maschi murari con placcaggio diffuso realizzato con rete impregnata con malta a base di pura calce idraulica naturale NHL 3.5, in classe M15, inerti di sabbia silicea e calcare dolomitico granulometria 0 ÷ 1,4 mm, conforme ai requisiti della norma EN 998-2 G/ M15, EN 998-1 GP/ CS IV e EN 1504-3 R1 PCC, reazione al fuoco classe A1, compresi: la preparazione delle superfici da rinforzare, depolverizzazione mediante idrolavaggio a bassa pressione e umidificazione delle superfici; realizzazione dei fori per la successiva installazione dei connettori e posizionamento dei marcafori; stesura dei due strati di malta, con interposta rete, fino a completa impregnazione ed aderenza del tessuto, inserimento di quattro diatoni per metro quadrato, realizzati con tessuto unidirezionale in fibra di acciaio galvanizzato ad alta resistenza (circa 670 g/mq) di larghezza 10 cm, bloccati con apposito tassello in polipropilene; inghisaggio dei connettori mediante iniezione a bassa pressione di malta fluida; escluse le prove di accettazione del materiale, le indagini pre e post-intervento: su singola parete con rete biassiale ibrida in fibra di vetro alcali-resistente e aramide; resistenza a trazione per unità di larghezza ≥ 44 kN/m, modulo elastico ≥ 73 GPa, larghezza della maglia 15 x 18 mm, peso della rete apprettata circa 250 g/mq ± 5%, con 4 connettori di lunghezza 30 cm | 02.R04.083.001 | spessore totale 6 ÷ 10 mm | m² | 124.55 | 0 | 68.73 | 31.27
PUG2025/02.R04.083.003 | 02 | RESTAURO E OPERE DI RECUPERO | 02.R04 | INTERVENTI DI RIPRISTINO, RISANAMENTO E RINGROSSO STRUTTURALE DEL C.A. | 02.R04.083 | Rinforzo a pressoflessione e taglio di maschi murari con placcaggio diffuso realizzato con rete impregnata con malta a base di pura calce idraulica naturale NHL 3.5, in classe M15, inerti di sabbia silicea e calcare dolomitico granulometria 0 ÷ 1,4 mm, conforme ai requisiti della norma EN 998-2 G/ M15, EN 998-1 GP/ CS IV e EN 1504-3 R1 PCC, reazione al fuoco classe A1, compresi: la preparazione delle superfici da rinforzare, depolverizzazione mediante idrolavaggio a bassa pressione e umidificazione delle superfici; realizzazione dei fori per la successiva installazione dei connettori e posizionamento dei marcafori; stesura dei due strati di malta, con interposta rete, fino a completa impregnazione ed aderenza del tessuto, inserimento di quattro diatoni per metro quadrato, realizzati con tessuto unidirezionale in fibra di acciaio galvanizzato ad alta resistenza (circa 670 g/mq) di larghezza 10 cm, bloccati con apposito tassello in polipropilene; inghisaggio dei connettori mediante iniezione a bassa pressione di malta fluida; escluse le prove di accettazione del materiale, le indagini pre e post-intervento: su singola parete con rete biassiale ibrida in fibra di vetro alcali-resistente e aramide; resistenza a trazione per unità di larghezza ≥ 44 kN/m, modulo elastico ≥ 73 GPa, larghezza della maglia 15 x 18 mm, peso della rete apprettata circa 250 g/mq ± 5%, con 4 connettori di lunghezza 30 cm | 02.R04.083.003 | per strati successivi di massimo 5 mm compresa rete | m² | 57.72 | 0 | 32.52 | 67.48
PUG2025/02.R04.085.001 | 02 | RESTAURO E OPERE DI RECUPERO | 02.R04 | INTERVENTI DI RIPRISTINO, RISANAMENTO E RINGROSSO STRUTTURALE DEL C.A. | 02.R04.085 | Rinforzo a pressoflessione e taglio di maschi murari con placcaggio diffuso realizzato con rete impregnata con malta a base di pura calce idraulica naturale NHL 3.5, in classe M15, inerti di sabbia silicea e calcare dolomitico granulometria 0 ÷ 1,4 mm, conforme ai requisiti della norma EN 998-2 G/ M15, EN 998-1 GP/ CS IV e EN 1504-3 R1 PCC, reazione al fuoco classe A1, compresi: la preparazione delle superfici da rinforzare, depolverizzazione mediante idrolavaggio a bassa pressione e umidificazione delle superfici; realizzazione dei fori per la successiva installazione dei connettori e posizionamento dei marcafori; stesura dei due strati di malta, con interposta rete, fino a completa impregnazione ed aderenza del tessuto, inserimento di quattro diatoni per metro quadrato, realizzati con tessuto unidirezionale in fibra di acciaio galvanizzato ad alta resistenza (circa 670 g/mq) di larghezza 10 cm, bloccati con apposito tassello in polipropilene; inghisaggio dei connettori mediante iniezione a bassa pressione di malta fluida; escluse le prove di accettazione del materiale, le indagini pre e post-intervento: su doppia parete, con tessuto bidirezionale in fibra di basalto (resistenza a trazione ≥ 3.000 MPa) e acciaio inox AISI 304 (resistenza a trazione del filo > 750 Mpa); con dimensioni della maglia 17 x 17 mm, massa totale circa 200 g/mmq e spessore equivalente tf,0-90° ≥ 0,032 mm, con quattro connettori di lunghezza 30 cm | 02.R04.085.001 | spessore totale 6 ÷ 10 mm | m² | 188.94 | 0 | 53.22 | 46.78
PUG2025/02.R04.085.003 | 02 | RESTAURO E OPERE DI RECUPERO | 02.R04 | INTERVENTI DI RIPRISTINO, RISANAMENTO E RINGROSSO STRUTTURALE DEL C.A. | 02.R04.085 | Rinforzo a pressoflessione e taglio di maschi murari con placcaggio diffuso realizzato con rete impregnata con malta a base di pura calce idraulica naturale NHL 3.5, in classe M15, inerti di sabbia silicea e calcare dolomitico granulometria 0 ÷ 1,4 mm, conforme ai requisiti della norma EN 998-2 G/ M15, EN 998-1 GP/ CS IV e EN 1504-3 R1 PCC, reazione al fuoco classe A1, compresi: la preparazione delle superfici da rinforzare, depolverizzazione mediante idrolavaggio a bassa pressione e umidificazione delle superfici; realizzazione dei fori per la successiva installazione dei connettori e posizionamento dei marcafori; stesura dei due strati di malta, con interposta rete, fino a completa impregnazione ed aderenza del tessuto, inserimento di quattro diatoni per metro quadrato, realizzati con tessuto unidirezionale in fibra di acciaio galvanizzato ad alta resistenza (circa 670 g/mq) di larghezza 10 cm, bloccati con apposito tassello in polipropilene; inghisaggio dei connettori mediante iniezione a bassa pressione di malta fluida; escluse le prove di accettazione del materiale, le indagini pre e post-intervento: su doppia parete, con tessuto bidirezionale in fibra di basalto (resistenza a trazione ≥ 3.000 MPa) e acciaio inox AISI 304 (resistenza a trazione del filo > 750 Mpa); con dimensioni della maglia 17 x 17 mm, massa totale circa 200 g/mmq e spessore equivalente tf,0-90° ≥ 0,032 mm, con quattro connettori di lunghezza 30 cm | 02.R04.085.003 | per strati successivi di massimo 5 mm compresa rete | m² | 125.93 | 0 | 29.82 | 70.18
PUG2025/02.R04.087.001 | 02 | RESTAURO E OPERE DI RECUPERO | 02.R04 | INTERVENTI DI RIPRISTINO, RISANAMENTO E RINGROSSO STRUTTURALE DEL C.A. | 02.R04.087 | Rinforzo a pressoflessione e taglio di maschi murari con placcaggio diffuso realizzato con rete impregnata con malta a base di pura calce idraulica naturale NHL 3.5, in classe M15, inerti di sabbia silicea e calcare dolomitico granulometria 0 ÷ 1,4 mm, conforme ai requisiti della norma EN 998-2 G/ M15, EN 998-1 GP/ CS IV e EN 1504-3 R1 PCC, reazione al fuoco classe A1, compresi: la preparazione delle superfici da rinforzare, depolverizzazione mediante idrolavaggio a bassa pressione e umidificazione delle superfici; realizzazione dei fori per la successiva installazione dei connettori e posizionamento dei marcafori; stesura dei due strati di malta, con interposta rete, fino a completa impregnazione ed aderenza del tessuto, inserimento di quattro diatoni per metro quadrato, realizzati con tessuto unidirezionale in fibra di acciaio galvanizzato ad alta resistenza (circa 670 g/mq) di larghezza 10 cm, bloccati con apposito tassello in polipropilene; inghisaggio dei connettori mediante iniezione a bassa pressione di malta fluida; escluse le prove di accettazione del materiale, le indagini pre e post-intervento: su doppia parete, con tessuto bidirezionale in fibra di basalto (resistenza a trazione ≥ 3.000 MPa) e acciaio inox AISI 304 (resistenza a trazione del filo > 750 Mpa); con dimensioni della maglia 15 x 15 mm, massa totale circa 400 g/mmq e spessore equivalente tf,0-90° ≥ 0,062 mm, con quattro connettori di lunghezza 30 cm | 02.R04.087.001 | spessore totale 6 ÷ 10 mm | m² | 247.78 | 0 | 47.28 | 52.72
PUG2025/02.R04.087.003 | 02 | RESTAURO E OPERE DI RECUPERO | 02.R04 | INTERVENTI DI RIPRISTINO, RISANAMENTO E RINGROSSO STRUTTURALE DEL C.A. | 02.R04.087 | Rinforzo a pressoflessione e taglio di maschi murari con placcaggio diffuso realizzato con rete impregnata con malta a base di pura calce idraulica naturale NHL 3.5, in classe M15, inerti di sabbia silicea e calcare dolomitico granulometria 0 ÷ 1,4 mm, conforme ai requisiti della norma EN 998-2 G/ M15, EN 998-1 GP/ CS IV e EN 1504-3 R1 PCC, reazione al fuoco classe A1, compresi: la preparazione delle superfici da rinforzare, depolverizzazione mediante idrolavaggio a bassa pressione e umidificazione delle superfici; realizzazione dei fori per la successiva installazione dei connettori e posizionamento dei marcafori; stesura dei due strati di malta, con interposta rete, fino a completa impregnazione ed aderenza del tessuto, inserimento di quattro diatoni per metro quadrato, realizzati con tessuto unidirezionale in fibra di acciaio galvanizzato ad alta resistenza (circa 670 g/mq) di larghezza 10 cm, bloccati con apposito tassello in polipropilene; inghisaggio dei connettori mediante iniezione a bassa pressione di malta fluida; escluse le prove di accettazione del materiale, le indagini pre e post-intervento: su doppia parete, con tessuto bidirezionale in fibra di basalto (resistenza a trazione ≥ 3.000 MPa) e acciaio inox AISI 304 (resistenza a trazione del filo > 750 Mpa); con dimensioni della maglia 15 x 15 mm, massa totale circa 400 g/mmq e spessore equivalente tf,0-90° ≥ 0,062 mm, con quattro connettori di lunghezza 30 cm | 02.R04.087.003 | per strati successivi di massimo 5 mm compresa rete | m² | 168.19 | 0 | 22.32 | 77.68
PUG2025/02.R04.089.001 | 02 | RESTAURO E OPERE DI RECUPERO | 02.R04 | INTERVENTI DI RIPRISTINO, RISANAMENTO E RINGROSSO STRUTTURALE DEL C.A. | 02.R04.089 | su doppia parete con rete biassiale ibrida in fibra di vetro alcali-resistente e aramide; resistenza a trazione per unità di larghezza ≥ 44 kN/m, modulo elastico ≥73 GPa, larghezza della maglia 15 x 18 mm, peso della rete apprettata circa 250 g/mq ± 5%, con 4 connettori di lunghezza 30 cm | 02.R04.089.001 | spessore totale 6 ÷ 10 mm | m² | 182.83 | 0 | 59.96 | 40.04
PUG2025/02.R04.089.003 | 02 | RESTAURO E OPERE DI RECUPERO | 02.R04 | INTERVENTI DI RIPRISTINO, RISANAMENTO E RINGROSSO STRUTTURALE DEL C.A. | 02.R04.089 | su doppia parete con rete biassiale ibrida in fibra di vetro alcali-resistente e aramide; resistenza a trazione per unità di larghezza ≥ 44 kN/m, modulo elastico ≥73 GPa, larghezza della maglia 15 x 18 mm, peso della rete apprettata circa 250 g/mq ± 5%, con 4 connettori di lunghezza 30 cm | 02.R04.089.003 | per strati successivi di massimo 5 mm compresa rete | m² | 103.24 | 0 | 29.09 | 70.91
PUG2025/02.R04.091.001 | 02 | RESTAURO E OPERE DI RECUPERO | 02.R04 | INTERVENTI DI RIPRISTINO, RISANAMENTO E RINGROSSO STRUTTURALE DEL C.A. | 02.R04.091 | Rinforzo strutturale "armato" di elementi in muratura sottodimensionati o danneggiati, adeguamento o miglioramento sismico di strutture poste in zone a rischio e aumento della duttilità degli elementi confinati, mediante posa in opera di un sistema FRCM costituito da una malta premiscelata bicomponente e da una rete strutturale bilanciata in materiale composito, per spessore del singolo strato di 10 mm: con malta cementizia a base di leganti a reattività pozzolanica, fibrorinforzata ad elevata duttilità, classe M25 e classe R2, armata con rete in fibra di vetro A.R., del peso di 250 g/mq, maglia 21 x 21 mm e resistenza a trazione ≥ 35 kN/m | 02.R04.091.001 | primo strato | m² | 84.78 | 0 | 28.75 | 71.25
PUG2025/02.R04.091.003 | 02 | RESTAURO E OPERE DI RECUPERO | 02.R04 | INTERVENTI DI RIPRISTINO, RISANAMENTO E RINGROSSO STRUTTURALE DEL C.A. | 02.R04.091 | Rinforzo strutturale "armato" di elementi in muratura sottodimensionati o danneggiati, adeguamento o miglioramento sismico di strutture poste in zone a rischio e aumento della duttilità degli elementi confinati, mediante posa in opera di un sistema FRCM costituito da una malta premiscelata bicomponente e da una rete strutturale bilanciata in materiale composito, per spessore del singolo strato di 10 mm: con malta cementizia a base di leganti a reattività pozzolanica, fibrorinforzata ad elevata duttilità, classe M25 e classe R2, armata con rete in fibra di vetro A.R., del peso di 250 g/mq, maglia 21 x 21 mm e resistenza a trazione ≥ 35 kN/m | 02.R04.091.003 | ogni strato successivo al primo compresa rete | m² | 52.16 | 0 | 31.82 | 68.18
PUG2025/02.R04.093.001 | 02 | RESTAURO E OPERE DI RECUPERO | 02.R04 | INTERVENTI DI RIPRISTINO, RISANAMENTO E RINGROSSO STRUTTURALE DEL C.A. | 02.R04.093 | Rinforzo strutturale "armato" di elementi in muratura sottodimensionati o danneggiati, adeguamento o miglioramento sismico di strutture poste in zone a rischio e aumento della duttilità degli elementi confinati, mediante posa in opera di un sistema FRCM costituito da una malta premiscelata bicomponente e da una rete strutturale bilanciata in materiale composito, per spessore del singolo strato di 10 mm: con malta a base di calce idraulica (NHL) ed eco-pozzolana, esente da cemento, di colore chiaro, classe M15, armata con rete in fibra di basalto del peso di 250 g/mq maglia 6 x 6 mm e resistenza a trazione ≥ 60 kN/m | 02.R04.093.001 | primo strato | m² | 87.86 | 0 | 27.75 | 72.25
PUG2025/02.R04.093.003 | 02 | RESTAURO E OPERE DI RECUPERO | 02.R04 | INTERVENTI DI RIPRISTINO, RISANAMENTO E RINGROSSO STRUTTURALE DEL C.A. | 02.R04.093 | Rinforzo strutturale "armato" di elementi in muratura sottodimensionati o danneggiati, adeguamento o miglioramento sismico di strutture poste in zone a rischio e aumento della duttilità degli elementi confinati, mediante posa in opera di un sistema FRCM costituito da una malta premiscelata bicomponente e da una rete strutturale bilanciata in materiale composito, per spessore del singolo strato di 10 mm: con malta a base di calce idraulica (NHL) ed eco-pozzolana, esente da cemento, di colore chiaro, classe M15, armata con rete in fibra di basalto del peso di 250 g/mq maglia 6 x 6 mm e resistenza a trazione ≥ 60 kN/m | 02.R04.093.003 | ogni strato successivo al primo compresa rete | m² | 52.75 | 0 | 31.46 | 68.54
PUG2025/02.R04.095.001 | 02 | RESTAURO E OPERE DI RECUPERO | 02.R04 | INTERVENTI DI RIPRISTINO, RISANAMENTO E RINGROSSO STRUTTURALE DEL C.A. | 02.R04.095 | Rinforzo strutturale su elementi in muratura mediante l'utilizzo di sistema composito a matrice inorganica FRCM, realizzato con rete in fibra di vetro AR e malta ad altissima idroscopicità e traspirabilità a base di pura calce idraulica naturale NHL 3,5 secondo EN 459 1, M15, EN 998-1 classe CSIV ed EN 1504-3 classe R1, applicata in due mani successive da 5 mm, dimensione maglia 20 x 20 mm peso 320 g/mq, compresi 3 connettori al mq preformati in GFRP costituiti da barre pultruse ad L diametro 7 mm inghisati con resina, valutato a mq su singola faccia del paramento murario con spessore totale del rinforzo 10 mm | 02.R04.095.001 | valutato a mq su singola faccia del paramento murario con spessore totale del rinforzo 10 mm | m² | 138.18 | 0 | 50.44 | 49.56
PUG2025/02.R04.097.001 | 02 | RESTAURO E OPERE DI RECUPERO | 02.R04 | INTERVENTI DI RIPRISTINO, RISANAMENTO E RINGROSSO STRUTTURALE DEL C.A. | 02.R04.097 | Riparazione e rinforzo di strutture in muratura mediante l'utilizzo di sistema composito a matrice inorganica provvisto di Certificato di Valutazione Tecnica Europea ETA o Certificato di Valutazione Tecnica CVT per sistemi FRCM, realizzato con tessuto unidirezionale in acciaio inox AISI 316, del peso di 800 g/mq, modulo elastico >170 GPa, resistenza unitaria per unità di lunghezza del tessuto >120 N/mm; realizzato su supporto previamente pulito mediante stesura di malta pronta all'uso a base di leganti idraulici, UNI EN 998-2 e UNI EN 1504-3 in classe R2, resistenza meccanica a compressione a 28 gg > 15 Mpa; escluse le prove di accettazione del materiale, la preparazione e la pulizia del supporto e l'intonaco finale | 02.R04.097.001 | ealizzato con tessuto unidirezionale in acciaio inox AISI 316, del peso di 800 g/mq, modulo elastico >170 GPa, resistenza unitaria per unità di lunghezza del tessuto >120 N/mm | m² | 107.38 | 0 | 36.23 | 63.77
PUG2025/02.R04.099.001 | 02 | RESTAURO E OPERE DI RECUPERO | 02.R04 | INTERVENTI DI RIPRISTINO, RISANAMENTO E RINGROSSO STRUTTURALE DEL C.A. | 02.R04.099 | Rinforzo strutturale per incrementare la resistenza a taglio dei pannelli in muratura, la capacità portante di colonne e pilastri , l'eliminazione della formazione di cerniere su archi e volte e per interventi di antisfondellamento e antiribaltamento favorendo la redistribuzione delle tensioni all'interno della struttura, provvisto di Certificato di Valutazione Tecnica Europea ETA o Certificato di Valutazione Tecnica CVT per i sistemi FRCM, eseguito con rete bidirezionale in fibra di PBO (poliparafenilenbenzobisoxazolo), peso 44 g/mq, classe di reazione al fuoco A2, s1-d0, resistenza a trazione di 5,8 Gpa, modulo elastico 270 Gpa, allungamento a rottura 2,5% al filo di PBO e da una matrice inorganica stabilizzata di natura pozzolanica, resistenza a compressione a 28 gg 20 Mpa, resistenza a flessione a 28 gg 3,5 Mpa, modulo elastico a 28 giorni 7.500 Mpa, valutato al mq | 02.R04.099.001 | per il primo strato | m² | 178.14 | 0 | 13.83 | 86.17
PUG2025/02.R04.099.003 | 02 | RESTAURO E OPERE DI RECUPERO | 02.R04 | INTERVENTI DI RIPRISTINO, RISANAMENTO E RINGROSSO STRUTTURALE DEL C.A. | 02.R04.099 | Rinforzo strutturale per incrementare la resistenza a taglio dei pannelli in muratura, la capacità portante di colonne e pilastri , l'eliminazione della formazione di cerniere su archi e volte e per interventi di antisfondellamento e antiribaltamento favorendo la redistribuzione delle tensioni all'interno della struttura, provvisto di Certificato di Valutazione Tecnica Europea ETA o Certificato di Valutazione Tecnica CVT per i sistemi FRCM, eseguito con rete bidirezionale in fibra di PBO (poliparafenilenbenzobisoxazolo), peso 44 g/mq, classe di reazione al fuoco A2, s1-d0, resistenza a trazione di 5,8 Gpa, modulo elastico 270 Gpa, allungamento a rottura 2,5% al filo di PBO e da una matrice inorganica stabilizzata di natura pozzolanica, resistenza a compressione a 28 gg 20 Mpa, resistenza a flessione a 28 gg 3,5 Mpa, modulo elastico a 28 giorni 7.500 Mpa, valutato al mq | 02.R04.099.003 | per ogni strato successivo al primo | m² | 156.49 | 0 | 11.18 | 88.82
PUG2025/02.R04.101.001 | 02 | RESTAURO E OPERE DI RECUPERO | 02.R04 | INTERVENTI DI RIPRISTINO, RISANAMENTO E RINGROSSO STRUTTURALE DEL C.A. | 02.R04.101 | Rinforzo strutturale per incrementare la resistenza a taglio dei pannelli in muratura, la capacita portante di colonne e pilastri e l'eliminazione della formazione di cerniere su archi e volte, favorendo la redistribuzione delle tensioni all'interno della struttura, eseguito con rete unidirezionale in fibra di PBO (poliparafenilenbenzobisoxazolo), peso 44 g/mq,provvisto di Certificato di Valutazione Tecnica Europea ETA o Certificato di Valutazione Tecnica CVT per i sistemi FRCM, reazione al fuoco A2, s1-d0, resistenza a trazione di 5,8 Gpa, modulo elastico 270 Gpa, allungamento a rottura 2,5% al filo di PBO e da una matrice inorganica stabilizzata di natura pozzolanica, resistenza a compressione a 28 gg 20 Mpa, resistenza a flessione a 28 gg 3,5 Mpa, modulo elastico a 28 giorni 7.500 Mpa, valutato al metro lineare per fasce di larghezza di 25 cm | 02.R04.101.001 | per il primo strato | m | 61.97 | 0 | 30.86 | 69.14
PUG2025/02.R04.101.003 | 02 | RESTAURO E OPERE DI RECUPERO | 02.R04 | INTERVENTI DI RIPRISTINO, RISANAMENTO E RINGROSSO STRUTTURALE DEL C.A. | 02.R04.101 | Rinforzo strutturale per incrementare la resistenza a taglio dei pannelli in muratura, la capacita portante di colonne e pilastri e l'eliminazione della formazione di cerniere su archi e volte, favorendo la redistribuzione delle tensioni all'interno della struttura, eseguito con rete unidirezionale in fibra di PBO (poliparafenilenbenzobisoxazolo), peso 44 g/mq,provvisto di Certificato di Valutazione Tecnica Europea ETA o Certificato di Valutazione Tecnica CVT per i sistemi FRCM, reazione al fuoco A2, s1-d0, resistenza a trazione di 5,8 Gpa, modulo elastico 270 Gpa, allungamento a rottura 2,5% al filo di PBO e da una matrice inorganica stabilizzata di natura pozzolanica, resistenza a compressione a 28 gg 20 Mpa, resistenza a flessione a 28 gg 3,5 Mpa, modulo elastico a 28 giorni 7.500 Mpa, valutato al metro lineare per fasce di larghezza di 25 cm | 02.R04.101.003 | per ogni strato successivo al primo | m | 49.68 | 0 | 24.79 | 75.21
PUG2025/02.R04.103.001 | 02 | RESTAURO E OPERE DI RECUPERO | 02.R04 | INTERVENTI DI RIPRISTINO, RISANAMENTO E RINGROSSO STRUTTURALE DEL C.A. | 02.R04.103 | Sistema antisfondellamento e antiribaltamento, eseguito con rete bidirezionale in fibra di PBO (poliparafenilenbenzobisoxazolo), peso 20 g/mq, reazione al fuoco A2, s1-d0, resistenza a trazione di 5,8 Gpa, modulo elastico 270 Gpa, allungamento a rottura 2,5% al filo di PBO, e da una matrice inorganica stabilizzata di natura pozzolanica, resistenza a compressione a 28 gg 20 Mpa, resistenza a flessione a 28 gg 3,5 Mpa, modulo elastico a 28 giorni 7.500 Mpa, valutato al mq | 02.R04.103.001 | per il primo strato | m² | 118.94 | 0 | 20.71 | 79.29
PUG2025/02.R04.103.003 | 02 | RESTAURO E OPERE DI RECUPERO | 02.R04 | INTERVENTI DI RIPRISTINO, RISANAMENTO E RINGROSSO STRUTTURALE DEL C.A. | 02.R04.103 | Sistema antisfondellamento e antiribaltamento, eseguito con rete bidirezionale in fibra di PBO (poliparafenilenbenzobisoxazolo), peso 20 g/mq, reazione al fuoco A2, s1-d0, resistenza a trazione di 5,8 Gpa, modulo elastico 270 Gpa, allungamento a rottura 2,5% al filo di PBO, e da una matrice inorganica stabilizzata di natura pozzolanica, resistenza a compressione a 28 gg 20 Mpa, resistenza a flessione a 28 gg 3,5 Mpa, modulo elastico a 28 giorni 7.500 Mpa, valutato al mq | 02.R04.103.003 | per ogni strato successivo al primo | m² | 97.29 | 0 | 17.99 | 82.01
PUG2025/02.R04.105.001 | 02 | RESTAURO E OPERE DI RECUPERO | 02.R04 | INTERVENTI DI RIPRISTINO, RISANAMENTO E RINGROSSO STRUTTURALE DEL C.A. | 02.R04.105 | Sistema antiribaltamento per gli elementi verticali di chiusura non portanti in muratura (tramezzi e tamponature), costituito da una rete bidirezionale in fibra di carbonio e da una matrice inorganica, peso 84 g/mq, resistenza a trazione 4,8 Gpa, modulo elastico 240 Gpa, allungamento a rottura 1,80%, classificazione di reazione al fuoco secondo UNI EN 13501-1 A2 s1d0, posato mediante le seguenti operazioni su supporto previamente pulito: applicazione con frattazzo metallico della matrice inorganica stabilizzata monocomponente con spessore 3/4 mm, annegamento nella matrice ancora fresca della rete in fibra di carbonio con sovrapposizione delle stesse di circa 20 cm, applicazione del secondo strato di matrice inorganica per ulteriori 3/4 mm, valutato al mq di tessuto | 02.R04.105.001 | valutato al mq di tessuto | m² | 103.04 | 0 | 20.45 | 79.55
PUG2025/02.R04.107.001 | 02 | RESTAURO E OPERE DI RECUPERO | 02.R04 | INTERVENTI DI RIPRISTINO, RISANAMENTO E RINGROSSO STRUTTURALE DEL C.A. | 02.R04.107 | Sistema antiribaltamento di paramenti murari, mediante tecnica della ristilatura armata con armatura sottofuga tramite cavi in acciaio inox, con eventuale rimozione dell'intonaco esistente, scarifica e pulizia dei giunti di malta dei corsi precedentemente individuati, disposti orizzontalmente ogni 40 cm per una profondità di 6/7 cm, applicazione di un trefolo in acciaio inox, diametro minimo 3 mm, da annegare nella malta da ristilatura; inserimento in perfori iniettati con idonee miscele leganti, da eseguire in numero non inferiore a 2 /m, di idonei connettori costituiti da barra in acciaio inox diametro 8 mm e lunghezza opportuna, da inserire fino ad una profondità variabile da 20 cm a 40 cm, completi di sistema di aggancio ai trefoli; stilatura della muratura con idonea malta strutturale di resistenza a compressione > 10 Mpa, compresa l'accessoristica in acciaio inox e quanto altro serve per dare il lavoro finito; applicazione su murature di spessore fino a 60 cm | 02.R04.107.001 | su una faccia della muratura | m² | 144 | 0 | 20.67 | 79.33
PUG2025/02.R04.107.003 | 02 | RESTAURO E OPERE DI RECUPERO | 02.R04 | INTERVENTI DI RIPRISTINO, RISANAMENTO E RINGROSSO STRUTTURALE DEL C.A. | 02.R04.107 | Sistema antiribaltamento di paramenti murari, mediante tecnica della ristilatura armata con armatura sottofuga tramite cavi in acciaio inox, con eventuale rimozione dell'intonaco esistente, scarifica e pulizia dei giunti di malta dei corsi precedentemente individuati, disposti orizzontalmente ogni 40 cm per una profondità di 6/7 cm, applicazione di un trefolo in acciaio inox, diametro minimo 3 mm, da annegare nella malta da ristilatura; inserimento in perfori iniettati con idonee miscele leganti, da eseguire in numero non inferiore a 2 /m, di idonei connettori costituiti da barra in acciaio inox diametro 8 mm e lunghezza opportuna, da inserire fino ad una profondità variabile da 20 cm a 40 cm, completi di sistema di aggancio ai trefoli; stilatura della muratura con idonea malta strutturale di resistenza a compressione > 10 Mpa, compresa l'accessoristica in acciaio inox e quanto altro serve per dare il lavoro finito; applicazione su murature di spessore fino a 60 cm | 02.R04.107.003 | sovrapprezzo per utilizzo di calza retinata zincata diametro 14 mm per iniezione | m | 23.19 | 0 | 16.81 | 83.19
PUG2025/02.R04.109.001 | 02 | RESTAURO E OPERE DI RECUPERO | 02.R04 | INTERVENTI DI RIPRISTINO, RISANAMENTO E RINGROSSO STRUTTURALE DEL C.A. | 02.R04.109 | Connessione strutturale fra le strutture esistenti e/o i sistemi di rinforzo strutturali costituito da fibre unidirezionali di PBO (poliparafenilenbenzobisoxazolo), resistenza a trazione 5,8 GPa, modulo elastico 270 (GPa), allungamento a rottura 2,50%, tensione di rottura a trazione > 1500 MPa, dilatazione di delaminazione per calcestruzzo 4%, e da una matrice inorganica stabilizzata, resistenza a compressione 40 MPa, resistenza a flessione 3,0 MPa, modulo elastico a 28 gg 18.500 MPa, reazione al fuoco A2, s1-d0, valutata a connettore di lunghezza di 30 cm | 02.R04.109.001 | diametro 3 mm | cad | 29 | 0 | 49.19 | 50.81
PUG2025/02.R04.109.003 | 02 | RESTAURO E OPERE DI RECUPERO | 02.R04 | INTERVENTI DI RIPRISTINO, RISANAMENTO E RINGROSSO STRUTTURALE DEL C.A. | 02.R04.109 | Connessione strutturale fra le strutture esistenti e/o i sistemi di rinforzo strutturali costituito da fibre unidirezionali di PBO (poliparafenilenbenzobisoxazolo), resistenza a trazione 5,8 GPa, modulo elastico 270 (GPa), allungamento a rottura 2,50%, tensione di rottura a trazione > 1500 MPa, dilatazione di delaminazione per calcestruzzo 4%, e da una matrice inorganica stabilizzata, resistenza a compressione 40 MPa, resistenza a flessione 3,0 MPa, modulo elastico a 28 gg 18.500 MPa, reazione al fuoco A2, s1-d0, valutata a connettore di lunghezza di 30 cm | 02.R04.109.003 | diametro 6 mm | cad | 34.7 | 0 | 41.12 | 58.88
PUG2025/02.R04.111.001 | 02 | RESTAURO E OPERE DI RECUPERO | 02.R04 | INTERVENTI DI RIPRISTINO, RISANAMENTO E RINGROSSO STRUTTURALE DEL C.A. | 02.R04.111 | Connettore in basalto per il collegamento di rete di rinforzo in basalto al supporto murario, resistenza a trazione 1.600 MPa, modulo elastico 90 GPa, allungamento a rottura 1,8%, diametro 10 mm, in opera con adesivo omologato secondo EN 1504-4, esclusa l'esecuzione del foro di diametro 14 mm, valutato al metro lineare compresi gli sfiocchi | 02.R04.111.001 | valutato al metro lineare compresi gli sfiocchi | m | 37.79 | 0 | 69.54 | 30.46
PUG2025/02.R04.113.001 | 02 | RESTAURO E OPERE DI RECUPERO | 02.R04 | INTERVENTI DI RIPRISTINO, RISANAMENTO E RINGROSSO STRUTTURALE DEL C.A. | 02.R04.113 | Connessione con corda in fibra di carbonio unidirezionale ad elevato modulo elastico per riparazione, rinforzo o adeguamento di strutture in cemento armato, muratura o tufo mediante le seguenti operazioni: esecuzione di foro su parete di opportuna profondità e diametro, impregnazione della corda con resina epossidica bicomponente fluida e successivo spaglio con sabbia fine, inserimento della corda nel foro riempito con primer bicomponente a base di resine epossidiche e successivamente con resina epossidica a media viscosità, compresa la finitura esterna mediante eliminazione della retina di protezione della corda stessa, apertura a ventaglio delle fibre lasciate all'esterno del foro e successiva stesa di resina bicomponente fluida, escluso l'intonaco finale, valutata per una lunghezza massima della corda di 50 cm: eseguita su superfici verticali | 02.R04.113.001 | diametro 10 mm | cad | 72.04 | 0 | 30.39 | 69.61
PUG2025/02.R04.113.003 | 02 | RESTAURO E OPERE DI RECUPERO | 02.R04 | INTERVENTI DI RIPRISTINO, RISANAMENTO E RINGROSSO STRUTTURALE DEL C.A. | 02.R04.113 | Connessione con corda in fibra di carbonio unidirezionale ad elevato modulo elastico per riparazione, rinforzo o adeguamento di strutture in cemento armato, muratura o tufo mediante le seguenti operazioni: esecuzione di foro su parete di opportuna profondità e diametro, impregnazione della corda con resina epossidica bicomponente fluida e successivo spaglio con sabbia fine, inserimento della corda nel foro riempito con primer bicomponente a base di resine epossidiche e successivamente con resina epossidica a media viscosità, compresa la finitura esterna mediante eliminazione della retina di protezione della corda stessa, apertura a ventaglio delle fibre lasciate all'esterno del foro e successiva stesa di resina bicomponente fluida, escluso l'intonaco finale, valutata per una lunghezza massima della corda di 50 cm: eseguita su superfici verticali | 02.R04.113.003 | diametro 12 mm | cad | 75.66 | 0 | 28.93 | 71.07
PUG2025/02.R04.115.001 | 02 | RESTAURO E OPERE DI RECUPERO | 02.R04 | INTERVENTI DI RIPRISTINO, RISANAMENTO E RINGROSSO STRUTTURALE DEL C.A. | 02.R04.115 | Connessione con corda in fibra di carbonio unidirezionale ad elevato modulo elastico per riparazione, rinforzo o adeguamento di strutture in cemento armato, muratura o tufo mediante le seguenti operazioni: esecuzione di foro su parete di opportuna profondità e diametro, impregnazione della corda con resina epossidica bicomponente fluida e successivo spaglio con sabbia fine, inserimento della corda nel foro riempito con primer bicomponente a base di resine epossidiche e successivamente con resina epossidica a media viscosità, compresa la finitura esterna mediante eliminazione della retina di protezione della corda stessa, apertura a ventaglio delle fibre lasciate all'esterno del foro e successiva stesa di resina bicomponente fluida, escluso l'intonaco finale, valutata per una lunghezza massima della corda di 50 cm: eseguita su soffitti o volte | 02.R04.115.001 | diametro 10 mm | cad | 76.57 | 0 | 34.51 | 65.49
PUG2025/02.R04.115.003 | 02 | RESTAURO E OPERE DI RECUPERO | 02.R04 | INTERVENTI DI RIPRISTINO, RISANAMENTO E RINGROSSO STRUTTURALE DEL C.A. | 02.R04.115 | Connessione con corda in fibra di carbonio unidirezionale ad elevato modulo elastico per riparazione, rinforzo o adeguamento di strutture in cemento armato, muratura o tufo mediante le seguenti operazioni: esecuzione di foro su parete di opportuna profondità e diametro, impregnazione della corda con resina epossidica bicomponente fluida e successivo spaglio con sabbia fine, inserimento della corda nel foro riempito con primer bicomponente a base di resine epossidiche e successivamente con resina epossidica a media viscosità, compresa la finitura esterna mediante eliminazione della retina di protezione della corda stessa, apertura a ventaglio delle fibre lasciate all'esterno del foro e successiva stesa di resina bicomponente fluida, escluso l'intonaco finale, valutata per una lunghezza massima della corda di 50 cm: eseguita su soffitti o volte | 02.R04.115.003 | diametro 12 mm | cad | 80.2 | 0 | 32.95 | 67.05
PUG2025/02.R04.117.001 | 02 | RESTAURO E OPERE DI RECUPERO | 02.R04 | INTERVENTI DI RIPRISTINO, RISANAMENTO E RINGROSSO STRUTTURALE DEL C.A. | 02.R04.117 | Connessione con corda in fibra di vetro unidirezionale ad elevato modulo elastico per riparazione, rinforzo o adeguamento statico di strutture in cemento armato, muratura o tufo mediante le seguenti operazioni: esecuzione di foro su parete di opportuna profondità e diametro, impregnazione della corda con resina epossidica bicomponente fluida e successivo spaglio con sabbia fine, inserimento della corda nel foro riempito con primer bicomponente a base di resine epossidiche e successivamente con resina epossidica a media viscosità, compresa la finitura esterna mediante eliminazione della retina di protezione della corda stessa, apertura a ventaglio delle fibre lasciate all'esterno del foro e successiva stesa di resina bicomponente fluida, escluso l'intonaco finale, valutata per una lunghezza massima della corda di 50 cm: eseguita su superfici verticali | 02.R04.117.001 | diametro 10 mm | cad | 70.42 | 0 | 31.09 | 68.91
PUG2025/02.R04.117.003 | 02 | RESTAURO E OPERE DI RECUPERO | 02.R04 | INTERVENTI DI RIPRISTINO, RISANAMENTO E RINGROSSO STRUTTURALE DEL C.A. | 02.R04.117 | Connessione con corda in fibra di vetro unidirezionale ad elevato modulo elastico per riparazione, rinforzo o adeguamento statico di strutture in cemento armato, muratura o tufo mediante le seguenti operazioni: esecuzione di foro su parete di opportuna profondità e diametro, impregnazione della corda con resina epossidica bicomponente fluida e successivo spaglio con sabbia fine, inserimento della corda nel foro riempito con primer bicomponente a base di resine epossidiche e successivamente con resina epossidica a media viscosità, compresa la finitura esterna mediante eliminazione della retina di protezione della corda stessa, apertura a ventaglio delle fibre lasciate all'esterno del foro e successiva stesa di resina bicomponente fluida, escluso l'intonaco finale, valutata per una lunghezza massima della corda di 50 cm: eseguita su superfici verticali | 02.R04.117.003 | diametro 12 mm | cad | 77.4 | 0 | 34.14 | 65.86
PUG2025/02.R04.119.001 | 02 | RESTAURO E OPERE DI RECUPERO | 02.R04 | INTERVENTI DI RIPRISTINO, RISANAMENTO E RINGROSSO STRUTTURALE DEL C.A. | 02.R04.119 | Connessione con corda in fibra di vetro unidirezionale ad elevato modulo elastico per riparazione, rinforzo o adeguamento statico di strutture in cemento armato, muratura o tufo mediante le seguenti operazioni: esecuzione di foro su parete di opportuna profondità e diametro, impregnazione della corda con resina epossidica bicomponente fluida e successivo spaglio con sabbia fine, inserimento della corda nel foro riempito con primer bicomponente a base di resine epossidiche e successivamente con resina epossidica a media viscosità, compresa la finitura esterna mediante eliminazione della retina di protezione della corda stessa, apertura a ventaglio delle fibre lasciate all'esterno del foro e successiva stesa di resina bicomponente fluida, escluso l'intonaco finale, valutata per una lunghezza massima della corda di 50 cm: eseguita su soffitti o volte | 02.R04.119.001 | diametro 10 mm | cad | 74.95 | 0 | 35.26 | 64.74
PUG2025/02.R04.119.003 | 02 | RESTAURO E OPERE DI RECUPERO | 02.R04 | INTERVENTI DI RIPRISTINO, RISANAMENTO E RINGROSSO STRUTTURALE DEL C.A. | 02.R04.119 | Connessione con corda in fibra di vetro unidirezionale ad elevato modulo elastico per riparazione, rinforzo o adeguamento statico di strutture in cemento armato, muratura o tufo mediante le seguenti operazioni: esecuzione di foro su parete di opportuna profondità e diametro, impregnazione della corda con resina epossidica bicomponente fluida e successivo spaglio con sabbia fine, inserimento della corda nel foro riempito con primer bicomponente a base di resine epossidiche e successivamente con resina epossidica a media viscosità, compresa la finitura esterna mediante eliminazione della retina di protezione della corda stessa, apertura a ventaglio delle fibre lasciate all'esterno del foro e successiva stesa di resina bicomponente fluida, escluso l'intonaco finale, valutata per una lunghezza massima della corda di 50 cm: eseguita su soffitti o volte | 02.R04.119.003 | diametro 12 mm | cad | 77.4 | 0 | 34.14 | 65.86
PUG2025/02.R04.121.001 | 02 | RESTAURO E OPERE DI RECUPERO | 02.R04 | INTERVENTI DI RIPRISTINO, RISANAMENTO E RINGROSSO STRUTTURALE DEL C.A. | 02.R04.121 | Carpenteria in acciaio per travi e colonne, realizzate in profilati tubolari di qualsiasi sezione, laminati a caldo compresi eventuali connettori, piastre di base e di attacco, taglio a misura, forature, flange, bullonatura o saldatura e quanto altro occorre per dare l'opera finita, esclusi trattamenti protettivi e verniciature | 02.R04.121.001 | tubolari per travature reticolari in acciaio S275 JR - Classe di esecuzione EXC3 | kg | 9.75 | 21.77 | 32.93 | 45.29
PUG2025/02.R04.123.001 | 02 | RESTAURO E OPERE DI RECUPERO | 02.R04 | INTERVENTI DI RIPRISTINO, RISANAMENTO E RINGROSSO STRUTTURALE DEL C.A. | 02.R04.123 | Zincatura di opere in ferro con trattamento a fuoco mediante immersione in vasche contenenti zinco fuso alla temperatura di circa 500 °C previo decappaggio, sciacquaggio e quanto altro necessario per ottenere il prodotto finito secondo norma UNI EN 10147 su | 02.R04.123.001 | lamiere e tubi di peso inferiore a 80 kg | kg | 0.97 | 0 | 100 | 0
PUG2025/02.R05.001.001 | 02 | RESTAURO E OPERE DI RECUPERO | 02.R05 | COPERTURE E SOLAI | 02.R05.001 | Sostituzione di travi di grossa orditura per solaio in legno incluse le opere di raccordo con l'orditura esistente per dare il lavoro finito a regola d'arte, esclusa rimozione | 02.R05.001.001 | in legno d'abete | m³ | 967.54 | 9.85 | 26.69 | 63.46
PUG2025/02.R05.001.003 | 02 | RESTAURO E OPERE DI RECUPERO | 02.R05 | COPERTURE E SOLAI | 02.R05.001 | Sostituzione di travi di grossa orditura per solaio in legno incluse le opere di raccordo con l'orditura esistente per dare il lavoro finito a regola d'arte, esclusa rimozione | 02.R05.001.003 | in legno di castagno | m³ | 2282.51 | 4.18 | 11.31 | 84.51
PUG2025/02.R05.003.001 | 02 | RESTAURO E OPERE DI RECUPERO | 02.R05 | COPERTURE E SOLAI | 02.R05.003 | Sostituzione di travi di piccola orditura per solaio in legno incluse le opere di raccordo con l'orditura esistente per dare il lavoro finito a regola d'arte, esclusa rimozione | 02.R05.003.001 | in legno d'abete | m³ | 1213.39 | 7.86 | 42.32 | 49.82
PUG2025/02.R05.003.003 | 02 | RESTAURO E OPERE DI RECUPERO | 02.R05 | COPERTURE E SOLAI | 02.R05.003 | Sostituzione di travi di piccola orditura per solaio in legno incluse le opere di raccordo con l'orditura esistente per dare il lavoro finito a regola d'arte, esclusa rimozione | 02.R05.003.003 | in legno di castagno | m³ | 2528.36 | 3.77 | 20.31 | 75.92
PUG2025/02.R05.005.001 | 02 | RESTAURO E OPERE DI RECUPERO | 02.R05 | COPERTURE E SOLAI | 02.R05.005 | Sostituzione del tavolato in legno spessore 2,5 ÷ 3 cm, incluse le opere di raccordo con l'assito esistente per dare il lavoro finito a regola d'arte, esclusa rimozione | 02.R05.005.001 | in legno d'abete, compresa battentatura | m² | 54.22 | 5.51 | 37.65 | 56.84
PUG2025/02.R05.005.003 | 02 | RESTAURO E OPERE DI RECUPERO | 02.R05 | COPERTURE E SOLAI | 02.R05.005 | Sostituzione del tavolato in legno spessore 2,5 ÷ 3 cm, incluse le opere di raccordo con l'assito esistente per dare il lavoro finito a regola d'arte, esclusa rimozione | 02.R05.005.003 | in legno di castagno per solai, compresa battentatura, con tavole di larghezza massima pari a 13 cm | m² | 84.61 | 3.53 | 24.13 | 72.34
PUG2025/02.R05.005.005 | 02 | RESTAURO E OPERE DI RECUPERO | 02.R05 | COPERTURE E SOLAI | 02.R05.005 | Sostituzione del tavolato in legno spessore 2,5 ÷ 3 cm, incluse le opere di raccordo con l'assito esistente per dare il lavoro finito a regola d'arte, esclusa rimozione | 02.R05.005.005 | in legno di castagno per cassettonati, compresa la collocazione di listelli coprigiunti, con tavole di larghezza massima pari a 25 cm | m² | 128.58 | 2.32 | 54.32 | 43.36
PUG2025/02.R05.007.001 | 02 | RESTAURO E OPERE DI RECUPERO | 02.R05 | COPERTURE E SOLAI | 02.R05.007 | Manto di tetto alla romana con tegola piana e coppo, disposto su piani predisposti, compreso murature accessorie di colmi, diagonali, filari saltuari e rasatura perimetrale | 02.R05.007.001 | con recupero del 50% del materiale esistente e sostituzione del mancante | m² | 54.65 | 10.7 | 31.68 | 57.62
PUG2025/02.R05.007.003 | 02 | RESTAURO E OPERE DI RECUPERO | 02.R05 | COPERTURE E SOLAI | 02.R05.007 | Manto di tetto alla romana con tegola piana e coppo, disposto su piani predisposti, compreso murature accessorie di colmi, diagonali, filari saltuari e rasatura perimetrale | 02.R05.007.003 | con completa fornitura di materiale vecchio di recupero | m² | 111.26 | 6.11 | 24.72 | 69.17
PUG2025/02.R05.007.005 | 02 | RESTAURO E OPERE DI RECUPERO | 02.R05 | COPERTURE E SOLAI | 02.R05.007 | Manto di tetto alla romana con tegola piana e coppo, disposto su piani predisposti, compreso murature accessorie di colmi, diagonali, filari saltuari e rasatura perimetrale | 02.R05.007.005 | con completa fornitura di materiale nuovo fatto a mano | m² | 113.28 | 6 | 24.28 | 69.72
PUG2025/02.R05.007.007 | 02 | RESTAURO E OPERE DI RECUPERO | 02.R05 | COPERTURE E SOLAI | 02.R05.007 | Manto di tetto alla romana con tegola piana e coppo, disposto su piani predisposti, compreso murature accessorie di colmi, diagonali, filari saltuari e rasatura perimetrale | 02.R05.007.007 | con completa fornitura di materiale nuovo fatto a macchina | m² | 80.2 | 2.92 | 45.04 | 52.05
PUG2025/02.R05.009.001 | 02 | RESTAURO E OPERE DI RECUPERO | 02.R05 | COPERTURE E SOLAI | 02.R05.009 | Manto di tetto realizzato con canale e coppo, disposto su piani predisposti, compreso murature accessorie di colmi, diagonali, filari saltuari e rasatura perimetrale | 02.R05.009.001 | con recupero del 50% del materiale esistente e sostituzione del mancante | m² | 45.73 | 12.79 | 37.86 | 49.36
PUG2025/02.R05.009.003 | 02 | RESTAURO E OPERE DI RECUPERO | 02.R05 | COPERTURE E SOLAI | 02.R05.009 | Manto di tetto realizzato con canale e coppo, disposto su piani predisposti, compreso murature accessorie di colmi, diagonali, filari saltuari e rasatura perimetrale | 02.R05.009.003 | con completa fornitura di materiale vecchio di recupero | m² | 61.67 | 9.48 | 28.07 | 62.45
PUG2025/02.R05.009.005 | 02 | RESTAURO E OPERE DI RECUPERO | 02.R05 | COPERTURE E SOLAI | 02.R05.009 | Manto di tetto realizzato con canale e coppo, disposto su piani predisposti, compreso murature accessorie di colmi, diagonali, filari saltuari e rasatura perimetrale | 02.R05.009.005 | con completa fornitura di materiale nuovo fatto a mano | m² | 67.74 | 8.63 | 25.56 | 65.81
PUG2025/02.R05.009.007 | 02 | RESTAURO E OPERE DI RECUPERO | 02.R05 | COPERTURE E SOLAI | 02.R05.009 | Manto di tetto realizzato con canale e coppo, disposto su piani predisposti, compreso murature accessorie di colmi, diagonali, filari saltuari e rasatura perimetrale | 02.R05.009.007 | con completa fornitura di materiale nuovo fatto a macchina | m² | 82.54 | 7.08 | 20.97 | 71.94
PUG2025/02.R05.011.001 | 02 | RESTAURO E OPERE DI RECUPERO | 02.R05 | COPERTURE E SOLAI | 02.R05.011 | Manto di tetto realizzato con tegole marsigliesi, portoghesi o olandesi, disposto su piani predisposti, compreso murature accessorie di colmi, diagonali, filari saltuari e rasatura perimetrale | 02.R05.011.001 | con tegole marsigliesi, portoghesi o olandesi | m² | 54.27 | 10.77 | 52.76 | 36.46
PUG2025/02.R05.013.001 | 02 | RESTAURO E OPERE DI RECUPERO | 02.R05 | COPERTURE E SOLAI | 02.R05.013 | Cappa collaborante armata su volte e archi portanti di strutture in muratura di mattoni o di pietra con malta strutturale, consolidante, premiscelata tixotropica, a base di legante ecopozzolanico ad alta resistenza e ritiro compensato con fibre di polivinilalcool, conforme alla Norma UNI EN 998-2, resistenza a compressione 28 gg = 45 MPa, resistenza a flessione 28 gg = 7 MPa, modulo elastico a 28 gg = 15 GPa, reazione al fuoco Euroclasse A1, per spessore di 3 cm | 02.R05.013.001 | spessore di 3 cm | m² | 103.67 | 0 | 34.4 | 65.6
PUG2025/02.R05.015.001 | 02 | RESTAURO E OPERE DI RECUPERO | 02.R05 | COPERTURE E SOLAI | 02.R05.015 | Rinforzo strutturale di estradosso di solai mediante applicazione di malta colabile monocomponente, fibrorinforzata con fibre metalliche, classe di resistenza a compressione C80/95, classe di tenacità 8,0 c, ad elevata duttilità e alta prestazione, provvista di Certificato di Valutazione Tecnica Europea ETA o Certificato di Valutazione Tecnica CVT per sistemi FRC, conforme ai requisiti prestazionali richiesti dalla Norma EN 1504-3 Classe R4, previa adeguata preparazione dei supporti da contabilizzare a parte e primerizzazione o bagnatura a rifiuto dei supporti. Esclusa l'eventuale bonifica del supporto, le casseforme e le prove di accettazione del materiale, valutato a metro quadro di ringrosso realizzato per uno spessore di 2 cm | 02.R05.015.001 | valutato al m² per spessore di 2 cm | m² | 148.74 | 0.34 | 11.51 | 88.15
PUG2025/02.R05.015.003 | 02 | RESTAURO E OPERE DI RECUPERO | 02.R05 | COPERTURE E SOLAI | 02.R05.015 | Rinforzo strutturale di estradosso di solai mediante applicazione di malta colabile monocomponente, fibrorinforzata con fibre metalliche, classe di resistenza a compressione C80/95, classe di tenacità 8,0 c, ad elevata duttilità e alta prestazione, provvista di Certificato di Valutazione Tecnica Europea ETA o Certificato di Valutazione Tecnica CVT per sistemi FRC, conforme ai requisiti prestazionali richiesti dalla Norma EN 1504-3 Classe R4, previa adeguata preparazione dei supporti da contabilizzare a parte e primerizzazione o bagnatura a rifiuto dei supporti. Esclusa l'eventuale bonifica del supporto, le casseforme e le prove di accettazione del materiale, valutato a metro quadro di ringrosso realizzato per uno spessore di 2 cm | 02.R05.015.003 | per ogni cm in più di spessore | m² | 74.14 | 0.38 | 12.01 | 87.61
PUG2025/02.R05.017.001 | 02 | RESTAURO E OPERE DI RECUPERO | 02.R05 | COPERTURE E SOLAI | 02.R05.017 | Rinforzo di estradosso di solai con malta composita monocomponente colabile fibrorinforzata con fibre in polivinilalcool, previa rimozione totale del calcestruzzo degradato e privo di coerenza con il sottofondo mediante spicconatura, idropulitura e/o sabbiatura (previa puntellatura della struttura) (il tutto da computarsi a parte), getto di malta composita colabile premiscelata conforme alla Norma UNI EN 1504-3 UNI EN 1504-6, di tipo "R4", resistenza a compressione 28 gg > 85 MPa, resistenza a trazione a 28 gg > 6 MPa, modulo elastico a 28 gg > 30 GPa, reazione al fuoco Euroclasse A1, valutato al mq per spessore di 3 cm | 02.R05.017.001 | valutato al mq per spessore di 3 cm | m² | 112.89 | 0 | 32.23 | 67.77
PUG2025/02.R05.019.001 | 02 | RESTAURO E OPERE DI RECUPERO | 02.R05 | COPERTURE E SOLAI | 02.R05.019 | Rinforzo di estradosso di solai con betoncino monocomponente colabile fibrorinforzato con fibre in polivinilalcool, previa rimozione totale del calcestruzzo degradato e privo di coerenza con il sottofondo mediante spicconatura, idropulitura e/o sabbiatura (previa puntellatura della struttura il tutto da computarsi a parte), getto del betoncino colabile premiscelato conforme alla Norma UNI EN 1504-3, di tipo "R4", resistenza a compressione 28 gg > 80 MPa, resistenza a flessione 28 gg > 8 MPa, modulo elastico a 28 gg > 33 GPa, reazione al fuoco Euroclasse A1, valutato al mq per spessore di 4 cm | 02.R05.019.001 | valutato al mq per spessore di 4 cm | m² | 207.82 | 0 | 18.19 | 81.81
PUG2025/02.R05.021.001 | 02 | RESTAURO E OPERE DI RECUPERO | 02.R05 | COPERTURE E SOLAI | 02.R05.021 | Rinforzo strutturale e consolidamento di archi o volte in muratura, eseguito dall'estradosso o dall'intradosso, provvisto di Certificato di Valutazione Tecnica Europea ETA o Certificato di Valutazione Tecnica CVT per sistemi FRCM costituito da una malta premiscelata bicomponente e da una rete strutturale in materiale composito, per spessore del singolo strato di 10 mm con malta cementizia a base di leganti a reattività pozzolanica, fibrorinforzata ad elevata duttilità, classe >= M25 e classe R2, armata con rete in fibra di vetro A.R., del peso di >= 250 g/m², maglia <= 21 x 21 mm e resistenza a trazione >= 35 kN/m. Escluse la pulizia della superficie di estradosso, sigillatura e rincocciatura delle lesioni presenti, ancoraggi perimetrali connettori in materiale composito, riempimento per dare l'estradosso orizzontale | 02.R05.021.001 | spessore 3 cm | m² | 116.02 | 0.74 | 20.66 | 78.61
PUG2025/02.R05.021.003 | 02 | RESTAURO E OPERE DI RECUPERO | 02.R05 | COPERTURE E SOLAI | 02.R05.021 | Rinforzo strutturale e consolidamento di archi o volte in muratura, eseguito dall'estradosso o dall'intradosso, provvisto di Certificato di Valutazione Tecnica Europea ETA o Certificato di Valutazione Tecnica CVT per sistemi FRCM costituito da una malta premiscelata bicomponente e da una rete strutturale in materiale composito, per spessore del singolo strato di 10 mm con malta cementizia a base di leganti a reattività pozzolanica, fibrorinforzata ad elevata duttilità, classe >= M25 e classe R2, armata con rete in fibra di vetro A.R., del peso di >= 250 g/m², maglia <= 21 x 21 mm e resistenza a trazione >= 35 kN/m. Escluse la pulizia della superficie di estradosso, sigillatura e rincocciatura delle lesioni presenti, ancoraggi perimetrali connettori in materiale composito, riempimento per dare l'estradosso orizzontale | 02.R05.021.003 | sovrapprezzo per ogni cm in più | m² | 49.8 | 0 | 0 | 0
PUG2025/02.R05.023.001 | 02 | RESTAURO E OPERE DI RECUPERO | 02.R05 | COPERTURE E SOLAI | 02.R05.023 | Consolidamento di estradosso di volte in muratura di pietrame o mattoni, secondo la tecnica dell'intonaco armato, provvisto di marcatura CE o Certificato di Valutazione Tecnica CVT per sistemi CRM, mediante applicazione di rete preformata in GFRP (Glass Fiber Reinforced Polymer), costituita da barre in fibra di vetro lunghe Alcalino Resistenti impregnate con resina termoindurente, modulo elastico a trazione medio 25.000 N/mm², resistenza a trazione caratteristica della singola barra >= 4,3 kN e allungamento a rottura >= 1,45 %, resistenza caratteristica a strappo del nodo >= 0,25 kN; compresi: la pulitura degli elementi murari; l'eventuale lavaggio della superficie muraria; l'esecuzione dei perfori, la fornitura e l'inserimento dei connettori preformati ad "L" in G.F.R.P., in numero di 4/m², aventi sezioni 10 x 7 mm e lunghezza 15 cm comprensivi di fazzoletto per la distribuzione delle tensioni, solidarizzati tramite ancorante chimico; l'applicazione di malta premiscelata di spessore 3 cm, resistenza a compressione 8- 15 MPa, modellata secondo le forme della volta; l'onere del risvolto e fissaggio della rete sulle murature d'ambito, tagli, sfridi e sovrapposizioni e quanto altro occorre per dare l'opera finita (esclusi svuotamento e pulitura della volta) | 02.R05.023.001 | con maglia 33x33 mm, spessore 3 mm, n. 30 barre/metro/lato | m² | 129.68 | 3.76 | 16.93 | 79.32
PUG2025/02.R05.023.003 | 02 | RESTAURO E OPERE DI RECUPERO | 02.R05 | COPERTURE E SOLAI | 02.R05.023 | Consolidamento di estradosso di volte in muratura di pietrame o mattoni, secondo la tecnica dell'intonaco armato, provvisto di marcatura CE o Certificato di Valutazione Tecnica CVT per sistemi CRM, mediante applicazione di rete preformata in GFRP (Glass Fiber Reinforced Polymer), costituita da barre in fibra di vetro lunghe Alcalino Resistenti impregnate con resina termoindurente, modulo elastico a trazione medio 25.000 N/mm², resistenza a trazione caratteristica della singola barra >= 4,3 kN e allungamento a rottura >= 1,45 %, resistenza caratteristica a strappo del nodo >= 0,25 kN; compresi: la pulitura degli elementi murari; l'eventuale lavaggio della superficie muraria; l'esecuzione dei perfori, la fornitura e l'inserimento dei connettori preformati ad "L" in G.F.R.P., in numero di 4/m², aventi sezioni 10 x 7 mm e lunghezza 15 cm comprensivi di fazzoletto per la distribuzione delle tensioni, solidarizzati tramite ancorante chimico; l'applicazione di malta premiscelata di spessore 3 cm, resistenza a compressione 8- 15 MPa, modellata secondo le forme della volta; l'onere del risvolto e fissaggio della rete sulle murature d'ambito, tagli, sfridi e sovrapposizioni e quanto altro occorre per dare l'opera finita (esclusi svuotamento e pulitura della volta) | 02.R05.023.003 | con maglia 66x66 mm, spessore 3 mm, n. 15 barre/metro/lato | m² | 112.77 | 4.32 | 19.46 | 76.22
PUG2025/02.R05.025.001 | 02 | RESTAURO E OPERE DI RECUPERO | 02.R05 | COPERTURE E SOLAI | 02.R05.025 | Consolidamento di estradosso di volte in muratura di pietrame o mattoni, secondo la tecnica dell'intonaco armato, provvisto di marcatura CE o Certificato di Valutazione Tecnica CVT per sistemi CRM, mediante applicazione di rete preformata in GFRP (Glass Fiber Reinforced Polymer), costituita da barre in fibra di vetro lunghe Alcalino Resistenti impregnate con resina termoindurente, modulo elastico a trazione medio 25.500 N/mm², resistenza a trazione caratteristica della singola barra >= 5,5 kN e allungamento a rottura >= 1,3 %, resistenza caratteristica a strappo del nodo >= 0,43 kN; compresi: la pulitura degli elementi murari; l'eventuale lavaggio della superficie muraria; l'esecuzione dei perfori, la fornitura e l'inserimento dei connettori preformati ad "L" in G.F.R.P., in numero di 4/m², aventi sezioni 10 x 7 mm e lunghezza 15 cm comprensivi di fazzoletto per la distribuzione delle tensioni, solidarizzati tramite ancorante chimico; l'applicazione di malta premiscelata di spessore 3 cm, resistenza a compressione 8- 15 MPa, modellata secondo le forme della volta; l'onere del risvolto e fissaggio della rete sulle murature d'ambito, tagli, sfridi e sovrapposizioni e quanto altro occorre per dare l'opera finita (esclusi svuotamento e pulitura della volta) | 02.R05.025.001 | con maglia 66x66 mm, spessore 5 mm, n. 15 barre/metro/lato | m² | 125.99 | 3.87 | 17.42 | 78.71
PUG2025/02.R05.025.003 | 02 | RESTAURO E OPERE DI RECUPERO | 02.R05 | COPERTURE E SOLAI | 02.R05.025 | Consolidamento di estradosso di volte in muratura di pietrame o mattoni, secondo la tecnica dell'intonaco armato, provvisto di marcatura CE o Certificato di Valutazione Tecnica CVT per sistemi CRM, mediante applicazione di rete preformata in GFRP (Glass Fiber Reinforced Polymer), costituita da barre in fibra di vetro lunghe Alcalino Resistenti impregnate con resina termoindurente, modulo elastico a trazione medio 25.500 N/mm², resistenza a trazione caratteristica della singola barra >= 5,5 kN e allungamento a rottura >= 1,3 %, resistenza caratteristica a strappo del nodo >= 0,43 kN; compresi: la pulitura degli elementi murari; l'eventuale lavaggio della superficie muraria; l'esecuzione dei perfori, la fornitura e l'inserimento dei connettori preformati ad "L" in G.F.R.P., in numero di 4/m², aventi sezioni 10 x 7 mm e lunghezza 15 cm comprensivi di fazzoletto per la distribuzione delle tensioni, solidarizzati tramite ancorante chimico; l'applicazione di malta premiscelata di spessore 3 cm, resistenza a compressione 8- 15 MPa, modellata secondo le forme della volta; l'onere del risvolto e fissaggio della rete sulle murature d'ambito, tagli, sfridi e sovrapposizioni e quanto altro occorre per dare l'opera finita (esclusi svuotamento e pulitura della volta) | 02.R05.025.003 | con maglia 99x99 mm, spessore 5 mm, n. 10 barre/metro/lato | m² | 116.8 | 4.17 | 18.79 | 77.04
PUG2025/02.R05.027.001 | 02 | RESTAURO E OPERE DI RECUPERO | 02.R05 | COPERTURE E SOLAI | 02.R05.027 | Sistema antiribaltamento o antisfondellamento di elementi secondari, applicato direttamente sull'intonaco esistente solido e compatto previa rimozione della tinteggiatura, ripristino di porzioni degradate o in fase di distacco delle superfici (il tutto da computarsi a parte), mediante posa di una rete in fibra di vetro A.R. peso >= 125 g/m², maglia <= 20 x 20 mm, modulo elastico 72 GPa, resistenza a trazione >= 30 kN/m, con malta cementizia premiscelata bicomponente, a base di leganti a reattività pozzolanica, fibrorinforzata ad elevata duttilità e elevata adesione al supporto, classe >= M25 e classe R2, spessore 1 cm, e mediante posa in opera di una armatura di fibra di vetro del peso di circa 280 g/m², modulo elastico a trazione 42 GPa, resistenza a trazione > 1600 Mpa, applicata mediante un adesivo monocomponente pronto all'uso a base di dispersione poliuretanica a bassissima emissione di sostanze organiche volatili, incluso eventuale trattamento del supporto mediante primer acrilico in dispersione acquosa, escluso il ponteggio, le impalcature, e/o attrezzature necessarie all'esecuzione dei lavori e le eventuali coperture installate a protezione degli agenti atmosferici | 02.R05.027.001 | con uno strato di malta | m² | 94.17 | 0.91 | 25.45 | 73.64
PUG2025/02.R05.027.003 | 02 | RESTAURO E OPERE DI RECUPERO | 02.R05 | COPERTURE E SOLAI | 02.R05.027 | Sistema antiribaltamento o antisfondellamento di elementi secondari, applicato direttamente sull'intonaco esistente solido e compatto previa rimozione della tinteggiatura, ripristino di porzioni degradate o in fase di distacco delle superfici (il tutto da computarsi a parte), mediante posa di una rete in fibra di vetro A.R. peso >= 125 g/m², maglia <= 20 x 20 mm, modulo elastico 72 GPa, resistenza a trazione >= 30 kN/m, con malta cementizia premiscelata bicomponente, a base di leganti a reattività pozzolanica, fibrorinforzata ad elevata duttilità e elevata adesione al supporto, classe >= M25 e classe R2, spessore 1 cm, e mediante posa in opera di una armatura di fibra di vetro del peso di circa 280 g/m², modulo elastico a trazione 42 GPa, resistenza a trazione > 1600 Mpa, applicata mediante un adesivo monocomponente pronto all'uso a base di dispersione poliuretanica a bassissima emissione di sostanze organiche volatili, incluso eventuale trattamento del supporto mediante primer acrilico in dispersione acquosa, escluso il ponteggio, le impalcature, e/o attrezzature necessarie all'esecuzione dei lavori e le eventuali coperture installate a protezione degli agenti atmosferici | 02.R05.027.003 | con due strati di malta | m² | 105.89 | 0.81 | 23.87 | 75.32
PUG2025/02.R05.029.001 | 02 | RESTAURO E OPERE DI RECUPERO | 02.R05 | COPERTURE E SOLAI | 02.R05.029 | Consolidamento di struttura muraria voltata, a botte o a padiglione, in muratura di mattoni o pietra, mediante riparazione delle lesioni presenti sull'estradosso con iniezioni di malte idrauliche, stesa di rete, modellata sul profilo della volta, getto di calcestruzzo. Intervento realizzato attraverso la seguente sequenza di operazioni da svolgersi secondo le necessità del lavoro | 02.R05.029.001 | rimozione dei materiali di riempimento dei rinfianchi delle volte effettuata con particolare cautela comprese la movimentazione del materiale negli ambienti in oggetto e l'evidenziazione delle lesioni presenti sull'estradosso della volta tramite accurata pulizia della superficie dello stesso | m³ | 89.17 | 0 | 100 | 0
PUG2025/02.R05.029.003 | 02 | RESTAURO E OPERE DI RECUPERO | 02.R05 | COPERTURE E SOLAI | 02.R05.029 | Consolidamento di struttura muraria voltata, a botte o a padiglione, in muratura di mattoni o pietra, mediante riparazione delle lesioni presenti sull'estradosso con iniezioni di malte idrauliche, stesa di rete, modellata sul profilo della volta, getto di calcestruzzo. Intervento realizzato attraverso la seguente sequenza di operazioni da svolgersi secondo le necessità del lavoro | 02.R05.029.003 | scarnitura delle lesioni con completa rimozione dei detriti ivi presenti | m | 10.7 | 0 | 100 | 0
PUG2025/02.R05.029.005 | 02 | RESTAURO E OPERE DI RECUPERO | 02.R05 | COPERTURE E SOLAI | 02.R05.029 | Consolidamento di struttura muraria voltata, a botte o a padiglione, in muratura di mattoni o pietra, mediante riparazione delle lesioni presenti sull'estradosso con iniezioni di malte idrauliche, stesa di rete, modellata sul profilo della volta, getto di calcestruzzo. Intervento realizzato attraverso la seguente sequenza di operazioni da svolgersi secondo le necessità del lavoro | 02.R05.029.005 | sigillatura delle lesioni con malta idraulica | m | 20.51 | 0.24 | 89.51 | 10.26
PUG2025/02.R05.029.007 | 02 | RESTAURO E OPERE DI RECUPERO | 02.R05 | COPERTURE E SOLAI | 02.R05.029 | Consolidamento di struttura muraria voltata, a botte o a padiglione, in muratura di mattoni o pietra, mediante riparazione delle lesioni presenti sull'estradosso con iniezioni di malte idrauliche, stesa di rete, modellata sul profilo della volta, getto di calcestruzzo. Intervento realizzato attraverso la seguente sequenza di operazioni da svolgersi secondo le necessità del lavoro | 02.R05.029.007 | rigenerazione delle malte degradate mediante esecuzione di fori e successiva introduzione di malta idraulica premiscelata composta da leganti idraulici ad alta resistenza meccanica e a basso contenuto di sali solubili, quarzi finissimi, pozzolana, additivi fluidificanti, ritentivi ed aeranti, iniettata in tubetti portagomma opportunamente inseriti. Valutata a foro di iniezione | cad | 11.72 | 0.59 | 83.15 | 16.26
PUG2025/02.R05.029.009 | 02 | RESTAURO E OPERE DI RECUPERO | 02.R05 | COPERTURE E SOLAI | 02.R05.029 | Consolidamento di struttura muraria voltata, a botte o a padiglione, in muratura di mattoni o pietra, mediante riparazione delle lesioni presenti sull'estradosso con iniezioni di malte idrauliche, stesa di rete, modellata sul profilo della volta, getto di calcestruzzo. Intervento realizzato attraverso la seguente sequenza di operazioni da svolgersi secondo le necessità del lavoro | 02.R05.029.009 | perforazioni con trapano elettrico di volte in muratura di mattoni per inserimento di barre, tiranti metallici e simili, compreso ogni onere e magistero di approntamento del macchinario (alternativa alla voce f) | m | 61 | 1.6 | 98.4 | 0
PUG2025/02.R05.029.011 | 02 | RESTAURO E OPERE DI RECUPERO | 02.R05 | COPERTURE E SOLAI | 02.R05.029 | Consolidamento di struttura muraria voltata, a botte o a padiglione, in muratura di mattoni o pietra, mediante riparazione delle lesioni presenti sull'estradosso con iniezioni di malte idrauliche, stesa di rete, modellata sul profilo della volta, getto di calcestruzzo. Intervento realizzato attraverso la seguente sequenza di operazioni da svolgersi secondo le necessità del lavoro | 02.R05.029.011 | perforazioni con trapano elettrico di volte in pietrame per inserimento di barre, tiranti metallici e simili, compreso ogni onere e magistero di approntamento del macchinario (alternativa alla voce e) | m | 68.4 | 1.42 | 98.58 | 0
PUG2025/02.R05.029.013 | 02 | RESTAURO E OPERE DI RECUPERO | 02.R05 | COPERTURE E SOLAI | 02.R05.029 | Consolidamento di struttura muraria voltata, a botte o a padiglione, in muratura di mattoni o pietra, mediante riparazione delle lesioni presenti sull'estradosso con iniezioni di malte idrauliche, stesa di rete, modellata sul profilo della volta, getto di calcestruzzo. Intervento realizzato attraverso la seguente sequenza di operazioni da svolgersi secondo le necessità del lavoro | 02.R05.029.013 | fornite in opera nelle predisposte sedi per ancoraggio della sovrastruttura (rete elettrosaldata più getto di calcestruzzo), compreso lo sfrido e il taglio a misura per qualsiasi diametro delle barre con esclusione delle eventuali iniezioni di resina necessarie al loro collegamento (alternativa alla voce h) | kg | 5.48 | 0 | 91.11 | 8.89
PUG2025/02.R05.029.015 | 02 | RESTAURO E OPERE DI RECUPERO | 02.R05 | COPERTURE E SOLAI | 02.R05.029 | Consolidamento di struttura muraria voltata, a botte o a padiglione, in muratura di mattoni o pietra, mediante riparazione delle lesioni presenti sull'estradosso con iniezioni di malte idrauliche, stesa di rete, modellata sul profilo della volta, getto di calcestruzzo. Intervento realizzato attraverso la seguente sequenza di operazioni da svolgersi secondo le necessità del lavoro | 02.R05.029.015 | connessione in materiale composito fibrorinforzato F.R.P. (Fiber reinforced Polymer), per collegamento di reti in F.R.P., costituito da fibra di vetro AR (Alcalino Resistente) con contenuto di zirconio pari o superiore al 16%, e resina termoindurente di tipo vinilestere-epossidico, sezione 10 x 7 mm, modulo elastico a trazione medio 33.000 N/mmq, resistenza a trazione 35 kN, allungamento a rottura 3%, lunghezza media 20 cm, fornita in opera nelle predisposte sedi per ancoraggio della sovrastruttura (rete in F.R.P. più getto di calcestruzzo), compreso lo sfrido, con esclusione delle eventuali iniezioni di resina necessarie alla connessione (alternativa alla voce g) | cad | 16.25 | 0 | 74.61 | 25.39
PUG2025/02.R05.029.017 | 02 | RESTAURO E OPERE DI RECUPERO | 02.R05 | COPERTURE E SOLAI | 02.R05.029 | Consolidamento di struttura muraria voltata, a botte o a padiglione, in muratura di mattoni o pietra, mediante riparazione delle lesioni presenti sull'estradosso con iniezioni di malte idrauliche, stesa di rete, modellata sul profilo della volta, getto di calcestruzzo. Intervento realizzato attraverso la seguente sequenza di operazioni da svolgersi secondo le necessità del lavoro | 02.R05.029.017 | collegamento delle barre di acciaio e delle connessioni in fibre di vetro alcalino resistenti alle strutture voltate mediante iniezioni di malta cementizia espansiva premiscelata, valutato a foro di iniezione per una lunghezza massima di 15 cm | cad | 4.99 | 0 | 98.78 | 1.22
PUG2025/02.R05.029.019 | 02 | RESTAURO E OPERE DI RECUPERO | 02.R05 | COPERTURE E SOLAI | 02.R05.029 | Consolidamento di struttura muraria voltata, a botte o a padiglione, in muratura di mattoni o pietra, mediante riparazione delle lesioni presenti sull'estradosso con iniezioni di malte idrauliche, stesa di rete, modellata sul profilo della volta, getto di calcestruzzo. Intervento realizzato attraverso la seguente sequenza di operazioni da svolgersi secondo le necessità del lavoro | 02.R05.029.019 | fornitura in opera di rete in materiale composito fibrorinforzato F.R.P. (Fiber reinforced Polymer), costituita da fibra di vetro AR (Alcalino Resistente) con contenuto di zirconio pari o superiore al 16% e resina termoindurente di tipo vinilestere-epossidico, a maglia quadra monilitica, tessitura con ordito a torcitura multipla e trama piatta inserita fra le fibre di ordito, spessore medio 3 mm, modulo elastico a trazione medio 23.000 N/mmq, avente n. 30 barre/metro/lato, sezione della singola barra 10 mmq, resistenza a trazione della singola barra 3,5 kN, allungamento a rottura 3%, maglia 66 x 66 cm, lavorata, tagliata a misura e posta in opera a regola d'arte, compreso ogni sfrido, legatura, ecc. (alternativa alle voci k, l) | m² | 21.32 | 0 | 7.69 | 92.31
PUG2025/02.R05.029.021 | 02 | RESTAURO E OPERE DI RECUPERO | 02.R05 | COPERTURE E SOLAI | 02.R05.029 | Consolidamento di struttura muraria voltata, a botte o a padiglione, in muratura di mattoni o pietra, mediante riparazione delle lesioni presenti sull'estradosso con iniezioni di malte idrauliche, stesa di rete, modellata sul profilo della volta, getto di calcestruzzo. Intervento realizzato attraverso la seguente sequenza di operazioni da svolgersi secondo le necessità del lavoro | 02.R05.029.021 | fornitura in opera di rete in acciaio elettrosaldata a maglia quadra di qualsiasi dimensione, lavorata, tagliata a misura e posta in opera a regola d'arte seguendo il profilo della volta, compreso ogni sfrido, legature alle barre ancorate alla volta, distanziatori, ecc. (alternativa alla voce l) | kg | 2.03 | 0 | 40.38 | 59.62
PUG2025/02.R05.029.023 | 02 | RESTAURO E OPERE DI RECUPERO | 02.R05 | COPERTURE E SOLAI | 02.R05.029 | Consolidamento di struttura muraria voltata, a botte o a padiglione, in muratura di mattoni o pietra, mediante riparazione delle lesioni presenti sull'estradosso con iniezioni di malte idrauliche, stesa di rete, modellata sul profilo della volta, getto di calcestruzzo. Intervento realizzato attraverso la seguente sequenza di operazioni da svolgersi secondo le necessità del lavoro | 02.R05.029.023 | fornitura in opera di rete in acciaio inossidabile elettrosaldata, AISI 304L o AISI 316L, B450C, a maglia quadra di qualsiasi dimensione, lavorata, tagliata a misura e posta in opera a regola d'arte seguendo il profilo della volta, compreso ogni sfrido, legature alle barre ancorate alla volta, distanziatori, ecc. (alternativa alla voce k) | kg | 9.09 | 0 | 11.66 | 88.34
PUG2025/02.R05.029.025 | 02 | RESTAURO E OPERE DI RECUPERO | 02.R05 | COPERTURE E SOLAI | 02.R05.029 | Consolidamento di struttura muraria voltata, a botte o a padiglione, in muratura di mattoni o pietra, mediante riparazione delle lesioni presenti sull'estradosso con iniezioni di malte idrauliche, stesa di rete, modellata sul profilo della volta, getto di calcestruzzo. Intervento realizzato attraverso la seguente sequenza di operazioni da svolgersi secondo le necessità del lavoro | 02.R05.029.025 | getto, in corrispondenza dei rinfianchi della volta, fino al terzo medio, di conglomerato cementizio a base di argilla espansa eseguito con 250 kg di cemento 32.5 e 1 mc di argilla espansa | m³ | 458.74 | 0 | 38.25 | 61.75
PUG2025/02.R05.029.027 | 02 | RESTAURO E OPERE DI RECUPERO | 02.R05 | COPERTURE E SOLAI | 02.R05.029 | Consolidamento di struttura muraria voltata, a botte o a padiglione, in muratura di mattoni o pietra, mediante riparazione delle lesioni presenti sull'estradosso con iniezioni di malte idrauliche, stesa di rete, modellata sul profilo della volta, getto di calcestruzzo. Intervento realizzato attraverso la seguente sequenza di operazioni da svolgersi secondo le necessità del lavoro | 02.R05.029.027 | conglomerato cementizio, eseguito con kg 300 di cemento 32.5, 0,4 mc di sabbia e 0,8 mc di ghiaietto, per formazione di soletta con rivestimento della rete elettrosaldata | m³ | 390.15 | 0 | 57.04 | 42.96
PUG2025/02.R05.031.001 | 02 | RESTAURO E OPERE DI RECUPERO | 02.R05 | COPERTURE E SOLAI | 02.R05.031 | Formazione del piano orizzontale di posa dei pavimenti sovrastanti le volte a seguito degli interventi di riduzione dei carichi applicati (rimozione delle preesistenti masse di riempimento): realizzazione delle quote di posa dei pavimenti sovrastanti le volte attraverso un getto di riempimento in calcestruzzo alleggerito con sovrastante massetto in calcestruzzo a dosaggio armato con rete ancorata ai muri portanti. Intervento realizzato attraverso la seguente sequenza di operazioni da svolgersi secondo le necessità del lavoro | 02.R05.031.001 | getto di riempimento, fino al livello della chiave di volta, realizzato con conglomerato cementizio a base di argilla espansa formato da 250 kg di cemento 32.5 e 1 mc di argilla espansa | m³ | 496.87 | 0 | 44.79 | 55.21
PUG2025/02.R05.031.003 | 02 | RESTAURO E OPERE DI RECUPERO | 02.R05 | COPERTURE E SOLAI | 02.R05.031 | Formazione del piano orizzontale di posa dei pavimenti sovrastanti le volte a seguito degli interventi di riduzione dei carichi applicati (rimozione delle preesistenti masse di riempimento): realizzazione delle quote di posa dei pavimenti sovrastanti le volte attraverso un getto di riempimento in calcestruzzo alleggerito con sovrastante massetto in calcestruzzo a dosaggio armato con rete ancorata ai muri portanti. Intervento realizzato attraverso la seguente sequenza di operazioni da svolgersi secondo le necessità del lavoro | 02.R05.031.003 | perforazioni con trapano elettrico di murature portanti in mattoni per inserimento di barre, tiranti metallici e simili, compreso ogni onere e magistero di approntamento del macchinario | m | 63.8 | 0.18 | 99.82 | 0
PUG2025/02.R05.031.005 | 02 | RESTAURO E OPERE DI RECUPERO | 02.R05 | COPERTURE E SOLAI | 02.R05.031 | Formazione del piano orizzontale di posa dei pavimenti sovrastanti le volte a seguito degli interventi di riduzione dei carichi applicati (rimozione delle preesistenti masse di riempimento): realizzazione delle quote di posa dei pavimenti sovrastanti le volte attraverso un getto di riempimento in calcestruzzo alleggerito con sovrastante massetto in calcestruzzo a dosaggio armato con rete ancorata ai muri portanti. Intervento realizzato attraverso la seguente sequenza di operazioni da svolgersi secondo le necessità del lavoro | 02.R05.031.005 | barre di acciaio alettato o ritorto ad aderenza migliorata, con carico di snervamento di 50 kg/mmq, fornite in opera nelle predisposte sedi per ancoraggio della rete elettrosaldata, compreso lo sfrido e il taglio a misura per qualsiasi diametro delle barre con esclusione delle eventuali iniezioni di resina necessarie al loro collegamento (alternativa alla voce d) | kg | 3.78 | 3.11 | 72.52 | 24.37
PUG2025/02.R05.031.007 | 02 | RESTAURO E OPERE DI RECUPERO | 02.R05 | COPERTURE E SOLAI | 02.R05.031 | Formazione del piano orizzontale di posa dei pavimenti sovrastanti le volte a seguito degli interventi di riduzione dei carichi applicati (rimozione delle preesistenti masse di riempimento): realizzazione delle quote di posa dei pavimenti sovrastanti le volte attraverso un getto di riempimento in calcestruzzo alleggerito con sovrastante massetto in calcestruzzo a dosaggio armato con rete ancorata ai muri portanti. Intervento realizzato attraverso la seguente sequenza di operazioni da svolgersi secondo le necessità del lavoro | 02.R05.031.007 | connessione in materiale composito fibrorinforzato F.R.P. (Fiber reinforced Polymer), per collegamento di reti in F.R.P., costituito da fibra di vetro AR (Alcalino Resistente) con contenuto di zirconio pari o superiore al 16%, e resina termoindurente di tipo vinilestere-epossidico, sezione 10 x 7 mm, modulo elastico a trazione medio 33.000 N/mmq, resistenza a trazione 35 kN, allungamento a rottura 3%, lunghezza media 20 cm, fornita in opera nelle predisposte sedi per ancoraggio della sovrastruttura (rete in F.R.P. più getto di calcestruzzo), compreso lo sfrido, con esclusione delle eventuali iniezioni di resina necessarie alla connessione (alternativa alla voce c) | cad | 16.25 | 0 | 74.61 | 25.39
PUG2025/02.R05.031.009 | 02 | RESTAURO E OPERE DI RECUPERO | 02.R05 | COPERTURE E SOLAI | 02.R05.031 | Formazione del piano orizzontale di posa dei pavimenti sovrastanti le volte a seguito degli interventi di riduzione dei carichi applicati (rimozione delle preesistenti masse di riempimento): realizzazione delle quote di posa dei pavimenti sovrastanti le volte attraverso un getto di riempimento in calcestruzzo alleggerito con sovrastante massetto in calcestruzzo a dosaggio armato con rete ancorata ai muri portanti. Intervento realizzato attraverso la seguente sequenza di operazioni da svolgersi secondo le necessità del lavoro | 02.R05.031.009 | collegamento delle barre di acciaio alle strutture murarie mediante iniezioni di malta cementizia espansiva premiscelata, valutato a foro di iniezione per una lunghezza massima di 15 cm | cad | 11.02 | 0 | 99.45 | 0.55
PUG2025/02.R05.031.011 | 02 | RESTAURO E OPERE DI RECUPERO | 02.R05 | COPERTURE E SOLAI | 02.R05.031 | Formazione del piano orizzontale di posa dei pavimenti sovrastanti le volte a seguito degli interventi di riduzione dei carichi applicati (rimozione delle preesistenti masse di riempimento): realizzazione delle quote di posa dei pavimenti sovrastanti le volte attraverso un getto di riempimento in calcestruzzo alleggerito con sovrastante massetto in calcestruzzo a dosaggio armato con rete ancorata ai muri portanti. Intervento realizzato attraverso la seguente sequenza di operazioni da svolgersi secondo le necessità del lavoro | 02.R05.031.011 | fornitura in opera di rete in materiale composito fibrorinforzato F.R.P. (Fiber reinforced Polymer), costituita da fibra di vetro AR (Alcalino Resistente) con contenuto di zirconio pari o superiore al 16% e resina termoindurente di tipo vinilestere-epossidico, a maglia quadra monilitica, tessitura con ordito a torcitura multipla e trama piatta inserita fra le fibre di ordito, spessore medio 3 mm, modulo elastico a trazione medio 23.000 N/mmq, avente n. 30 barre/metro/lato, sezione della singola barra 10 mmq, resistenza a trazione della singola barra 3,5 kN, allungamento a rottura 3%, maglia 66 x 66 cm, lavorata, tagliata a misura e posta in opera a regola d'arte, compreso ogni sfrido, legatura, ecc. (alternativa alla voce g) | m² | 21.32 | 0 | 7.69 | 92.31
PUG2025/02.R05.031.013 | 02 | RESTAURO E OPERE DI RECUPERO | 02.R05 | COPERTURE E SOLAI | 02.R05.031 | Formazione del piano orizzontale di posa dei pavimenti sovrastanti le volte a seguito degli interventi di riduzione dei carichi applicati (rimozione delle preesistenti masse di riempimento): realizzazione delle quote di posa dei pavimenti sovrastanti le volte attraverso un getto di riempimento in calcestruzzo alleggerito con sovrastante massetto in calcestruzzo a dosaggio armato con rete ancorata ai muri portanti. Intervento realizzato attraverso la seguente sequenza di operazioni da svolgersi secondo le necessità del lavoro | 02.R05.031.013 | fornitura in opera di rete in acciaio elettrosaldata a maglia quadra di qualsiasi dimensione, lavorata e tagliata a misura, posta in opera a regola d'arte, compreso ogni sfrido, legature alle barre ancorate alla muratura, distanziatori, ecc. | kg | 2.03 | 0 | 40.38 | 59.62
PUG2025/02.R05.031.015 | 02 | RESTAURO E OPERE DI RECUPERO | 02.R05 | COPERTURE E SOLAI | 02.R05.031 | Formazione del piano orizzontale di posa dei pavimenti sovrastanti le volte a seguito degli interventi di riduzione dei carichi applicati (rimozione delle preesistenti masse di riempimento): realizzazione delle quote di posa dei pavimenti sovrastanti le volte attraverso un getto di riempimento in calcestruzzo alleggerito con sovrastante massetto in calcestruzzo a dosaggio armato con rete ancorata ai muri portanti. Intervento realizzato attraverso la seguente sequenza di operazioni da svolgersi secondo le necessità del lavoro | 02.R05.031.015 | conglomerato cementizio, eseguito con 300 kg di cemento 32.5, 0,4 mc di sabbia e 0,8 mc di ghiaietto, per formazione di soletta, spessore massimo 8 ÷ 10 cm, con rivestimento della rete elettrosaldata | m³ | 403.16 | 0 | 58.43 | 41.57
PUG2025/02.R05.033.001 | 02 | RESTAURO E OPERE DI RECUPERO | 02.R05 | COPERTURE E SOLAI | 02.R05.033 | Formazione del piano orizzontale di posa dei pavimenti sovrastanti le volte a seguito degli interventi di riduzione dei carichi applicati (rimozione delle preesistenti masse di riempimento): realizzazione di muretti di sostegno (frenelli) del piano di posa, posti sull'estradosso della volta ortogonalmente alle generatrici e successiva realizzazione del piano di posa | 02.R05.033.001 | in mattoni pieni posti con spessore ad una testa (alternativa alla voce b) | m² | 106.96 | 0 | 48.01 | 51.99
PUG2025/02.R05.033.003 | 02 | RESTAURO E OPERE DI RECUPERO | 02.R05 | COPERTURE E SOLAI | 02.R05.033 | Formazione del piano orizzontale di posa dei pavimenti sovrastanti le volte a seguito degli interventi di riduzione dei carichi applicati (rimozione delle preesistenti masse di riempimento): realizzazione di muretti di sostegno (frenelli) del piano di posa, posti sull'estradosso della volta ortogonalmente alle generatrici e successiva realizzazione del piano di posa | 02.R05.033.003 | in mattoni forati posti in foglio (alternativa alla voce a) | m² | 60.5 | 0 | 73.56 | 26.44
PUG2025/02.R05.033.005 | 02 | RESTAURO E OPERE DI RECUPERO | 02.R05 | COPERTURE E SOLAI | 02.R05.033 | Formazione del piano orizzontale di posa dei pavimenti sovrastanti le volte a seguito degli interventi di riduzione dei carichi applicati (rimozione delle preesistenti masse di riempimento): realizzazione di muretti di sostegno (frenelli) del piano di posa, posti sull'estradosso della volta ortogonalmente alle generatrici e successiva realizzazione del piano di posa | 02.R05.033.005 | piano di posa in tavelloni forati, spessore 6 cm, forniti e posti in opera sui predisposti frenelli inclusa la formazione della soletta superiore in calcestruzzo, spessore 6 cm, con interposta rete elettrosaldata (alternativa alla voce d) | m² | 45.89 | 0 | 44.76 | 55.24
PUG2025/02.R05.033.007 | 02 | RESTAURO E OPERE DI RECUPERO | 02.R05 | COPERTURE E SOLAI | 02.R05.033 | Formazione del piano orizzontale di posa dei pavimenti sovrastanti le volte a seguito degli interventi di riduzione dei carichi applicati (rimozione delle preesistenti masse di riempimento): realizzazione di muretti di sostegno (frenelli) del piano di posa, posti sull'estradosso della volta ortogonalmente alle generatrici e successiva realizzazione del piano di posa | 02.R05.033.007 | piano di posa in lamiera di acciaio zincata e grecata con bordi ad incastro speciale di altezza pari a 5 cm, spessore 8/10, fornito e posto in opera sui predisposti frenelli compresi agganci, saldature, tagli a misura, sfridi, spezzoni di tondino a cavallo delle testate, getto di conglomerato cementizio per riempitura e sovrastante soletta di 4 cm con interposta rete elettrosaldata (alternativa alla voce c) | m² | 77.48 | 0 | 81.82 | 18.18
PUG2025/02.R05.035.001 | 02 | RESTAURO E OPERE DI RECUPERO | 02.R05 | COPERTURE E SOLAI | 02.R05.035 | Esecuzione di solaio in legno lamellare sdraiato armato opportunamente sagomato e reso solidale mediante collegamento a viti a tutto filetto comprendente: solaio in legno lamellare in essenza di abete, armato, costituito da struttura portante con travi sdraiate in legno lamellare rinforzato con l'inserimento di 2 barre in ferro inferiormente, tondino di armatura in acciaio B450C ad aderenza migliorata, controllato in stabilimento e sagomato. Le barre dovranno essere inserite in stabilimento secondo procedimento industriale e rese solidali al legno lamellare mediante colatura di adesivo a base epossiaminica modificata, previa fresatura e pulizia della tavola prelevata dal ciclo produttivo e successiva piallatura della stessa dopo la colatura dell'adesivo e la posa delle barre, questo per ogni concio, a larghezza 600 mm accostati. Compresa soluzione per appoggio delle travi in zona sismica con vincolo bilatero che consente l'ancoraggio alle strutture perimetrali esistenti. Compresa l'impregnazione dei pannelli con una mano a pennello con prodotti naturali specifici nelle colorazioni a scelta della D.L. e/o della Committenza, tra quelle a disposizione della ditta fornitrice delle travi lamellari armate. Compresa fornitura e posa di barriera al vapore. Il solaio dovrà essere collaborante con una soletta in malta strutturale leggera di calce idraulica naturale NHL5 fibrorinforzata ed inerti leggeri selezionati specifica per rinforzi strutturali di volte e solai (granulometria 0-4 mm), per uno spessore minimo di 8 cm con interposta rete elettrosaldata del diametro di 8 mm, passo 20x20 cm, resa solidale al legno lamellare attraverso connettori in tondino di acciaio; opportunamente dimensionati come da relativo calcolo statico. | 02.R05.035.001 | solaio con sovraccarico variabile fino a 3 kN/mq e luce calcolo fino a 6 m | m² | 504.22 | 0 | 0 | 0
PUG2025/02.R05.035.003 | 02 | RESTAURO E OPERE DI RECUPERO | 02.R05 | COPERTURE E SOLAI | 02.R05.035 | Esecuzione di solaio in legno lamellare sdraiato armato opportunamente sagomato e reso solidale mediante collegamento a viti a tutto filetto comprendente: solaio in legno lamellare in essenza di abete, armato, costituito da struttura portante con travi sdraiate in legno lamellare rinforzato con l'inserimento di 2 barre in ferro inferiormente, tondino di armatura in acciaio B450C ad aderenza migliorata, controllato in stabilimento e sagomato. Le barre dovranno essere inserite in stabilimento secondo procedimento industriale e rese solidali al legno lamellare mediante colatura di adesivo a base epossiaminica modificata, previa fresatura e pulizia della tavola prelevata dal ciclo produttivo e successiva piallatura della stessa dopo la colatura dell'adesivo e la posa delle barre, questo per ogni concio, a larghezza 600 mm accostati. Compresa soluzione per appoggio delle travi in zona sismica con vincolo bilatero che consente l'ancoraggio alle strutture perimetrali esistenti. Compresa l'impregnazione dei pannelli con una mano a pennello con prodotti naturali specifici nelle colorazioni a scelta della D.L. e/o della Committenza, tra quelle a disposizione della ditta fornitrice delle travi lamellari armate. Compresa fornitura e posa di barriera al vapore. Il solaio dovrà essere collaborante con una soletta in malta strutturale leggera di calce idraulica naturale NHL5 fibrorinforzata ed inerti leggeri selezionati specifica per rinforzi strutturali di volte e solai (granulometria 0-4 mm), per uno spessore minimo di 8 cm con interposta rete elettrosaldata del diametro di 8 mm, passo 20x20 cm, resa solidale al legno lamellare attraverso connettori in tondino di acciaio; opportunamente dimensionati come da relativo calcolo statico. | 02.R05.035.003 | solaio con sovraccarico variabile fino a 4 kN/mq e luce calcolo fino a 6 m | m² | 529.53 | 0 | 0 | 0
PUG2025/02.R05.035.005 | 02 | RESTAURO E OPERE DI RECUPERO | 02.R05 | COPERTURE E SOLAI | 02.R05.035 | Esecuzione di solaio in legno lamellare sdraiato armato opportunamente sagomato e reso solidale mediante collegamento a viti a tutto filetto comprendente: solaio in legno lamellare in essenza di abete, armato, costituito da struttura portante con travi sdraiate in legno lamellare rinforzato con l'inserimento di 2 barre in ferro inferiormente, tondino di armatura in acciaio B450C ad aderenza migliorata, controllato in stabilimento e sagomato. Le barre dovranno essere inserite in stabilimento secondo procedimento industriale e rese solidali al legno lamellare mediante colatura di adesivo a base epossiaminica modificata, previa fresatura e pulizia della tavola prelevata dal ciclo produttivo e successiva piallatura della stessa dopo la colatura dell'adesivo e la posa delle barre, questo per ogni concio, a larghezza 600 mm accostati. Compresa soluzione per appoggio delle travi in zona sismica con vincolo bilatero che consente l'ancoraggio alle strutture perimetrali esistenti. Compresa l'impregnazione dei pannelli con una mano a pennello con prodotti naturali specifici nelle colorazioni a scelta della D.L. e/o della Committenza, tra quelle a disposizione della ditta fornitrice delle travi lamellari armate. Compresa fornitura e posa di barriera al vapore. Il solaio dovrà essere collaborante con una soletta in malta strutturale leggera di calce idraulica naturale NHL5 fibrorinforzata ed inerti leggeri selezionati specifica per rinforzi strutturali di volte e solai (granulometria 0-4 mm), per uno spessore minimo di 8 cm con interposta rete elettrosaldata del diametro di 8 mm, passo 20x20 cm, resa solidale al legno lamellare attraverso connettori in tondino di acciaio; opportunamente dimensionati come da relativo calcolo statico. | 02.R05.035.005 | solaio con sovraccarico variabile fino a 3 kN/mq e luce calcolo fino a 7 m | m² | 555.84 | 0 | 0 | 0
PUG2025/02.R05.035.007 | 02 | RESTAURO E OPERE DI RECUPERO | 02.R05 | COPERTURE E SOLAI | 02.R05.035 | Esecuzione di solaio in legno lamellare sdraiato armato opportunamente sagomato e reso solidale mediante collegamento a viti a tutto filetto comprendente: solaio in legno lamellare in essenza di abete, armato, costituito da struttura portante con travi sdraiate in legno lamellare rinforzato con l'inserimento di 2 barre in ferro inferiormente, tondino di armatura in acciaio B450C ad aderenza migliorata, controllato in stabilimento e sagomato. Le barre dovranno essere inserite in stabilimento secondo procedimento industriale e rese solidali al legno lamellare mediante colatura di adesivo a base epossiaminica modificata, previa fresatura e pulizia della tavola prelevata dal ciclo produttivo e successiva piallatura della stessa dopo la colatura dell'adesivo e la posa delle barre, questo per ogni concio, a larghezza 600 mm accostati. Compresa soluzione per appoggio delle travi in zona sismica con vincolo bilatero che consente l'ancoraggio alle strutture perimetrali esistenti. Compresa l'impregnazione dei pannelli con una mano a pennello con prodotti naturali specifici nelle colorazioni a scelta della D.L. e/o della Committenza, tra quelle a disposizione della ditta fornitrice delle travi lamellari armate. Compresa fornitura e posa di barriera al vapore. Il solaio dovrà essere collaborante con una soletta in malta strutturale leggera di calce idraulica naturale NHL5 fibrorinforzata ed inerti leggeri selezionati specifica per rinforzi strutturali di volte e solai (granulometria 0-4 mm), per uno spessore minimo di 8 cm con interposta rete elettrosaldata del diametro di 8 mm, passo 20x20 cm, resa solidale al legno lamellare attraverso connettori in tondino di acciaio; opportunamente dimensionati come da relativo calcolo statico. | 02.R05.035.007 | solaio con sovraccarico variabile fino a 4 kN/mq e luce calcolo fino a 7 m | m² | 588.24 | 0 | 0 | 0
PUG2025/02.R05.037.001 | 02 | RESTAURO E OPERE DI RECUPERO | 02.R05 | COPERTURE E SOLAI | 02.R05.037 | Fornitura e posa in opera di solaio in legno lamellare con trave disposta orizzontalmente, prodotto secondo le norme EN 14080:2013, con tavole d’abete rosso dello spessore massimo di 40 mm classificate meccanicamente secondo le norme UNI EN 14081 e con adesivi di tipo omologato, eseguito con travi lamellari segate in legno di abete, a sezione costante, con facce a spigolo smussato delle dimensioni previste dai calcoli statici, realizzate nelle classi di resistenza GL22h – GL24h – GL28c – GL30h previste dalla norma EN 14080:2013. Le opere saranno eseguite con legno lamellare di Ia scelta, incollato con resine resorciniche e comunque del tipo omologato secondo quanto previsto dalle normative vigenti, impregnato con due mani date a pennello od a spruzzo di impregnante idrorepellente fungobattericida conforme alle norme DIN nel colore a scelta della D.L. Tutti gli elementi lignei dovranno essere prodotti da stabilimento in possesso di certificazione di conformità CE ai sensi della norma EN 14080:2013, di Attestato “A” di idoneità all'incollaggio di elementi strutturali portanti di grandi luci secondo DIN 1052:2008, di Sistema di Gestione della Qualità ai sensi della norma UNI EN ISO9001 per la progettazione produzione e posa in opera di strutture in legno lamellare, di Sistema di Gestione Ambientale certificato ai sensi della norma UNI EN ISO14001 per la produzione di strutture in legno lamellare, di certificazione PEFC - (Chain of Custody) rilasciato per la produzione e commercio di elementi in legno lamellare. Copia di detta certificazione dovrà essere fornita alla D.L. prima della realizzazione degli elementi stessi. Previa stesura di barriera a vapore, questa compensata nel prezzo, il solaio dovrà essere collaborante con una soletta in calcestruzzo ordinario o alleggerito ed armatura interposta, per uno spessore minimo della soletta di 8 cm resa solidale al legno lamellare attraverso connettori in tondino di acciaio; opportunamente dimensionati come da relativo calcolo statico. Nel prezzo si intendono compresi e compensati gli oneri per l'adeguato fissaggio alla struttura sottostante eseguita in acciaio B450C o superiore, protetto esclusivamente mediante zincatura a caldo, i prescritti chiodi zincati ad aderenza migliorata, i sistemi di fissaggio nodale in acciaio zincato, la bulloneria ecc. Sono inoltre compresi le strutture e le tiranterie necessarie all'irrigidimento e alla controventatura, le piastre di appoggio in neoprene, il taglio, lo sfrido, il puntuale e scrupoloso rispetto delle normative vigenti in materia antinfortunistica nei cantieri edili e quanto altro necessario per dare il lavoro finito a regola d'arte. | 02.R05.037.001 | Solaio con soletta collaborante in calcestruzzo ordinario a prestazione garantita con classe di resistenza C16/20 armata con rete elettrosaldata diametro 6mm - maglia 10x10. | m² | 1213.63 | 0.42 | 28.33 | 71.25
PUG2025/02.R05.037.003 | 02 | RESTAURO E OPERE DI RECUPERO | 02.R05 | COPERTURE E SOLAI | 02.R05.037 | Fornitura e posa in opera di solaio in legno lamellare con trave disposta orizzontalmente, prodotto secondo le norme EN 14080:2013, con tavole d’abete rosso dello spessore massimo di 40 mm classificate meccanicamente secondo le norme UNI EN 14081 e con adesivi di tipo omologato, eseguito con travi lamellari segate in legno di abete, a sezione costante, con facce a spigolo smussato delle dimensioni previste dai calcoli statici, realizzate nelle classi di resistenza GL22h – GL24h – GL28c – GL30h previste dalla norma EN 14080:2013. Le opere saranno eseguite con legno lamellare di Ia scelta, incollato con resine resorciniche e comunque del tipo omologato secondo quanto previsto dalle normative vigenti, impregnato con due mani date a pennello od a spruzzo di impregnante idrorepellente fungobattericida conforme alle norme DIN nel colore a scelta della D.L. Tutti gli elementi lignei dovranno essere prodotti da stabilimento in possesso di certificazione di conformità CE ai sensi della norma EN 14080:2013, di Attestato “A” di idoneità all'incollaggio di elementi strutturali portanti di grandi luci secondo DIN 1052:2008, di Sistema di Gestione della Qualità ai sensi della norma UNI EN ISO9001 per la progettazione produzione e posa in opera di strutture in legno lamellare, di Sistema di Gestione Ambientale certificato ai sensi della norma UNI EN ISO14001 per la produzione di strutture in legno lamellare, di certificazione PEFC - (Chain of Custody) rilasciato per la produzione e commercio di elementi in legno lamellare. Copia di detta certificazione dovrà essere fornita alla D.L. prima della realizzazione degli elementi stessi. Previa stesura di barriera a vapore, questa compensata nel prezzo, il solaio dovrà essere collaborante con una soletta in calcestruzzo ordinario o alleggerito ed armatura interposta, per uno spessore minimo della soletta di 8 cm resa solidale al legno lamellare attraverso connettori in tondino di acciaio; opportunamente dimensionati come da relativo calcolo statico. Nel prezzo si intendono compresi e compensati gli oneri per l'adeguato fissaggio alla struttura sottostante eseguita in acciaio B450C o superiore, protetto esclusivamente mediante zincatura a caldo, i prescritti chiodi zincati ad aderenza migliorata, i sistemi di fissaggio nodale in acciaio zincato, la bulloneria ecc. Sono inoltre compresi le strutture e le tiranterie necessarie all'irrigidimento e alla controventatura, le piastre di appoggio in neoprene, il taglio, lo sfrido, il puntuale e scrupoloso rispetto delle normative vigenti in materia antinfortunistica nei cantieri edili e quanto altro necessario per dare il lavoro finito a regola d'arte. | 02.R05.037.003 | Solaio con soletta collaborante in calcestruzzo ordinario a prestazione garantita con classe di resistenza C20/25 armata con rete elettrosaldata diametro 6mm - maglia 10x10. | m² | 1214.59 | 0.42 | 28.31 | 71.27
PUG2025/02.R05.037.005 | 02 | RESTAURO E OPERE DI RECUPERO | 02.R05 | COPERTURE E SOLAI | 02.R05.037 | Fornitura e posa in opera di solaio in legno lamellare con trave disposta orizzontalmente, prodotto secondo le norme EN 14080:2013, con tavole d’abete rosso dello spessore massimo di 40 mm classificate meccanicamente secondo le norme UNI EN 14081 e con adesivi di tipo omologato, eseguito con travi lamellari segate in legno di abete, a sezione costante, con facce a spigolo smussato delle dimensioni previste dai calcoli statici, realizzate nelle classi di resistenza GL22h – GL24h – GL28c – GL30h previste dalla norma EN 14080:2013. Le opere saranno eseguite con legno lamellare di Ia scelta, incollato con resine resorciniche e comunque del tipo omologato secondo quanto previsto dalle normative vigenti, impregnato con due mani date a pennello od a spruzzo di impregnante idrorepellente fungobattericida conforme alle norme DIN nel colore a scelta della D.L. Tutti gli elementi lignei dovranno essere prodotti da stabilimento in possesso di certificazione di conformità CE ai sensi della norma EN 14080:2013, di Attestato “A” di idoneità all'incollaggio di elementi strutturali portanti di grandi luci secondo DIN 1052:2008, di Sistema di Gestione della Qualità ai sensi della norma UNI EN ISO9001 per la progettazione produzione e posa in opera di strutture in legno lamellare, di Sistema di Gestione Ambientale certificato ai sensi della norma UNI EN ISO14001 per la produzione di strutture in legno lamellare, di certificazione PEFC - (Chain of Custody) rilasciato per la produzione e commercio di elementi in legno lamellare. Copia di detta certificazione dovrà essere fornita alla D.L. prima della realizzazione degli elementi stessi. Previa stesura di barriera a vapore, questa compensata nel prezzo, il solaio dovrà essere collaborante con una soletta in calcestruzzo ordinario o alleggerito ed armatura interposta, per uno spessore minimo della soletta di 8 cm resa solidale al legno lamellare attraverso connettori in tondino di acciaio; opportunamente dimensionati come da relativo calcolo statico. Nel prezzo si intendono compresi e compensati gli oneri per l'adeguato fissaggio alla struttura sottostante eseguita in acciaio B450C o superiore, protetto esclusivamente mediante zincatura a caldo, i prescritti chiodi zincati ad aderenza migliorata, i sistemi di fissaggio nodale in acciaio zincato, la bulloneria ecc. Sono inoltre compresi le strutture e le tiranterie necessarie all'irrigidimento e alla controventatura, le piastre di appoggio in neoprene, il taglio, lo sfrido, il puntuale e scrupoloso rispetto delle normative vigenti in materia antinfortunistica nei cantieri edili e quanto altro necessario per dare il lavoro finito a regola d'arte. | 02.R05.037.005 | Solaio con soletta collaborante in calcestruzzo ordinario a prestazione garantita con classe di resistenza C25/30 armata con rete elettrosaldata diametro 6mm - maglia 10x10. | m² | 1214.82 | 0.42 | 28.3 | 71.28
PUG2025/02.R05.037.007 | 02 | RESTAURO E OPERE DI RECUPERO | 02.R05 | COPERTURE E SOLAI | 02.R05.037 | Fornitura e posa in opera di solaio in legno lamellare con trave disposta orizzontalmente, prodotto secondo le norme EN 14080:2013, con tavole d’abete rosso dello spessore massimo di 40 mm classificate meccanicamente secondo le norme UNI EN 14081 e con adesivi di tipo omologato, eseguito con travi lamellari segate in legno di abete, a sezione costante, con facce a spigolo smussato delle dimensioni previste dai calcoli statici, realizzate nelle classi di resistenza GL22h – GL24h – GL28c – GL30h previste dalla norma EN 14080:2013. Le opere saranno eseguite con legno lamellare di Ia scelta, incollato con resine resorciniche e comunque del tipo omologato secondo quanto previsto dalle normative vigenti, impregnato con due mani date a pennello od a spruzzo di impregnante idrorepellente fungobattericida conforme alle norme DIN nel colore a scelta della D.L. Tutti gli elementi lignei dovranno essere prodotti da stabilimento in possesso di certificazione di conformità CE ai sensi della norma EN 14080:2013, di Attestato “A” di idoneità all'incollaggio di elementi strutturali portanti di grandi luci secondo DIN 1052:2008, di Sistema di Gestione della Qualità ai sensi della norma UNI EN ISO9001 per la progettazione produzione e posa in opera di strutture in legno lamellare, di Sistema di Gestione Ambientale certificato ai sensi della norma UNI EN ISO14001 per la produzione di strutture in legno lamellare, di certificazione PEFC - (Chain of Custody) rilasciato per la produzione e commercio di elementi in legno lamellare. Copia di detta certificazione dovrà essere fornita alla D.L. prima della realizzazione degli elementi stessi. Previa stesura di barriera a vapore, questa compensata nel prezzo, il solaio dovrà essere collaborante con una soletta in calcestruzzo ordinario o alleggerito ed armatura interposta, per uno spessore minimo della soletta di 8 cm resa solidale al legno lamellare attraverso connettori in tondino di acciaio; opportunamente dimensionati come da relativo calcolo statico. Nel prezzo si intendono compresi e compensati gli oneri per l'adeguato fissaggio alla struttura sottostante eseguita in acciaio B450C o superiore, protetto esclusivamente mediante zincatura a caldo, i prescritti chiodi zincati ad aderenza migliorata, i sistemi di fissaggio nodale in acciaio zincato, la bulloneria ecc. Sono inoltre compresi le strutture e le tiranterie necessarie all'irrigidimento e alla controventatura, le piastre di appoggio in neoprene, il taglio, lo sfrido, il puntuale e scrupoloso rispetto delle normative vigenti in materia antinfortunistica nei cantieri edili e quanto altro necessario per dare il lavoro finito a regola d'arte. | 02.R05.037.007 | Solaio con soletta collaborante in calcestruzzo ordinario a prestazione garantita con classe di resistenza C16/20 armata con rete elettrosaldata diametro 8mm - maglia 10x10. | m² | 1216.82 | 0.42 | 28.26 | 71.33
PUG2025/02.R05.037.009 | 02 | RESTAURO E OPERE DI RECUPERO | 02.R05 | COPERTURE E SOLAI | 02.R05.037 | Fornitura e posa in opera di solaio in legno lamellare con trave disposta orizzontalmente, prodotto secondo le norme EN 14080:2013, con tavole d’abete rosso dello spessore massimo di 40 mm classificate meccanicamente secondo le norme UNI EN 14081 e con adesivi di tipo omologato, eseguito con travi lamellari segate in legno di abete, a sezione costante, con facce a spigolo smussato delle dimensioni previste dai calcoli statici, realizzate nelle classi di resistenza GL22h – GL24h – GL28c – GL30h previste dalla norma EN 14080:2013. Le opere saranno eseguite con legno lamellare di Ia scelta, incollato con resine resorciniche e comunque del tipo omologato secondo quanto previsto dalle normative vigenti, impregnato con due mani date a pennello od a spruzzo di impregnante idrorepellente fungobattericida conforme alle norme DIN nel colore a scelta della D.L. Tutti gli elementi lignei dovranno essere prodotti da stabilimento in possesso di certificazione di conformità CE ai sensi della norma EN 14080:2013, di Attestato “A” di idoneità all'incollaggio di elementi strutturali portanti di grandi luci secondo DIN 1052:2008, di Sistema di Gestione della Qualità ai sensi della norma UNI EN ISO9001 per la progettazione produzione e posa in opera di strutture in legno lamellare, di Sistema di Gestione Ambientale certificato ai sensi della norma UNI EN ISO14001 per la produzione di strutture in legno lamellare, di certificazione PEFC - (Chain of Custody) rilasciato per la produzione e commercio di elementi in legno lamellare. Copia di detta certificazione dovrà essere fornita alla D.L. prima della realizzazione degli elementi stessi. Previa stesura di barriera a vapore, questa compensata nel prezzo, il solaio dovrà essere collaborante con una soletta in calcestruzzo ordinario o alleggerito ed armatura interposta, per uno spessore minimo della soletta di 8 cm resa solidale al legno lamellare attraverso connettori in tondino di acciaio; opportunamente dimensionati come da relativo calcolo statico. Nel prezzo si intendono compresi e compensati gli oneri per l'adeguato fissaggio alla struttura sottostante eseguita in acciaio B450C o superiore, protetto esclusivamente mediante zincatura a caldo, i prescritti chiodi zincati ad aderenza migliorata, i sistemi di fissaggio nodale in acciaio zincato, la bulloneria ecc. Sono inoltre compresi le strutture e le tiranterie necessarie all'irrigidimento e alla controventatura, le piastre di appoggio in neoprene, il taglio, lo sfrido, il puntuale e scrupoloso rispetto delle normative vigenti in materia antinfortunistica nei cantieri edili e quanto altro necessario per dare il lavoro finito a regola d'arte. | 02.R05.037.009 | Solaio con soletta collaborante in calcestruzzo ordinario a prestazione garantita con classe di resistenza C20/25 armata con rete elettrosaldata diametro 8mm - maglia 10x10. | m² | 1217.78 | 0.42 | 28.23 | 71.35
PUG2025/02.R05.037.011 | 02 | RESTAURO E OPERE DI RECUPERO | 02.R05 | COPERTURE E SOLAI | 02.R05.037 | Fornitura e posa in opera di solaio in legno lamellare con trave disposta orizzontalmente, prodotto secondo le norme EN 14080:2013, con tavole d’abete rosso dello spessore massimo di 40 mm classificate meccanicamente secondo le norme UNI EN 14081 e con adesivi di tipo omologato, eseguito con travi lamellari segate in legno di abete, a sezione costante, con facce a spigolo smussato delle dimensioni previste dai calcoli statici, realizzate nelle classi di resistenza GL22h – GL24h – GL28c – GL30h previste dalla norma EN 14080:2013. Le opere saranno eseguite con legno lamellare di Ia scelta, incollato con resine resorciniche e comunque del tipo omologato secondo quanto previsto dalle normative vigenti, impregnato con due mani date a pennello od a spruzzo di impregnante idrorepellente fungobattericida conforme alle norme DIN nel colore a scelta della D.L. Tutti gli elementi lignei dovranno essere prodotti da stabilimento in possesso di certificazione di conformità CE ai sensi della norma EN 14080:2013, di Attestato “A” di idoneità all'incollaggio di elementi strutturali portanti di grandi luci secondo DIN 1052:2008, di Sistema di Gestione della Qualità ai sensi della norma UNI EN ISO9001 per la progettazione produzione e posa in opera di strutture in legno lamellare, di Sistema di Gestione Ambientale certificato ai sensi della norma UNI EN ISO14001 per la produzione di strutture in legno lamellare, di certificazione PEFC - (Chain of Custody) rilasciato per la produzione e commercio di elementi in legno lamellare. Copia di detta certificazione dovrà essere fornita alla D.L. prima della realizzazione degli elementi stessi. Previa stesura di barriera a vapore, questa compensata nel prezzo, il solaio dovrà essere collaborante con una soletta in calcestruzzo ordinario o alleggerito ed armatura interposta, per uno spessore minimo della soletta di 8 cm resa solidale al legno lamellare attraverso connettori in tondino di acciaio; opportunamente dimensionati come da relativo calcolo statico. Nel prezzo si intendono compresi e compensati gli oneri per l'adeguato fissaggio alla struttura sottostante eseguita in acciaio B450C o superiore, protetto esclusivamente mediante zincatura a caldo, i prescritti chiodi zincati ad aderenza migliorata, i sistemi di fissaggio nodale in acciaio zincato, la bulloneria ecc. Sono inoltre compresi le strutture e le tiranterie necessarie all'irrigidimento e alla controventatura, le piastre di appoggio in neoprene, il taglio, lo sfrido, il puntuale e scrupoloso rispetto delle normative vigenti in materia antinfortunistica nei cantieri edili e quanto altro necessario per dare il lavoro finito a regola d'arte. | 02.R05.037.011 | Solaio con soletta collaborante in calcestruzzo ordinario a prestazione garantita con classe di resistenza C25/30 armata con rete elettrosaldata diametro 8mm - maglia 10x10. | m² | 1212.66 | 0.42 | 28.35 | 71.23
PUG2025/02.R05.037.013 | 02 | RESTAURO E OPERE DI RECUPERO | 02.R05 | COPERTURE E SOLAI | 02.R05.037 | Fornitura e posa in opera di solaio in legno lamellare con trave disposta orizzontalmente, prodotto secondo le norme EN 14080:2013, con tavole d’abete rosso dello spessore massimo di 40 mm classificate meccanicamente secondo le norme UNI EN 14081 e con adesivi di tipo omologato, eseguito con travi lamellari segate in legno di abete, a sezione costante, con facce a spigolo smussato delle dimensioni previste dai calcoli statici, realizzate nelle classi di resistenza GL22h – GL24h – GL28c – GL30h previste dalla norma EN 14080:2013. Le opere saranno eseguite con legno lamellare di Ia scelta, incollato con resine resorciniche e comunque del tipo omologato secondo quanto previsto dalle normative vigenti, impregnato con due mani date a pennello od a spruzzo di impregnante idrorepellente fungobattericida conforme alle norme DIN nel colore a scelta della D.L. Tutti gli elementi lignei dovranno essere prodotti da stabilimento in possesso di certificazione di conformità CE ai sensi della norma EN 14080:2013, di Attestato “A” di idoneità all'incollaggio di elementi strutturali portanti di grandi luci secondo DIN 1052:2008, di Sistema di Gestione della Qualità ai sensi della norma UNI EN ISO9001 per la progettazione produzione e posa in opera di strutture in legno lamellare, di Sistema di Gestione Ambientale certificato ai sensi della norma UNI EN ISO14001 per la produzione di strutture in legno lamellare, di certificazione PEFC - (Chain of Custody) rilasciato per la produzione e commercio di elementi in legno lamellare. Copia di detta certificazione dovrà essere fornita alla D.L. prima della realizzazione degli elementi stessi. Previa stesura di barriera a vapore, questa compensata nel prezzo, il solaio dovrà essere collaborante con una soletta in calcestruzzo ordinario o alleggerito ed armatura interposta, per uno spessore minimo della soletta di 8 cm resa solidale al legno lamellare attraverso connettori in tondino di acciaio; opportunamente dimensionati come da relativo calcolo statico. Nel prezzo si intendono compresi e compensati gli oneri per l'adeguato fissaggio alla struttura sottostante eseguita in acciaio B450C o superiore, protetto esclusivamente mediante zincatura a caldo, i prescritti chiodi zincati ad aderenza migliorata, i sistemi di fissaggio nodale in acciaio zincato, la bulloneria ecc. Sono inoltre compresi le strutture e le tiranterie necessarie all'irrigidimento e alla controventatura, le piastre di appoggio in neoprene, il taglio, lo sfrido, il puntuale e scrupoloso rispetto delle normative vigenti in materia antinfortunistica nei cantieri edili e quanto altro necessario per dare il lavoro finito a regola d'arte. | 02.R05.037.013 | Solaio con soletta collaborante in calcestruzzo ordinario a prestazione garantita con classe di resistenza C16/20 armata con rete elettrosaldata diametro 6mm - maglia 20x20. | m² | 1211.46 | 0.42 | 28.38 | 71.2
PUG2025/02.R05.037.015 | 02 | RESTAURO E OPERE DI RECUPERO | 02.R05 | COPERTURE E SOLAI | 02.R05.037 | Fornitura e posa in opera di solaio in legno lamellare con trave disposta orizzontalmente, prodotto secondo le norme EN 14080:2013, con tavole d’abete rosso dello spessore massimo di 40 mm classificate meccanicamente secondo le norme UNI EN 14081 e con adesivi di tipo omologato, eseguito con travi lamellari segate in legno di abete, a sezione costante, con facce a spigolo smussato delle dimensioni previste dai calcoli statici, realizzate nelle classi di resistenza GL22h – GL24h – GL28c – GL30h previste dalla norma EN 14080:2013. Le opere saranno eseguite con legno lamellare di Ia scelta, incollato con resine resorciniche e comunque del tipo omologato secondo quanto previsto dalle normative vigenti, impregnato con due mani date a pennello od a spruzzo di impregnante idrorepellente fungobattericida conforme alle norme DIN nel colore a scelta della D.L. Tutti gli elementi lignei dovranno essere prodotti da stabilimento in possesso di certificazione di conformità CE ai sensi della norma EN 14080:2013, di Attestato “A” di idoneità all'incollaggio di elementi strutturali portanti di grandi luci secondo DIN 1052:2008, di Sistema di Gestione della Qualità ai sensi della norma UNI EN ISO9001 per la progettazione produzione e posa in opera di strutture in legno lamellare, di Sistema di Gestione Ambientale certificato ai sensi della norma UNI EN ISO14001 per la produzione di strutture in legno lamellare, di certificazione PEFC - (Chain of Custody) rilasciato per la produzione e commercio di elementi in legno lamellare. Copia di detta certificazione dovrà essere fornita alla D.L. prima della realizzazione degli elementi stessi. Previa stesura di barriera a vapore, questa compensata nel prezzo, il solaio dovrà essere collaborante con una soletta in calcestruzzo ordinario o alleggerito ed armatura interposta, per uno spessore minimo della soletta di 8 cm resa solidale al legno lamellare attraverso connettori in tondino di acciaio; opportunamente dimensionati come da relativo calcolo statico. Nel prezzo si intendono compresi e compensati gli oneri per l'adeguato fissaggio alla struttura sottostante eseguita in acciaio B450C o superiore, protetto esclusivamente mediante zincatura a caldo, i prescritti chiodi zincati ad aderenza migliorata, i sistemi di fissaggio nodale in acciaio zincato, la bulloneria ecc. Sono inoltre compresi le strutture e le tiranterie necessarie all'irrigidimento e alla controventatura, le piastre di appoggio in neoprene, il taglio, lo sfrido, il puntuale e scrupoloso rispetto delle normative vigenti in materia antinfortunistica nei cantieri edili e quanto altro necessario per dare il lavoro finito a regola d'arte. | 02.R05.037.015 | Solaio con soletta collaborante in calcestruzzo ordinario a prestazione garantita con classe di resistenza C20/25 armata con rete elettrosaldata diametro 6mm - maglia 20x20. | m² | 1212.66 | 0.42 | 28.35 | 71.23
PUG2025/02.R05.037.017 | 02 | RESTAURO E OPERE DI RECUPERO | 02.R05 | COPERTURE E SOLAI | 02.R05.037 | Fornitura e posa in opera di solaio in legno lamellare con trave disposta orizzontalmente, prodotto secondo le norme EN 14080:2013, con tavole d’abete rosso dello spessore massimo di 40 mm classificate meccanicamente secondo le norme UNI EN 14081 e con adesivi di tipo omologato, eseguito con travi lamellari segate in legno di abete, a sezione costante, con facce a spigolo smussato delle dimensioni previste dai calcoli statici, realizzate nelle classi di resistenza GL22h – GL24h – GL28c – GL30h previste dalla norma EN 14080:2013. Le opere saranno eseguite con legno lamellare di Ia scelta, incollato con resine resorciniche e comunque del tipo omologato secondo quanto previsto dalle normative vigenti, impregnato con due mani date a pennello od a spruzzo di impregnante idrorepellente fungobattericida conforme alle norme DIN nel colore a scelta della D.L. Tutti gli elementi lignei dovranno essere prodotti da stabilimento in possesso di certificazione di conformità CE ai sensi della norma EN 14080:2013, di Attestato “A” di idoneità all'incollaggio di elementi strutturali portanti di grandi luci secondo DIN 1052:2008, di Sistema di Gestione della Qualità ai sensi della norma UNI EN ISO9001 per la progettazione produzione e posa in opera di strutture in legno lamellare, di Sistema di Gestione Ambientale certificato ai sensi della norma UNI EN ISO14001 per la produzione di strutture in legno lamellare, di certificazione PEFC - (Chain of Custody) rilasciato per la produzione e commercio di elementi in legno lamellare. Copia di detta certificazione dovrà essere fornita alla D.L. prima della realizzazione degli elementi stessi. Previa stesura di barriera a vapore, questa compensata nel prezzo, il solaio dovrà essere collaborante con una soletta in calcestruzzo ordinario o alleggerito ed armatura interposta, per uno spessore minimo della soletta di 8 cm resa solidale al legno lamellare attraverso connettori in tondino di acciaio; opportunamente dimensionati come da relativo calcolo statico. Nel prezzo si intendono compresi e compensati gli oneri per l'adeguato fissaggio alla struttura sottostante eseguita in acciaio B450C o superiore, protetto esclusivamente mediante zincatura a caldo, i prescritti chiodi zincati ad aderenza migliorata, i sistemi di fissaggio nodale in acciaio zincato, la bulloneria ecc. Sono inoltre compresi le strutture e le tiranterie necessarie all'irrigidimento e alla controventatura, le piastre di appoggio in neoprene, il taglio, lo sfrido, il puntuale e scrupoloso rispetto delle normative vigenti in materia antinfortunistica nei cantieri edili e quanto altro necessario per dare il lavoro finito a regola d'arte. | 02.R05.037.017 | Solaio con soletta collaborante in calcestruzzo ordinario a prestazione garantita con classe di resistenza C25/30 armata con rete elettrosaldata diametro 6mm - maglia 20x20. | m² | 1214.29 | 0.42 | 28.32 | 71.27
PUG2025/02.R05.037.019 | 02 | RESTAURO E OPERE DI RECUPERO | 02.R05 | COPERTURE E SOLAI | 02.R05.037 | Fornitura e posa in opera di solaio in legno lamellare con trave disposta orizzontalmente, prodotto secondo le norme EN 14080:2013, con tavole d’abete rosso dello spessore massimo di 40 mm classificate meccanicamente secondo le norme UNI EN 14081 e con adesivi di tipo omologato, eseguito con travi lamellari segate in legno di abete, a sezione costante, con facce a spigolo smussato delle dimensioni previste dai calcoli statici, realizzate nelle classi di resistenza GL22h – GL24h – GL28c – GL30h previste dalla norma EN 14080:2013. Le opere saranno eseguite con legno lamellare di Ia scelta, incollato con resine resorciniche e comunque del tipo omologato secondo quanto previsto dalle normative vigenti, impregnato con due mani date a pennello od a spruzzo di impregnante idrorepellente fungobattericida conforme alle norme DIN nel colore a scelta della D.L. Tutti gli elementi lignei dovranno essere prodotti da stabilimento in possesso di certificazione di conformità CE ai sensi della norma EN 14080:2013, di Attestato “A” di idoneità all'incollaggio di elementi strutturali portanti di grandi luci secondo DIN 1052:2008, di Sistema di Gestione della Qualità ai sensi della norma UNI EN ISO9001 per la progettazione produzione e posa in opera di strutture in legno lamellare, di Sistema di Gestione Ambientale certificato ai sensi della norma UNI EN ISO14001 per la produzione di strutture in legno lamellare, di certificazione PEFC - (Chain of Custody) rilasciato per la produzione e commercio di elementi in legno lamellare. Copia di detta certificazione dovrà essere fornita alla D.L. prima della realizzazione degli elementi stessi. Previa stesura di barriera a vapore, questa compensata nel prezzo, il solaio dovrà essere collaborante con una soletta in calcestruzzo ordinario o alleggerito ed armatura interposta, per uno spessore minimo della soletta di 8 cm resa solidale al legno lamellare attraverso connettori in tondino di acciaio; opportunamente dimensionati come da relativo calcolo statico. Nel prezzo si intendono compresi e compensati gli oneri per l'adeguato fissaggio alla struttura sottostante eseguita in acciaio B450C o superiore, protetto esclusivamente mediante zincatura a caldo, i prescritti chiodi zincati ad aderenza migliorata, i sistemi di fissaggio nodale in acciaio zincato, la bulloneria ecc. Sono inoltre compresi le strutture e le tiranterie necessarie all'irrigidimento e alla controventatura, le piastre di appoggio in neoprene, il taglio, lo sfrido, il puntuale e scrupoloso rispetto delle normative vigenti in materia antinfortunistica nei cantieri edili e quanto altro necessario per dare il lavoro finito a regola d'arte. | 02.R05.037.019 | Solaio con soletta collaborante in calcestruzzo ordinario a prestazione garantita con classe di resistenza C16/20 armata con rete elettrosaldata diametro 8mm - maglia 20x20. | m² | 1213.09 | 0.42 | 28.34 | 71.24
PUG2025/02.R05.037.021 | 02 | RESTAURO E OPERE DI RECUPERO | 02.R05 | COPERTURE E SOLAI | 02.R05.037 | Fornitura e posa in opera di solaio in legno lamellare con trave disposta orizzontalmente, prodotto secondo le norme EN 14080:2013, con tavole d’abete rosso dello spessore massimo di 40 mm classificate meccanicamente secondo le norme UNI EN 14081 e con adesivi di tipo omologato, eseguito con travi lamellari segate in legno di abete, a sezione costante, con facce a spigolo smussato delle dimensioni previste dai calcoli statici, realizzate nelle classi di resistenza GL22h – GL24h – GL28c – GL30h previste dalla norma EN 14080:2013. Le opere saranno eseguite con legno lamellare di Ia scelta, incollato con resine resorciniche e comunque del tipo omologato secondo quanto previsto dalle normative vigenti, impregnato con due mani date a pennello od a spruzzo di impregnante idrorepellente fungobattericida conforme alle norme DIN nel colore a scelta della D.L. Tutti gli elementi lignei dovranno essere prodotti da stabilimento in possesso di certificazione di conformità CE ai sensi della norma EN 14080:2013, di Attestato “A” di idoneità all'incollaggio di elementi strutturali portanti di grandi luci secondo DIN 1052:2008, di Sistema di Gestione della Qualità ai sensi della norma UNI EN ISO9001 per la progettazione produzione e posa in opera di strutture in legno lamellare, di Sistema di Gestione Ambientale certificato ai sensi della norma UNI EN ISO14001 per la produzione di strutture in legno lamellare, di certificazione PEFC - (Chain of Custody) rilasciato per la produzione e commercio di elementi in legno lamellare. Copia di detta certificazione dovrà essere fornita alla D.L. prima della realizzazione degli elementi stessi. Previa stesura di barriera a vapore, questa compensata nel prezzo, il solaio dovrà essere collaborante con una soletta in calcestruzzo ordinario o alleggerito ed armatura interposta, per uno spessore minimo della soletta di 8 cm resa solidale al legno lamellare attraverso connettori in tondino di acciaio; opportunamente dimensionati come da relativo calcolo statico. Nel prezzo si intendono compresi e compensati gli oneri per l'adeguato fissaggio alla struttura sottostante eseguita in acciaio B450C o superiore, protetto esclusivamente mediante zincatura a caldo, i prescritti chiodi zincati ad aderenza migliorata, i sistemi di fissaggio nodale in acciaio zincato, la bulloneria ecc. Sono inoltre compresi le strutture e le tiranterie necessarie all'irrigidimento e alla controventatura, le piastre di appoggio in neoprene, il taglio, lo sfrido, il puntuale e scrupoloso rispetto delle normative vigenti in materia antinfortunistica nei cantieri edili e quanto altro necessario per dare il lavoro finito a regola d'arte. | 02.R05.037.021 | Solaio con soletta collaborante in calcestruzzo ordinario a prestazione garantita con classe di resistenza C20/25 armata con rete elettrosaldata diametro 8mm - maglia 20x20. | m² | 1214.05 | 0.42 | 28.32 | 71.26
PUG2025/02.R05.037.023 | 02 | RESTAURO E OPERE DI RECUPERO | 02.R05 | COPERTURE E SOLAI | 02.R05.037 | Fornitura e posa in opera di solaio in legno lamellare con trave disposta orizzontalmente, prodotto secondo le norme EN 14080:2013, con tavole d’abete rosso dello spessore massimo di 40 mm classificate meccanicamente secondo le norme UNI EN 14081 e con adesivi di tipo omologato, eseguito con travi lamellari segate in legno di abete, a sezione costante, con facce a spigolo smussato delle dimensioni previste dai calcoli statici, realizzate nelle classi di resistenza GL22h – GL24h – GL28c – GL30h previste dalla norma EN 14080:2013. Le opere saranno eseguite con legno lamellare di Ia scelta, incollato con resine resorciniche e comunque del tipo omologato secondo quanto previsto dalle normative vigenti, impregnato con due mani date a pennello od a spruzzo di impregnante idrorepellente fungobattericida conforme alle norme DIN nel colore a scelta della D.L. Tutti gli elementi lignei dovranno essere prodotti da stabilimento in possesso di certificazione di conformità CE ai sensi della norma EN 14080:2013, di Attestato “A” di idoneità all'incollaggio di elementi strutturali portanti di grandi luci secondo DIN 1052:2008, di Sistema di Gestione della Qualità ai sensi della norma UNI EN ISO9001 per la progettazione produzione e posa in opera di strutture in legno lamellare, di Sistema di Gestione Ambientale certificato ai sensi della norma UNI EN ISO14001 per la produzione di strutture in legno lamellare, di certificazione PEFC - (Chain of Custody) rilasciato per la produzione e commercio di elementi in legno lamellare. Copia di detta certificazione dovrà essere fornita alla D.L. prima della realizzazione degli elementi stessi. Previa stesura di barriera a vapore, questa compensata nel prezzo, il solaio dovrà essere collaborante con una soletta in calcestruzzo ordinario o alleggerito ed armatura interposta, per uno spessore minimo della soletta di 8 cm resa solidale al legno lamellare attraverso connettori in tondino di acciaio; opportunamente dimensionati come da relativo calcolo statico. Nel prezzo si intendono compresi e compensati gli oneri per l'adeguato fissaggio alla struttura sottostante eseguita in acciaio B450C o superiore, protetto esclusivamente mediante zincatura a caldo, i prescritti chiodi zincati ad aderenza migliorata, i sistemi di fissaggio nodale in acciaio zincato, la bulloneria ecc. Sono inoltre compresi le strutture e le tiranterie necessarie all'irrigidimento e alla controventatura, le piastre di appoggio in neoprene, il taglio, lo sfrido, il puntuale e scrupoloso rispetto delle normative vigenti in materia antinfortunistica nei cantieri edili e quanto altro necessario per dare il lavoro finito a regola d'arte. | 02.R05.037.023 | Solaio con soletta collaborante in calcestruzzo ordinario a prestazione garantita con classe di resistenza C25/30 armata con rete elettrosaldata diametro 8mm - maglia 20x20. | m² | 1214.29 | 0.42 | 28.32 | 71.27
PUG2025/02.R05.037.025 | 02 | RESTAURO E OPERE DI RECUPERO | 02.R05 | COPERTURE E SOLAI | 02.R05.037 | Fornitura e posa in opera di solaio in legno lamellare con trave disposta orizzontalmente, prodotto secondo le norme EN 14080:2013, con tavole d’abete rosso dello spessore massimo di 40 mm classificate meccanicamente secondo le norme UNI EN 14081 e con adesivi di tipo omologato, eseguito con travi lamellari segate in legno di abete, a sezione costante, con facce a spigolo smussato delle dimensioni previste dai calcoli statici, realizzate nelle classi di resistenza GL22h – GL24h – GL28c – GL30h previste dalla norma EN 14080:2013. Le opere saranno eseguite con legno lamellare di Ia scelta, incollato con resine resorciniche e comunque del tipo omologato secondo quanto previsto dalle normative vigenti, impregnato con due mani date a pennello od a spruzzo di impregnante idrorepellente fungobattericida conforme alle norme DIN nel colore a scelta della D.L. Tutti gli elementi lignei dovranno essere prodotti da stabilimento in possesso di certificazione di conformità CE ai sensi della norma EN 14080:2013, di Attestato “A” di idoneità all'incollaggio di elementi strutturali portanti di grandi luci secondo DIN 1052:2008, di Sistema di Gestione della Qualità ai sensi della norma UNI EN ISO9001 per la progettazione produzione e posa in opera di strutture in legno lamellare, di Sistema di Gestione Ambientale certificato ai sensi della norma UNI EN ISO14001 per la produzione di strutture in legno lamellare, di certificazione PEFC - (Chain of Custody) rilasciato per la produzione e commercio di elementi in legno lamellare. Copia di detta certificazione dovrà essere fornita alla D.L. prima della realizzazione degli elementi stessi. Previa stesura di barriera a vapore, questa compensata nel prezzo, il solaio dovrà essere collaborante con una soletta in calcestruzzo ordinario o alleggerito ed armatura interposta, per uno spessore minimo della soletta di 8 cm resa solidale al legno lamellare attraverso connettori in tondino di acciaio; opportunamente dimensionati come da relativo calcolo statico. Nel prezzo si intendono compresi e compensati gli oneri per l'adeguato fissaggio alla struttura sottostante eseguita in acciaio B450C o superiore, protetto esclusivamente mediante zincatura a caldo, i prescritti chiodi zincati ad aderenza migliorata, i sistemi di fissaggio nodale in acciaio zincato, la bulloneria ecc. Sono inoltre compresi le strutture e le tiranterie necessarie all'irrigidimento e alla controventatura, le piastre di appoggio in neoprene, il taglio, lo sfrido, il puntuale e scrupoloso rispetto delle normative vigenti in materia antinfortunistica nei cantieri edili e quanto altro necessario per dare il lavoro finito a regola d'arte. | 02.R05.037.025 | solaio con soletta collaborante in calcestruzzo allegerito strutturale LC 20/22 armata con rete elettrosaldata diametro 6mm - maglia 10x10 | m² | 1213.63 | 0.42 | 28.33 | 71.25
PUG2025/02.R05.037.027 | 02 | RESTAURO E OPERE DI RECUPERO | 02.R05 | COPERTURE E SOLAI | 02.R05.037 | Fornitura e posa in opera di solaio in legno lamellare con trave disposta orizzontalmente, prodotto secondo le norme EN 14080:2013, con tavole d’abete rosso dello spessore massimo di 40 mm classificate meccanicamente secondo le norme UNI EN 14081 e con adesivi di tipo omologato, eseguito con travi lamellari segate in legno di abete, a sezione costante, con facce a spigolo smussato delle dimensioni previste dai calcoli statici, realizzate nelle classi di resistenza GL22h – GL24h – GL28c – GL30h previste dalla norma EN 14080:2013. Le opere saranno eseguite con legno lamellare di Ia scelta, incollato con resine resorciniche e comunque del tipo omologato secondo quanto previsto dalle normative vigenti, impregnato con due mani date a pennello od a spruzzo di impregnante idrorepellente fungobattericida conforme alle norme DIN nel colore a scelta della D.L. Tutti gli elementi lignei dovranno essere prodotti da stabilimento in possesso di certificazione di conformità CE ai sensi della norma EN 14080:2013, di Attestato “A” di idoneità all'incollaggio di elementi strutturali portanti di grandi luci secondo DIN 1052:2008, di Sistema di Gestione della Qualità ai sensi della norma UNI EN ISO9001 per la progettazione produzione e posa in opera di strutture in legno lamellare, di Sistema di Gestione Ambientale certificato ai sensi della norma UNI EN ISO14001 per la produzione di strutture in legno lamellare, di certificazione PEFC - (Chain of Custody) rilasciato per la produzione e commercio di elementi in legno lamellare. Copia di detta certificazione dovrà essere fornita alla D.L. prima della realizzazione degli elementi stessi. Previa stesura di barriera a vapore, questa compensata nel prezzo, il solaio dovrà essere collaborante con una soletta in calcestruzzo ordinario o alleggerito ed armatura interposta, per uno spessore minimo della soletta di 8 cm resa solidale al legno lamellare attraverso connettori in tondino di acciaio; opportunamente dimensionati come da relativo calcolo statico. Nel prezzo si intendono compresi e compensati gli oneri per l'adeguato fissaggio alla struttura sottostante eseguita in acciaio B450C o superiore, protetto esclusivamente mediante zincatura a caldo, i prescritti chiodi zincati ad aderenza migliorata, i sistemi di fissaggio nodale in acciaio zincato, la bulloneria ecc. Sono inoltre compresi le strutture e le tiranterie necessarie all'irrigidimento e alla controventatura, le piastre di appoggio in neoprene, il taglio, lo sfrido, il puntuale e scrupoloso rispetto delle normative vigenti in materia antinfortunistica nei cantieri edili e quanto altro necessario per dare il lavoro finito a regola d'arte. | 02.R05.037.027 | solaio con soletta collaborante in calcestruzzo allegerito strutturale LC 30/33 armata con rete elettrosaldata diametro 6mm - maglia 10x10 | m² | 1213.63 | 0.42 | 28.33 | 71.25
PUG2025/02.R05.037.029 | 02 | RESTAURO E OPERE DI RECUPERO | 02.R05 | COPERTURE E SOLAI | 02.R05.037 | Fornitura e posa in opera di solaio in legno lamellare con trave disposta orizzontalmente, prodotto secondo le norme EN 14080:2013, con tavole d’abete rosso dello spessore massimo di 40 mm classificate meccanicamente secondo le norme UNI EN 14081 e con adesivi di tipo omologato, eseguito con travi lamellari segate in legno di abete, a sezione costante, con facce a spigolo smussato delle dimensioni previste dai calcoli statici, realizzate nelle classi di resistenza GL22h – GL24h – GL28c – GL30h previste dalla norma EN 14080:2013. Le opere saranno eseguite con legno lamellare di Ia scelta, incollato con resine resorciniche e comunque del tipo omologato secondo quanto previsto dalle normative vigenti, impregnato con due mani date a pennello od a spruzzo di impregnante idrorepellente fungobattericida conforme alle norme DIN nel colore a scelta della D.L. Tutti gli elementi lignei dovranno essere prodotti da stabilimento in possesso di certificazione di conformità CE ai sensi della norma EN 14080:2013, di Attestato “A” di idoneità all'incollaggio di elementi strutturali portanti di grandi luci secondo DIN 1052:2008, di Sistema di Gestione della Qualità ai sensi della norma UNI EN ISO9001 per la progettazione produzione e posa in opera di strutture in legno lamellare, di Sistema di Gestione Ambientale certificato ai sensi della norma UNI EN ISO14001 per la produzione di strutture in legno lamellare, di certificazione PEFC - (Chain of Custody) rilasciato per la produzione e commercio di elementi in legno lamellare. Copia di detta certificazione dovrà essere fornita alla D.L. prima della realizzazione degli elementi stessi. Previa stesura di barriera a vapore, questa compensata nel prezzo, il solaio dovrà essere collaborante con una soletta in calcestruzzo ordinario o alleggerito ed armatura interposta, per uno spessore minimo della soletta di 8 cm resa solidale al legno lamellare attraverso connettori in tondino di acciaio; opportunamente dimensionati come da relativo calcolo statico. Nel prezzo si intendono compresi e compensati gli oneri per l'adeguato fissaggio alla struttura sottostante eseguita in acciaio B450C o superiore, protetto esclusivamente mediante zincatura a caldo, i prescritti chiodi zincati ad aderenza migliorata, i sistemi di fissaggio nodale in acciaio zincato, la bulloneria ecc. Sono inoltre compresi le strutture e le tiranterie necessarie all'irrigidimento e alla controventatura, le piastre di appoggio in neoprene, il taglio, lo sfrido, il puntuale e scrupoloso rispetto delle normative vigenti in materia antinfortunistica nei cantieri edili e quanto altro necessario per dare il lavoro finito a regola d'arte. | 02.R05.037.029 | solaio con soletta collaborante in calcestruzzo allegerito strutturale LC 40/44 armata con rete elettrosaldata diametro 6mm - maglia 10x10 | m² | 1213.63 | 0.42 | 28.33 | 71.25
PUG2025/02.R05.037.031 | 02 | RESTAURO E OPERE DI RECUPERO | 02.R05 | COPERTURE E SOLAI | 02.R05.037 | Fornitura e posa in opera di solaio in legno lamellare con trave disposta orizzontalmente, prodotto secondo le norme EN 14080:2013, con tavole d’abete rosso dello spessore massimo di 40 mm classificate meccanicamente secondo le norme UNI EN 14081 e con adesivi di tipo omologato, eseguito con travi lamellari segate in legno di abete, a sezione costante, con facce a spigolo smussato delle dimensioni previste dai calcoli statici, realizzate nelle classi di resistenza GL22h – GL24h – GL28c – GL30h previste dalla norma EN 14080:2013. Le opere saranno eseguite con legno lamellare di Ia scelta, incollato con resine resorciniche e comunque del tipo omologato secondo quanto previsto dalle normative vigenti, impregnato con due mani date a pennello od a spruzzo di impregnante idrorepellente fungobattericida conforme alle norme DIN nel colore a scelta della D.L. Tutti gli elementi lignei dovranno essere prodotti da stabilimento in possesso di certificazione di conformità CE ai sensi della norma EN 14080:2013, di Attestato “A” di idoneità all'incollaggio di elementi strutturali portanti di grandi luci secondo DIN 1052:2008, di Sistema di Gestione della Qualità ai sensi della norma UNI EN ISO9001 per la progettazione produzione e posa in opera di strutture in legno lamellare, di Sistema di Gestione Ambientale certificato ai sensi della norma UNI EN ISO14001 per la produzione di strutture in legno lamellare, di certificazione PEFC - (Chain of Custody) rilasciato per la produzione e commercio di elementi in legno lamellare. Copia di detta certificazione dovrà essere fornita alla D.L. prima della realizzazione degli elementi stessi. Previa stesura di barriera a vapore, questa compensata nel prezzo, il solaio dovrà essere collaborante con una soletta in calcestruzzo ordinario o alleggerito ed armatura interposta, per uno spessore minimo della soletta di 8 cm resa solidale al legno lamellare attraverso connettori in tondino di acciaio; opportunamente dimensionati come da relativo calcolo statico. Nel prezzo si intendono compresi e compensati gli oneri per l'adeguato fissaggio alla struttura sottostante eseguita in acciaio B450C o superiore, protetto esclusivamente mediante zincatura a caldo, i prescritti chiodi zincati ad aderenza migliorata, i sistemi di fissaggio nodale in acciaio zincato, la bulloneria ecc. Sono inoltre compresi le strutture e le tiranterie necessarie all'irrigidimento e alla controventatura, le piastre di appoggio in neoprene, il taglio, lo sfrido, il puntuale e scrupoloso rispetto delle normative vigenti in materia antinfortunistica nei cantieri edili e quanto altro necessario per dare il lavoro finito a regola d'arte. | 02.R05.037.031 | solaio con soletta collaborante in calcestruzzo allegerito strutturale LC 20/22 armata con rete elettrosaldata diametro 8mm - maglia 10x10 | m² | 1217 | 0.42 | 28.25 | 71.33
PUG2025/02.R05.037.033 | 02 | RESTAURO E OPERE DI RECUPERO | 02.R05 | COPERTURE E SOLAI | 02.R05.037 | Fornitura e posa in opera di solaio in legno lamellare con trave disposta orizzontalmente, prodotto secondo le norme EN 14080:2013, con tavole d’abete rosso dello spessore massimo di 40 mm classificate meccanicamente secondo le norme UNI EN 14081 e con adesivi di tipo omologato, eseguito con travi lamellari segate in legno di abete, a sezione costante, con facce a spigolo smussato delle dimensioni previste dai calcoli statici, realizzate nelle classi di resistenza GL22h – GL24h – GL28c – GL30h previste dalla norma EN 14080:2013. Le opere saranno eseguite con legno lamellare di Ia scelta, incollato con resine resorciniche e comunque del tipo omologato secondo quanto previsto dalle normative vigenti, impregnato con due mani date a pennello od a spruzzo di impregnante idrorepellente fungobattericida conforme alle norme DIN nel colore a scelta della D.L. Tutti gli elementi lignei dovranno essere prodotti da stabilimento in possesso di certificazione di conformità CE ai sensi della norma EN 14080:2013, di Attestato “A” di idoneità all'incollaggio di elementi strutturali portanti di grandi luci secondo DIN 1052:2008, di Sistema di Gestione della Qualità ai sensi della norma UNI EN ISO9001 per la progettazione produzione e posa in opera di strutture in legno lamellare, di Sistema di Gestione Ambientale certificato ai sensi della norma UNI EN ISO14001 per la produzione di strutture in legno lamellare, di certificazione PEFC - (Chain of Custody) rilasciato per la produzione e commercio di elementi in legno lamellare. Copia di detta certificazione dovrà essere fornita alla D.L. prima della realizzazione degli elementi stessi. Previa stesura di barriera a vapore, questa compensata nel prezzo, il solaio dovrà essere collaborante con una soletta in calcestruzzo ordinario o alleggerito ed armatura interposta, per uno spessore minimo della soletta di 8 cm resa solidale al legno lamellare attraverso connettori in tondino di acciaio; opportunamente dimensionati come da relativo calcolo statico. Nel prezzo si intendono compresi e compensati gli oneri per l'adeguato fissaggio alla struttura sottostante eseguita in acciaio B450C o superiore, protetto esclusivamente mediante zincatura a caldo, i prescritti chiodi zincati ad aderenza migliorata, i sistemi di fissaggio nodale in acciaio zincato, la bulloneria ecc. Sono inoltre compresi le strutture e le tiranterie necessarie all'irrigidimento e alla controventatura, le piastre di appoggio in neoprene, il taglio, lo sfrido, il puntuale e scrupoloso rispetto delle normative vigenti in materia antinfortunistica nei cantieri edili e quanto altro necessario per dare il lavoro finito a regola d'arte. | 02.R05.037.033 | solaio con soletta collaborante in calcestruzzo allegerito strutturale LC 30/33 armata con rete elettrosaldata diametro 8mm - maglia 10x10 | m² | 1217 | 0.42 | 28.25 | 71.33
PUG2025/02.R05.037.035 | 02 | RESTAURO E OPERE DI RECUPERO | 02.R05 | COPERTURE E SOLAI | 02.R05.037 | Fornitura e posa in opera di solaio in legno lamellare con trave disposta orizzontalmente, prodotto secondo le norme EN 14080:2013, con tavole d’abete rosso dello spessore massimo di 40 mm classificate meccanicamente secondo le norme UNI EN 14081 e con adesivi di tipo omologato, eseguito con travi lamellari segate in legno di abete, a sezione costante, con facce a spigolo smussato delle dimensioni previste dai calcoli statici, realizzate nelle classi di resistenza GL22h – GL24h – GL28c – GL30h previste dalla norma EN 14080:2013. Le opere saranno eseguite con legno lamellare di Ia scelta, incollato con resine resorciniche e comunque del tipo omologato secondo quanto previsto dalle normative vigenti, impregnato con due mani date a pennello od a spruzzo di impregnante idrorepellente fungobattericida conforme alle norme DIN nel colore a scelta della D.L. Tutti gli elementi lignei dovranno essere prodotti da stabilimento in possesso di certificazione di conformità CE ai sensi della norma EN 14080:2013, di Attestato “A” di idoneità all'incollaggio di elementi strutturali portanti di grandi luci secondo DIN 1052:2008, di Sistema di Gestione della Qualità ai sensi della norma UNI EN ISO9001 per la progettazione produzione e posa in opera di strutture in legno lamellare, di Sistema di Gestione Ambientale certificato ai sensi della norma UNI EN ISO14001 per la produzione di strutture in legno lamellare, di certificazione PEFC - (Chain of Custody) rilasciato per la produzione e commercio di elementi in legno lamellare. Copia di detta certificazione dovrà essere fornita alla D.L. prima della realizzazione degli elementi stessi. Previa stesura di barriera a vapore, questa compensata nel prezzo, il solaio dovrà essere collaborante con una soletta in calcestruzzo ordinario o alleggerito ed armatura interposta, per uno spessore minimo della soletta di 8 cm resa solidale al legno lamellare attraverso connettori in tondino di acciaio; opportunamente dimensionati come da relativo calcolo statico. Nel prezzo si intendono compresi e compensati gli oneri per l'adeguato fissaggio alla struttura sottostante eseguita in acciaio B450C o superiore, protetto esclusivamente mediante zincatura a caldo, i prescritti chiodi zincati ad aderenza migliorata, i sistemi di fissaggio nodale in acciaio zincato, la bulloneria ecc. Sono inoltre compresi le strutture e le tiranterie necessarie all'irrigidimento e alla controventatura, le piastre di appoggio in neoprene, il taglio, lo sfrido, il puntuale e scrupoloso rispetto delle normative vigenti in materia antinfortunistica nei cantieri edili e quanto altro necessario per dare il lavoro finito a regola d'arte. | 02.R05.037.035 | solaio con soletta collaborante in calcestruzzo allegerito strutturale LC 40/44 armata con rete elettrosaldata diametro 8mm - maglia 10x10 | m² | 1217 | 0.42 | 28.25 | 71.33
PUG2025/02.R05.037.037 | 02 | RESTAURO E OPERE DI RECUPERO | 02.R05 | COPERTURE E SOLAI | 02.R05.037 | Fornitura e posa in opera di solaio in legno lamellare con trave disposta orizzontalmente, prodotto secondo le norme EN 14080:2013, con tavole d’abete rosso dello spessore massimo di 40 mm classificate meccanicamente secondo le norme UNI EN 14081 e con adesivi di tipo omologato, eseguito con travi lamellari segate in legno di abete, a sezione costante, con facce a spigolo smussato delle dimensioni previste dai calcoli statici, realizzate nelle classi di resistenza GL22h – GL24h – GL28c – GL30h previste dalla norma EN 14080:2013. Le opere saranno eseguite con legno lamellare di Ia scelta, incollato con resine resorciniche e comunque del tipo omologato secondo quanto previsto dalle normative vigenti, impregnato con due mani date a pennello od a spruzzo di impregnante idrorepellente fungobattericida conforme alle norme DIN nel colore a scelta della D.L. Tutti gli elementi lignei dovranno essere prodotti da stabilimento in possesso di certificazione di conformità CE ai sensi della norma EN 14080:2013, di Attestato “A” di idoneità all'incollaggio di elementi strutturali portanti di grandi luci secondo DIN 1052:2008, di Sistema di Gestione della Qualità ai sensi della norma UNI EN ISO9001 per la progettazione produzione e posa in opera di strutture in legno lamellare, di Sistema di Gestione Ambientale certificato ai sensi della norma UNI EN ISO14001 per la produzione di strutture in legno lamellare, di certificazione PEFC - (Chain of Custody) rilasciato per la produzione e commercio di elementi in legno lamellare. Copia di detta certificazione dovrà essere fornita alla D.L. prima della realizzazione degli elementi stessi. Previa stesura di barriera a vapore, questa compensata nel prezzo, il solaio dovrà essere collaborante con una soletta in calcestruzzo ordinario o alleggerito ed armatura interposta, per uno spessore minimo della soletta di 8 cm resa solidale al legno lamellare attraverso connettori in tondino di acciaio; opportunamente dimensionati come da relativo calcolo statico. Nel prezzo si intendono compresi e compensati gli oneri per l'adeguato fissaggio alla struttura sottostante eseguita in acciaio B450C o superiore, protetto esclusivamente mediante zincatura a caldo, i prescritti chiodi zincati ad aderenza migliorata, i sistemi di fissaggio nodale in acciaio zincato, la bulloneria ecc. Sono inoltre compresi le strutture e le tiranterie necessarie all'irrigidimento e alla controventatura, le piastre di appoggio in neoprene, il taglio, lo sfrido, il puntuale e scrupoloso rispetto delle normative vigenti in materia antinfortunistica nei cantieri edili e quanto altro necessario per dare il lavoro finito a regola d'arte. | 02.R05.037.037 | solaio con soletta collaborante in calcestruzzo allegerito strutturale LC 20/22 armata con rete elettrosaldata diametro 6mm - maglia 20x20 | m² | 1211.46 | 0.42 | 28.38 | 71.2
PUG2025/02.R05.037.039 | 02 | RESTAURO E OPERE DI RECUPERO | 02.R05 | COPERTURE E SOLAI | 02.R05.037 | Fornitura e posa in opera di solaio in legno lamellare con trave disposta orizzontalmente, prodotto secondo le norme EN 14080:2013, con tavole d’abete rosso dello spessore massimo di 40 mm classificate meccanicamente secondo le norme UNI EN 14081 e con adesivi di tipo omologato, eseguito con travi lamellari segate in legno di abete, a sezione costante, con facce a spigolo smussato delle dimensioni previste dai calcoli statici, realizzate nelle classi di resistenza GL22h – GL24h – GL28c – GL30h previste dalla norma EN 14080:2013. Le opere saranno eseguite con legno lamellare di Ia scelta, incollato con resine resorciniche e comunque del tipo omologato secondo quanto previsto dalle normative vigenti, impregnato con due mani date a pennello od a spruzzo di impregnante idrorepellente fungobattericida conforme alle norme DIN nel colore a scelta della D.L. Tutti gli elementi lignei dovranno essere prodotti da stabilimento in possesso di certificazione di conformità CE ai sensi della norma EN 14080:2013, di Attestato “A” di idoneità all'incollaggio di elementi strutturali portanti di grandi luci secondo DIN 1052:2008, di Sistema di Gestione della Qualità ai sensi della norma UNI EN ISO9001 per la progettazione produzione e posa in opera di strutture in legno lamellare, di Sistema di Gestione Ambientale certificato ai sensi della norma UNI EN ISO14001 per la produzione di strutture in legno lamellare, di certificazione PEFC - (Chain of Custody) rilasciato per la produzione e commercio di elementi in legno lamellare. Copia di detta certificazione dovrà essere fornita alla D.L. prima della realizzazione degli elementi stessi. Previa stesura di barriera a vapore, questa compensata nel prezzo, il solaio dovrà essere collaborante con una soletta in calcestruzzo ordinario o alleggerito ed armatura interposta, per uno spessore minimo della soletta di 8 cm resa solidale al legno lamellare attraverso connettori in tondino di acciaio; opportunamente dimensionati come da relativo calcolo statico. Nel prezzo si intendono compresi e compensati gli oneri per l'adeguato fissaggio alla struttura sottostante eseguita in acciaio B450C o superiore, protetto esclusivamente mediante zincatura a caldo, i prescritti chiodi zincati ad aderenza migliorata, i sistemi di fissaggio nodale in acciaio zincato, la bulloneria ecc. Sono inoltre compresi le strutture e le tiranterie necessarie all'irrigidimento e alla controventatura, le piastre di appoggio in neoprene, il taglio, lo sfrido, il puntuale e scrupoloso rispetto delle normative vigenti in materia antinfortunistica nei cantieri edili e quanto altro necessario per dare il lavoro finito a regola d'arte. | 02.R05.037.039 | solaio con soletta collaborante in calcestruzzo allegerito strutturale LC 30/33 armata con rete elettrosaldata diametro 6mm - maglia 20x20 | m² | 1211.46 | 0.42 | 28.38 | 71.2
PUG2025/02.R05.037.041 | 02 | RESTAURO E OPERE DI RECUPERO | 02.R05 | COPERTURE E SOLAI | 02.R05.037 | Fornitura e posa in opera di solaio in legno lamellare con trave disposta orizzontalmente, prodotto secondo le norme EN 14080:2013, con tavole d’abete rosso dello spessore massimo di 40 mm classificate meccanicamente secondo le norme UNI EN 14081 e con adesivi di tipo omologato, eseguito con travi lamellari segate in legno di abete, a sezione costante, con facce a spigolo smussato delle dimensioni previste dai calcoli statici, realizzate nelle classi di resistenza GL22h – GL24h – GL28c – GL30h previste dalla norma EN 14080:2013. Le opere saranno eseguite con legno lamellare di Ia scelta, incollato con resine resorciniche e comunque del tipo omologato secondo quanto previsto dalle normative vigenti, impregnato con due mani date a pennello od a spruzzo di impregnante idrorepellente fungobattericida conforme alle norme DIN nel colore a scelta della D.L. Tutti gli elementi lignei dovranno essere prodotti da stabilimento in possesso di certificazione di conformità CE ai sensi della norma EN 14080:2013, di Attestato “A” di idoneità all'incollaggio di elementi strutturali portanti di grandi luci secondo DIN 1052:2008, di Sistema di Gestione della Qualità ai sensi della norma UNI EN ISO9001 per la progettazione produzione e posa in opera di strutture in legno lamellare, di Sistema di Gestione Ambientale certificato ai sensi della norma UNI EN ISO14001 per la produzione di strutture in legno lamellare, di certificazione PEFC - (Chain of Custody) rilasciato per la produzione e commercio di elementi in legno lamellare. Copia di detta certificazione dovrà essere fornita alla D.L. prima della realizzazione degli elementi stessi. Previa stesura di barriera a vapore, questa compensata nel prezzo, il solaio dovrà essere collaborante con una soletta in calcestruzzo ordinario o alleggerito ed armatura interposta, per uno spessore minimo della soletta di 8 cm resa solidale al legno lamellare attraverso connettori in tondino di acciaio; opportunamente dimensionati come da relativo calcolo statico. Nel prezzo si intendono compresi e compensati gli oneri per l'adeguato fissaggio alla struttura sottostante eseguita in acciaio B450C o superiore, protetto esclusivamente mediante zincatura a caldo, i prescritti chiodi zincati ad aderenza migliorata, i sistemi di fissaggio nodale in acciaio zincato, la bulloneria ecc. Sono inoltre compresi le strutture e le tiranterie necessarie all'irrigidimento e alla controventatura, le piastre di appoggio in neoprene, il taglio, lo sfrido, il puntuale e scrupoloso rispetto delle normative vigenti in materia antinfortunistica nei cantieri edili e quanto altro necessario per dare il lavoro finito a regola d'arte. | 02.R05.037.041 | solaio con soletta collaborante in calcestruzzo allegerito strutturale LC 40/44 armata con rete elettrosaldata diametro 6mm - maglia 20x20 | m² | 1211.46 | 0.42 | 28.38 | 71.2
PUG2025/02.R05.037.043 | 02 | RESTAURO E OPERE DI RECUPERO | 02.R05 | COPERTURE E SOLAI | 02.R05.037 | Fornitura e posa in opera di solaio in legno lamellare con trave disposta orizzontalmente, prodotto secondo le norme EN 14080:2013, con tavole d’abete rosso dello spessore massimo di 40 mm classificate meccanicamente secondo le norme UNI EN 14081 e con adesivi di tipo omologato, eseguito con travi lamellari segate in legno di abete, a sezione costante, con facce a spigolo smussato delle dimensioni previste dai calcoli statici, realizzate nelle classi di resistenza GL22h – GL24h – GL28c – GL30h previste dalla norma EN 14080:2013. Le opere saranno eseguite con legno lamellare di Ia scelta, incollato con resine resorciniche e comunque del tipo omologato secondo quanto previsto dalle normative vigenti, impregnato con due mani date a pennello od a spruzzo di impregnante idrorepellente fungobattericida conforme alle norme DIN nel colore a scelta della D.L. Tutti gli elementi lignei dovranno essere prodotti da stabilimento in possesso di certificazione di conformità CE ai sensi della norma EN 14080:2013, di Attestato “A” di idoneità all'incollaggio di elementi strutturali portanti di grandi luci secondo DIN 1052:2008, di Sistema di Gestione della Qualità ai sensi della norma UNI EN ISO9001 per la progettazione produzione e posa in opera di strutture in legno lamellare, di Sistema di Gestione Ambientale certificato ai sensi della norma UNI EN ISO14001 per la produzione di strutture in legno lamellare, di certificazione PEFC - (Chain of Custody) rilasciato per la produzione e commercio di elementi in legno lamellare. Copia di detta certificazione dovrà essere fornita alla D.L. prima della realizzazione degli elementi stessi. Previa stesura di barriera a vapore, questa compensata nel prezzo, il solaio dovrà essere collaborante con una soletta in calcestruzzo ordinario o alleggerito ed armatura interposta, per uno spessore minimo della soletta di 8 cm resa solidale al legno lamellare attraverso connettori in tondino di acciaio; opportunamente dimensionati come da relativo calcolo statico. Nel prezzo si intendono compresi e compensati gli oneri per l'adeguato fissaggio alla struttura sottostante eseguita in acciaio B450C o superiore, protetto esclusivamente mediante zincatura a caldo, i prescritti chiodi zincati ad aderenza migliorata, i sistemi di fissaggio nodale in acciaio zincato, la bulloneria ecc. Sono inoltre compresi le strutture e le tiranterie necessarie all'irrigidimento e alla controventatura, le piastre di appoggio in neoprene, il taglio, lo sfrido, il puntuale e scrupoloso rispetto delle normative vigenti in materia antinfortunistica nei cantieri edili e quanto altro necessario per dare il lavoro finito a regola d'arte. | 02.R05.037.043 | solaio con soletta collaborante in calcestruzzo allegerito strutturale LC 20/22 armata con rete elettrosaldata diametro 8mm - maglia 20x20 | m² | 1213.15 | 0.42 | 28.34 | 71.24
PUG2025/02.R05.037.045 | 02 | RESTAURO E OPERE DI RECUPERO | 02.R05 | COPERTURE E SOLAI | 02.R05.037 | Fornitura e posa in opera di solaio in legno lamellare con trave disposta orizzontalmente, prodotto secondo le norme EN 14080:2013, con tavole d’abete rosso dello spessore massimo di 40 mm classificate meccanicamente secondo le norme UNI EN 14081 e con adesivi di tipo omologato, eseguito con travi lamellari segate in legno di abete, a sezione costante, con facce a spigolo smussato delle dimensioni previste dai calcoli statici, realizzate nelle classi di resistenza GL22h – GL24h – GL28c – GL30h previste dalla norma EN 14080:2013. Le opere saranno eseguite con legno lamellare di Ia scelta, incollato con resine resorciniche e comunque del tipo omologato secondo quanto previsto dalle normative vigenti, impregnato con due mani date a pennello od a spruzzo di impregnante idrorepellente fungobattericida conforme alle norme DIN nel colore a scelta della D.L. Tutti gli elementi lignei dovranno essere prodotti da stabilimento in possesso di certificazione di conformità CE ai sensi della norma EN 14080:2013, di Attestato “A” di idoneità all'incollaggio di elementi strutturali portanti di grandi luci secondo DIN 1052:2008, di Sistema di Gestione della Qualità ai sensi della norma UNI EN ISO9001 per la progettazione produzione e posa in opera di strutture in legno lamellare, di Sistema di Gestione Ambientale certificato ai sensi della norma UNI EN ISO14001 per la produzione di strutture in legno lamellare, di certificazione PEFC - (Chain of Custody) rilasciato per la produzione e commercio di elementi in legno lamellare. Copia di detta certificazione dovrà essere fornita alla D.L. prima della realizzazione degli elementi stessi. Previa stesura di barriera a vapore, questa compensata nel prezzo, il solaio dovrà essere collaborante con una soletta in calcestruzzo ordinario o alleggerito ed armatura interposta, per uno spessore minimo della soletta di 8 cm resa solidale al legno lamellare attraverso connettori in tondino di acciaio; opportunamente dimensionati come da relativo calcolo statico. Nel prezzo si intendono compresi e compensati gli oneri per l'adeguato fissaggio alla struttura sottostante eseguita in acciaio B450C o superiore, protetto esclusivamente mediante zincatura a caldo, i prescritti chiodi zincati ad aderenza migliorata, i sistemi di fissaggio nodale in acciaio zincato, la bulloneria ecc. Sono inoltre compresi le strutture e le tiranterie necessarie all'irrigidimento e alla controventatura, le piastre di appoggio in neoprene, il taglio, lo sfrido, il puntuale e scrupoloso rispetto delle normative vigenti in materia antinfortunistica nei cantieri edili e quanto altro necessario per dare il lavoro finito a regola d'arte. | 02.R05.037.045 | solaio con soletta collaborante in calcestruzzo allegerito strutturale LC 30/33 armata con rete elettrosaldata diametro 8mm - maglia 20x20 | m² | 1213.15 | 0.42 | 28.34 | 71.24
PUG2025/02.R05.037.047 | 02 | RESTAURO E OPERE DI RECUPERO | 02.R05 | COPERTURE E SOLAI | 02.R05.037 | Fornitura e posa in opera di solaio in legno lamellare con trave disposta orizzontalmente, prodotto secondo le norme EN 14080:2013, con tavole d’abete rosso dello spessore massimo di 40 mm classificate meccanicamente secondo le norme UNI EN 14081 e con adesivi di tipo omologato, eseguito con travi lamellari segate in legno di abete, a sezione costante, con facce a spigolo smussato delle dimensioni previste dai calcoli statici, realizzate nelle classi di resistenza GL22h – GL24h – GL28c – GL30h previste dalla norma EN 14080:2013. Le opere saranno eseguite con legno lamellare di Ia scelta, incollato con resine resorciniche e comunque del tipo omologato secondo quanto previsto dalle normative vigenti, impregnato con due mani date a pennello od a spruzzo di impregnante idrorepellente fungobattericida conforme alle norme DIN nel colore a scelta della D.L. Tutti gli elementi lignei dovranno essere prodotti da stabilimento in possesso di certificazione di conformità CE ai sensi della norma EN 14080:2013, di Attestato “A” di idoneità all'incollaggio di elementi strutturali portanti di grandi luci secondo DIN 1052:2008, di Sistema di Gestione della Qualità ai sensi della norma UNI EN ISO9001 per la progettazione produzione e posa in opera di strutture in legno lamellare, di Sistema di Gestione Ambientale certificato ai sensi della norma UNI EN ISO14001 per la produzione di strutture in legno lamellare, di certificazione PEFC - (Chain of Custody) rilasciato per la produzione e commercio di elementi in legno lamellare. Copia di detta certificazione dovrà essere fornita alla D.L. prima della realizzazione degli elementi stessi. Previa stesura di barriera a vapore, questa compensata nel prezzo, il solaio dovrà essere collaborante con una soletta in calcestruzzo ordinario o alleggerito ed armatura interposta, per uno spessore minimo della soletta di 8 cm resa solidale al legno lamellare attraverso connettori in tondino di acciaio; opportunamente dimensionati come da relativo calcolo statico. Nel prezzo si intendono compresi e compensati gli oneri per l'adeguato fissaggio alla struttura sottostante eseguita in acciaio B450C o superiore, protetto esclusivamente mediante zincatura a caldo, i prescritti chiodi zincati ad aderenza migliorata, i sistemi di fissaggio nodale in acciaio zincato, la bulloneria ecc. Sono inoltre compresi le strutture e le tiranterie necessarie all'irrigidimento e alla controventatura, le piastre di appoggio in neoprene, il taglio, lo sfrido, il puntuale e scrupoloso rispetto delle normative vigenti in materia antinfortunistica nei cantieri edili e quanto altro necessario per dare il lavoro finito a regola d'arte. | 02.R05.037.047 | solaio con soletta collaborante in calcestruzzo allegerito strutturale LC 40/44 armata con rete elettrosaldata diametro 8mm - maglia 20x20 | m² | 1213.15 | 0.42 | 28.34 | 71.24
PUG2025/02.R05.037.049 | 02 | RESTAURO E OPERE DI RECUPERO | 02.R05 | COPERTURE E SOLAI | 02.R05.037 | Fornitura e posa in opera di solaio in legno lamellare con trave disposta orizzontalmente, prodotto secondo le norme EN 14080:2013, con tavole d’abete rosso dello spessore massimo di 40 mm classificate meccanicamente secondo le norme UNI EN 14081 e con adesivi di tipo omologato, eseguito con travi lamellari segate in legno di abete, a sezione costante, con facce a spigolo smussato delle dimensioni previste dai calcoli statici, realizzate nelle classi di resistenza GL22h – GL24h – GL28c – GL30h previste dalla norma EN 14080:2013. Le opere saranno eseguite con legno lamellare di Ia scelta, incollato con resine resorciniche e comunque del tipo omologato secondo quanto previsto dalle normative vigenti, impregnato con due mani date a pennello od a spruzzo di impregnante idrorepellente fungobattericida conforme alle norme DIN nel colore a scelta della D.L. Tutti gli elementi lignei dovranno essere prodotti da stabilimento in possesso di certificazione di conformità CE ai sensi della norma EN 14080:2013, di Attestato “A” di idoneità all'incollaggio di elementi strutturali portanti di grandi luci secondo DIN 1052:2008, di Sistema di Gestione della Qualità ai sensi della norma UNI EN ISO9001 per la progettazione produzione e posa in opera di strutture in legno lamellare, di Sistema di Gestione Ambientale certificato ai sensi della norma UNI EN ISO14001 per la produzione di strutture in legno lamellare, di certificazione PEFC - (Chain of Custody) rilasciato per la produzione e commercio di elementi in legno lamellare. Copia di detta certificazione dovrà essere fornita alla D.L. prima della realizzazione degli elementi stessi. Previa stesura di barriera a vapore, questa compensata nel prezzo, il solaio dovrà essere collaborante con una soletta in calcestruzzo ordinario o alleggerito ed armatura interposta, per uno spessore minimo della soletta di 8 cm resa solidale al legno lamellare attraverso connettori in tondino di acciaio; opportunamente dimensionati come da relativo calcolo statico. Nel prezzo si intendono compresi e compensati gli oneri per l'adeguato fissaggio alla struttura sottostante eseguita in acciaio B450C o superiore, protetto esclusivamente mediante zincatura a caldo, i prescritti chiodi zincati ad aderenza migliorata, i sistemi di fissaggio nodale in acciaio zincato, la bulloneria ecc. Sono inoltre compresi le strutture e le tiranterie necessarie all'irrigidimento e alla controventatura, le piastre di appoggio in neoprene, il taglio, lo sfrido, il puntuale e scrupoloso rispetto delle normative vigenti in materia antinfortunistica nei cantieri edili e quanto altro necessario per dare il lavoro finito a regola d'arte. | 02.R05.037.049 | solaio con soletta collaborante in calcestruzzo allegerito strutturale LC 20/22 armata con rete in GFRP (Glass Fiber Reinforced Polymers) maglia 33x33. | m² | 1267.49 | 0.4 | 27.13 | 72.47
PUG2025/02.R05.037.051 | 02 | RESTAURO E OPERE DI RECUPERO | 02.R05 | COPERTURE E SOLAI | 02.R05.037 | Fornitura e posa in opera di solaio in legno lamellare con trave disposta orizzontalmente, prodotto secondo le norme EN 14080:2013, con tavole d’abete rosso dello spessore massimo di 40 mm classificate meccanicamente secondo le norme UNI EN 14081 e con adesivi di tipo omologato, eseguito con travi lamellari segate in legno di abete, a sezione costante, con facce a spigolo smussato delle dimensioni previste dai calcoli statici, realizzate nelle classi di resistenza GL22h – GL24h – GL28c – GL30h previste dalla norma EN 14080:2013. Le opere saranno eseguite con legno lamellare di Ia scelta, incollato con resine resorciniche e comunque del tipo omologato secondo quanto previsto dalle normative vigenti, impregnato con due mani date a pennello od a spruzzo di impregnante idrorepellente fungobattericida conforme alle norme DIN nel colore a scelta della D.L. Tutti gli elementi lignei dovranno essere prodotti da stabilimento in possesso di certificazione di conformità CE ai sensi della norma EN 14080:2013, di Attestato “A” di idoneità all'incollaggio di elementi strutturali portanti di grandi luci secondo DIN 1052:2008, di Sistema di Gestione della Qualità ai sensi della norma UNI EN ISO9001 per la progettazione produzione e posa in opera di strutture in legno lamellare, di Sistema di Gestione Ambientale certificato ai sensi della norma UNI EN ISO14001 per la produzione di strutture in legno lamellare, di certificazione PEFC - (Chain of Custody) rilasciato per la produzione e commercio di elementi in legno lamellare. Copia di detta certificazione dovrà essere fornita alla D.L. prima della realizzazione degli elementi stessi. Previa stesura di barriera a vapore, questa compensata nel prezzo, il solaio dovrà essere collaborante con una soletta in calcestruzzo ordinario o alleggerito ed armatura interposta, per uno spessore minimo della soletta di 8 cm resa solidale al legno lamellare attraverso connettori in tondino di acciaio; opportunamente dimensionati come da relativo calcolo statico. Nel prezzo si intendono compresi e compensati gli oneri per l'adeguato fissaggio alla struttura sottostante eseguita in acciaio B450C o superiore, protetto esclusivamente mediante zincatura a caldo, i prescritti chiodi zincati ad aderenza migliorata, i sistemi di fissaggio nodale in acciaio zincato, la bulloneria ecc. Sono inoltre compresi le strutture e le tiranterie necessarie all'irrigidimento e alla controventatura, le piastre di appoggio in neoprene, il taglio, lo sfrido, il puntuale e scrupoloso rispetto delle normative vigenti in materia antinfortunistica nei cantieri edili e quanto altro necessario per dare il lavoro finito a regola d'arte. | 02.R05.037.051 | solaio con soletta collaborante in calcestruzzo allegerito strutturale LC 30/33 armata con rete in GFRP (Glass Fiber Reinforced Polymers) maglia 33x33. | m² | 1270.32 | 0.4 | 27.07 | 72.53
PUG2025/02.R05.037.053 | 02 | RESTAURO E OPERE DI RECUPERO | 02.R05 | COPERTURE E SOLAI | 02.R05.037 | Fornitura e posa in opera di solaio in legno lamellare con trave disposta orizzontalmente, prodotto secondo le norme EN 14080:2013, con tavole d’abete rosso dello spessore massimo di 40 mm classificate meccanicamente secondo le norme UNI EN 14081 e con adesivi di tipo omologato, eseguito con travi lamellari segate in legno di abete, a sezione costante, con facce a spigolo smussato delle dimensioni previste dai calcoli statici, realizzate nelle classi di resistenza GL22h – GL24h – GL28c – GL30h previste dalla norma EN 14080:2013. Le opere saranno eseguite con legno lamellare di Ia scelta, incollato con resine resorciniche e comunque del tipo omologato secondo quanto previsto dalle normative vigenti, impregnato con due mani date a pennello od a spruzzo di impregnante idrorepellente fungobattericida conforme alle norme DIN nel colore a scelta della D.L. Tutti gli elementi lignei dovranno essere prodotti da stabilimento in possesso di certificazione di conformità CE ai sensi della norma EN 14080:2013, di Attestato “A” di idoneità all'incollaggio di elementi strutturali portanti di grandi luci secondo DIN 1052:2008, di Sistema di Gestione della Qualità ai sensi della norma UNI EN ISO9001 per la progettazione produzione e posa in opera di strutture in legno lamellare, di Sistema di Gestione Ambientale certificato ai sensi della norma UNI EN ISO14001 per la produzione di strutture in legno lamellare, di certificazione PEFC - (Chain of Custody) rilasciato per la produzione e commercio di elementi in legno lamellare. Copia di detta certificazione dovrà essere fornita alla D.L. prima della realizzazione degli elementi stessi. Previa stesura di barriera a vapore, questa compensata nel prezzo, il solaio dovrà essere collaborante con una soletta in calcestruzzo ordinario o alleggerito ed armatura interposta, per uno spessore minimo della soletta di 8 cm resa solidale al legno lamellare attraverso connettori in tondino di acciaio; opportunamente dimensionati come da relativo calcolo statico. Nel prezzo si intendono compresi e compensati gli oneri per l'adeguato fissaggio alla struttura sottostante eseguita in acciaio B450C o superiore, protetto esclusivamente mediante zincatura a caldo, i prescritti chiodi zincati ad aderenza migliorata, i sistemi di fissaggio nodale in acciaio zincato, la bulloneria ecc. Sono inoltre compresi le strutture e le tiranterie necessarie all'irrigidimento e alla controventatura, le piastre di appoggio in neoprene, il taglio, lo sfrido, il puntuale e scrupoloso rispetto delle normative vigenti in materia antinfortunistica nei cantieri edili e quanto altro necessario per dare il lavoro finito a regola d'arte. | 02.R05.037.053 | solaio con soletta collaborante in calcestruzzo allegerito strutturale LC 40/44 armata con rete in GFRP (Glass Fiber Reinforced Polymers) maglia 33x33. | m² | 1249.04 | 0.41 | 27.53 | 72.07
PUG2025/02.R05.037.055 | 02 | RESTAURO E OPERE DI RECUPERO | 02.R05 | COPERTURE E SOLAI | 02.R05.037 | Fornitura e posa in opera di solaio in legno lamellare con trave disposta orizzontalmente, prodotto secondo le norme EN 14080:2013, con tavole d’abete rosso dello spessore massimo di 40 mm classificate meccanicamente secondo le norme UNI EN 14081 e con adesivi di tipo omologato, eseguito con travi lamellari segate in legno di abete, a sezione costante, con facce a spigolo smussato delle dimensioni previste dai calcoli statici, realizzate nelle classi di resistenza GL22h – GL24h – GL28c – GL30h previste dalla norma EN 14080:2013. Le opere saranno eseguite con legno lamellare di Ia scelta, incollato con resine resorciniche e comunque del tipo omologato secondo quanto previsto dalle normative vigenti, impregnato con due mani date a pennello od a spruzzo di impregnante idrorepellente fungobattericida conforme alle norme DIN nel colore a scelta della D.L. Tutti gli elementi lignei dovranno essere prodotti da stabilimento in possesso di certificazione di conformità CE ai sensi della norma EN 14080:2013, di Attestato “A” di idoneità all'incollaggio di elementi strutturali portanti di grandi luci secondo DIN 1052:2008, di Sistema di Gestione della Qualità ai sensi della norma UNI EN ISO9001 per la progettazione produzione e posa in opera di strutture in legno lamellare, di Sistema di Gestione Ambientale certificato ai sensi della norma UNI EN ISO14001 per la produzione di strutture in legno lamellare, di certificazione PEFC - (Chain of Custody) rilasciato per la produzione e commercio di elementi in legno lamellare. Copia di detta certificazione dovrà essere fornita alla D.L. prima della realizzazione degli elementi stessi. Previa stesura di barriera a vapore, questa compensata nel prezzo, il solaio dovrà essere collaborante con una soletta in calcestruzzo ordinario o alleggerito ed armatura interposta, per uno spessore minimo della soletta di 8 cm resa solidale al legno lamellare attraverso connettori in tondino di acciaio; opportunamente dimensionati come da relativo calcolo statico. Nel prezzo si intendono compresi e compensati gli oneri per l'adeguato fissaggio alla struttura sottostante eseguita in acciaio B450C o superiore, protetto esclusivamente mediante zincatura a caldo, i prescritti chiodi zincati ad aderenza migliorata, i sistemi di fissaggio nodale in acciaio zincato, la bulloneria ecc. Sono inoltre compresi le strutture e le tiranterie necessarie all'irrigidimento e alla controventatura, le piastre di appoggio in neoprene, il taglio, lo sfrido, il puntuale e scrupoloso rispetto delle normative vigenti in materia antinfortunistica nei cantieri edili e quanto altro necessario per dare il lavoro finito a regola d'arte. | 02.R05.037.055 | solaio con soletta collaborante in calcestruzzo allegerito strutturale LC 20/22 armata con rete in GFRP (Glass Fiber Reinforced Polymers) maglia 66x66. | m² | 1259.72 | 0.4 | 27.29 | 72.3
PUG2025/02.R05.037.057 | 02 | RESTAURO E OPERE DI RECUPERO | 02.R05 | COPERTURE E SOLAI | 02.R05.037 | Fornitura e posa in opera di solaio in legno lamellare con trave disposta orizzontalmente, prodotto secondo le norme EN 14080:2013, con tavole d’abete rosso dello spessore massimo di 40 mm classificate meccanicamente secondo le norme UNI EN 14081 e con adesivi di tipo omologato, eseguito con travi lamellari segate in legno di abete, a sezione costante, con facce a spigolo smussato delle dimensioni previste dai calcoli statici, realizzate nelle classi di resistenza GL22h – GL24h – GL28c – GL30h previste dalla norma EN 14080:2013. Le opere saranno eseguite con legno lamellare di Ia scelta, incollato con resine resorciniche e comunque del tipo omologato secondo quanto previsto dalle normative vigenti, impregnato con due mani date a pennello od a spruzzo di impregnante idrorepellente fungobattericida conforme alle norme DIN nel colore a scelta della D.L. Tutti gli elementi lignei dovranno essere prodotti da stabilimento in possesso di certificazione di conformità CE ai sensi della norma EN 14080:2013, di Attestato “A” di idoneità all'incollaggio di elementi strutturali portanti di grandi luci secondo DIN 1052:2008, di Sistema di Gestione della Qualità ai sensi della norma UNI EN ISO9001 per la progettazione produzione e posa in opera di strutture in legno lamellare, di Sistema di Gestione Ambientale certificato ai sensi della norma UNI EN ISO14001 per la produzione di strutture in legno lamellare, di certificazione PEFC - (Chain of Custody) rilasciato per la produzione e commercio di elementi in legno lamellare. Copia di detta certificazione dovrà essere fornita alla D.L. prima della realizzazione degli elementi stessi. Previa stesura di barriera a vapore, questa compensata nel prezzo, il solaio dovrà essere collaborante con una soletta in calcestruzzo ordinario o alleggerito ed armatura interposta, per uno spessore minimo della soletta di 8 cm resa solidale al legno lamellare attraverso connettori in tondino di acciaio; opportunamente dimensionati come da relativo calcolo statico. Nel prezzo si intendono compresi e compensati gli oneri per l'adeguato fissaggio alla struttura sottostante eseguita in acciaio B450C o superiore, protetto esclusivamente mediante zincatura a caldo, i prescritti chiodi zincati ad aderenza migliorata, i sistemi di fissaggio nodale in acciaio zincato, la bulloneria ecc. Sono inoltre compresi le strutture e le tiranterie necessarie all'irrigidimento e alla controventatura, le piastre di appoggio in neoprene, il taglio, lo sfrido, il puntuale e scrupoloso rispetto delle normative vigenti in materia antinfortunistica nei cantieri edili e quanto altro necessario per dare il lavoro finito a regola d'arte. | 02.R05.037.057 | solaio con soletta collaborante in calcestruzzo allegerito strutturale LC 30/33 armata con rete in GFRP (Glass Fiber Reinforced Polymers) maglia 66x66. | m² | 1262.55 | 0.4 | 27.23 | 72.37
PUG2025/02.R05.037.059 | 02 | RESTAURO E OPERE DI RECUPERO | 02.R05 | COPERTURE E SOLAI | 02.R05.037 | Fornitura e posa in opera di solaio in legno lamellare con trave disposta orizzontalmente, prodotto secondo le norme EN 14080:2013, con tavole d’abete rosso dello spessore massimo di 40 mm classificate meccanicamente secondo le norme UNI EN 14081 e con adesivi di tipo omologato, eseguito con travi lamellari segate in legno di abete, a sezione costante, con facce a spigolo smussato delle dimensioni previste dai calcoli statici, realizzate nelle classi di resistenza GL22h – GL24h – GL28c – GL30h previste dalla norma EN 14080:2013. Le opere saranno eseguite con legno lamellare di Ia scelta, incollato con resine resorciniche e comunque del tipo omologato secondo quanto previsto dalle normative vigenti, impregnato con due mani date a pennello od a spruzzo di impregnante idrorepellente fungobattericida conforme alle norme DIN nel colore a scelta della D.L. Tutti gli elementi lignei dovranno essere prodotti da stabilimento in possesso di certificazione di conformità CE ai sensi della norma EN 14080:2013, di Attestato “A” di idoneità all'incollaggio di elementi strutturali portanti di grandi luci secondo DIN 1052:2008, di Sistema di Gestione della Qualità ai sensi della norma UNI EN ISO9001 per la progettazione produzione e posa in opera di strutture in legno lamellare, di Sistema di Gestione Ambientale certificato ai sensi della norma UNI EN ISO14001 per la produzione di strutture in legno lamellare, di certificazione PEFC - (Chain of Custody) rilasciato per la produzione e commercio di elementi in legno lamellare. Copia di detta certificazione dovrà essere fornita alla D.L. prima della realizzazione degli elementi stessi. Previa stesura di barriera a vapore, questa compensata nel prezzo, il solaio dovrà essere collaborante con una soletta in calcestruzzo ordinario o alleggerito ed armatura interposta, per uno spessore minimo della soletta di 8 cm resa solidale al legno lamellare attraverso connettori in tondino di acciaio; opportunamente dimensionati come da relativo calcolo statico. Nel prezzo si intendono compresi e compensati gli oneri per l'adeguato fissaggio alla struttura sottostante eseguita in acciaio B450C o superiore, protetto esclusivamente mediante zincatura a caldo, i prescritti chiodi zincati ad aderenza migliorata, i sistemi di fissaggio nodale in acciaio zincato, la bulloneria ecc. Sono inoltre compresi le strutture e le tiranterie necessarie all'irrigidimento e alla controventatura, le piastre di appoggio in neoprene, il taglio, lo sfrido, il puntuale e scrupoloso rispetto delle normative vigenti in materia antinfortunistica nei cantieri edili e quanto altro necessario per dare il lavoro finito a regola d'arte. | 02.R05.037.059 | solaio con soletta collaborante in calcestruzzo allegerito strutturale LC 40/44 armata con rete in GFRP (Glass Fiber Reinforced Polymers) maglia 66x66. | m² | 1241.27 | 0.41 | 27.7 | 71.89
PUG2025/02.R05.037.061 | 02 | RESTAURO E OPERE DI RECUPERO | 02.R05 | COPERTURE E SOLAI | 02.R05.037 | Fornitura e posa in opera di solaio in legno lamellare con trave disposta orizzontalmente, prodotto secondo le norme EN 14080:2013, con tavole d’abete rosso dello spessore massimo di 40 mm classificate meccanicamente secondo le norme UNI EN 14081 e con adesivi di tipo omologato, eseguito con travi lamellari segate in legno di abete, a sezione costante, con facce a spigolo smussato delle dimensioni previste dai calcoli statici, realizzate nelle classi di resistenza GL22h – GL24h – GL28c – GL30h previste dalla norma EN 14080:2013. Le opere saranno eseguite con legno lamellare di Ia scelta, incollato con resine resorciniche e comunque del tipo omologato secondo quanto previsto dalle normative vigenti, impregnato con due mani date a pennello od a spruzzo di impregnante idrorepellente fungobattericida conforme alle norme DIN nel colore a scelta della D.L. Tutti gli elementi lignei dovranno essere prodotti da stabilimento in possesso di certificazione di conformità CE ai sensi della norma EN 14080:2013, di Attestato “A” di idoneità all'incollaggio di elementi strutturali portanti di grandi luci secondo DIN 1052:2008, di Sistema di Gestione della Qualità ai sensi della norma UNI EN ISO9001 per la progettazione produzione e posa in opera di strutture in legno lamellare, di Sistema di Gestione Ambientale certificato ai sensi della norma UNI EN ISO14001 per la produzione di strutture in legno lamellare, di certificazione PEFC - (Chain of Custody) rilasciato per la produzione e commercio di elementi in legno lamellare. Copia di detta certificazione dovrà essere fornita alla D.L. prima della realizzazione degli elementi stessi. Previa stesura di barriera a vapore, questa compensata nel prezzo, il solaio dovrà essere collaborante con una soletta in calcestruzzo ordinario o alleggerito ed armatura interposta, per uno spessore minimo della soletta di 8 cm resa solidale al legno lamellare attraverso connettori in tondino di acciaio; opportunamente dimensionati come da relativo calcolo statico. Nel prezzo si intendono compresi e compensati gli oneri per l'adeguato fissaggio alla struttura sottostante eseguita in acciaio B450C o superiore, protetto esclusivamente mediante zincatura a caldo, i prescritti chiodi zincati ad aderenza migliorata, i sistemi di fissaggio nodale in acciaio zincato, la bulloneria ecc. Sono inoltre compresi le strutture e le tiranterie necessarie all'irrigidimento e alla controventatura, le piastre di appoggio in neoprene, il taglio, lo sfrido, il puntuale e scrupoloso rispetto delle normative vigenti in materia antinfortunistica nei cantieri edili e quanto altro necessario per dare il lavoro finito a regola d'arte. | 02.R05.037.061 | solaio con soletta collaborante in calcestruzzo allegerito strutturale LC 20/22 armata con rete in GFRP (Glass Fiber Reinforced Polymers) maglia 99x99. | m² | 1252.33 | 0.4 | 27.46 | 72.14
PUG2025/02.R05.037.063 | 02 | RESTAURO E OPERE DI RECUPERO | 02.R05 | COPERTURE E SOLAI | 02.R05.037 | Fornitura e posa in opera di solaio in legno lamellare con trave disposta orizzontalmente, prodotto secondo le norme EN 14080:2013, con tavole d’abete rosso dello spessore massimo di 40 mm classificate meccanicamente secondo le norme UNI EN 14081 e con adesivi di tipo omologato, eseguito con travi lamellari segate in legno di abete, a sezione costante, con facce a spigolo smussato delle dimensioni previste dai calcoli statici, realizzate nelle classi di resistenza GL22h – GL24h – GL28c – GL30h previste dalla norma EN 14080:2013. Le opere saranno eseguite con legno lamellare di Ia scelta, incollato con resine resorciniche e comunque del tipo omologato secondo quanto previsto dalle normative vigenti, impregnato con due mani date a pennello od a spruzzo di impregnante idrorepellente fungobattericida conforme alle norme DIN nel colore a scelta della D.L. Tutti gli elementi lignei dovranno essere prodotti da stabilimento in possesso di certificazione di conformità CE ai sensi della norma EN 14080:2013, di Attestato “A” di idoneità all'incollaggio di elementi strutturali portanti di grandi luci secondo DIN 1052:2008, di Sistema di Gestione della Qualità ai sensi della norma UNI EN ISO9001 per la progettazione produzione e posa in opera di strutture in legno lamellare, di Sistema di Gestione Ambientale certificato ai sensi della norma UNI EN ISO14001 per la produzione di strutture in legno lamellare, di certificazione PEFC - (Chain of Custody) rilasciato per la produzione e commercio di elementi in legno lamellare. Copia di detta certificazione dovrà essere fornita alla D.L. prima della realizzazione degli elementi stessi. Previa stesura di barriera a vapore, questa compensata nel prezzo, il solaio dovrà essere collaborante con una soletta in calcestruzzo ordinario o alleggerito ed armatura interposta, per uno spessore minimo della soletta di 8 cm resa solidale al legno lamellare attraverso connettori in tondino di acciaio; opportunamente dimensionati come da relativo calcolo statico. Nel prezzo si intendono compresi e compensati gli oneri per l'adeguato fissaggio alla struttura sottostante eseguita in acciaio B450C o superiore, protetto esclusivamente mediante zincatura a caldo, i prescritti chiodi zincati ad aderenza migliorata, i sistemi di fissaggio nodale in acciaio zincato, la bulloneria ecc. Sono inoltre compresi le strutture e le tiranterie necessarie all'irrigidimento e alla controventatura, le piastre di appoggio in neoprene, il taglio, lo sfrido, il puntuale e scrupoloso rispetto delle normative vigenti in materia antinfortunistica nei cantieri edili e quanto altro necessario per dare il lavoro finito a regola d'arte. | 02.R05.037.063 | solaio con soletta collaborante in calcestruzzo allegerito strutturale LC 30/33 armata con rete in GFRP (Glass Fiber Reinforced Polymers) maglia 99x99. | m² | 1255.17 | 0.4 | 27.39 | 72.2
PUG2025/02.R05.037.065 | 02 | RESTAURO E OPERE DI RECUPERO | 02.R05 | COPERTURE E SOLAI | 02.R05.037 | Fornitura e posa in opera di solaio in legno lamellare con trave disposta orizzontalmente, prodotto secondo le norme EN 14080:2013, con tavole d’abete rosso dello spessore massimo di 40 mm classificate meccanicamente secondo le norme UNI EN 14081 e con adesivi di tipo omologato, eseguito con travi lamellari segate in legno di abete, a sezione costante, con facce a spigolo smussato delle dimensioni previste dai calcoli statici, realizzate nelle classi di resistenza GL22h – GL24h – GL28c – GL30h previste dalla norma EN 14080:2013. Le opere saranno eseguite con legno lamellare di Ia scelta, incollato con resine resorciniche e comunque del tipo omologato secondo quanto previsto dalle normative vigenti, impregnato con due mani date a pennello od a spruzzo di impregnante idrorepellente fungobattericida conforme alle norme DIN nel colore a scelta della D.L. Tutti gli elementi lignei dovranno essere prodotti da stabilimento in possesso di certificazione di conformità CE ai sensi della norma EN 14080:2013, di Attestato “A” di idoneità all'incollaggio di elementi strutturali portanti di grandi luci secondo DIN 1052:2008, di Sistema di Gestione della Qualità ai sensi della norma UNI EN ISO9001 per la progettazione produzione e posa in opera di strutture in legno lamellare, di Sistema di Gestione Ambientale certificato ai sensi della norma UNI EN ISO14001 per la produzione di strutture in legno lamellare, di certificazione PEFC - (Chain of Custody) rilasciato per la produzione e commercio di elementi in legno lamellare. Copia di detta certificazione dovrà essere fornita alla D.L. prima della realizzazione degli elementi stessi. Previa stesura di barriera a vapore, questa compensata nel prezzo, il solaio dovrà essere collaborante con una soletta in calcestruzzo ordinario o alleggerito ed armatura interposta, per uno spessore minimo della soletta di 8 cm resa solidale al legno lamellare attraverso connettori in tondino di acciaio; opportunamente dimensionati come da relativo calcolo statico. Nel prezzo si intendono compresi e compensati gli oneri per l'adeguato fissaggio alla struttura sottostante eseguita in acciaio B450C o superiore, protetto esclusivamente mediante zincatura a caldo, i prescritti chiodi zincati ad aderenza migliorata, i sistemi di fissaggio nodale in acciaio zincato, la bulloneria ecc. Sono inoltre compresi le strutture e le tiranterie necessarie all'irrigidimento e alla controventatura, le piastre di appoggio in neoprene, il taglio, lo sfrido, il puntuale e scrupoloso rispetto delle normative vigenti in materia antinfortunistica nei cantieri edili e quanto altro necessario per dare il lavoro finito a regola d'arte. | 02.R05.037.065 | solaio con soletta collaborante in calcestruzzo allegerito strutturale LC 40/44 armata con rete in GFRP (Glass Fiber Reinforced Polymers) maglia 99x99. | m² | 1233.88 | 0.41 | 27.87 | 71.72
PUG2025/02.R05.039.001 | 02 | RESTAURO E OPERE DI RECUPERO | 02.R05 | COPERTURE E SOLAI | 02.R05.039 | Fornitura e posa in opera di solaio in legno. Solaio composto in legno di castagno, sovraccarico accidentale 400 kg, costituito da un'orditura primaria, realizzata con travi parallele ad un interasse minimo da 60 ad 80 cm poggiate su dormienti in legno e dimensionate secondo i calcoli statici, comunque con una sezione minima di cm 26x26, e da un tavolato costituito da tavole di castagno aventi uno spessore non minore di 3 cm levigate sull'estradosso e chiodate alla trave con disposizione sfalsata ( disposizione a quinconce), la fornitura e posa in opera sul tavolato di un telone in tessuto non tessuto, compreso l’inserimento di connettori in tondino di acciaio opportunamente dimensionati all'interno delle travi e del tavolato per ottenere una maggiore portanza al solaio, del numero indicato nel progetto. Compresa, inoltre, la realizzazione di una soletta o cappa in calce idraulica naturale NHL5 (conforme alla UNI EN 459-1) premiscelata fibrorinforzata ed inerti leggeri selezionati, specifica per rinforzi solai per uno spessore minimo di 8 cm, armata con rete elettrosaldata cm 10x10 del diametro di 6 mm, posta in opera sul tavolato per tutta la superficie, compresa la piallatura della travi e del tavolato, nonché la pitturazione con due mani di liquido antitarlo, la fornitura e la posa in opera delle opere di ancoraggio in ferro, i tiranti, le piastre, per consentire l’ancoraggio alle strutture perimetrali esistenti con vincolo bilatero in zona sismica, i bulloni, la demolizione il taglio della muratura, e la risarcitura della stessa con l'ancoraggio della travi, e quanto altro occorra per dare il lavoro finito a perfetta regola d'arte. Escluso l'onere dell'impalcatura occorrente di sostegno. | 02.R05.039.001 | in legno di castagno, sovraccarico accidentale 400 kg, | m² | 448.63 | 35.75 | 33.15 | 31.1
PUG2025/02.R05.041.001 | 02 | RESTAURO E OPERE DI RECUPERO | 02.R05 | COPERTURE E SOLAI | 02.R05.041 | Consolidamento di strutture lignee lesionate ottenuto mediante perforazione con sonda elettrica a rotazione, con diametro del foro fino a 20 mm, e successiva introduzione di barre in vetroresina resa solidale con iniezioni di resina epossidica bicomponente avente lo stesso grado di elasticità della fibra legnosa in oggetto | 02.R05.041.001 | perforazione, compreso lo spurgo del foro con aria compressa, e successiva armatura con barre di vetroresina del diametro prestabilito | m | 18.69 | 0 | 28.92 | 71.08
PUG2025/02.R05.041.003 | 02 | RESTAURO E OPERE DI RECUPERO | 02.R05 | COPERTURE E SOLAI | 02.R05.041 | Consolidamento di strutture lignee lesionate ottenuto mediante perforazione con sonda elettrica a rotazione, con diametro del foro fino a 20 mm, e successiva introduzione di barre in vetroresina resa solidale con iniezioni di resina epossidica bicomponente avente lo stesso grado di elasticità della fibra legnosa in oggetto | 02.R05.041.003 | connessione delle barre di vetroresina alle strutture lignee mediante iniezioni di resina epossidica bicomponente avente lo stesso grado di elasticità della fibra legnosa in oggetto, valutata a kg di resina utilizzata per l'operazione | kg | 35.99 | 0 | 95.13 | 4.87
PUG2025/02.R05.043.001 | 02 | RESTAURO E OPERE DI RECUPERO | 02.R05 | COPERTURE E SOLAI | 02.R05.043 | Ripristino e rinforzo strutturale di strutture in legno come travi, pilastri e capriate mediante fissaggio in appositi fori di barra preformata ad aderenza migliorata, di diametro e profondità appropriate, predisposta nell'elemento da ripristinare e nelle eventuali protesi lignee, con adesivo epossidico di consistenza tissotropica con elevato coefficiente di compatibilità elasto-meccanica con il legno esistente, valutato al metro lineare d'intervento | 02.R05.043.001 | con barra in fibra di vetro diametro 10 mm | m | 64.56 | 0 | 59.26 | 40.74
PUG2025/02.R05.043.003 | 02 | RESTAURO E OPERE DI RECUPERO | 02.R05 | COPERTURE E SOLAI | 02.R05.043 | Ripristino e rinforzo strutturale di strutture in legno come travi, pilastri e capriate mediante fissaggio in appositi fori di barra preformata ad aderenza migliorata, di diametro e profondità appropriate, predisposta nell'elemento da ripristinare e nelle eventuali protesi lignee, con adesivo epossidico di consistenza tissotropica con elevato coefficiente di compatibilità elasto-meccanica con il legno esistente, valutato al metro lineare d'intervento | 02.R05.043.003 | con barra in fibra di carbonio diametro 10 mm | m | 127.36 | 0 | 30.04 | 69.96
PUG2025/02.R05.045.001 | 02 | RESTAURO E OPERE DI RECUPERO | 02.R05 | COPERTURE E SOLAI | 02.R05.045 | Consolidamento di travature in legno mediante rinforzi in profilati e barre metalliche applicati, in caso di danneggiamento, sui lati della trave in corrispondenza della lesione o, in caso di cedimento a flessione, tramite perforazioni inclinate a 45° e successiva introduzione di barre ancorate all'intradosso della trave ad una piastra metallica opportunamente dimensionata. Intervento realizzato attraverso la seguente sequenza di operazioni da svolgersi secondo le necessità del lavoro | 02.R05.045.001 | perforazione di strutture lignee con sonda elettrica a rotazione, con diametro fino a 20 mm, compreso lo spurgo del foro con aria compressa | m | 13.48 | 59.92 | 40.08 | 0
PUG2025/02.R05.045.003 | 02 | RESTAURO E OPERE DI RECUPERO | 02.R05 | COPERTURE E SOLAI | 02.R05.045 | Consolidamento di travature in legno mediante rinforzi in profilati e barre metalliche applicati, in caso di danneggiamento, sui lati della trave in corrispondenza della lesione o, in caso di cedimento a flessione, tramite perforazioni inclinate a 45° e successiva introduzione di barre ancorate all'intradosso della trave ad una piastra metallica opportunamente dimensionata. Intervento realizzato attraverso la seguente sequenza di operazioni da svolgersi secondo le necessità del lavoro | 02.R05.045.003 | barre di acciaio alettato o ritorto ad aderenza migliorata, con carico di snervamento di 50 kg/mmq, fornite in opera nelle predisposte sedi compreso lo sfrido e il taglio a misura per qualsiasi diametro delle barre con esclusione delle eventuali iniezioni di resina necessarie alla loro connessione | kg | 3.78 | 3.11 | 72.52 | 24.37
PUG2025/02.R05.045.005 | 02 | RESTAURO E OPERE DI RECUPERO | 02.R05 | COPERTURE E SOLAI | 02.R05.045 | Consolidamento di travature in legno mediante rinforzi in profilati e barre metalliche applicati, in caso di danneggiamento, sui lati della trave in corrispondenza della lesione o, in caso di cedimento a flessione, tramite perforazioni inclinate a 45° e successiva introduzione di barre ancorate all'intradosso della trave ad una piastra metallica opportunamente dimensionata. Intervento realizzato attraverso la seguente sequenza di operazioni da svolgersi secondo le necessità del lavoro | 02.R05.045.005 | connessione delle barre di acciaio alle strutture lignee mediante iniezioni di resina epossidica bicomponente avente lo stesso grado di elasticità della fibra legnosa in oggetto, valutata a kg di resina utilizzata per l'operazione | kg | 35.99 | 0 | 95.13 | 4.87
PUG2025/02.R05.045.007 | 02 | RESTAURO E OPERE DI RECUPERO | 02.R05 | COPERTURE E SOLAI | 02.R05.045 | Consolidamento di travature in legno mediante rinforzi in profilati e barre metalliche applicati, in caso di danneggiamento, sui lati della trave in corrispondenza della lesione o, in caso di cedimento a flessione, tramite perforazioni inclinate a 45° e successiva introduzione di barre ancorate all'intradosso della trave ad una piastra metallica opportunamente dimensionata. Intervento realizzato attraverso la seguente sequenza di operazioni da svolgersi secondo le necessità del lavoro | 02.R05.045.007 | fornitura e posa in opera di acciaio lavorato per piastre, cerchiature e simili, di qualsiasi profilatura e sezione incluso pezzi speciali, tagli a misura e sfridi, saldature, mano di antiruggine e tesature | kg | 9.38 | 0 | 72.97 | 27.03
PUG2025/02.R05.047.001 | 02 | RESTAURO E OPERE DI RECUPERO | 02.R05 | COPERTURE E SOLAI | 02.R05.047 | Rinforzo di solai in legno atto a garantire una deformazione inferiore a 1/500 della luce con i sovraccarichi richiesti, effettuato mediante connettori tubolari metallici sagomati posti all'estradosso delle travi rompitratta, nonchè tralicci in lamiera di acciaio posti ortogonalmente all'orditura principale. Intervento realizzato attraverso la seguente sequenza di operazioni da svolgersi secondo le necessità del lavoro: taglio a forza di muratura, anche voltata, di spessore superiore a una testa, eseguito a mano, per ripresa in breccia, a piccoli tratti, apertura di vani ed eliminazione di riseghe | 02.R05.047.001 | muratura di mattoni | m³ | 267.05 | 0 | 100 | 0
PUG2025/02.R05.047.003 | 02 | RESTAURO E OPERE DI RECUPERO | 02.R05 | COPERTURE E SOLAI | 02.R05.047 | Rinforzo di solai in legno atto a garantire una deformazione inferiore a 1/500 della luce con i sovraccarichi richiesti, effettuato mediante connettori tubolari metallici sagomati posti all'estradosso delle travi rompitratta, nonchè tralicci in lamiera di acciaio posti ortogonalmente all'orditura principale. Intervento realizzato attraverso la seguente sequenza di operazioni da svolgersi secondo le necessità del lavoro: taglio a forza di muratura, anche voltata, di spessore superiore a una testa, eseguito a mano, per ripresa in breccia, a piccoli tratti, apertura di vani ed eliminazione di riseghe | 02.R05.047.003 | muratura in scaglioni di pietra locale con rincorsi a mattoni | m³ | 239.66 | 0 | 100 | 0
PUG2025/02.R05.047.005 | 02 | RESTAURO E OPERE DI RECUPERO | 02.R05 | COPERTURE E SOLAI | 02.R05.047 | Rinforzo di solai in legno atto a garantire una deformazione inferiore a 1/500 della luce con i sovraccarichi richiesti, effettuato mediante connettori tubolari metallici sagomati posti all'estradosso delle travi rompitratta, nonchè tralicci in lamiera di acciaio posti ortogonalmente all'orditura principale. Intervento realizzato attraverso la seguente sequenza di operazioni da svolgersi secondo le necessità del lavoro: taglio a forza di muratura, anche voltata, di spessore superiore a una testa, eseguito a mano, per ripresa in breccia, a piccoli tratti, apertura di vani ed eliminazione di riseghe | 02.R05.047.005 | muratura di pietrame | m³ | 308.14 | 0 | 100 | 0
PUG2025/02.R05.049.001 | 02 | RESTAURO E OPERE DI RECUPERO | 02.R05 | COPERTURE E SOLAI | 02.R05.049 | Rinforzo di solai in legno atto a garantire una deformazione inferiore a 1/500 della luce con i sovraccarichi richiesti, effettuato mediante connettori tubolari metallici sagomati posti all'estradosso delle travi rompitratta, nonchè tralicci in lamiera di acciaio posti ortogonalmente all'orditura principale. Intervento realizzato attraverso la seguente sequenza di operazioni da svolgersi secondo le necessità del lavoro: asportazione di tavolato, mediante taglio dello stesso per una larghezza fino a 15 cm | 02.R05.049.001 | in legno | m | 6.85 | 0 | 100 | 0
PUG2025/02.R05.051.001 | 02 | RESTAURO E OPERE DI RECUPERO | 02.R05 | COPERTURE E SOLAI | 02.R05.051 | Rinforzo di trave rompitratta in legno, mediante inserimento, all'estradosso della trave stessa, di connettori tubolari metallici con fondello forato ed estremità superiore svasata, fra travetti dell'orditura secondaria, valutato al metro lineare di trave rinforzata | 02.R05.051.001 | travi fino a 5 m di luce e 400 kg/mq di sovraccarico, con posa di tre connettori al metro lineare | m | 170.15 | 18.32 | 44.21 | 37.47
PUG2025/02.R05.051.003 | 02 | RESTAURO E OPERE DI RECUPERO | 02.R05 | COPERTURE E SOLAI | 02.R05.051 | Rinforzo di trave rompitratta in legno, mediante inserimento, all'estradosso della trave stessa, di connettori tubolari metallici con fondello forato ed estremità superiore svasata, fra travetti dell'orditura secondaria, valutato al metro lineare di trave rinforzata | 02.R05.051.003 | travi oltre 5 m di luce, con posa di quattro connettori al metro lineare | m | 223.6 | 18.55 | 43.25 | 38.2
PUG2025/02.R05.053.001 | 02 | RESTAURO E OPERE DI RECUPERO | 02.R05 | COPERTURE E SOLAI | 02.R05.053 | Rinforzo di solai in legno atto a garantire una deformazione inferiore a 1/500 della luce con i sovraccarichi richiesti, effettuato mediante connettori tubolari metallici sagomati posti all'estradosso delle travi rompitratta, nonchè tralicci in lamiera di acciaio posti ortogonalmente all'orditura principale. Intervento realizzato attraverso la seguente sequenza di operazioni da svolgersi secondo le necessità del lavoro: rinforzo dell'orditura secondaria mediante posa di tralicci in lamiera di acciaio sagomato ad Ω, sull'assito esistente, fissati ortogonalmente alle travi dell'orditura primaria con viti mordenti DIN 571, tramite opportuni fori ed annegati con getto di calcestruzzo, questo escluso | 02.R05.053.001 | traliccio altezza 40 mm | m | 28.71 | 0.13 | 28.62 | 71.25
PUG2025/02.R05.053.003 | 02 | RESTAURO E OPERE DI RECUPERO | 02.R05 | COPERTURE E SOLAI | 02.R05.053 | Rinforzo di solai in legno atto a garantire una deformazione inferiore a 1/500 della luce con i sovraccarichi richiesti, effettuato mediante connettori tubolari metallici sagomati posti all'estradosso delle travi rompitratta, nonchè tralicci in lamiera di acciaio posti ortogonalmente all'orditura principale. Intervento realizzato attraverso la seguente sequenza di operazioni da svolgersi secondo le necessità del lavoro: rinforzo dell'orditura secondaria mediante posa di tralicci in lamiera di acciaio sagomato ad Ω, sull'assito esistente, fissati ortogonalmente alle travi dell'orditura primaria con viti mordenti DIN 571, tramite opportuni fori ed annegati con getto di calcestruzzo, questo escluso | 02.R05.053.003 | traliccio altezza 60 mm | m | 28.4 | 0.2 | 28.93 | 70.87
PUG2025/02.R05.055.001 | 02 | RESTAURO E OPERE DI RECUPERO | 02.R05 | COPERTURE E SOLAI | 02.R05.055 | Fornitura in opera di rete preformata in materiale composito fibrorinforzato F.R.P. (Fiber reinforced Polymer), per consolidamento strutturale di pavimentazioni, solai, volte e murature in calcestruzzo, mattoni, pietra, tufo, calcare, a maglia quadra monolitica costituita da fibra di vetro AR (Alcalino Resistente) con contenuto di zirconio pari o superiore al 16% e resina termoindurente di tipo vinilestere-epossidico, tessitura con ordito a torcitura multipla e trama piatta inserita fra le fibre di ordito, spessore medio 3 mm, modulo elastico a trazione medio 23.000 N/mmq, sezione della singola barra 10 mmq, resistenza a trazione della singola barra 3,5 kN, allungamento a rottura 1,5%, tagliata a misura compreso sfridi e legature, escluso qualunque altro materiale, lavorazione e quant'altro non specificato | 02.R05.055.001 | maglia 33 x 33 mm, n. 30 barre/metro/lato | m² | 91.94 | 12.82 | 9.9 | 77.28
PUG2025/02.R05.055.003 | 02 | RESTAURO E OPERE DI RECUPERO | 02.R05 | COPERTURE E SOLAI | 02.R05.055 | Fornitura in opera di rete preformata in materiale composito fibrorinforzato F.R.P. (Fiber reinforced Polymer), per consolidamento strutturale di pavimentazioni, solai, volte e murature in calcestruzzo, mattoni, pietra, tufo, calcare, a maglia quadra monolitica costituita da fibra di vetro AR (Alcalino Resistente) con contenuto di zirconio pari o superiore al 16% e resina termoindurente di tipo vinilestere-epossidico, tessitura con ordito a torcitura multipla e trama piatta inserita fra le fibre di ordito, spessore medio 3 mm, modulo elastico a trazione medio 23.000 N/mmq, sezione della singola barra 10 mmq, resistenza a trazione della singola barra 3,5 kN, allungamento a rottura 1,5%, tagliata a misura compreso sfridi e legature, escluso qualunque altro materiale, lavorazione e quant'altro non specificato | 02.R05.055.003 | maglia 66 x 66 mm, n. 15 barre/metro/lato | m² | 85.9 | 13.72 | 10.6 | 75.68
PUG2025/02.R05.055.005 | 02 | RESTAURO E OPERE DI RECUPERO | 02.R05 | COPERTURE E SOLAI | 02.R05.055 | Fornitura in opera di rete preformata in materiale composito fibrorinforzato F.R.P. (Fiber reinforced Polymer), per consolidamento strutturale di pavimentazioni, solai, volte e murature in calcestruzzo, mattoni, pietra, tufo, calcare, a maglia quadra monolitica costituita da fibra di vetro AR (Alcalino Resistente) con contenuto di zirconio pari o superiore al 16% e resina termoindurente di tipo vinilestere-epossidico, tessitura con ordito a torcitura multipla e trama piatta inserita fra le fibre di ordito, spessore medio 3 mm, modulo elastico a trazione medio 23.000 N/mmq, sezione della singola barra 10 mmq, resistenza a trazione della singola barra 3,5 kN, allungamento a rottura 1,5%, tagliata a misura compreso sfridi e legature, escluso qualunque altro materiale, lavorazione e quant'altro non specificato | 02.R05.055.005 | maglia 99 x 99 mm, n. 10 barre/metro/lato | m² | 83.65 | 14.09 | 10.89 | 75.02
PUG2025/02.R05.057.001 | 02 | RESTAURO E OPERE DI RECUPERO | 02.R05 | COPERTURE E SOLAI | 02.R05.057 | Fornitura in opera di rete in acciaio elettrosaldata a maglia quadra di qualsiasi dimensione, lavorata, tagliata a misura e posta in opera a regola d'arte, compreso ogni sfrido, legature alle barre ancorate alla muratura, distanziatori, ecc | 02.R05.057.001 | rete in acciaio elettrosaldata a maglia quadra di qualsiasi dimensione | kg | 2.03 | 0 | 40.38 | 59.62
PUG2025/02.R05.059.001 | 02 | RESTAURO E OPERE DI RECUPERO | 02.R05 | COPERTURE E SOLAI | 02.R05.059 | Ripristino della portanza di solai piani con struttura in legno, tramite trasferimento delle funzioni portanti a travi d'acciaio opportunamente inserite in quelle preesistenti (in legno) e collegate alla piccola orditura con staffe in acciaio. Intervento realizzato attraverso la seguente sequenza di operazioni da svolgersi secondo le necessità del lavoro: rimozione totale di pavimento compreso il sottofondo dello spessore fino a 5 cm | 02.R05.059.001 | pavimento in piastrelle di ceramica | m² | 9.71 | 0 | 100 | 0
PUG2025/02.R05.059.003 | 02 | RESTAURO E OPERE DI RECUPERO | 02.R05 | COPERTURE E SOLAI | 02.R05.059 | Ripristino della portanza di solai piani con struttura in legno, tramite trasferimento delle funzioni portanti a travi d'acciaio opportunamente inserite in quelle preesistenti (in legno) e collegate alla piccola orditura con staffe in acciaio. Intervento realizzato attraverso la seguente sequenza di operazioni da svolgersi secondo le necessità del lavoro: rimozione totale di pavimento compreso il sottofondo dello spessore fino a 5 cm | 02.R05.059.003 | pavimento in mattoni, marmette, ecc., anche con eventuale recupero parziale del materiale rimosso | m² | 11.64 | 0 | 100 | 0
PUG2025/02.R05.059.005 | 02 | RESTAURO E OPERE DI RECUPERO | 02.R05 | COPERTURE E SOLAI | 02.R05.059 | Ripristino della portanza di solai piani con struttura in legno, tramite trasferimento delle funzioni portanti a travi d'acciaio opportunamente inserite in quelle preesistenti (in legno) e collegate alla piccola orditura con staffe in acciaio. Intervento realizzato attraverso la seguente sequenza di operazioni da svolgersi secondo le necessità del lavoro: rimozione totale di pavimento compreso il sottofondo dello spessore fino a 5 cm | 02.R05.059.005 | pavimento in conglomerato con leganti e inerti locali, battuto, tipo cocciopesto alla romana, veneziana e simili | m² | 14.34 | 0 | 100 | 0
PUG2025/02.R05.059.007 | 02 | RESTAURO E OPERE DI RECUPERO | 02.R05 | COPERTURE E SOLAI | 02.R05.059 | Ripristino della portanza di solai piani con struttura in legno, tramite trasferimento delle funzioni portanti a travi d'acciaio opportunamente inserite in quelle preesistenti (in legno) e collegate alla piccola orditura con staffe in acciaio. Intervento realizzato attraverso la seguente sequenza di operazioni da svolgersi secondo le necessità del lavoro: rimozione totale di pavimento compreso il sottofondo dello spessore fino a 5 cm | 02.R05.059.007 | pavimento in legno chiodato su travetti portanti, compresa schiodatura e sfilatura dei chiodi | m² | 9.91 | 0 | 100 | 0
PUG2025/02.R05.059.009 | 02 | RESTAURO E OPERE DI RECUPERO | 02.R05 | COPERTURE E SOLAI | 02.R05.059 | Ripristino della portanza di solai piani con struttura in legno, tramite trasferimento delle funzioni portanti a travi d'acciaio opportunamente inserite in quelle preesistenti (in legno) e collegate alla piccola orditura con staffe in acciaio. Intervento realizzato attraverso la seguente sequenza di operazioni da svolgersi secondo le necessità del lavoro: rimozione totale di pavimento compreso il sottofondo dello spessore fino a 5 cm | 02.R05.059.009 | pavimento in legno incollato sul fondo di cemento o altro materiale | m² | 6.49 | 0 | 100 | 0
PUG2025/02.R05.061.001 | 02 | RESTAURO E OPERE DI RECUPERO | 02.R05 | COPERTURE E SOLAI | 02.R05.061 | Asportazione di tavolato e della sottostante piccola orditura (travetti) mediante taglio degli elementi citati per una larghezza fino a 15 cm | 02.R05.061.001 | per una larghezza fino a 15 cm | m | 6.16 | 0 | 100 | 0
PUG2025/02.R05.063.001 | 02 | RESTAURO E OPERE DI RECUPERO | 02.R05 | COPERTURE E SOLAI | 02.R05.063 | Formazione di sede di alloggiamento della struttura in profilato d'acciaio mediante taglio della trave di legno effettuato a mano, con scalpelli e seghe portatili, per una dimensione dello scasso pari a 10 x 20 cm | 02.R05.063.001 | per una dimensione dello scasso pari a 10 x 20 cm | m | 139.69 | 0 | 100 | 0
PUG2025/02.R05.065.001 | 02 | RESTAURO E OPERE DI RECUPERO | 02.R05 | COPERTURE E SOLAI | 02.R05.065 | Travi d'acciaio (profilati) di qualsiasi tipo, incluso sfridi, saldature, fori, mano di antiruggine, muratura delle testate nelle apposite sedi e movimentazione del materiale in cantiere | 02.R05.065.001 | Travi d'acciaio (profilati) di qualsiasi tipo | kg | 4.33 | 0 | 56.76 | 43.24
PUG2025/02.R05.067.001 | 02 | RESTAURO E OPERE DI RECUPERO | 02.R05 | COPERTURE E SOLAI | 02.R05.067 | Acciaio lavorato per creazione di piastre di collegamento tra le teste delle travi d'acciaio e la piccola orditura in legno (travetti) compresi tagli a misura e sfridi, saldature, imbullonature e mano di antiruggine | 02.R05.067.001 | Acciaio lavorato | kg | 9.4 | 0 | 69 | 31
PUG2025/02.R05.069.001 | 02 | RESTAURO E OPERE DI RECUPERO | 02.R05 | COPERTURE E SOLAI | 02.R05.069 | Applicazione di liquido antiparassitario per la prevenzione e la conservazione del tavolato mediante accurata pulizia delle superfici da trattare con scortecciatore o cartavetro, stesura a tre passate di vernice antitarlo fungicida, intervallate per favorire il massimo assorbimento del prodotto, ed ogni altro onere e magistero per realizzare l'intervento a perfetta regola d'arte | 02.R05.069.001 | liquido antiparassitario | m² | 19.03 | 0 | 66.26 | 33.74
PUG2025/02.R05.071.001 | 02 | RESTAURO E OPERE DI RECUPERO | 02.R05 | COPERTURE E SOLAI | 02.R05.071 | Fornitura e posa in opera di tavolato in legno dello spessore di 2,5 ÷ 3,00 cm, lavorato a fili paralleli, comprese battentatura e piallatura | 02.R05.071.001 | legno di abete | m² | 43.39 | 0 | 61.91 | 38.09
PUG2025/02.R05.071.003 | 02 | RESTAURO E OPERE DI RECUPERO | 02.R05 | COPERTURE E SOLAI | 02.R05.071 | Fornitura e posa in opera di tavolato in legno dello spessore di 2,5 ÷ 3,00 cm, lavorato a fili paralleli, comprese battentatura e piallatura | 02.R05.071.003 | legno di castagno | m² | 30.5 | 0 | 88.07 | 11.93
PUG2025/02.R05.073.001 | 02 | RESTAURO E OPERE DI RECUPERO | 02.R05 | COPERTURE E SOLAI | 02.R05.073 | Spalmatura di primer bituminoso a solvente, dato a due passate, per strato di imprimitura antecedente la stesura di membrane impermeabilizzanti prefabbricate | 02.R05.073.001 | dato a due passate | m² | 5.54 | 0 | 62.27 | 37.73
PUG2025/02.R05.075.001 | 02 | RESTAURO E OPERE DI RECUPERO | 02.R05 | COPERTURE E SOLAI | 02.R05.075 | Restauro di solaio in legno comprendente pulitura delle travi da depositi incoerenti e materiale coerente, trattamento disinfestante e protettivo delle superfici lignee, fornitura e posa in opera di staffe sagomate (cravatte) in acciaio corten, verifica del masso soprastante, rimozione delle zone decoese e reintegrazione con malta di calce e pozzolana, comprese opere provvisionali di protezione e puntellatura, compreso la movimentazione manuale dei materiali vecchi e nuovi, il tiro in alto o la discesa in basso: | 02.R05.075.001 | vedi voce | m² | 464.45 | 0.27 | 39.3 | 60.43
PUG2025/02.R05.077.001 | 02 | RESTAURO E OPERE DI RECUPERO | 02.R05 | COPERTURE E SOLAI | 02.R05.077 | Esecuzione di collegamento delle travi in legno, da restaurare e riparare, alla nuova soletta di ripartizione mediante le seguenti lavorazioni: esecuzione di fori nelle travi in legno, inclinati, del diametro mm 24 di lunghezza massima cm 25, nel numero di 6+6 per ogni trave; pulizia dei fori per l'eliminazione dei residui di polvere con aspiratore ed introduzione di connettori in acciaio inox ad aderenza migliorata del diametro mm.16-18; iniezione di malta autocollante a base di resine epossidiche esenti da solventi; formazione di bulbo su ciascun connettore con malta premiscelata a base di legante pozzolanico dello spessore del tavolato esistente; messa in tensione temporanea delle travi del solaio mediante puntellatura dal sottostante solaio durante la successiva fase di getto e maturazione della nuova soletta armata. Comprese opere provvisionali di protezione e puntellatura, compreso la movimentazione manuale dei materiali vecchi e nuovi, il tiro in alto o la discesa in basso. Misurazione effettuata in base alla luce netta della trave in legno. | 02.R05.077.001 | per solai di piano intermedi | m | 145.79 | 0.09 | 54.28 | 45.64
PUG2025/02.R05.077.003 | 02 | RESTAURO E OPERE DI RECUPERO | 02.R05 | COPERTURE E SOLAI | 02.R05.077 | Esecuzione di collegamento delle travi in legno, da restaurare e riparare, alla nuova soletta di ripartizione mediante le seguenti lavorazioni: esecuzione di fori nelle travi in legno, inclinati, del diametro mm 24 di lunghezza massima cm 25, nel numero di 6+6 per ogni trave; pulizia dei fori per l'eliminazione dei residui di polvere con aspiratore ed introduzione di connettori in acciaio inox ad aderenza migliorata del diametro mm.16-18; iniezione di malta autocollante a base di resine epossidiche esenti da solventi; formazione di bulbo su ciascun connettore con malta premiscelata a base di legante pozzolanico dello spessore del tavolato esistente; messa in tensione temporanea delle travi del solaio mediante puntellatura dal sottostante solaio durante la successiva fase di getto e maturazione della nuova soletta armata. Comprese opere provvisionali di protezione e puntellatura, compreso la movimentazione manuale dei materiali vecchi e nuovi, il tiro in alto o la discesa in basso. Misurazione effettuata in base alla luce netta della trave in legno. | 02.R05.077.003 | per solai di sottotetto, compreso e compensato il maggiore onere per l'esecuzione in particolare disagio per la movimentazione delle maestranze in presenza delle catene delle capriate, travi, tubazioni di impianti vari, alla mancanza di altezza utile di lavoro per l'esistenza delle falde del tetto | m² | 163.65 | 0.09 | 59.25 | 40.66
PUG2025/02.R05.079.001 | 02 | RESTAURO E OPERE DI RECUPERO | 02.R05 | COPERTURE E SOLAI | 02.R05.079 | Restauro del tavolato mediante le seguenti lavorazioni: rimozione del tavolato, scelta rimaneggiamento, pulizia e reimpiego delle tavole recuperabili, integrazione con nuove tavole in legno di abete dell' spessore di cm. 3-4 per una quantità media del 25% della quadratura totale fissate con chiodi a croce zincati, comprese opere provvisionali di protezione e puntellatura, compreso la movimentazione manuale dei materiali vecchi e nuovi, il tiro in alto o la discesa in basso. | 02.R05.079.001 | per solai di piano intermedi | m² | 83.81 | 1.8 | 85.11 | 13.09
PUG2025/02.R05.079.003 | 02 | RESTAURO E OPERE DI RECUPERO | 02.R05 | COPERTURE E SOLAI | 02.R05.079 | Restauro del tavolato mediante le seguenti lavorazioni: rimozione del tavolato, scelta rimaneggiamento, pulizia e reimpiego delle tavole recuperabili, integrazione con nuove tavole in legno di abete dell' spessore di cm. 3-4 per una quantità media del 25% della quadratura totale fissate con chiodi a croce zincati, comprese opere provvisionali di protezione e puntellatura, compreso la movimentazione manuale dei materiali vecchi e nuovi, il tiro in alto o la discesa in basso. | 02.R05.079.003 | per solai di sottotetto, compreso e compensato il maggiore onere per l'esecuzione in particolare disagio per la movimentazione delle maestranze in presenza delle catene delle capriate, travi, tubazioni di impianti vari, alla mancanza di altezza utile di lavoro per l'esistenza delle falde del tetto | m² | 101.64 | 1.48 | 87.73 | 10.79
PUG2025/02.R05.081.001 | 02 | RESTAURO E OPERE DI RECUPERO | 02.R05 | COPERTURE E SOLAI | 02.R05.081 | Esecuzione di soletta in conglomerato cementizio armato nei solai comprendente: fornitura in opera di rete e.s. zincata del diameto 6 mm maglia 20x20, a piccoli tratti e taglio dei pannelli per l'adeguamento dovuto alla presenza della parte emergente delle travi in legno; armatura aggiuntiva in tondi di acciaio nel numeo di due per ml e di lunghezza media cm 100; getto del cls additivato con fluidificante, eseguito a mano, di altezza media cm. 8-10; rasato in superficie; taglio dei tiranti di sospensione delle travi in legno precedentemente posti in opera. Comprese opere provvisionali di protezione e puntellatura, compreso la movimentazione manuale dei materiali vecchi e nuovi, il tiro in alto o la discesa in basso. | 02.R05.081.001 | per solai in legno di piano intermedi | m² | 141.12 | 1.79 | 51.49 | 46.72
PUG2025/02.R05.081.003 | 02 | RESTAURO E OPERE DI RECUPERO | 02.R05 | COPERTURE E SOLAI | 02.R05.081 | Esecuzione di soletta in conglomerato cementizio armato nei solai comprendente: fornitura in opera di rete e.s. zincata del diameto 6 mm maglia 20x20, a piccoli tratti e taglio dei pannelli per l'adeguamento dovuto alla presenza della parte emergente delle travi in legno; armatura aggiuntiva in tondi di acciaio nel numeo di due per ml e di lunghezza media cm 100; getto del cls additivato con fluidificante, eseguito a mano, di altezza media cm. 8-10; rasato in superficie; taglio dei tiranti di sospensione delle travi in legno precedentemente posti in opera. Comprese opere provvisionali di protezione e puntellatura, compreso la movimentazione manuale dei materiali vecchi e nuovi, il tiro in alto o la discesa in basso. | 02.R05.081.003 | per solai in legno di sottotetto, compreso e compensato il maggiore onere per l'esecuzione di particolare disagio della movimentazione operai dovuto alla presenza delle catene delle capriate, alle travi, alle tubazioni di sottoservizi a livello basso, ed alla mancanza di altezza utile di lavoro per l'esistenza delle falde del tetto, e l’armatura aggiuntiva in tondi di acciaio sottopassanti i tiranti delle capriate e ad essi ortogonali nel numero di due per ml e di lunghezza media cm 100 | m² | 165.86 | 1.53 | 58.66 | 39.82
PUG2025/02.R05.083.001 | 02 | RESTAURO E OPERE DI RECUPERO | 02.R05 | COPERTURE E SOLAI | 02.R05.083 | Restauro strutturale di lesioni in volte di tufo, con lavorazioni di stucchi all'intradosso, mediante sostituzione, dall'estradosso dei conci lesionati, con le seguenti lavorazioni e magisteri: esecuzione a piccoli tratti (non superiori ad 1 mt e su lati opposti della volta) di rimozione dei conci di tufo degradati, scarificazione della malta, inserimento di conci di tufo sagomati a mano ed a misura con malta di calce idraulica e pozzolana; esecuzione di protezione ed impermeabilizzazione temporanea, da rimuovere a completamento dell'intervento; compresi e compensati gli oneri per il fermo di qualsiasi lavorazione contemporanea nell'arco di due o tre giorni alle murature, per evitare vibrazioni causanti possibili distacchi della malta non stagionata. Comprese opere provvisionali di protezione e puntellatura, compreso la movimentazione manuale dei materiali vecchi e nuovi. | 02.R05.083.001 | vedi voce | m | 314.8 | 0.33 | 94.16 | 5.51
PUG2025/02.R05.085.001 | 02 | RESTAURO E OPERE DI RECUPERO | 02.R05 | COPERTURE E SOLAI | 02.R05.085 | Ricomposizione in situ di manto di tegole tipo antico proveniente dalla scomposizione di tetti già esistenti con integrazione al 50% di tegole e coppi tipo Pompei: | 02.R05.085.001 | vedi voce | m² | 165.75 | 2.71 | 30.13 | 67.16
PUG2025/02.R05.087.001 | 02 | RESTAURO E OPERE DI RECUPERO | 02.R05 | COPERTURE E SOLAI | 02.R05.087 | Rimontaggio in opera di grossa orditura di tetto per puntoni, arcarecci, terzere. Sono compresi: la provvista e la lavorazione dei gattelli; la ferramenta; la spalmatura sulle testate di carbolineum o altro idoneo materiale; le necessarie opere murarie, con integrazione di eventuale nuovo materiale nella misura massima del 10%. È inoltre compreso quanto altro occorre per dare l'opera finita. | 02.R05.087.001 | rimontaggio in opera di grossa orditura di tetto per puntoni, arcarecci, terzere | m² | 30.38 | 0 | 46.96 | 53.04
PUG2025/02.R05.089.001 | 02 | RESTAURO E OPERE DI RECUPERO | 02.R05 | COPERTURE E SOLAI | 02.R05.089 | Rimontaggio di piccola orditura del tetto composta dai morali di abete cm 5x8, posti a cm 60 fra gli assi, dai correntini di abete da cm 3,5x3,5. È compresa la fornitura di nuovo materiale nella misura massima del 10%. È compreso quanto altro occorre per dare l'opera finita. | 02.R05.089.001 | vedi voce | m² | 40.64 | 4.65 | 40.37 | 54.97
PUG2025/02.R05.090.001 | 02 | RESTAURO E OPERE DI RECUPERO | 02.R05 | COPERTURE E SOLAI | 02.R05.090 | Consolidamento di solai esistenti in legno, acciaio e laterocemento mediante realizzazione di soletta collaborante ribassata con calcestruzzo preconfezionato alleggerito densità indurita (EN 206-1) 1600 kg/m³ resistenza alla compressione Rck a 28 giorni pari a 33 Mpa e connettori collaboranti a secco in acciaio diametro 16 mm in ragione di circa 6/mq, per spessore della soletta di 4 cm, armata con rete preformata in materiale composito fibrorinforzato F.R.P. (Fiber Reinforced Polymer) costituita da fibra di vetro e resina termoindurente avente temperatura di transizione vetrosa Tg > 90°C, resistenza caratteristica a trazione s > 590 MPa, modulo elastico medio E > 28 GPa | 02.R05.090.001 | maglia 132X132 mm | m² | 216.63 | 0 | 32.93 | 67.07
PUG2025/02.R05.090.003 | 02 | RESTAURO E OPERE DI RECUPERO | 02.R05 | COPERTURE E SOLAI | 02.R05.090 | Consolidamento di solai esistenti in legno, acciaio e laterocemento mediante realizzazione di soletta collaborante ribassata con calcestruzzo preconfezionato alleggerito densità indurita (EN 206-1) 1600 kg/m³ resistenza alla compressione Rck a 28 giorni pari a 33 Mpa e connettori collaboranti a secco in acciaio diametro 16 mm in ragione di circa 6/mq, per spessore della soletta di 4 cm, armata con rete preformata in materiale composito fibrorinforzato F.R.P. (Fiber Reinforced Polymer) costituita da fibra di vetro e resina termoindurente avente temperatura di transizione vetrosa Tg > 90°C, resistenza caratteristica a trazione s > 590 MPa, modulo elastico medio E > 28 GPa | 02.R05.090.003 | sovrapprezzo per ogni cm in più di spessore della soletta | m² | 24.13 | 0 | 59.12 | 40.88
PUG2025/02.R05.091.001 | 02 | RESTAURO E OPERE DI RECUPERO | 02.R05 | COPERTURE E SOLAI | 02.R05.091 | Posa in opera di parti capriate in legno provenienti dallo smontaggio nell'ambito dello stesso cantiere senza la modifica della configurazione originale, poste a qualsiasi altezza, costituite da catena e/o saette e/o puntoni e/o monaci e/o eventuali mensole, compreso l’onere per lavorazione, adattamenti, chioderia, viti per il fissaggio e tagli, esclusa la rimozione da computarsi a parte | 02.R05.091.001 | vedi voce | m³ | 1504.6 | 15.75 | 35.58 | 48.67
PUG2025/02.R05.093.001 | 02 | RESTAURO E OPERE DI RECUPERO | 02.R05 | COPERTURE E SOLAI | 02.R05.093 | Posa in opera di travi di piccola orditura per solaio in legno provenienti dallo smontaggio nell'ambito dello stesso cantiere senza la modifica della configurazione originale, poste a qualsiasi altezza, compreso l’onere per lavorazione, adattamenti, chioderia, viti per il fissaggio e tagli, esclusa la rimozione da computarsi a parte. Minimo di misurazione mc 0,20. | 02.R05.093.001 | vedi voce | m³ | 1337.64 | 17.72 | 40.02 | 42.26
PUG2025/02.R05.095.001 | 02 | RESTAURO E OPERE DI RECUPERO | 02.R05 | COPERTURE E SOLAI | 02.R05.095 | Riparazione di manto di copertura di tetti di tegole o coppi, di qualsiasi pendenza e forma, eseguita a qualsiasi altezza e con il reimpiego di manufatti di recupero e la sostituzione dei manufatti mancanti con altri identici a quelli esistenti per forma, materiale e colore, forniti e posti in opera. Sono compresi: la pulizia dei manufatti di recupero; l'esecuzione, anche in malta, dei raccordi; la posa in opera dei pezzi speciali occorrenti. | 02.R05.095.001 | con sostituzione del 20% dei pezzi | m² | 31.47 | 6.18 | 63.48 | 30.35
PUG2025/02.R05.095.003 | 02 | RESTAURO E OPERE DI RECUPERO | 02.R05 | COPERTURE E SOLAI | 02.R05.095 | Riparazione di manto di copertura di tetti di tegole o coppi, di qualsiasi pendenza e forma, eseguita a qualsiasi altezza e con il reimpiego di manufatti di recupero e la sostituzione dei manufatti mancanti con altri identici a quelli esistenti per forma, materiale e colore, forniti e posti in opera. Sono compresi: la pulizia dei manufatti di recupero; l'esecuzione, anche in malta, dei raccordi; la posa in opera dei pezzi speciali occorrenti. | 02.R05.095.003 | con sostituzione del 40% dei pezzi | m² | 44.34 | 5.04 | 56.3 | 38.66
PUG2025/02.R05.095.005 | 02 | RESTAURO E OPERE DI RECUPERO | 02.R05 | COPERTURE E SOLAI | 02.R05.095 | Riparazione di manto di copertura di tetti di tegole o coppi, di qualsiasi pendenza e forma, eseguita a qualsiasi altezza e con il reimpiego di manufatti di recupero e la sostituzione dei manufatti mancanti con altri identici a quelli esistenti per forma, materiale e colore, forniti e posti in opera. Sono compresi: la pulizia dei manufatti di recupero; l'esecuzione, anche in malta, dei raccordi; la posa in opera dei pezzi speciali occorrenti. | 02.R05.095.005 | con sostituzione del 60% dei pezzi | m² | 53.44 | 4.34 | 49.38 | 46.28
PUG2025/02.R05.097.001 | 02 | RESTAURO E OPERE DI RECUPERO | 02.R05 | COPERTURE E SOLAI | 02.R05.097 | Trattamento protettivo delle tegole e dei coppi con applicazione di soluzione incolore confezionata a base di un complesso organico e derivati di idrocarburi leggeri, esente da siliconi, idrorepellente, di profonda penetrazione, da applicarsi in due mani. | 02.R05.097.001 | vedi voce | m² | 36.76 | 0 | 79.42 | 20.58
PUG2025/02.R05.099.001 | 02 | RESTAURO E OPERE DI RECUPERO | 02.R05 | COPERTURE E SOLAI | 02.R05.099 | Consolidamento di solai costituiti da travi di ferro a doppio T e tavelloni o volticine in laterizio, realizzato mediante: - fornitura e posa in opera sull'intera superficie di rete elettrosaldata del diametro minimo di mm 6, con maglia da cm 10x10; - getto di calcestruzzo di classe Rck 25 per la formazione della soletta dello spessore variabile da cm 4 a cm 6 e lisciatura superficiale; - i necessari ancoraggi alle strutture esistenti sottostanti e perimetrali o da eseguire. Sono inoltre compresi: il calo, il carico, il trasporto e lo scarico a rifiuto, fino a qualsiasi distanza, del materiale di risulta. È inoltre compreso quanto altro occorre per dare l'opera finita. | 02.R05.099.001 | vedi voce | m² | 83.74 | 18.99 | 59.07 | 21.95
PUG2025/02.R05.101.001 | 02 | RESTAURO E OPERE DI RECUPERO | 02.R05 | COPERTURE E SOLAI | 02.R05.101 | Consolidamento di solai in legno esistenti, realizzato mediante fornitura e posa in opera sull'intera superficie di rete elettrosaldata del diametro minimo di mm 6, con maglia da cm 10x10, getto di calcestruzzo classe Rck 25 per la formazione della soletta dello spessore variabile da cm 4 a cm 6 e lisciatura superficiale, i necessari ancoraggi alle strutture esistenti sottostanti e perimetrali o da eseguire. Sono inoltre compresi: il calo, il carico, il trasporto e lo scarico a rifiuto, fino a qualsiasi distanza, del materiale di risulta. È inoltre compreso quanto altro occorre per dare l'opera finita. | 02.R05.101.001 | vedi voce | m² | 29.24 | 0 | 58.92 | 41.08
PUG2025/02.R05.103.001 | 02 | RESTAURO E OPERE DI RECUPERO | 02.R05 | COPERTURE E SOLAI | 02.R05.103 | Massetto per rinforzo armato mediante betoncino leggero fibrorinforzato premiscelato, fibrorinforzato a base di calce idraulica naturale NHL 5 (certificata secondo definizione UNI EN 459-1) e perlite come inerte leggero selezionato, privo di cemento ed additivi di sintesi, di peso specifico pari a 900-1000 Kg/mc, adesione a laterizio maggiore di 0,2 N/mmq, modulo elastico di circa 6000 N/mmq, traspirabilità (μ) pari a 8, pH > 10,5 e classe A1 di reazione al fuoco, adatto alla realizzazione di rinforzi strutturali mediante accoppiamento con reti metalliche elettrosaldate o in fibra di vetro. L’intervento dovrà prevedere la formazione di un massetto consolidante dello spessore minimo di 4 cm da realizzare sull’estradosso di volte o solette in pietra, muratura o legno dopo accurato lavaggio per l’asportazione di polvere, di parti inconsistenti, efflorescenze saline, oli, etc., dalla superficie oggetto di intervento avendo cura di impedire la rapida asciugatura del materiale in presenza di elevate temperature. Dove sia necessario si dovrà procedere, dopo pulizia del supporto e prima della realizzazione del betoncino di rinforzo, all’asportazione di eventuale malta di connessione inconsistente o polverulenta e suo reintegro mediante malta a base di calce idraulica naturale NHL5 conforme alle UNI EN 459-1 ed inerte selezionato 0-4 mm priva di cemento ed additivi di sintesi. Sono esclusi dal prezzo: i ponteggi, impalcature, e/o attrezzature necessarie all’esecuzione dei lavori e le eventuali coperture installate a protezione degli agenti atmosferici. | 02.R05.103.001 | spessore fino a cm 4 | m² | 121.43 | 5.38 | 14.56 | 80.06
PUG2025/02.R05.103.003 | 02 | RESTAURO E OPERE DI RECUPERO | 02.R05 | COPERTURE E SOLAI | 02.R05.103 | Massetto per rinforzo armato mediante betoncino leggero fibrorinforzato premiscelato, fibrorinforzato a base di calce idraulica naturale NHL 5 (certificata secondo definizione UNI EN 459-1) e perlite come inerte leggero selezionato, privo di cemento ed additivi di sintesi, di peso specifico pari a 900-1000 Kg/mc, adesione a laterizio maggiore di 0,2 N/mmq, modulo elastico di circa 6000 N/mmq, traspirabilità (μ) pari a 8, pH > 10,5 e classe A1 di reazione al fuoco, adatto alla realizzazione di rinforzi strutturali mediante accoppiamento con reti metalliche elettrosaldate o in fibra di vetro. L’intervento dovrà prevedere la formazione di un massetto consolidante dello spessore minimo di 4 cm da realizzare sull’estradosso di volte o solette in pietra, muratura o legno dopo accurato lavaggio per l’asportazione di polvere, di parti inconsistenti, efflorescenze saline, oli, etc., dalla superficie oggetto di intervento avendo cura di impedire la rapida asciugatura del materiale in presenza di elevate temperature. Dove sia necessario si dovrà procedere, dopo pulizia del supporto e prima della realizzazione del betoncino di rinforzo, all’asportazione di eventuale malta di connessione inconsistente o polverulenta e suo reintegro mediante malta a base di calce idraulica naturale NHL5 conforme alle UNI EN 459-1 ed inerte selezionato 0-4 mm priva di cemento ed additivi di sintesi. Sono esclusi dal prezzo: i ponteggi, impalcature, e/o attrezzature necessarie all’esecuzione dei lavori e le eventuali coperture installate a protezione degli agenti atmosferici. | 02.R05.103.003 | per ogni cm di spessore aggiuntivo | m² | 28.03 | 23.29 | 24.43 | 52.28
PUG2025/02.R05.105.001 | 02 | RESTAURO E OPERE DI RECUPERO | 02.R05 | COPERTURE E SOLAI | 02.R05.105 | Trattamento antiparassitario e fungicida di prevenzione per legname da costruzione (capriate, puntoni, travicelli, etc.), da eseguire a pennello, a più mani, con prodotto incolore ad azione prolungata fino ad assorbimento di litri 0,250 di prodotto per metro quadrato di superficie in legno da trattare. Compreso altresì la verniciatura con due mani di terra d’ambra o mordente del tono che indicherà la Direzione dei Lavori e quant’altro occorre per dare l’opera finita. | 02.R05.105.001 | valutazione a metro quadrato di superficie lignea effettivamente trattata. | m² | 29.24 | 0 | 58.92 | 41.08
PUG2025/02.R05.107.001 | 02 | RESTAURO E OPERE DI RECUPERO | 02.R05 | COPERTURE E SOLAI | 02.R05.107 | Formazione di cordolo in calcestruzzo armato, ad incasso in muratura esistente di qualsiasi natura per solai latero-cementizi esistenti o di nuova costruzione compresi la formazione della traccia, le morsature passanti a coda di rondine disposte ad interesse massimo di 2-2,5 ml, armate con barre e staffe e sezione media con base pari a 20-30 cm di altezza pari a quella del cordolo; quest'ultimo, di altezza pari a circa 1,5 volte quella del solaio, sarà armato con almeno 6 barre (diam. min 14 mm) e staffe ( 8/15-25 cm). Il tutto in opera compreso i casseri, gli additivi, l'armatura metallica, il collegamento di quest'ultima all'armatura del solaio esistente, il cui eventuale puntellamento verrà compensato a parte, ed ogni altro onere e magistero, quale quello della ripresa di intonaco sulle zone di murature ove verranno realizzate le ammorsature. | 02.R05.107.001 | vedi voce | m | 299.22 | 12.02 | 11.21 | 76.77
PUG2025/02.R06.001.001 | 02 | RESTAURO E OPERE DI RECUPERO | 02.R06 | INTERVENTI SULLE MURATURE E DEUMIDIFICAZIONE | 02.R06.001 | Intonaco armato su murature portanti di qualsiasi genere, anche ad una testa, provvisto di marcatura CE o Certificato di Valutazione Tecnica CVT per sistemi CRM, mediante l'applicazione di malta in classe M15, in due strati, per uno spessore di 3 cm, con interposta rete preformata in materiale composito fibrorinforzato, costituito da barre in fibre di vetro, Alcalino Resistente, impregnate in resina termoindurente, compresa la pulitura degli elementi murari, il lavaggio della superficie muraria, l'esecuzione di perfori in numero di 4/mq e la fornitura ed inserimento di connettori preformati ad "L", del medesimo materiale, di diametro ≥ 7 mm, di lunghezza opportuna in relazione allo spessore murario e solidarizzati tramite ancorante chimico di natura vinilestere o poliestere o epossidico, escluse le prove di accettazione del materiale, le indagini pre e post intervento | 02.R06.001.001 | con malta a base di calce idraulica naturale e rete maglia 30 x 30 mm, resistenza a trazione per unità di larghezza ≥ 105 kN/m | m² | 154.25 | 9.28 | 26.64 | 64.08
PUG2025/02.R06.001.003 | 02 | RESTAURO E OPERE DI RECUPERO | 02.R06 | INTERVENTI SULLE MURATURE E DEUMIDIFICAZIONE | 02.R06.001 | Intonaco armato su murature portanti di qualsiasi genere, anche ad una testa, provvisto di marcatura CE o Certificato di Valutazione Tecnica CVT per sistemi CRM, mediante l'applicazione di malta in classe M15, in due strati, per uno spessore di 3 cm, con interposta rete preformata in materiale composito fibrorinforzato, costituito da barre in fibre di vetro, Alcalino Resistente, impregnate in resina termoindurente, compresa la pulitura degli elementi murari, il lavaggio della superficie muraria, l'esecuzione di perfori in numero di 4/mq e la fornitura ed inserimento di connettori preformati ad "L", del medesimo materiale, di diametro ≥ 7 mm, di lunghezza opportuna in relazione allo spessore murario e solidarizzati tramite ancorante chimico di natura vinilestere o poliestere o epossidico, escluse le prove di accettazione del materiale, le indagini pre e post intervento | 02.R06.001.003 | con malta a base di calce idraulica naturale e rete maglia 40 x 40 mm, resistenza a trazione per unità di lunghezza ≥ 55 kN/m | m² | 103.29 | 13.86 | 36.46 | 49.68
PUG2025/02.R06.001.005 | 02 | RESTAURO E OPERE DI RECUPERO | 02.R06 | INTERVENTI SULLE MURATURE E DEUMIDIFICAZIONE | 02.R06.001 | Intonaco armato su murature portanti di qualsiasi genere, anche ad una testa, provvisto di marcatura CE o Certificato di Valutazione Tecnica CVT per sistemi CRM, mediante l'applicazione di malta in classe M15, in due strati, per uno spessore di 3 cm, con interposta rete preformata in materiale composito fibrorinforzato, costituito da barre in fibre di vetro, Alcalino Resistente, impregnate in resina termoindurente, compresa la pulitura degli elementi murari, il lavaggio della superficie muraria, l'esecuzione di perfori in numero di 4/mq e la fornitura ed inserimento di connettori preformati ad "L", del medesimo materiale, di diametro ≥ 7 mm, di lunghezza opportuna in relazione allo spessore murario e solidarizzati tramite ancorante chimico di natura vinilestere o poliestere o epossidico, escluse le prove di accettazione del materiale, le indagini pre e post intervento | 02.R06.001.005 | con malta a base di calce idraulica naturale ed eco-pozzolana, esente da cemento e rete maglia 30 x 30 mm, resistenza a trazione per unità di larghezza ≥ 105 kN/m | m² | 188.49 | 7.59 | 39.96 | 52.44
PUG2025/02.R06.001.007 | 02 | RESTAURO E OPERE DI RECUPERO | 02.R06 | INTERVENTI SULLE MURATURE E DEUMIDIFICAZIONE | 02.R06.001 | Intonaco armato su murature portanti di qualsiasi genere, anche ad una testa, provvisto di marcatura CE o Certificato di Valutazione Tecnica CVT per sistemi CRM, mediante l'applicazione di malta in classe M15, in due strati, per uno spessore di 3 cm, con interposta rete preformata in materiale composito fibrorinforzato, costituito da barre in fibre di vetro, Alcalino Resistente, impregnate in resina termoindurente, compresa la pulitura degli elementi murari, il lavaggio della superficie muraria, l'esecuzione di perfori in numero di 4/mq e la fornitura ed inserimento di connettori preformati ad "L", del medesimo materiale, di diametro ≥ 7 mm, di lunghezza opportuna in relazione allo spessore murario e solidarizzati tramite ancorante chimico di natura vinilestere o poliestere o epossidico, escluse le prove di accettazione del materiale, le indagini pre e post intervento | 02.R06.001.007 | con malta a base di calce idraulica naturale ed eco-pozzolana, esente da cemento e rete maglia maglia 40 x 40 mm, resistenza a trazione per unità di lunghezza ≥ 55 kN/m | m² | 174.43 | 8.21 | 43.45 | 48.35
PUG2025/02.R06.003.001 | 02 | RESTAURO E OPERE DI RECUPERO | 02.R06 | INTERVENTI SULLE MURATURE E DEUMIDIFICAZIONE | 02.R06.003 | Rinforzo strutturale di elementi in muratura portante, anche senza l'ausilio di reti di armatura, mediante posa in opera di una malta bicomponente, ad elevata duttilità, composta da calce idraulica naturale (NHL) ed eco-pozzolana, sabbie naturali, con micro-armatura diffusa a base di fibre polimeriche, esente da cemento, in classe M15, reazione al fuoco (EN 13501-1) Euroclasse A2, s1 d0, al fine di conferire alla struttura rinforzata un'elevata duttilità e una ripartizione delle sollecitazioni, per uno spessore totale di circa 15 mm, compresa l'aspirazione delle superfici e l'eventuale trattamento mediante primer acrilico in dispersione acquosa, esclusa la rimozione dell'intonaco esistente | 02.R06.003.001 | malta bicomponente, ad elevata duttilità, composta da calce idraulica naturale (NHL) ed eco-pozzolana, sabbie naturali, con micro-armatura diffusa a base di fibre polimeriche, esente da cemento, in classe M15, reazione al fuoco (EN 13501-1) Euroclasse A2, s1 d0 | m² | 45.31 | 1.88 | 23.77 | 74.35
PUG2025/02.R06.005.001 | 02 | RESTAURO E OPERE DI RECUPERO | 02.R06 | INTERVENTI SULLE MURATURE E DEUMIDIFICAZIONE | 02.R06.005 | Rinforzo strutturale di elementi in muratura portante, anche senza l'ausilio di reti di armatura, mediante posa in opera di malta strutturale, tixotropica, a base di legante ecopozzolanico, a ritiro compensato, fibrorinforzata con fibre di polivinilalcool, conforme alla Norma UNI EN 998-2, resistenza a compressione 1/7/28 gg = 10; = 24; = 45 MPa, resistenza a flessione 1/7/28 gg = 2; = 3; = 7 MPa, modulo elastico a 28 gg = 15 GPa, basso contenuto di sali solubili, reazione al fuoco Euroclasse (EN 13501-1) A1, per uno spessore di 3,5 cm su una singola faccia della muratura, previa rimozione del materiale presente e incoerente, da eseguirsi a mano o con piccoli mezzi meccanici e applicazione di uno strato di rinzaffo con malta premiscelata a base di leganti idraulici ad alta pozzolanicità | 02.R06.005.001 | per uno spessore di 3,5 cm su una singola faccia della muratura | m² | 121.5 | 0.7 | 27.24 | 72.06
PUG2025/02.R06.007.001 | 02 | RESTAURO E OPERE DI RECUPERO | 02.R06 | INTERVENTI SULLE MURATURE E DEUMIDIFICAZIONE | 02.R06.007 | Intonaco armato CRM su pareti di qualsiasi genere provvisto di Certificato di Valutazione Tecnica Europea ETA o Certificato di Valutazione Tecnica CVT per sistemi CRM, mediante applicazione di intonaco strutturale con resistenza a compressione >= 10 MPa, in due strati, per uno spessore di 3 cm, con interposta rete in fibra di vetro preformata GFRP ad elevata resistenza chimica impregnata con resina termoindurente, in classe E23 con modulo elastico a trazione medio 25.000 N/mmq e resistenza a trazione caratteristica >400 MPa, compresa la pulitura degli elementi murari, il lavaggio della superficie muraria, l'esecuzione di perfori in numero di 4/mq e la fornitura ed inserimento di connettori preformati ad "L", del medesimo materiale, aventi diametro nominale 7 mm, della lunghezza opportuna in relazione allo spessore murario e solidarizzati tramite ancorante chimico di natura vinilestere, l'incidenza dei rinforzi d'angolo in materiale composito fibrorinforzato in fibra di vetro, dimensione maglie conforme alla rete di rinforzo, conteggiati in ragione del 20% circa rispetto alla superficie totale da rinforzare. Escluse le prove di accettazione del materiale, le indagini pre e post intervento e la rimozione dell'intonaco esistente. Sistema a emissioni residue di CO2 interamente compensate con rete di maglia 33x33 mm, su singolo lato | 02.R06.007.001 | con rete in fibra di vetro alcali resistente da 250 g/mq, maglia 25 x 25 mm, modulo elastico ≥70 Gpa | m² | 166.3 | 0.51 | 14.41 | 85.08
PUG2025/02.R06.007.003 | 02 | RESTAURO E OPERE DI RECUPERO | 02.R06 | INTERVENTI SULLE MURATURE E DEUMIDIFICAZIONE | 02.R06.007 | Intonaco armato CRM su pareti di qualsiasi genere provvisto di Certificato di Valutazione Tecnica Europea ETA o Certificato di Valutazione Tecnica CVT per sistemi CRM, mediante applicazione di intonaco strutturale con resistenza a compressione >= 10 MPa, in due strati, per uno spessore di 3 cm, con interposta rete in fibra di vetro preformata GFRP ad elevata resistenza chimica impregnata con resina termoindurente, in classe E23 con modulo elastico a trazione medio 25.000 N/mmq e resistenza a trazione caratteristica >400 MPa, compresa la pulitura degli elementi murari, il lavaggio della superficie muraria, l'esecuzione di perfori in numero di 4/mq e la fornitura ed inserimento di connettori preformati ad "L", del medesimo materiale, aventi diametro nominale 7 mm, della lunghezza opportuna in relazione allo spessore murario e solidarizzati tramite ancorante chimico di natura vinilestere, l'incidenza dei rinforzi d'angolo in materiale composito fibrorinforzato in fibra di vetro, dimensione maglie conforme alla rete di rinforzo, conteggiati in ragione del 20% circa rispetto alla superficie totale da rinforzare. Escluse le prove di accettazione del materiale, le indagini pre e post intervento e la rimozione dell'intonaco esistente. Sistema a emissioni residue di CO2 interamente compensate con rete di maglia 33x33 mm, su singolo lato | 02.R06.007.003 | con rete in basalto da 200 g/mq, resistenza a trazione Mpa = 2600, modulo elastico ≥ 85 Gpa | m² | 147.27 | 0.58 | 16.27 | 83.15
PUG2025/02.R06.007.005 | 02 | RESTAURO E OPERE DI RECUPERO | 02.R06 | INTERVENTI SULLE MURATURE E DEUMIDIFICAZIONE | 02.R06.007 | Intonaco armato CRM su pareti di qualsiasi genere provvisto di Certificato di Valutazione Tecnica Europea ETA o Certificato di Valutazione Tecnica CVT per sistemi CRM, mediante applicazione di intonaco strutturale con resistenza a compressione >= 10 MPa, in due strati, per uno spessore di 3 cm, con interposta rete in fibra di vetro preformata GFRP ad elevata resistenza chimica impregnata con resina termoindurente, in classe E23 con modulo elastico a trazione medio 25.000 N/mmq e resistenza a trazione caratteristica >400 MPa, compresa la pulitura degli elementi murari, il lavaggio della superficie muraria, l'esecuzione di perfori in numero di 4/mq e la fornitura ed inserimento di connettori preformati ad "L", del medesimo materiale, aventi diametro nominale 7 mm, della lunghezza opportuna in relazione allo spessore murario e solidarizzati tramite ancorante chimico di natura vinilestere, l'incidenza dei rinforzi d'angolo in materiale composito fibrorinforzato in fibra di vetro, dimensione maglie conforme alla rete di rinforzo, conteggiati in ragione del 20% circa rispetto alla superficie totale da rinforzare. Escluse le prove di accettazione del materiale, le indagini pre e post intervento e la rimozione dell'intonaco esistente. Sistema a emissioni residue di CO2 interamente compensate con rete di maglia 33x33 mm, su singolo lato | 02.R06.007.005 | con rete in acciaio zincata galvanizzata con resistenza a trazione (a snervamento) minima del filo di acciaio di ≥ 350 N/mmq | m² | 136.83 | 0.62 | 17.52 | 81.86
PUG2025/02.R06.009.001 | 02 | RESTAURO E OPERE DI RECUPERO | 02.R06 | INTERVENTI SULLE MURATURE E DEUMIDIFICAZIONE | 02.R06.009 | Intonaco armato su pareti di qualsiasi genere provvisto di marcatura CE o Certificato di Valutazione Tecnica CVT per sistemi CRM, mediante applicazione di intonaco strutturale con resistenza a compressione >= 8 MPa, in due strati, per uno spessore di 3 cm, con interposta rete preformata in materiale composito fibrorinforzato, costituito da barre in fibre di vetro, Alcalino Resistente, impregnate in resina termoindurente, modulo elastico a trazione medio 25.000 N/mm², compresa la pulitura degli elementi murari, il lavaggio della superficie muraria, l'esecuzione di perfori in numero di 4/m² e la fornitura ed inserimento di connettori preformati ad "L", del medesimo materiale, aventi sezioni 10 x 7 mm, della lunghezza opportuna in relazione allo spessore murario, comprensivi di fazzoletto per la distribuzione delle tensioni e solidarizzati tramite ancorante chimico di natura vinilestere o poliestere o epossidico, escluse le prove di accettazione del materiale, le indagini pre e post-intervento e la rimozione dell'intonaco esistente, applicazione per spessori della parete fino a 60 cm. È inclusa inoltre la fornitura dei pezzi speciali angolari, preformati, con incidenza del 30% rispetto alla superficie muraria, al fine di garantire la continuità in corrispondenza delle intersezioni murarie. Su una sola faccia della parete, resistenza a trazione caratteristica della singola barra >= 4,3 kN e allungamento a rottura >= 1,45%, resistenza a strappo caratteristica del nodo 0,25 kN | 02.R06.009.001 | su una faccia con maglia 33 x 33 mm, diametro 3 mm, n. 30 barre/metro/lato | m² | 152.72 | 4.1 | 15.43 | 80.47
PUG2025/02.R06.009.003 | 02 | RESTAURO E OPERE DI RECUPERO | 02.R06 | INTERVENTI SULLE MURATURE E DEUMIDIFICAZIONE | 02.R06.009 | Intonaco armato su pareti di qualsiasi genere provvisto di marcatura CE o Certificato di Valutazione Tecnica CVT per sistemi CRM, mediante applicazione di intonaco strutturale con resistenza a compressione >= 8 MPa, in due strati, per uno spessore di 3 cm, con interposta rete preformata in materiale composito fibrorinforzato, costituito da barre in fibre di vetro, Alcalino Resistente, impregnate in resina termoindurente, modulo elastico a trazione medio 25.000 N/mm², compresa la pulitura degli elementi murari, il lavaggio della superficie muraria, l'esecuzione di perfori in numero di 4/m² e la fornitura ed inserimento di connettori preformati ad "L", del medesimo materiale, aventi sezioni 10 x 7 mm, della lunghezza opportuna in relazione allo spessore murario, comprensivi di fazzoletto per la distribuzione delle tensioni e solidarizzati tramite ancorante chimico di natura vinilestere o poliestere o epossidico, escluse le prove di accettazione del materiale, le indagini pre e post-intervento e la rimozione dell'intonaco esistente, applicazione per spessori della parete fino a 60 cm. È inclusa inoltre la fornitura dei pezzi speciali angolari, preformati, con incidenza del 30% rispetto alla superficie muraria, al fine di garantire la continuità in corrispondenza delle intersezioni murarie. Su una sola faccia della parete, resistenza a trazione caratteristica della singola barra >= 4,3 kN e allungamento a rottura >= 1,45%, resistenza a strappo caratteristica del nodo 0,25 kN | 02.R06.009.003 | su due facce con maglia 33 x 33 mm, diametro 3 mm, n. 30 barre/metro/lato | m² | 295.09 | 4.24 | 19.14 | 76.61
PUG2025/02.R06.011.001 | 02 | RESTAURO E OPERE DI RECUPERO | 02.R06 | INTERVENTI SULLE MURATURE E DEUMIDIFICAZIONE | 02.R06.011 | Intonaco armato su pareti di qualsiasi genere provvisto di marcatura CE o Certificato di Valutazione Tecnica CVT per sistemi CRM, mediante applicazione di intonaco strutturale con resistenza a compressione >= 8 MPa, in due strati, per uno spessore di 3 cm, con interposta rete preformata in materiale composito fibrorinforzato, costituito da barre in fibre di vetro, Alcalino Resistente, impregnate in resina termoindurente, modulo elastico a trazione medio 25.000 N/mm², compresa la pulitura degli elementi murari, il lavaggio della superficie muraria, l'esecuzione di perfori in numero di 4/m² e la fornitura ed inserimento di connettori preformati ad "L", del medesimo materiale, aventi sezioni 10 x 7 mm, della lunghezza opportuna in relazione allo spessore murario, comprensivi di fazzoletto per la distribuzione delle tensioni e solidarizzati tramite ancorante chimico di natura vinilestere o poliestere o epossidico, escluse le prove di accettazione del materiale, le indagini pre e post intervento e la rimozione dell'intonaco esistente, applicazione per spessori della parete fino a 60 cm. è inclusa inoltre la fornitura dei pezzi speciali angolari, preformati, con incidenza del 30% rispetto alla superficie muraria, al fine di garantire la continuità in corrispondenza delle intersezioni murarie. Su una sola faccia della parete, resistenza a trazione caratteristica della singola barra >= 4,3 kN e allungamento a rottura >= 1,45%, resistenza a strappo caratteristica del nodo 0,25 kN | 02.R06.011.001 | una faccia con maglia 66 x 66 mm, diametro 3 mm, n. 15 barre/metro/lato | m² | 128.29 | 4.88 | 18.37 | 76.75
PUG2025/02.R06.011.003 | 02 | RESTAURO E OPERE DI RECUPERO | 02.R06 | INTERVENTI SULLE MURATURE E DEUMIDIFICAZIONE | 02.R06.011 | Intonaco armato su pareti di qualsiasi genere provvisto di marcatura CE o Certificato di Valutazione Tecnica CVT per sistemi CRM, mediante applicazione di intonaco strutturale con resistenza a compressione >= 8 MPa, in due strati, per uno spessore di 3 cm, con interposta rete preformata in materiale composito fibrorinforzato, costituito da barre in fibre di vetro, Alcalino Resistente, impregnate in resina termoindurente, modulo elastico a trazione medio 25.000 N/mm², compresa la pulitura degli elementi murari, il lavaggio della superficie muraria, l'esecuzione di perfori in numero di 4/m² e la fornitura ed inserimento di connettori preformati ad "L", del medesimo materiale, aventi sezioni 10 x 7 mm, della lunghezza opportuna in relazione allo spessore murario, comprensivi di fazzoletto per la distribuzione delle tensioni e solidarizzati tramite ancorante chimico di natura vinilestere o poliestere o epossidico, escluse le prove di accettazione del materiale, le indagini pre e post intervento e la rimozione dell'intonaco esistente, applicazione per spessori della parete fino a 60 cm. è inclusa inoltre la fornitura dei pezzi speciali angolari, preformati, con incidenza del 30% rispetto alla superficie muraria, al fine di garantire la continuità in corrispondenza delle intersezioni murarie. Su una sola faccia della parete, resistenza a trazione caratteristica della singola barra >= 4,3 kN e allungamento a rottura >= 1,45%, resistenza a strappo caratteristica del nodo 0,25 kN | 02.R06.011.003 | su due facce con maglia 66 x 66 mm, diametro 3 mm, n. 15 barre/metro/lato | m² | 246.23 | 5.09 | 22.94 | 71.97
PUG2025/02.R06.011.005 | 02 | RESTAURO E OPERE DI RECUPERO | 02.R06 | INTERVENTI SULLE MURATURE E DEUMIDIFICAZIONE | 02.R06.011 | Intonaco armato su pareti di qualsiasi genere provvisto di marcatura CE o Certificato di Valutazione Tecnica CVT per sistemi CRM, mediante applicazione di intonaco strutturale con resistenza a compressione >= 8 MPa, in due strati, per uno spessore di 3 cm, con interposta rete preformata in materiale composito fibrorinforzato, costituito da barre in fibre di vetro, Alcalino Resistente, impregnate in resina termoindurente, modulo elastico a trazione medio 25.000 N/mm², compresa la pulitura degli elementi murari, il lavaggio della superficie muraria, l'esecuzione di perfori in numero di 4/m² e la fornitura ed inserimento di connettori preformati ad "L", del medesimo materiale, aventi sezioni 10 x 7 mm, della lunghezza opportuna in relazione allo spessore murario, comprensivi di fazzoletto per la distribuzione delle tensioni e solidarizzati tramite ancorante chimico di natura vinilestere o poliestere o epossidico, escluse le prove di accettazione del materiale, le indagini pre e post intervento e la rimozione dell'intonaco esistente, applicazione per spessori della parete fino a 60 cm. è inclusa inoltre la fornitura dei pezzi speciali angolari, preformati, con incidenza del 30% rispetto alla superficie muraria, al fine di garantire la continuità in corrispondenza delle intersezioni murarie. Su una sola faccia della parete, resistenza a trazione caratteristica della singola barra >= 4,3 kN e allungamento a rottura >= 1,45%, resistenza a strappo caratteristica del nodo 0,25 kN | 02.R06.011.005 | su una faccia con maglia 99 x 99 mm, diametro 3 mm, n. 10 barre/metro/lato | m² | 119.97 | 5.22 | 19.64 | 75.14
PUG2025/02.R06.011.007 | 02 | RESTAURO E OPERE DI RECUPERO | 02.R06 | INTERVENTI SULLE MURATURE E DEUMIDIFICAZIONE | 02.R06.011 | Intonaco armato su pareti di qualsiasi genere provvisto di marcatura CE o Certificato di Valutazione Tecnica CVT per sistemi CRM, mediante applicazione di intonaco strutturale con resistenza a compressione >= 8 MPa, in due strati, per uno spessore di 3 cm, con interposta rete preformata in materiale composito fibrorinforzato, costituito da barre in fibre di vetro, Alcalino Resistente, impregnate in resina termoindurente, modulo elastico a trazione medio 25.000 N/mm², compresa la pulitura degli elementi murari, il lavaggio della superficie muraria, l'esecuzione di perfori in numero di 4/m² e la fornitura ed inserimento di connettori preformati ad "L", del medesimo materiale, aventi sezioni 10 x 7 mm, della lunghezza opportuna in relazione allo spessore murario, comprensivi di fazzoletto per la distribuzione delle tensioni e solidarizzati tramite ancorante chimico di natura vinilestere o poliestere o epossidico, escluse le prove di accettazione del materiale, le indagini pre e post intervento e la rimozione dell'intonaco esistente, applicazione per spessori della parete fino a 60 cm. è inclusa inoltre la fornitura dei pezzi speciali angolari, preformati, con incidenza del 30% rispetto alla superficie muraria, al fine di garantire la continuità in corrispondenza delle intersezioni murarie. Su una sola faccia della parete, resistenza a trazione caratteristica della singola barra >= 4,3 kN e allungamento a rottura >= 1,45%, resistenza a strappo caratteristica del nodo 0,25 kN | 02.R06.011.007 | su due facce con maglia 99 x 99 mm, diametro 3 mm, n. 10 barre/metro/lato | m² | 229.6 | 5.45 | 24.6 | 69.94
PUG2025/02.R06.013.001 | 02 | RESTAURO E OPERE DI RECUPERO | 02.R06 | INTERVENTI SULLE MURATURE E DEUMIDIFICAZIONE | 02.R06.013 | Intonaco armato su pareti di qualsiasi genere provvisto di marcatura CE o Certificato di Valutazione Tecnica CVT per sistemi CRM, mediante applicazione di intonaco strutturale con resistenza a compressione >= 8 MPa, in due strati, per uno spessore di 3 cm, con interposta rete preformata in materiale composito fibrorinforzato, costituito da barre in fibre di vetro, Alcalino Resistente, impregnate in resina termoindurente, modulo elastico a trazione medio 25.000 N/mm², compresa la pulitura degli elementi murari, il lavaggio della superficie muraria, l'esecuzione di perfori in numero di 4/m² e la fornitura ed inserimento di connettori preformati ad "L", del medesimo materiale, aventi sezioni 10 x 7 mm, della lunghezza opportuna in relazione allo spessore murario, comprensivi di fazzoletto per la distribuzione delle tensioni e solidarizzati tramite ancorante chimico di natura vinilestere o poliestere o epossidico, escluse le prove di accettazione del materiale, le indagini pre e post-intervento e la rimozione dell'intonaco esistente, applicazione per spessori della parete fino a 60 cm. È inclusa inoltre la fornitura dei pezzi speciali angolari, preformati, con incidenza del 30% rispetto alla superficie muraria, al fine di garantire la continuità in corrispondenza delle intersezioni murarie. Su una sola faccia della parete, esistenza a trazione caratteristica della singola barra >= 5,5 kN e allungamento a rottura >= 1,3%, resistenza a strappo caratteristica del nodo 0,43 kN | 02.R06.013.001 | su una faccia con maglia 66 x 66 mm, diametro 5 mm, n. 15 barre/metro/lato | m² | 147.57 | 4.24 | 15.97 | 79.79
PUG2025/02.R06.013.003 | 02 | RESTAURO E OPERE DI RECUPERO | 02.R06 | INTERVENTI SULLE MURATURE E DEUMIDIFICAZIONE | 02.R06.013 | Intonaco armato su pareti di qualsiasi genere provvisto di marcatura CE o Certificato di Valutazione Tecnica CVT per sistemi CRM, mediante applicazione di intonaco strutturale con resistenza a compressione >= 8 MPa, in due strati, per uno spessore di 3 cm, con interposta rete preformata in materiale composito fibrorinforzato, costituito da barre in fibre di vetro, Alcalino Resistente, impregnate in resina termoindurente, modulo elastico a trazione medio 25.000 N/mm², compresa la pulitura degli elementi murari, il lavaggio della superficie muraria, l'esecuzione di perfori in numero di 4/m² e la fornitura ed inserimento di connettori preformati ad "L", del medesimo materiale, aventi sezioni 10 x 7 mm, della lunghezza opportuna in relazione allo spessore murario, comprensivi di fazzoletto per la distribuzione delle tensioni e solidarizzati tramite ancorante chimico di natura vinilestere o poliestere o epossidico, escluse le prove di accettazione del materiale, le indagini pre e post-intervento e la rimozione dell'intonaco esistente, applicazione per spessori della parete fino a 60 cm. È inclusa inoltre la fornitura dei pezzi speciali angolari, preformati, con incidenza del 30% rispetto alla superficie muraria, al fine di garantire la continuità in corrispondenza delle intersezioni murarie. Su una sola faccia della parete, esistenza a trazione caratteristica della singola barra >= 5,5 kN e allungamento a rottura >= 1,3%, resistenza a strappo caratteristica del nodo 0,43 kN | 02.R06.013.003 | su due facce con maglia 66 x 66 mm, diametro 5 mm, n. 15 barre/metro/lato | m² | 284.79 | 4.4 | 19.83 | 75.77
PUG2025/02.R06.015.001 | 02 | RESTAURO E OPERE DI RECUPERO | 02.R06 | INTERVENTI SULLE MURATURE E DEUMIDIFICAZIONE | 02.R06.015 | Intonaco armato su pareti di qualsiasi genere provvisto di marcatura CE o Certificato di Valutazione Tecnica CVT per sistemi CRM, mediante applicazione di intonaco strutturale con resistenza a compressione >= 8 MPa, in due strati, per uno spessore di 3 cm, con interposta rete preformata in materiale composito fibrorinforzato, costituito da barre in fibre di vetro, Alcalino Resistente, impregnate in resina termoindurente, modulo elastico a trazione medio 25.000 N/mm², compresa la pulitura degli elementi murari, il lavaggio della superficie muraria, l'esecuzione di perfori in numero di 4/m² e la fornitura ed inserimento di connettori preformati ad "L", del medesimo materiale, aventi sezioni 10 x 7 mm, della lunghezza opportuna in relazione allo spessore murario, comprensivi di fazzoletto per la distribuzione delle tensioni e solidarizzati tramite ancorante chimico di natura vinilestere o poliestere o epossidico, escluse le prove di accettazione del materiale, le indagini pre e post intervento e la rimozione dell'intonaco esistente, applicazione per spessori della parete fino a 60 cm. È inclusa inoltre la fornitura dei pezzi speciali angolari, preformati, con incidenza del 30% rispetto alla superficie muraria, al fine di garantire la continuità in corrispondenza delle intersezioni murarie. Su una sola faccia della parete, esistenza a trazione caratteristica della singola barra >= 5,5 kN e allungamento a rottura >= 1,3%, resistenza a strappo caratteristica del nodo 0,43 kN | 02.R06.015.001 | su una faccia con maglia 99 x 99 mm, diametro 5 mm, n. 10 barre/metro/lato | m² | 134.35 | 4.66 | 17.54 | 77.8
PUG2025/02.R06.015.003 | 02 | RESTAURO E OPERE DI RECUPERO | 02.R06 | INTERVENTI SULLE MURATURE E DEUMIDIFICAZIONE | 02.R06.015 | Intonaco armato su pareti di qualsiasi genere provvisto di marcatura CE o Certificato di Valutazione Tecnica CVT per sistemi CRM, mediante applicazione di intonaco strutturale con resistenza a compressione >= 8 MPa, in due strati, per uno spessore di 3 cm, con interposta rete preformata in materiale composito fibrorinforzato, costituito da barre in fibre di vetro, Alcalino Resistente, impregnate in resina termoindurente, modulo elastico a trazione medio 25.000 N/mm², compresa la pulitura degli elementi murari, il lavaggio della superficie muraria, l'esecuzione di perfori in numero di 4/m² e la fornitura ed inserimento di connettori preformati ad "L", del medesimo materiale, aventi sezioni 10 x 7 mm, della lunghezza opportuna in relazione allo spessore murario, comprensivi di fazzoletto per la distribuzione delle tensioni e solidarizzati tramite ancorante chimico di natura vinilestere o poliestere o epossidico, escluse le prove di accettazione del materiale, le indagini pre e post intervento e la rimozione dell'intonaco esistente, applicazione per spessori della parete fino a 60 cm. È inclusa inoltre la fornitura dei pezzi speciali angolari, preformati, con incidenza del 30% rispetto alla superficie muraria, al fine di garantire la continuità in corrispondenza delle intersezioni murarie. Su una sola faccia della parete, esistenza a trazione caratteristica della singola barra >= 5,5 kN e allungamento a rottura >= 1,3%, resistenza a strappo caratteristica del nodo 0,43 kN | 02.R06.015.003 | su due facce con maglia 99 x 99 mm, diametro 5 mm, n. 10 barre/metro/lato | m² | 258.35 | 4.85 | 21.86 | 73.29
PUG2025/02.R06.017.001 | 02 | RESTAURO E OPERE DI RECUPERO | 02.R06 | INTERVENTI SULLE MURATURE E DEUMIDIFICAZIONE | 02.R06.017 | Ricollocamento in opera di elementi in pietra da taglio o Carparo massello, compreso ogni onere per la rilavorazione degli assetti, nonché qualsiasi altro onere e magistero, a qualunque altezza. | 02.R06.017.001 | in pietra da taglio o Carparo massello | m³ | 1653.73 | 0.05 | 1.3 | 98.65
PUG2025/02.R06.019.001 | 02 | RESTAURO E OPERE DI RECUPERO | 02.R06 | INTERVENTI SULLE MURATURE E DEUMIDIFICAZIONE | 02.R06.019 | Fornitura e posa in opera di tufo carparo per la formazione di elementi architettonici a sagoma semplicemente squadrati o comunque scorniciati o per conci di arco di qualunque sesto a qualsiasi altezza, da misurarsi secondo il minimo parallelepipedo, circoscritto a ciascun pezzo, in opera con malta di grassello e polvere di pietra. | 02.R06.019.001 | Elementi a sagoma semplicemente squadrati | m³ | 1626.5 | 0.05 | 1.98 | 97.97
PUG2025/02.R06.019.003 | 02 | RESTAURO E OPERE DI RECUPERO | 02.R06 | INTERVENTI SULLE MURATURE E DEUMIDIFICAZIONE | 02.R06.019 | Fornitura e posa in opera di tufo carparo per la formazione di elementi architettonici a sagoma semplicemente squadrati o comunque scorniciati o per conci di arco di qualunque sesto a qualsiasi altezza, da misurarsi secondo il minimo parallelepipedo, circoscritto a ciascun pezzo, in opera con malta di grassello e polvere di pietra. | 02.R06.019.003 | Elementi architettonici scorniciati o per conci di arco | m³ | 1809.16 | 0.05 | 11.88 | 88.07
PUG2025/02.R06.021.001 | 02 | RESTAURO E OPERE DI RECUPERO | 02.R06 | INTERVENTI SULLE MURATURE E DEUMIDIFICAZIONE | 02.R06.021 | Fornitura e posa in opera di pietra da taglio per la formazione di elementi architettonici a sagome semplici quali scalini, stipiti, architravi e simili non scorniciati, da collocare a qualsiasi altezza in opera con malta di polvere di pietra e cemento bianco, da misurarsi sul minimo parallelepipedo circoscritto a ciascun pezzo. | 02.R06.021.001 | pietra da taglio per la formazione di elementi architettonici a sagome semplici quali scalini, stipiti, architravi | m³ | 2610.73 | 0.66 | 28.48 | 70.86
PUG2025/02.R06.023.001 | 02 | RESTAURO E OPERE DI RECUPERO | 02.R06 | INTERVENTI SULLE MURATURE E DEUMIDIFICAZIONE | 02.R06.023 | Fornitura e posa in opera di pietra da taglio per la formazione di elementi scorniciati, escluso i capitelli, volute e simili, da collocare a qualunque altezza, in opera con malta di polvere di pietra e cemento bianco, da misurarsi sul minimo parallelepipedo circoscritto a ciascun pezzo. | 02.R06.023.001 | di pietra da taglio per la formazione di elementi scorniciati, escluso i capitelli, volute e simili | m³ | 2839.68 | 0.61 | 34.25 | 65.15
PUG2025/02.R06.025.001 | 02 | RESTAURO E OPERE DI RECUPERO | 02.R06 | INTERVENTI SULLE MURATURE E DEUMIDIFICAZIONE | 02.R06.025 | Fornitura e posa in opera di pietra da taglio per la formazione di conci di arco di qualunque sesto e dimensione, da collocare a qualunque altezza, in opera con malta di polvere di pietra e cemento bianco, comprese le centinature ed ogni altro onere e magistero da misurarsi sul minimo parallelepipedo circoscritto a ciascun concio. | 02.R06.025.001 | di pietra da taglio per la formazione di conci di arco di qualunque sesto e dimensione | m³ | 2839.68 | 0.61 | 34.25 | 65.15
PUG2025/02.R06.027.001 | 02 | RESTAURO E OPERE DI RECUPERO | 02.R06 | INTERVENTI SULLE MURATURE E DEUMIDIFICAZIONE | 02.R06.027 | Sovrapprezzo alla pietra da taglio relativa alla formazione di elementi semplici o scorniciati o di conci per archi, se eseguita a scuci-cuci. | 02.R06.027.001 | pietra da taglio relativa alla formazione di elementi semplici o scorniciati o di conci per archi, se eseguita a scuci-cuci. | m³ | 902 | 0 | 0 | 0
PUG2025/02.R06.029.001 | 02 | RESTAURO E OPERE DI RECUPERO | 02.R06 | INTERVENTI SULLE MURATURE E DEUMIDIFICAZIONE | 02.R06.029 | Paramento esterno ed interno di vecchie murature in edifici da ristrutturare collegato e consolidato, mediante rimozione dell'intonaco esistente su entrambe le facce, pulizia a fondo, soffiatura e lavaggio delle pareti, perforazione della muratura per inserimento di barre di acciaio, applicazione di rete elettrosaldata su entrambe le facce, stesura di betoncino cementizio di spessore massimo pari a 4 cm per lato; prezzo da applicare alla superficie di una sola faccia, fino ad uno spessore massimo della parete pari a 60 cm, esclusa posa delle barre con relativo riempimento con boiacca o resina | 02.R06.029.001 | da applicare alla superficie di una sola faccia, fino ad uno spessore massimo della parete pari a 60 cm | m² | 224.45 | 0 | 0 | 0
PUG2025/02.R06.031.001 | 02 | RESTAURO E OPERE DI RECUPERO | 02.R06 | INTERVENTI SULLE MURATURE E DEUMIDIFICAZIONE | 02.R06.031 | Paramento a faccia vista, in conci di calcarenite locale di qualsiasi tipo, pietra leccese, tufo Carparo o tufo carparino, provenienti dalle migliori cave della zona, dello spessore fino a cm 20, in elevato e a qualunque altezza, a piombo o fuori piombo, per superfici piane o curve, con conci lavorati a grana fina nella faccia vista, con spigoli cesellati ed assetti a scalpello, compreso l'onere della formazione dei cantonali e della stilatura dei giunti con malta costituita da calce idraulica, sabbia di fiume, eventuale aggiunta di resina acrilica, polverino finissimo di marmo di opportuna tonalità cromatica, mantenendo un leggero sottosquadro, compresi inoltre tutti gli altri oneri e magisteri occorrenti. Compreso infine l'onere della perfetta confrontatura e la spugnatura finale delle superfici stuccate delle superfici, escluso i soli ponteggi. | 02.R06.031.001 | in conci di calcarenite locale di qualsiasi tipo, pietra leccese, tufo Carparo o tufo carparino | m² | 168 | 0 | 0 | 0
PUG2025/02.R06.033.001 | 02 | RESTAURO E OPERE DI RECUPERO | 02.R06 | INTERVENTI SULLE MURATURE E DEUMIDIFICAZIONE | 02.R06.033 | Compenso per la lavorazione di cantonali in tufo Carparo a faccia vista, da eseguire a qualunque altezza. | 02.R06.033.001 | cantonali in tufo Carparo a faccia vista | m | 72.5 | 0 | 0 | 0
PUG2025/02.R06.035.001 | 02 | RESTAURO E OPERE DI RECUPERO | 02.R06 | INTERVENTI SULLE MURATURE E DEUMIDIFICAZIONE | 02.R06.035 | Compenso per la lavorazione di cantonali in conci di pietra calcarea leccese a faccia vista, da eseguire a qualunque altezza. | 02.R06.035.001 | in conci di pietra calcarea leccese a faccia vista | m | 109.5 | 0 | 0 | 0
PUG2025/02.R06.037.001 | 02 | RESTAURO E OPERE DI RECUPERO | 02.R06 | INTERVENTI SULLE MURATURE E DEUMIDIFICAZIONE | 02.R06.037 | Sovrapprezzo ai paramenti a faccia vista per l’esecuzione di sostituzione a scuci e cuci degli elementi in pietra non recuperabili, con rimozione delle parti inconsistenti e per l’inserimento dei nuovi blocchi nel paramento murario, eseguiti sottosquadro o soprasquadro rispetto al paramento esistente e nel rispetto dell’altezza obbligata dei filari, eseguito a qualunque altezza, compreso l’onere della lavorazione a faccia vista del blocco squadrato, lo sfrido, la confrontatura delle superfici, la stilatura dei giunti, il trasporto a rifiuto dei detriti ed ogni onere necessario per dare il lavoro a perfetta regola d’arte. | 02.R06.037.001 | Muratura in blocchi di pietra di Cursi o carparo a faccia vista spessore cm 15÷20 | m² | 151.5 | 0 | 0 | 0
PUG2025/02.R06.037.003 | 02 | RESTAURO E OPERE DI RECUPERO | 02.R06 | INTERVENTI SULLE MURATURE E DEUMIDIFICAZIONE | 02.R06.037 | Sovrapprezzo ai paramenti a faccia vista per l’esecuzione di sostituzione a scuci e cuci degli elementi in pietra non recuperabili, con rimozione delle parti inconsistenti e per l’inserimento dei nuovi blocchi nel paramento murario, eseguiti sottosquadro o soprasquadro rispetto al paramento esistente e nel rispetto dell’altezza obbligata dei filari, eseguito a qualunque altezza, compreso l’onere della lavorazione a faccia vista del blocco squadrato, lo sfrido, la confrontatura delle superfici, la stilatura dei giunti, il trasporto a rifiuto dei detriti ed ogni onere necessario per dare il lavoro a perfetta regola d’arte. | 02.R06.037.003 | Muratura in blocchi di pietra calcarea informe | m² | 262.5 | 0 | 0 | 0
PUG2025/02.R06.039.001 | 02 | RESTAURO E OPERE DI RECUPERO | 02.R06 | INTERVENTI SULLE MURATURE E DEUMIDIFICAZIONE | 02.R06.039 | Stilatura strutturale dei giunti esterni e interni di muratura, mattoni, pietra o tufo con malta strutturale premiscelata a base di leganti idraulici ad alta pozzolanicità, e successiva posa in opera di malta tixotropica, a base di legante ecopozzolanico, a ritiro compensato, fibrorinforzata con fibre di polivinilalcool, conforme alla Norma UNI EN 998-2, resistenza a compressione 1/7/28 gg = 10; = 24; = 45 MPa, resistenza a flessione 1/7/28 gg = 2; = 3; = 7 MPa, modulo elastico a 28 gg = 15 GPa, basso contenuto di sali solubili, reazione al fuoco Euroclasse (EN 13501-1) A1, eseguita previa rimozione attenta e puntuale del materiale da stilatura presente e incoerente e/o di precedenti resti di malta a mano o con piccoli mezzi meccanici, opportuna protezione della muratura in pietra, zoccolature e ogni altro elemento architettonico che potrebbe sporcarsi durante l'applicazione della malta da stilatura e successivo lavaggio, valutato al m per un'altezza di 40 cm ed una profondità media di 5 cm | 02.R06.039.001 | valutato al m per un'altezza di 40 cm ed una profondità media di 5 cm | m | 70.86 | 0 | 26.52 | 73.48
PUG2025/02.R06.041.001 | 02 | RESTAURO E OPERE DI RECUPERO | 02.R06 | INTERVENTI SULLE MURATURE E DEUMIDIFICAZIONE | 02.R06.041 | Ristilatura armata di giunti in strutture in muratura anche faccia a vista mediante fornitura e posa in opera di barre elicoidali in acciaio inox AISI 316, diametro 6 mm, carico di rottura a trazione > 8,5 kN, modulo elastico > 100 Gpa, deformazione a rottura > 2,5% e malta da muratura, escluso il ponteggio, le impalcature, e/o attrezzature necessarie all'esecuzione dei lavori e le eventuali coperture installate a protezione degli agenti atmosferici, valutata al metro lineare per stialatura del giunto eseguita con | 02.R06.041.001 | malta da muratura a base di calce idraulica naturale ed eco-pozzolana, esente da cemento resistente ai sali, di classe ≥ M5 | m | 31.39 | 6.12 | 43.62 | 50.25
PUG2025/02.R06.041.003 | 02 | RESTAURO E OPERE DI RECUPERO | 02.R06 | INTERVENTI SULLE MURATURE E DEUMIDIFICAZIONE | 02.R06.041 | Ristilatura armata di giunti in strutture in muratura anche faccia a vista mediante fornitura e posa in opera di barre elicoidali in acciaio inox AISI 316, diametro 6 mm, carico di rottura a trazione > 8,5 kN, modulo elastico > 100 Gpa, deformazione a rottura > 2,5% e malta da muratura, escluso il ponteggio, le impalcature, e/o attrezzature necessarie all'esecuzione dei lavori e le eventuali coperture installate a protezione degli agenti atmosferici, valutata al metro lineare per stialatura del giunto eseguita con | 02.R06.041.003 | malta da muratura traspirante a base di calce idraulica naturale NHL sabbie naturali e additivi speciali, di classe ≥ M10 | m | 30.66 | 6.27 | 44.67 | 49.06
PUG2025/02.R06.041.005 | 02 | RESTAURO E OPERE DI RECUPERO | 02.R06 | INTERVENTI SULLE MURATURE E DEUMIDIFICAZIONE | 02.R06.041 | Ristilatura armata di giunti in strutture in muratura anche faccia a vista mediante fornitura e posa in opera di barre elicoidali in acciaio inox AISI 316, diametro 6 mm, carico di rottura a trazione > 8,5 kN, modulo elastico > 100 Gpa, deformazione a rottura > 2,5% e malta da muratura, escluso il ponteggio, le impalcature, e/o attrezzature necessarie all'esecuzione dei lavori e le eventuali coperture installate a protezione degli agenti atmosferici, valutata al metro lineare per stialatura del giunto eseguita con | 02.R06.041.005 | malta da muratura a base di calce idraulica naturale NHL ed eco-pozzolana, bicomponente ad elevata duttilità, esente da cemento, di classe M15 | m | 32.85 | 5.85 | 41.68 | 52.46
PUG2025/02.R06.041.007 | 02 | RESTAURO E OPERE DI RECUPERO | 02.R06 | INTERVENTI SULLE MURATURE E DEUMIDIFICAZIONE | 02.R06.041 | Ristilatura armata di giunti in strutture in muratura anche faccia a vista mediante fornitura e posa in opera di barre elicoidali in acciaio inox AISI 316, diametro 6 mm, carico di rottura a trazione > 8,5 kN, modulo elastico > 100 Gpa, deformazione a rottura > 2,5% e malta da muratura, escluso il ponteggio, le impalcature, e/o attrezzature necessarie all'esecuzione dei lavori e le eventuali coperture installate a protezione degli agenti atmosferici, valutata al metro lineare per stialatura del giunto eseguita con | 02.R06.041.007 | malta da muratura cementizia a base di leganti a reattività pozzolanica, bicomponente ad elevata duttilità, di classe M25 | m | 33.2 | 5.79 | 41.26 | 52.95
PUG2025/02.R06.043.001 | 02 | RESTAURO E OPERE DI RECUPERO | 02.R06 | INTERVENTI SULLE MURATURE E DEUMIDIFICAZIONE | 02.R06.043 | Fornitura e posa in opera di emulsione cremosa, a base di silano monomero per la realizzazione di barriere chimiche orizzontali idrofobizzanti in murature esistenti, anche di pregio storico e artistico, o di recente costruzione, purché compatte, interessate dalla presenza di umidità di risalita capillare. L’agente d’iniezione, pronto all'uso, iniettabile con una pistola per silicone (da computarsi a parte), dovrà consentire di realizzare in cantiere una barriera in grado di interrompere e/o diminuire la risalita di umidità proveniente dagli elementi interrati, tramite uno sbarramento orizzontale. Realizzare, mediante trapano a rotazione, dei fori, del diametro da 12 mm. La profondità dei fori dovrà essere di ca. 5 cm inferiore rispetto allo spessore totale del muro. Tali fori dovranno essere realizzati ad un’altezza di circa 12 cm dal piano di calpestio e ad una distanza non superiore a 12 cm l’uno dall’altro. Una volta realizzati i fori eseguire la depolverizzazione degli stessi con aria complessa, al fine di rimuovere polvere e residui di materiale incoerente. Estrudere la crema riempiendo i fori, utilizzando il tubo di iniezione. Compresi e compensati nel prezzo per dare il lavoro finito a regola d’arte, secondo le prescrizioni della D.L.: - realizzazione dei fori; - depolverizzazione dei fori;- iniezione dell'emulsione cremosa. Sono esclusi: - preparazione del supporto; - riempimento delle cavità interne alla muratura | 02.R06.043.001 | per una muratura con spessore 40 cm | m | 57.89 | 0 | 34.64 | 65.36
PUG2025/02.R06.045.001 | 02 | RESTAURO E OPERE DI RECUPERO | 02.R06 | INTERVENTI SULLE MURATURE E DEUMIDIFICAZIONE | 02.R06.045 | Fornitura e posa in opera di una microemulsione concentrata di silani e silossani, esente da solventi, con particelle a ridottissima dimensione, per la realizzazione di barriere chimiche orizzontali idrofobizzanti in murature esistenti, anche di pregio storico e artistico, o di recente costruzione, purché compatte, prive di discontinuità e cavità interne, interessate dalla presenza di umidità di risalita capillare. L’agente d’iniezione dovrà consentire di realizzare in cantiere una microemulsione concentrata di silani e silossani, da diluire nel rapporto di 1: 15-19 con acqua, in grado di interrompere e/o diminuire la risalita di umidità proveniente dagli elementi interrati, tramite uno sbarramento orizzontale, mediante impregnazione a bassa pressione con idonea pompa pneumatica ad aria. Nel caso di una struttura muraria a sacco, caotica e/o incoerente procedere al riempimento di tutte le cavità interne, mediante iniezione di boiacche fluide o superfluide (da computarsi a parte). Realizzare, mediante trapano a rotazione, dei fori leggermente inclinati verso il basso di ca. 5-10°, del diametro da 15-16 mm per il sistema d'iniezione a bassa pressione, 12 mm per quello a lenta diffusione. La profondità dei fori deve essere pari a 2/3 dello spessore della muratura. Realizzare tali fori ad un’altezza di 15-20 cm dal piano di calpestio e ad una distanza di 10-25 cm l’uno dall’altro. In caso di una muratura con uno spessore inferiore ai 50-60 cm o accessibile da una sola parte, effettuare la barriera chimica da un solo lato, realizzando i fori su due file con interasse sfalsato (a quinconce), mentre, per spessori maggiori è consigliabile intervenire da entrambi i lati, seguendo sempre le stesse modalità sopra descritte. Una volta realizzati i fori eseguire la depolverizzazione degli stessi con aria complessa, al fine di rimuovere polvere e residui di materiale incoerente. Fissaggio iniettori, con idonea malta da muratura (da computarsi a parte), da rimuovere eventualmente dopo la realizzazione della barriera chimica, insieme agli iniettori impiegati. Esecuzione della barriera chimica orizzontale in ogni singolo foro fino a completa saturazione della struttura. Compresi e compensati nel prezzo per dare il lavoro finito a regola d’arte, secondo le prescrizioni della D.L.:- realizzazione dei fori; - depolverizzazione dei fori; - iniezione della microemulsione; - rimozione dei diffusori o iniettori e della malta. Sono esclusi: - preparazione del supporto; - riempimento delle cavità interne alla muratura; - fissaggio diffusori e iniettori | 02.R06.045.001 | per una muratura con spessore 40 cm | m | 123.42 | 0 | 16.24 | 83.76
PUG2025/02.R06.047.001 | 02 | RESTAURO E OPERE DI RECUPERO | 02.R06 | INTERVENTI SULLE MURATURE E DEUMIDIFICAZIONE | 02.R06.047 | Perforazione di piccolo diametro (fino a 35 mm) in muratura di qualsiasi tipo, eseguita con trapano o fioretto a rotazione/rotopercussione veloce, inclusa successiva pulitura ad aria compressa del foro | 02.R06.047.001 | di lunghezza fino a 100 cm | m | 47.75 | 34.7 | 65.3 | 0
PUG2025/02.R06.049.001 | 02 | RESTAURO E OPERE DI RECUPERO | 02.R06 | INTERVENTI SULLE MURATURE E DEUMIDIFICAZIONE | 02.R06.049 | Barra filettata zincata di classe 8.8 , con l'ancoraggio ottenuto con perforazione a rotopercussione, con punte elicoidali con testa in widia o materiali equivalenti, con un diametro di 8 mm con una profondità di penetrazione nel manufatto murario non inferiore a cm 10, compresa l'accurata pulizia del foro con l'aspirazione forzata della polvere e dei detriti derivanti dalla perforazione, il successivo inghisaggio della barra metallica con riempimento a rifiuto del foro praticato per la sua intera lunghezza con ancorante chimico ad iniezione a base di resina epossidica-acrilata bicomponente certificato. Compresa la fornitura e il serraggio del dado e della rondella di accoppiamento | 02.R06.049.001 | lunghezza 220 mm, filettatura M 12, diametro foro 14 mm, profondità del foro 110 mm | cad | 17.61 | 0.07 | 18.44 | 81.48
PUG2025/02.R06.051.001 | 02 | RESTAURO E OPERE DI RECUPERO | 02.R06 | INTERVENTI SULLE MURATURE E DEUMIDIFICAZIONE | 02.R06.051 | Sistema di rinforzo sismico di muratura portante o tamponature di edifici esistenti in cemento armato con la predisposizione dell’isolamento termico integrato per esterno, conteggiato a parte, composto: da profili metallici di sezione rettangolare di dimensioni 60 mm x 45 mm sp. 2 mm e 60 mm x 25 mm sp. 2 mm rispettivamente in direzione verticale e orizzontale, rinforzati attraverso speciali nervature ricavate lungo il loro sviluppo e provvisti di idonei fori ed asolature; staffe angolari di dimensioni 95 mm x 95 mm x 45 mm sp. 3 mm di unione dei profili metallici realizzata con bulloni M12/80 mm in acciaio zincato cl. 8.8; nastri metallici di spessore 3 mm e larghezza 55 mm provvisti di fori diametro 6 mm completano il sistema fungendo da diagonali di controvento collegati alle staffe angolari attraverso viti autoperforanti certificati ETA in acciaio zincato di diametro 6,3 mm; elementi con sezione ad U di dimensioni 55 mm x 36 mm sp. 3 mm L = 170 mm e 55 mm x 20 mm sp. 3 mm L = 160 mm di unione tra i profili rispettivamente verticali e orizzontali; gli elementi metallici sono realizzati attraverso la lavorazione di lamiera prezincata S250GD (UNI EN 10346) di spessore 2 mm e 3 mm, rispondenti alla UNI EN 1090 classe di esecuzione EXC2 o EXC3. Gli elementi verranno posti in adesione sulla superficie esterna della parete, accostati tra loro e connessi alla muratura tramite ancoraggi di tipo chimico, realizzato mediante l’iniezione, entro fori di opportuno diametro e profondità, di resina epossidica certificata ETA in categoria sismica C2 e successivo inserimento di barre filettate M12/M14 in acciaio zincato cl 8.8. Ciascun profilo verrà connesso a quello/i adiacenti in modo da garantire una continuità degli elementi di rinforzo secondo direzioni verticali, orizzontali e diagonali. In corrispondenza degli spigoli la connessione degli elementi di rinforzo appartenenti a facciate contigue verrà realizzato tramite disposizione di piastre angolari di dimensioni 240 mm x 240 mm x 60 mm sp. 3 mm fissate ai profili orizzontali attraverso viti autoperforanti diametro 6,3 mm. Escluse: le prove di accettazione del materiale, le indagini pre e post-intervento che saranno compensate a parte e tutti i sussidi necessari per l'esecuzione dei lavori | 02.R06.051.001 | per interventi su edifici in muratura portante ed edifici a telaio in cemento armato finalizzato al miglioramento/adeguamento sismico ai sensi dei § 8.4.2 e 8.4.3 delle NTC2018 | m² | 133.55 | 35.67 | 50.28 | 14.05
PUG2025/02.R06.053.001 | 02 | RESTAURO E OPERE DI RECUPERO | 02.R06 | INTERVENTI SULLE MURATURE E DEUMIDIFICAZIONE | 02.R06.053 | Intonaco deumidificante, specifico per il risanamento di ogni tipologia di muratura nei confronti dell’umidità di risalita con oltre 40 anni di vita in opera, dotato di ottima traspirabilità (μ = 5), da applicare fino all’altezza massima raggiunta dall’umidità, possibilità di progettare lo spessore in funzione del caso specifico, con caratteristiche termiche (lambda = 0.052 W/mK) e fonoassorbenti, dotato di struttura micro-alveolare avente capacità di assorbimento dell’acqua ed espulsione sottoforma di vapore pari a 370 gr/m² spessore 1,00 cm ed in grado di sciogliere i sali contenuti nell’acqua di risalita, peso specifico ad impasto indurito pari a 150 kg/m³, fornito in sacchi da 10 kg , esclusa la preparazione del supporto mediante spicconatura dell’intonaco preesistente, predisposizione di apposite guide e rinzaffo con cemento e sabbia grossa per migliorarne l’aggrappo alla muratura esistente, inclusa preparazione dell’impasto in betoniera da almeno 150 lt, applicazione a mano con cazzuola e successivamente livellato senza comprimere il materiale, spessore massimo per strato di applicazione fino 7,0cm, spessore minimo per strato di applicazione non inferiore a 2,0 cm, intervallo temporale fra mani di applicazione pari a 24h, successiva finitura con apposito rasante traspirante a base di pura calce idraulica NHL 3.5 e apposita pittura ai silicati di potassio. | 02.R06.053.001 | per spessore fino a 2 cm | m² | 81.56 | 40.02 | 2.56 | 57.42
PUG2025/02.R06.053.003 | 02 | RESTAURO E OPERE DI RECUPERO | 02.R06 | INTERVENTI SULLE MURATURE E DEUMIDIFICAZIONE | 02.R06.053 | Intonaco deumidificante, specifico per il risanamento di ogni tipologia di muratura nei confronti dell’umidità di risalita con oltre 40 anni di vita in opera, dotato di ottima traspirabilità (μ = 5), da applicare fino all’altezza massima raggiunta dall’umidità, possibilità di progettare lo spessore in funzione del caso specifico, con caratteristiche termiche (lambda = 0.052 W/mK) e fonoassorbenti, dotato di struttura micro-alveolare avente capacità di assorbimento dell’acqua ed espulsione sottoforma di vapore pari a 370 gr/m² spessore 1,00 cm ed in grado di sciogliere i sali contenuti nell’acqua di risalita, peso specifico ad impasto indurito pari a 150 kg/m³, fornito in sacchi da 10 kg , esclusa la preparazione del supporto mediante spicconatura dell’intonaco preesistente, predisposizione di apposite guide e rinzaffo con cemento e sabbia grossa per migliorarne l’aggrappo alla muratura esistente, inclusa preparazione dell’impasto in betoniera da almeno 150 lt, applicazione a mano con cazzuola e successivamente livellato senza comprimere il materiale, spessore massimo per strato di applicazione fino 7,0cm, spessore minimo per strato di applicazione non inferiore a 2,0 cm, intervallo temporale fra mani di applicazione pari a 24h, successiva finitura con apposito rasante traspirante a base di pura calce idraulica NHL 3.5 e apposita pittura ai silicati di potassio. | 02.R06.053.003 | per ogni cm in più di spessore | m² | 20.65 | 0 | 5.06 | 94.94
PUG2025/02.R06.055.001 | 02 | RESTAURO E OPERE DI RECUPERO | 02.R06 | INTERVENTI SULLE MURATURE E DEUMIDIFICAZIONE | 02.R06.055 | Malta di calce in pasta e sabbia: | 02.R06.055.001 | costituita da 1 volume di grassello di calce per malte da restauro e 2 di sabbia - Tipo A | m³ | 456.83 | 4.73 | 10.24 | 85.03
PUG2025/02.R06.055.003 | 02 | RESTAURO E OPERE DI RECUPERO | 02.R06 | INTERVENTI SULLE MURATURE E DEUMIDIFICAZIONE | 02.R06.055 | Malta di calce in pasta e sabbia: | 02.R06.055.003 | malta di calce in pasta e pozzolana, malta fine di pozzolana - Tipo F | m³ | 78.79 | 10.35 | 22.26 | 67.39
PUG2025/02.R06.057.001 | 02 | RESTAURO E OPERE DI RECUPERO | 02.R06 | INTERVENTI SULLE MURATURE E DEUMIDIFICAZIONE | 02.R06.057 | Malte varie: | 02.R06.057.001 | malta bastarda, costituita da kg 168 di calce idrata, kg 100 di cemento a lenta presa e 0,9 mc di sabbia – Tipo L | m³ | 99.31 | 11.5 | 11.77 | 76.73
PUG2025/02.R06.057.003 | 02 | RESTAURO E OPERE DI RECUPERO | 02.R06 | INTERVENTI SULLE MURATURE E DEUMIDIFICAZIONE | 02.R06.057 | Malte varie: | 02.R06.057.003 | malta di gesso, costituita da kg 100 di gesso da presa, kg 211 di calce idrata e 0,9 mc di sabbia - Tipo M | m³ | 107.33 | 13.68 | 10.89 | 75.43
PUG2025/02.R06.057.005 | 02 | RESTAURO E OPERE DI RECUPERO | 02.R06 | INTERVENTI SULLE MURATURE E DEUMIDIFICAZIONE | 02.R06.057 | Malte varie: | 02.R06.057.005 | malta di calce idraulica - Tipo O | m³ | 94.52 | 12.08 | 10.31 | 77.61
PUG2025/02.R06.059.001 | 02 | RESTAURO E OPERE DI RECUPERO | 02.R06 | INTERVENTI SULLE MURATURE E DEUMIDIFICAZIONE | 02.R06.059 | Pulitura della superficie dell'intonaco con acqua addizionata a Desogen al 5%, acqua satura di bicarbonato di ammonio ed eventuali impacchi di polpa di carta e caolino per assorbire i sali solubili presenti nell' intonaco. I sali di carbonati più resistenti sono consumati meccanicamente a bisturi. Il prezzo non prevede il costo dei ponteggi. | 02.R06.059.001 | vedi voce | m² | 176.8 | 0 | 75.39 | 24.61
PUG2025/02.R06.061.001 | 02 | RESTAURO E OPERE DI RECUPERO | 02.R06 | INTERVENTI SULLE MURATURE E DEUMIDIFICAZIONE | 02.R06.061 | Consolidamento superficiale di intonaci, pietre e laterizi, previa spazzolatura e rimozione di depositi superficiali ed eventuale fissaggio delle parti pericolanti, da valutarsi a parte, mediante applicazione di prodotto a base di eteri etilici dell'acido silico, in due mani, la prima mediante una passata del prodotto impregnante e la seconda da applicarsi dopo circa 15 giorni a completamento del trattamento. | 02.R06.061.001 | vedi voce | m² | 60.18 | 0 | 67.42 | 32.58
PUG2025/02.R06.063.001 | 02 | RESTAURO E OPERE DI RECUPERO | 02.R06 | INTERVENTI SULLE MURATURE E DEUMIDIFICAZIONE | 02.R06.063 | Consolidamento di intonaci in profondità: In caso di consolidamento in profondità si eseguiranno fori in corrispondenza delle zone di distacco, aspirazione delle polveri, lavaggio e umidificazione delle parti da consolidare, con iniezioni di apposito formulato a base di calce idraulica naturale, previsto in circa 6/8 iniezioni per metro quadrato trattato; da valutare per ciascun distacco,compreso la stuccatura di crepe anche di piccola entità e l'eliminazione dell'eccesso di prodotto dalle superfici. Questa operazione sarà svolta da un restauratore specializzato. | 02.R06.063.001 | vedi voce | m² | 328.71 | 8.71 | 82.38 | 8.91
PUG2025/02.R06.065.001 | 02 | RESTAURO E OPERE DI RECUPERO | 02.R06 | INTERVENTI SULLE MURATURE E DEUMIDIFICAZIONE | 02.R06.065 | Fissaggio e consolidamento della pellicola pittorica e dell'intonachino mediante iniezioni di resina acrilica in emulsione ed impregnazione della stessa in soluzione ad una profondità di circa 5/6 mm, previa pulitura della superficie pittorica. Il prezzo non prevede il costo dei ponteggi. | 02.R06.065.001 | vedi voce | m² | 66.15 | 19.75 | 73.61 | 6.65
PUG2025/02.R06.067.001 | 02 | RESTAURO E OPERE DI RECUPERO | 02.R06 | INTERVENTI SULLE MURATURE E DEUMIDIFICAZIONE | 02.R06.067 | Reintegrazione pittorica, di piccole mancanze ed usure della pellicola pittorica e delle stuccature delle lacune che verranno trattate in accordo con la D.L., esclusivamente sotto tono e con terre ventilate senza legante per evitare alterazioni e per rendere leggibile l'insieme delle decorazioni esistenti. Il prezzo non prevede il costo dei ponteggi. | 02.R06.067.001 | vedi voce | m² | 136.5 | 0 | 96.74 | 3.26
PUG2025/02.R06.069.001 | 02 | RESTAURO E OPERE DI RECUPERO | 02.R06 | INTERVENTI SULLE MURATURE E DEUMIDIFICAZIONE | 02.R06.069 | Restauro a fine di consolidamento e fissaggio di stucchi consistente in consolidamento e fissaggio dei distacchi di stucchi dalla muratura mediante: da definirsi in corso d'opera a seconda delle differenti situazioni di distacco; a) iniezioni e colature attraverso lesioni e piccoli fori già esistenti, di adatta resina acrilica in emulsione; b) iniezioni e colature attraverso lesioni e piccoli fori già esistenti, di adatta resina acrilica in emulsione addizionata a cariche inerti con diverse concentrazioni; c) iniezioni e colature attraverso lesioni e piccoli fori già esistenti, di malta liquida composta di calce (Malta di calce idraulica della stessa composizione delle esistenti), sabbia setacciata e pozzolana ventilata e depurata dei sali mediante lavaggio in rapporto 1/3, previa imbibizione dell'intonaco con acqua e alcool al 50%. Nelle suddette operazioni ai punti a, b, c, si intende compresa la predisposizione di tutte le apparecchiature atte a consentire una lenta immissione ed una completa diffusione dei prodotti all'interno delle zone di distacco. Si intende inoltre compreso nel prezzo ogni onere derivante dal costante controllo che dovrà essere effettuato durante le operazioni di iniezione e dall'estrema cautela da adottare al fine di evitare ogni eventuale fuoriuscita delle stesse e salvaguardare, quindi, la superficie degli stucchi, documentazione fotografica esplicativa della morfologia di degrado. | 02.R06.069.001 | vedi voce | m² | 310.74 | 5.4 | 91.24 | 3.36
PUG2025/02.R06.071.001 | 02 | RESTAURO E OPERE DI RECUPERO | 02.R06 | INTERVENTI SULLE MURATURE E DEUMIDIFICAZIONE | 02.R06.071 | Rifacimento di spallette per qualsiasi apertura, su murature esistenti, eseguite con mattoni pieni e malta cementizia. Compreso la rimozione, i tagli, le opere provvisionali e quanto altro occorre per dare l'opera completa a perfetta regola d'arte. | 02.R06.071.001 | con mattoni pieni e malta cementizia | m² | 256.15 | 0 | 54.82 | 45.18
PUG2025/02.R06.073.001 | 02 | RESTAURO E OPERE DI RECUPERO | 02.R06 | INTERVENTI SULLE MURATURE E DEUMIDIFICAZIONE | 02.R06.073 | Ripresa di paramento esterno di muratura di tufo retta o curva per strutture in elevazione, eseguita con blocchetti di tufo squadrati delle dimensioni correnti, data in opera con malta idraulica o pozzolanica in esterno e cementizia in interno con giunti non eccedenti lo spessore di cm 2, a qualsiasi altezza, per uno spessore non superiore a cm 15. Compresa l'eventuale cernita dei blocchetti, la formazione di architravi, spallette, riseghe, ammorsature, lo sfrido, l'uso dei ponteggi di servizio ed il loro disarmo, il trasporto, lo scarico dall'automezzo, l'accatastamento, il tiro in alto, l'avvicinamento al luogo di posa e quant'altro occorre per dare l'opera completa a perfetta regola d'arte. | 02.R06.073.001 | con blocchetti di tufo squadrati delle dimensioni correnti | m² | 58.86 | 14.26 | 63.59 | 22.14
PUG2025/02.R06.075.001 | 02 | RESTAURO E OPERE DI RECUPERO | 02.R06 | INTERVENTI SULLE MURATURE E DEUMIDIFICAZIONE | 02.R06.075 | Chiusura di vani di porte, finestre o di altre aperture interne ed esterne o nicchie di vecchie strutture murarie anche semidemolite o pericolanti, eseguita a tutto spessore con blocchi in tufo o blocchi in cls prefabbricati e malta cementizia. Sono compresi: i materiali occorrenti; la preparazione del vano; le ammorsature e gli ancoraggi necessari e quanto altro occorre per dare l'opera completa a perfetta regola d'arte. | 02.R06.075.001 | per spessori da cm 10 | m² | 72.05 | 0.3 | 53.78 | 45.92
PUG2025/02.R06.075.003 | 02 | RESTAURO E OPERE DI RECUPERO | 02.R06 | INTERVENTI SULLE MURATURE E DEUMIDIFICAZIONE | 02.R06.075 | Chiusura di vani di porte, finestre o di altre aperture interne ed esterne o nicchie di vecchie strutture murarie anche semidemolite o pericolanti, eseguita a tutto spessore con blocchi in tufo o blocchi in cls prefabbricati e malta cementizia. Sono compresi: i materiali occorrenti; la preparazione del vano; le ammorsature e gli ancoraggi necessari e quanto altro occorre per dare l'opera completa a perfetta regola d'arte. | 02.R06.075.003 | per spessori da cm 20 | m² | 82.8 | 0.26 | 59.78 | 39.96
PUG2025/02.R06.075.005 | 02 | RESTAURO E OPERE DI RECUPERO | 02.R06 | INTERVENTI SULLE MURATURE E DEUMIDIFICAZIONE | 02.R06.075 | Chiusura di vani di porte, finestre o di altre aperture interne ed esterne o nicchie di vecchie strutture murarie anche semidemolite o pericolanti, eseguita a tutto spessore con blocchi in tufo o blocchi in cls prefabbricati e malta cementizia. Sono compresi: i materiali occorrenti; la preparazione del vano; le ammorsature e gli ancoraggi necessari e quanto altro occorre per dare l'opera completa a perfetta regola d'arte. | 02.R06.075.005 | per spessori da cm 30 | m² | 98.91 | 0.22 | 66.33 | 33.45
PUG2025/02.R06.077.001 | 02 | RESTAURO E OPERE DI RECUPERO | 02.R06 | INTERVENTI SULLE MURATURE E DEUMIDIFICAZIONE | 02.R06.077 | Esecuzione di tracce in muratura di strutture di interesse storico-artistico, eseguita a mano, compresa la chiusura delle stesse e l'avvicinamento del materiale di risulta al luogo di deposito provvisorio, in attesa del trasporto ad impianto autorizzato. Valutata per ml di sviluppo; per tracce in muratura di mattoni pieni o tufo. | 02.R06.077.001 | sezione sino a 20 cmq | m | 20.08 | 3.69 | 95.61 | 0.7
PUG2025/02.R06.077.003 | 02 | RESTAURO E OPERE DI RECUPERO | 02.R06 | INTERVENTI SULLE MURATURE E DEUMIDIFICAZIONE | 02.R06.077 | Esecuzione di tracce in muratura di strutture di interesse storico-artistico, eseguita a mano, compresa la chiusura delle stesse e l'avvicinamento del materiale di risulta al luogo di deposito provvisorio, in attesa del trasporto ad impianto autorizzato. Valutata per ml di sviluppo; per tracce in muratura di mattoni pieni o tufo. | 02.R06.077.003 | sezione da 21 fino a 40 cmq | m | 34.05 | 3.6 | 95.99 | 0.41
PUG2025/02.R06.077.005 | 02 | RESTAURO E OPERE DI RECUPERO | 02.R06 | INTERVENTI SULLE MURATURE E DEUMIDIFICAZIONE | 02.R06.077 | Esecuzione di tracce in muratura di strutture di interesse storico-artistico, eseguita a mano, compresa la chiusura delle stesse e l'avvicinamento del materiale di risulta al luogo di deposito provvisorio, in attesa del trasporto ad impianto autorizzato. Valutata per ml di sviluppo; per tracce in muratura di mattoni pieni o tufo. | 02.R06.077.005 | sezione da 41 fino a 100 cmq | m | 43.12 | 3.76 | 95.59 | 0.65
PUG2025/02.R06.077.007 | 02 | RESTAURO E OPERE DI RECUPERO | 02.R06 | INTERVENTI SULLE MURATURE E DEUMIDIFICAZIONE | 02.R06.077 | Esecuzione di tracce in muratura di strutture di interesse storico-artistico, eseguita a mano, compresa la chiusura delle stesse e l'avvicinamento del materiale di risulta al luogo di deposito provvisorio, in attesa del trasporto ad impianto autorizzato. Valutata per ml di sviluppo; per tracce in muratura di mattoni pieni o tufo. | 02.R06.077.007 | sezione da 101 fino a 150 cmq | m | 56.93 | 4.07 | 95.44 | 0.49
PUG2025/02.R06.079.001 | 02 | RESTAURO E OPERE DI RECUPERO | 02.R06 | INTERVENTI SULLE MURATURE E DEUMIDIFICAZIONE | 02.R06.079 | Esecuzione di tracce in muratura di strutture di interesse storico-artistico, eseguita a mano, compresa la chiusura delle stesse e l'avvicinamento del materiale di risulta al luogo di deposito provvisorio, in attesa del trasporto ad impianto autorizzato. Valutata per ml di sviluppo; per tracce in muratura di pietrame. | 02.R06.079.001 | sezione sino a 20 cmq | m | 32.15 | 3.74 | 95.82 | 0.43
PUG2025/02.R06.079.003 | 02 | RESTAURO E OPERE DI RECUPERO | 02.R06 | INTERVENTI SULLE MURATURE E DEUMIDIFICAZIONE | 02.R06.079 | Esecuzione di tracce in muratura di strutture di interesse storico-artistico, eseguita a mano, compresa la chiusura delle stesse e l'avvicinamento del materiale di risulta al luogo di deposito provvisorio, in attesa del trasporto ad impianto autorizzato. Valutata per ml di sviluppo; per tracce in muratura di pietrame. | 02.R06.079.003 | sezione da 21 fino a 40 cmq | m | 55.75 | 4.03 | 95.72 | 0.25
PUG2025/02.R06.079.005 | 02 | RESTAURO E OPERE DI RECUPERO | 02.R06 | INTERVENTI SULLE MURATURE E DEUMIDIFICAZIONE | 02.R06.079 | Esecuzione di tracce in muratura di strutture di interesse storico-artistico, eseguita a mano, compresa la chiusura delle stesse e l'avvicinamento del materiale di risulta al luogo di deposito provvisorio, in attesa del trasporto ad impianto autorizzato. Valutata per ml di sviluppo; per tracce in muratura di pietrame. | 02.R06.079.005 | sezione da 41 fino a 100 cmq | m | 71.77 | 4.19 | 95.42 | 0.39
PUG2025/02.R06.079.007 | 02 | RESTAURO E OPERE DI RECUPERO | 02.R06 | INTERVENTI SULLE MURATURE E DEUMIDIFICAZIONE | 02.R06.079 | Esecuzione di tracce in muratura di strutture di interesse storico-artistico, eseguita a mano, compresa la chiusura delle stesse e l'avvicinamento del materiale di risulta al luogo di deposito provvisorio, in attesa del trasporto ad impianto autorizzato. Valutata per ml di sviluppo; per tracce in muratura di pietrame. | 02.R06.079.007 | sezione da 101 fino a 150 cmq | m | 90.69 | 4.16 | 95.53 | 0.31
PUG2025/02.R06.081.001 | 02 | RESTAURO E OPERE DI RECUPERO | 02.R06 | INTERVENTI SULLE MURATURE E DEUMIDIFICAZIONE | 02.R06.081 | Deumidificazione delle murature e dei piani pavimento di qualsiasi natura e spessore affetti da umidità da risalita capillare mediante applicazione di sistema a neutralizzazione di carica. Il sistema agisce tramite un apposito dispositivo elettronico alimentato a corrente elettrica (220 V – 50 Hz), generante deboli onde elettromagnetiche totalmente innocue per l’organismo umano che neutralizzano, al contatto tra acqua e muratura, la capacità delle molecole d’acqua di polarizzarsi, interrompendo in modo definitivo l’assorbimento d’acqua da parte dei capillari della muratura e lasciando evaporare spontaneamente quella in eccesso. Il sistema deve essere munito di idonea certificazione rilasciata da Istituti scientifici che ne attesti, dopo un periodo di verifica minimo di 10 anni dalla sua iniziale applicazione, la piena efficacia nel processo di eliminazione della preesistente umidità da risalita nonché nel mantenimento di tale risultato anche a lungo termine. Sistema composto da dispositivo a neutralizzazione di carica per l’eliminazione dell’umidità da risalita, avente raggio d’azione da un minimo di 6 a un massimo di 15 m dal punto di installazione, compresi: fornitura e installazione del dispositivo, monitoraggio dell’umidità muraria mediante mappatura termografica e prove UNI 11085 eseguite nello stato di fatto (ad installazione dispositivo) e ripetute nei medesimi punti per tre ulteriori volte a intervalli di 6/12 mesi ciascuna entro un massimo di 36 mesi dall’installazione del dispositivo, valutato a singolo dispositivo per superfici sino a: | 02.R06.081.001 | 50 m², con raggio d'azione di 6 m | cad | 10910.06 | 10.51 | 0.65 | 88.84
PUG2025/02.R06.081.003 | 02 | RESTAURO E OPERE DI RECUPERO | 02.R06 | INTERVENTI SULLE MURATURE E DEUMIDIFICAZIONE | 02.R06.081 | Deumidificazione delle murature e dei piani pavimento di qualsiasi natura e spessore affetti da umidità da risalita capillare mediante applicazione di sistema a neutralizzazione di carica. Il sistema agisce tramite un apposito dispositivo elettronico alimentato a corrente elettrica (220 V – 50 Hz), generante deboli onde elettromagnetiche totalmente innocue per l’organismo umano che neutralizzano, al contatto tra acqua e muratura, la capacità delle molecole d’acqua di polarizzarsi, interrompendo in modo definitivo l’assorbimento d’acqua da parte dei capillari della muratura e lasciando evaporare spontaneamente quella in eccesso. Il sistema deve essere munito di idonea certificazione rilasciata da Istituti scientifici che ne attesti, dopo un periodo di verifica minimo di 10 anni dalla sua iniziale applicazione, la piena efficacia nel processo di eliminazione della preesistente umidità da risalita nonché nel mantenimento di tale risultato anche a lungo termine. Sistema composto da dispositivo a neutralizzazione di carica per l’eliminazione dell’umidità da risalita, avente raggio d’azione da un minimo di 6 a un massimo di 15 m dal punto di installazione, compresi: fornitura e installazione del dispositivo, monitoraggio dell’umidità muraria mediante mappatura termografica e prove UNI 11085 eseguite nello stato di fatto (ad installazione dispositivo) e ripetute nei medesimi punti per tre ulteriori volte a intervalli di 6/12 mesi ciascuna entro un massimo di 36 mesi dall’installazione del dispositivo, valutato a singolo dispositivo per superfici sino a: | 02.R06.081.003 | 100 m², con raggio d'azione di 8 m | cad | 11804.19 | 9.71 | 1.09 | 89.2
PUG2025/02.R06.081.005 | 02 | RESTAURO E OPERE DI RECUPERO | 02.R06 | INTERVENTI SULLE MURATURE E DEUMIDIFICAZIONE | 02.R06.081 | Deumidificazione delle murature e dei piani pavimento di qualsiasi natura e spessore affetti da umidità da risalita capillare mediante applicazione di sistema a neutralizzazione di carica. Il sistema agisce tramite un apposito dispositivo elettronico alimentato a corrente elettrica (220 V – 50 Hz), generante deboli onde elettromagnetiche totalmente innocue per l’organismo umano che neutralizzano, al contatto tra acqua e muratura, la capacità delle molecole d’acqua di polarizzarsi, interrompendo in modo definitivo l’assorbimento d’acqua da parte dei capillari della muratura e lasciando evaporare spontaneamente quella in eccesso. Il sistema deve essere munito di idonea certificazione rilasciata da Istituti scientifici che ne attesti, dopo un periodo di verifica minimo di 10 anni dalla sua iniziale applicazione, la piena efficacia nel processo di eliminazione della preesistente umidità da risalita nonché nel mantenimento di tale risultato anche a lungo termine. Sistema composto da dispositivo a neutralizzazione di carica per l’eliminazione dell’umidità da risalita, avente raggio d’azione da un minimo di 6 a un massimo di 15 m dal punto di installazione, compresi: fornitura e installazione del dispositivo, monitoraggio dell’umidità muraria mediante mappatura termografica e prove UNI 11085 eseguite nello stato di fatto (ad installazione dispositivo) e ripetute nei medesimi punti per tre ulteriori volte a intervalli di 6/12 mesi ciascuna entro un massimo di 36 mesi dall’installazione del dispositivo, valutato a singolo dispositivo per superfici sino a: | 02.R06.081.005 | 150 m², con raggio d'azione di 10 m | m² | 14917.37 | 18.01 | 3.92 | 78.07
PUG2025/02.R06.081.007 | 02 | RESTAURO E OPERE DI RECUPERO | 02.R06 | INTERVENTI SULLE MURATURE E DEUMIDIFICAZIONE | 02.R06.081 | Deumidificazione delle murature e dei piani pavimento di qualsiasi natura e spessore affetti da umidità da risalita capillare mediante applicazione di sistema a neutralizzazione di carica. Il sistema agisce tramite un apposito dispositivo elettronico alimentato a corrente elettrica (220 V – 50 Hz), generante deboli onde elettromagnetiche totalmente innocue per l’organismo umano che neutralizzano, al contatto tra acqua e muratura, la capacità delle molecole d’acqua di polarizzarsi, interrompendo in modo definitivo l’assorbimento d’acqua da parte dei capillari della muratura e lasciando evaporare spontaneamente quella in eccesso. Il sistema deve essere munito di idonea certificazione rilasciata da Istituti scientifici che ne attesti, dopo un periodo di verifica minimo di 10 anni dalla sua iniziale applicazione, la piena efficacia nel processo di eliminazione della preesistente umidità da risalita nonché nel mantenimento di tale risultato anche a lungo termine. Sistema composto da dispositivo a neutralizzazione di carica per l’eliminazione dell’umidità da risalita, avente raggio d’azione da un minimo di 6 a un massimo di 15 m dal punto di installazione, compresi: fornitura e installazione del dispositivo, monitoraggio dell’umidità muraria mediante mappatura termografica e prove UNI 11085 eseguite nello stato di fatto (ad installazione dispositivo) e ripetute nei medesimi punti per tre ulteriori volte a intervalli di 6/12 mesi ciascuna entro un massimo di 36 mesi dall’installazione del dispositivo, valutato a singolo dispositivo per superfici sino a: | 02.R06.081.007 | 200 m², con raggio d'azione di 12 m | cad | 15129.83 | 15.15 | 4.1 | 80.74
PUG2025/02.R06.081.009 | 02 | RESTAURO E OPERE DI RECUPERO | 02.R06 | INTERVENTI SULLE MURATURE E DEUMIDIFICAZIONE | 02.R06.081 | Deumidificazione delle murature e dei piani pavimento di qualsiasi natura e spessore affetti da umidità da risalita capillare mediante applicazione di sistema a neutralizzazione di carica. Il sistema agisce tramite un apposito dispositivo elettronico alimentato a corrente elettrica (220 V – 50 Hz), generante deboli onde elettromagnetiche totalmente innocue per l’organismo umano che neutralizzano, al contatto tra acqua e muratura, la capacità delle molecole d’acqua di polarizzarsi, interrompendo in modo definitivo l’assorbimento d’acqua da parte dei capillari della muratura e lasciando evaporare spontaneamente quella in eccesso. Il sistema deve essere munito di idonea certificazione rilasciata da Istituti scientifici che ne attesti, dopo un periodo di verifica minimo di 10 anni dalla sua iniziale applicazione, la piena efficacia nel processo di eliminazione della preesistente umidità da risalita nonché nel mantenimento di tale risultato anche a lungo termine. Sistema composto da dispositivo a neutralizzazione di carica per l’eliminazione dell’umidità da risalita, avente raggio d’azione da un minimo di 6 a un massimo di 15 m dal punto di installazione, compresi: fornitura e installazione del dispositivo, monitoraggio dell’umidità muraria mediante mappatura termografica e prove UNI 11085 eseguite nello stato di fatto (ad installazione dispositivo) e ripetute nei medesimi punti per tre ulteriori volte a intervalli di 6/12 mesi ciascuna entro un massimo di 36 mesi dall’installazione del dispositivo, valutato a singolo dispositivo per superfici sino a: | 02.R06.081.009 | 300 m², con raggio d'azione di 15 m | cad | 17679.28 | 17.6 | 3.83 | 78.57
PUG2025/02.R06.085.001 | 02 | RESTAURO E OPERE DI RECUPERO | 02.R06 | INTERVENTI SULLE MURATURE E DEUMIDIFICAZIONE | 02.R06.085 | Sistema contro l'umidità di risalita presente nei muri tramite la tecnologia non invasiva e totalmente reversibile che sfrutta la naturale onda magnetica terrestre. I dispositivi non sono collegati a fonte elettrica ma sfruttano l'onda magnetica terrestre, pertanto non creano elettrosmog, non hanno consumi e non sono soggetta a guasti elettrici. Durante il periodo di prosciugamento viene eseguita un’analisi ponderale secondo le normative UNI 11085:2003, per monitorare la riduzione dell’umidità dei muri fino al suo prosciugamento. Prima di eseguire il risanamento vengono effettuate misurazioni quantitative e qualitative della presenza dei sali nel muro e nell‘intonaco allo scopo di assicurare una corretta ristrutturazione. Le diagnosi ed i servizi compresi nell’intervento sui valori idrometrici delle murature eseguite con diversi metodi di misurazione sono qui elencate: 1. Analisi del clima interno/esterno con umidità relativa dell’aria e temperatura, monitorata h24 con sistema di ritrasmissione dei dati in tempo reale fino aduna lettura puntuale ogni minuto. (Le misurazioni sono indirizzate ad avere un quadro generale dello stabile ed intervenire sui fattori termici e d’areazione prevedendo condensazioni e/o confort abitativo). 2. Verifica tramite igrometro di superficie ad Impulso con profondità 2/3 cm circa, (necessario per definire il livello di umidità presente nell’intonaco, la sua altezza e le probabili problematiche che può riscontrare). 3. Analisi Ponderale secondo normativa UNI 11085:2003 tramite prelievi in profondità nelle altezze necessarie in differenti zone dello stabile. Comparata con valori di riferimento possono essere diagnosticate le varie concause dell’umidità presente nei muri. 4. Verifica delle cariche elettriche all’interno di un muro, tramite misurazioni in mV. con tester elettronico, 5. Verifica del Potenziale Elettrico di un muro tramite strumento Tester in mV. 6. Analisi di ponti termici e relativo punto di condensazione. 7. Analisi quantitativa e qualitativa dei sali presenti nell’intonaco e nelle murature, effettuata tramite reagenti chimici allo scopo di determinare il tipo di intervento necessario nel risanamento dei muri. 8. Misurazioni finali per la conferma del prosciugamento definitivo dei muri perimetrali e divisori presenti in tutto lo stabile allo scopo di certificare che l’edificio è ora asciutto e privo di umidità da risalita capillare con conseguente risparmio energetico ed un miglioramento del confort abitativo. 9. Miglioramento del coefficiente energetico delle murature asciugate dal sistema certificato da Ente Terzo. 10. Consulenza economica sulle misure accompagnatorie da adottare per un corretto e duraturo ripristino di intonaci e pitture. Inoltre, vengono eseguite verifiche oggettive relative agli spessori dei muri ed alle distanze massime da coprire con il dispositivo, allo scopo di assicurare la riuscita del prosciugamento. Sono altresì compresi controlli tecnici periodici sui valori d’umidità ed erosione delle mura, da effettuarsi durante il periodo di monitoraggio successivo all’installazione e fino al completo prosciugamento così approssimativamente programmati: 1° controllo dopo 6 mesi 2° controllo dopo 12 mesi 3° controllo dopo 24 mesi. 4° controllo se necessario dopo 36 mesi. Gli oneri comprendono, oltre ai servizi sopraelencati, il trasporto, l’installazione del o dei dispositivi ed il loro collaudo che vengono valutati al lordo dei muri perimetrali | 02.R06.085.001 | fino a 99 m² | m² | 11000 | 0 | 0 | 0
PUG2025/02.R06.085.002 | 02 | RESTAURO E OPERE DI RECUPERO | 02.R06 | INTERVENTI SULLE MURATURE E DEUMIDIFICAZIONE | 02.R06.085 | Sistema contro l'umidità di risalita presente nei muri tramite la tecnologia non invasiva e totalmente reversibile che sfrutta la naturale onda magnetica terrestre. I dispositivi non sono collegati a fonte elettrica ma sfruttano l'onda magnetica terrestre, pertanto non creano elettrosmog, non hanno consumi e non sono soggetta a guasti elettrici. Durante il periodo di prosciugamento viene eseguita un’analisi ponderale secondo le normative UNI 11085:2003, per monitorare la riduzione dell’umidità dei muri fino al suo prosciugamento. Prima di eseguire il risanamento vengono effettuate misurazioni quantitative e qualitative della presenza dei sali nel muro e nell‘intonaco allo scopo di assicurare una corretta ristrutturazione. Le diagnosi ed i servizi compresi nell’intervento sui valori idrometrici delle murature eseguite con diversi metodi di misurazione sono qui elencate: 1. Analisi del clima interno/esterno con umidità relativa dell’aria e temperatura, monitorata h24 con sistema di ritrasmissione dei dati in tempo reale fino aduna lettura puntuale ogni minuto. (Le misurazioni sono indirizzate ad avere un quadro generale dello stabile ed intervenire sui fattori termici e d’areazione prevedendo condensazioni e/o confort abitativo). 2. Verifica tramite igrometro di superficie ad Impulso con profondità 2/3 cm circa, (necessario per definire il livello di umidità presente nell’intonaco, la sua altezza e le probabili problematiche che può riscontrare). 3. Analisi Ponderale secondo normativa UNI 11085:2003 tramite prelievi in profondità nelle altezze necessarie in differenti zone dello stabile. Comparata con valori di riferimento possono essere diagnosticate le varie concause dell’umidità presente nei muri. 4. Verifica delle cariche elettriche all’interno di un muro, tramite misurazioni in mV. con tester elettronico, 5. Verifica del Potenziale Elettrico di un muro tramite strumento Tester in mV. 6. Analisi di ponti termici e relativo punto di condensazione. 7. Analisi quantitativa e qualitativa dei sali presenti nell’intonaco e nelle murature, effettuata tramite reagenti chimici allo scopo di determinare il tipo di intervento necessario nel risanamento dei muri. 8. Misurazioni finali per la conferma del prosciugamento definitivo dei muri perimetrali e divisori presenti in tutto lo stabile allo scopo di certificare che l’edificio è ora asciutto e privo di umidità da risalita capillare con conseguente risparmio energetico ed un miglioramento del confort abitativo. 9. Miglioramento del coefficiente energetico delle murature asciugate dal sistema certificato da Ente Terzo. 10. Consulenza economica sulle misure accompagnatorie da adottare per un corretto e duraturo ripristino di intonaci e pitture. Inoltre, vengono eseguite verifiche oggettive relative agli spessori dei muri ed alle distanze massime da coprire con il dispositivo, allo scopo di assicurare la riuscita del prosciugamento. Sono altresì compresi controlli tecnici periodici sui valori d’umidità ed erosione delle mura, da effettuarsi durante il periodo di monitoraggio successivo all’installazione e fino al completo prosciugamento così approssimativamente programmati: 1° controllo dopo 6 mesi 2° controllo dopo 12 mesi 3° controllo dopo 24 mesi. 4° controllo se necessario dopo 36 mesi. Gli oneri comprendono, oltre ai servizi sopraelencati, il trasporto, l’installazione del o dei dispositivi ed il loro collaudo che vengono valutati al lordo dei muri perimetrali | 02.R06.085.002 | da 100 a 149 m² | m² | 13500 | 0 | 0 | 0
PUG2025/02.R06.085.003 | 02 | RESTAURO E OPERE DI RECUPERO | 02.R06 | INTERVENTI SULLE MURATURE E DEUMIDIFICAZIONE | 02.R06.085 | Sistema contro l'umidità di risalita presente nei muri tramite la tecnologia non invasiva e totalmente reversibile che sfrutta la naturale onda magnetica terrestre. I dispositivi non sono collegati a fonte elettrica ma sfruttano l'onda magnetica terrestre, pertanto non creano elettrosmog, non hanno consumi e non sono soggetta a guasti elettrici. Durante il periodo di prosciugamento viene eseguita un’analisi ponderale secondo le normative UNI 11085:2003, per monitorare la riduzione dell’umidità dei muri fino al suo prosciugamento. Prima di eseguire il risanamento vengono effettuate misurazioni quantitative e qualitative della presenza dei sali nel muro e nell‘intonaco allo scopo di assicurare una corretta ristrutturazione. Le diagnosi ed i servizi compresi nell’intervento sui valori idrometrici delle murature eseguite con diversi metodi di misurazione sono qui elencate: 1. Analisi del clima interno/esterno con umidità relativa dell’aria e temperatura, monitorata h24 con sistema di ritrasmissione dei dati in tempo reale fino aduna lettura puntuale ogni minuto. (Le misurazioni sono indirizzate ad avere un quadro generale dello stabile ed intervenire sui fattori termici e d’areazione prevedendo condensazioni e/o confort abitativo). 2. Verifica tramite igrometro di superficie ad Impulso con profondità 2/3 cm circa, (necessario per definire il livello di umidità presente nell’intonaco, la sua altezza e le probabili problematiche che può riscontrare). 3. Analisi Ponderale secondo normativa UNI 11085:2003 tramite prelievi in profondità nelle altezze necessarie in differenti zone dello stabile. Comparata con valori di riferimento possono essere diagnosticate le varie concause dell’umidità presente nei muri. 4. Verifica delle cariche elettriche all’interno di un muro, tramite misurazioni in mV. con tester elettronico, 5. Verifica del Potenziale Elettrico di un muro tramite strumento Tester in mV. 6. Analisi di ponti termici e relativo punto di condensazione. 7. Analisi quantitativa e qualitativa dei sali presenti nell’intonaco e nelle murature, effettuata tramite reagenti chimici allo scopo di determinare il tipo di intervento necessario nel risanamento dei muri. 8. Misurazioni finali per la conferma del prosciugamento definitivo dei muri perimetrali e divisori presenti in tutto lo stabile allo scopo di certificare che l’edificio è ora asciutto e privo di umidità da risalita capillare con conseguente risparmio energetico ed un miglioramento del confort abitativo. 9. Miglioramento del coefficiente energetico delle murature asciugate dal sistema certificato da Ente Terzo. 10. Consulenza economica sulle misure accompagnatorie da adottare per un corretto e duraturo ripristino di intonaci e pitture. Inoltre, vengono eseguite verifiche oggettive relative agli spessori dei muri ed alle distanze massime da coprire con il dispositivo, allo scopo di assicurare la riuscita del prosciugamento. Sono altresì compresi controlli tecnici periodici sui valori d’umidità ed erosione delle mura, da effettuarsi durante il periodo di monitoraggio successivo all’installazione e fino al completo prosciugamento così approssimativamente programmati: 1° controllo dopo 6 mesi 2° controllo dopo 12 mesi 3° controllo dopo 24 mesi. 4° controllo se necessario dopo 36 mesi. Gli oneri comprendono, oltre ai servizi sopraelencati, il trasporto, l’installazione del o dei dispositivi ed il loro collaudo che vengono valutati al lordo dei muri perimetrali | 02.R06.085.003 | da 150 a 199 m² | m² | 15500 | 0 | 0 | 0
PUG2025/02.R06.085.004 | 02 | RESTAURO E OPERE DI RECUPERO | 02.R06 | INTERVENTI SULLE MURATURE E DEUMIDIFICAZIONE | 02.R06.085 | Sistema contro l'umidità di risalita presente nei muri tramite la tecnologia non invasiva e totalmente reversibile che sfrutta la naturale onda magnetica terrestre. I dispositivi non sono collegati a fonte elettrica ma sfruttano l'onda magnetica terrestre, pertanto non creano elettrosmog, non hanno consumi e non sono soggetta a guasti elettrici. Durante il periodo di prosciugamento viene eseguita un’analisi ponderale secondo le normative UNI 11085:2003, per monitorare la riduzione dell’umidità dei muri fino al suo prosciugamento. Prima di eseguire il risanamento vengono effettuate misurazioni quantitative e qualitative della presenza dei sali nel muro e nell‘intonaco allo scopo di assicurare una corretta ristrutturazione. Le diagnosi ed i servizi compresi nell’intervento sui valori idrometrici delle murature eseguite con diversi metodi di misurazione sono qui elencate: 1. Analisi del clima interno/esterno con umidità relativa dell’aria e temperatura, monitorata h24 con sistema di ritrasmissione dei dati in tempo reale fino aduna lettura puntuale ogni minuto. (Le misurazioni sono indirizzate ad avere un quadro generale dello stabile ed intervenire sui fattori termici e d’areazione prevedendo condensazioni e/o confort abitativo). 2. Verifica tramite igrometro di superficie ad Impulso con profondità 2/3 cm circa, (necessario per definire il livello di umidità presente nell’intonaco, la sua altezza e le probabili problematiche che può riscontrare). 3. Analisi Ponderale secondo normativa UNI 11085:2003 tramite prelievi in profondità nelle altezze necessarie in differenti zone dello stabile. Comparata con valori di riferimento possono essere diagnosticate le varie concause dell’umidità presente nei muri. 4. Verifica delle cariche elettriche all’interno di un muro, tramite misurazioni in mV. con tester elettronico, 5. Verifica del Potenziale Elettrico di un muro tramite strumento Tester in mV. 6. Analisi di ponti termici e relativo punto di condensazione. 7. Analisi quantitativa e qualitativa dei sali presenti nell’intonaco e nelle murature, effettuata tramite reagenti chimici allo scopo di determinare il tipo di intervento necessario nel risanamento dei muri. 8. Misurazioni finali per la conferma del prosciugamento definitivo dei muri perimetrali e divisori presenti in tutto lo stabile allo scopo di certificare che l’edificio è ora asciutto e privo di umidità da risalita capillare con conseguente risparmio energetico ed un miglioramento del confort abitativo. 9. Miglioramento del coefficiente energetico delle murature asciugate dal sistema certificato da Ente Terzo. 10. Consulenza economica sulle misure accompagnatorie da adottare per un corretto e duraturo ripristino di intonaci e pitture. Inoltre, vengono eseguite verifiche oggettive relative agli spessori dei muri ed alle distanze massime da coprire con il dispositivo, allo scopo di assicurare la riuscita del prosciugamento. Sono altresì compresi controlli tecnici periodici sui valori d’umidità ed erosione delle mura, da effettuarsi durante il periodo di monitoraggio successivo all’installazione e fino al completo prosciugamento così approssimativamente programmati: 1° controllo dopo 6 mesi 2° controllo dopo 12 mesi 3° controllo dopo 24 mesi. 4° controllo se necessario dopo 36 mesi. Gli oneri comprendono, oltre ai servizi sopraelencati, il trasporto, l’installazione del o dei dispositivi ed il loro collaudo che vengono valutati al lordo dei muri perimetrali | 02.R06.085.004 | da 200 a 249 m² | m² | 17000 | 0 | 0 | 0
PUG2025/02.R06.085.005 | 02 | RESTAURO E OPERE DI RECUPERO | 02.R06 | INTERVENTI SULLE MURATURE E DEUMIDIFICAZIONE | 02.R06.085 | Sistema contro l'umidità di risalita presente nei muri tramite la tecnologia non invasiva e totalmente reversibile che sfrutta la naturale onda magnetica terrestre. I dispositivi non sono collegati a fonte elettrica ma sfruttano l'onda magnetica terrestre, pertanto non creano elettrosmog, non hanno consumi e non sono soggetta a guasti elettrici. Durante il periodo di prosciugamento viene eseguita un’analisi ponderale secondo le normative UNI 11085:2003, per monitorare la riduzione dell’umidità dei muri fino al suo prosciugamento. Prima di eseguire il risanamento vengono effettuate misurazioni quantitative e qualitative della presenza dei sali nel muro e nell‘intonaco allo scopo di assicurare una corretta ristrutturazione. Le diagnosi ed i servizi compresi nell’intervento sui valori idrometrici delle murature eseguite con diversi metodi di misurazione sono qui elencate: 1. Analisi del clima interno/esterno con umidità relativa dell’aria e temperatura, monitorata h24 con sistema di ritrasmissione dei dati in tempo reale fino aduna lettura puntuale ogni minuto. (Le misurazioni sono indirizzate ad avere un quadro generale dello stabile ed intervenire sui fattori termici e d’areazione prevedendo condensazioni e/o confort abitativo). 2. Verifica tramite igrometro di superficie ad Impulso con profondità 2/3 cm circa, (necessario per definire il livello di umidità presente nell’intonaco, la sua altezza e le probabili problematiche che può riscontrare). 3. Analisi Ponderale secondo normativa UNI 11085:2003 tramite prelievi in profondità nelle altezze necessarie in differenti zone dello stabile. Comparata con valori di riferimento possono essere diagnosticate le varie concause dell’umidità presente nei muri. 4. Verifica delle cariche elettriche all’interno di un muro, tramite misurazioni in mV. con tester elettronico, 5. Verifica del Potenziale Elettrico di un muro tramite strumento Tester in mV. 6. Analisi di ponti termici e relativo punto di condensazione. 7. Analisi quantitativa e qualitativa dei sali presenti nell’intonaco e nelle murature, effettuata tramite reagenti chimici allo scopo di determinare il tipo di intervento necessario nel risanamento dei muri. 8. Misurazioni finali per la conferma del prosciugamento definitivo dei muri perimetrali e divisori presenti in tutto lo stabile allo scopo di certificare che l’edificio è ora asciutto e privo di umidità da risalita capillare con conseguente risparmio energetico ed un miglioramento del confort abitativo. 9. Miglioramento del coefficiente energetico delle murature asciugate dal sistema certificato da Ente Terzo. 10. Consulenza economica sulle misure accompagnatorie da adottare per un corretto e duraturo ripristino di intonaci e pitture. Inoltre, vengono eseguite verifiche oggettive relative agli spessori dei muri ed alle distanze massime da coprire con il dispositivo, allo scopo di assicurare la riuscita del prosciugamento. Sono altresì compresi controlli tecnici periodici sui valori d’umidità ed erosione delle mura, da effettuarsi durante il periodo di monitoraggio successivo all’installazione e fino al completo prosciugamento così approssimativamente programmati: 1° controllo dopo 6 mesi 2° controllo dopo 12 mesi 3° controllo dopo 24 mesi. 4° controllo se necessario dopo 36 mesi. Gli oneri comprendono, oltre ai servizi sopraelencati, il trasporto, l’installazione del o dei dispositivi ed il loro collaudo che vengono valutati al lordo dei muri perimetrali | 02.R06.085.005 | da 250 a 299 m² | m² | 19000 | 0 | 0 | 0
PUG2025/02.R06.085.006 | 02 | RESTAURO E OPERE DI RECUPERO | 02.R06 | INTERVENTI SULLE MURATURE E DEUMIDIFICAZIONE | 02.R06.085 | Sistema contro l'umidità di risalita presente nei muri tramite la tecnologia non invasiva e totalmente reversibile che sfrutta la naturale onda magnetica terrestre. I dispositivi non sono collegati a fonte elettrica ma sfruttano l'onda magnetica terrestre, pertanto non creano elettrosmog, non hanno consumi e non sono soggetta a guasti elettrici. Durante il periodo di prosciugamento viene eseguita un’analisi ponderale secondo le normative UNI 11085:2003, per monitorare la riduzione dell’umidità dei muri fino al suo prosciugamento. Prima di eseguire il risanamento vengono effettuate misurazioni quantitative e qualitative della presenza dei sali nel muro e nell‘intonaco allo scopo di assicurare una corretta ristrutturazione. Le diagnosi ed i servizi compresi nell’intervento sui valori idrometrici delle murature eseguite con diversi metodi di misurazione sono qui elencate: 1. Analisi del clima interno/esterno con umidità relativa dell’aria e temperatura, monitorata h24 con sistema di ritrasmissione dei dati in tempo reale fino aduna lettura puntuale ogni minuto. (Le misurazioni sono indirizzate ad avere un quadro generale dello stabile ed intervenire sui fattori termici e d’areazione prevedendo condensazioni e/o confort abitativo). 2. Verifica tramite igrometro di superficie ad Impulso con profondità 2/3 cm circa, (necessario per definire il livello di umidità presente nell’intonaco, la sua altezza e le probabili problematiche che può riscontrare). 3. Analisi Ponderale secondo normativa UNI 11085:2003 tramite prelievi in profondità nelle altezze necessarie in differenti zone dello stabile. Comparata con valori di riferimento possono essere diagnosticate le varie concause dell’umidità presente nei muri. 4. Verifica delle cariche elettriche all’interno di un muro, tramite misurazioni in mV. con tester elettronico, 5. Verifica del Potenziale Elettrico di un muro tramite strumento Tester in mV. 6. Analisi di ponti termici e relativo punto di condensazione. 7. Analisi quantitativa e qualitativa dei sali presenti nell’intonaco e nelle murature, effettuata tramite reagenti chimici allo scopo di determinare il tipo di intervento necessario nel risanamento dei muri. 8. Misurazioni finali per la conferma del prosciugamento definitivo dei muri perimetrali e divisori presenti in tutto lo stabile allo scopo di certificare che l’edificio è ora asciutto e privo di umidità da risalita capillare con conseguente risparmio energetico ed un miglioramento del confort abitativo. 9. Miglioramento del coefficiente energetico delle murature asciugate dal sistema certificato da Ente Terzo. 10. Consulenza economica sulle misure accompagnatorie da adottare per un corretto e duraturo ripristino di intonaci e pitture. Inoltre, vengono eseguite verifiche oggettive relative agli spessori dei muri ed alle distanze massime da coprire con il dispositivo, allo scopo di assicurare la riuscita del prosciugamento. Sono altresì compresi controlli tecnici periodici sui valori d’umidità ed erosione delle mura, da effettuarsi durante il periodo di monitoraggio successivo all’installazione e fino al completo prosciugamento così approssimativamente programmati: 1° controllo dopo 6 mesi 2° controllo dopo 12 mesi 3° controllo dopo 24 mesi. 4° controllo se necessario dopo 36 mesi. Gli oneri comprendono, oltre ai servizi sopraelencati, il trasporto, l’installazione del o dei dispositivi ed il loro collaudo che vengono valutati al lordo dei muri perimetrali | 02.R06.085.006 | da 300 a 349 m² | m² | 22500 | 0 | 0 | 0
PUG2025/02.R06.085.007 | 02 | RESTAURO E OPERE DI RECUPERO | 02.R06 | INTERVENTI SULLE MURATURE E DEUMIDIFICAZIONE | 02.R06.085 | Sistema contro l'umidità di risalita presente nei muri tramite la tecnologia non invasiva e totalmente reversibile che sfrutta la naturale onda magnetica terrestre. I dispositivi non sono collegati a fonte elettrica ma sfruttano l'onda magnetica terrestre, pertanto non creano elettrosmog, non hanno consumi e non sono soggetta a guasti elettrici. Durante il periodo di prosciugamento viene eseguita un’analisi ponderale secondo le normative UNI 11085:2003, per monitorare la riduzione dell’umidità dei muri fino al suo prosciugamento. Prima di eseguire il risanamento vengono effettuate misurazioni quantitative e qualitative della presenza dei sali nel muro e nell‘intonaco allo scopo di assicurare una corretta ristrutturazione. Le diagnosi ed i servizi compresi nell’intervento sui valori idrometrici delle murature eseguite con diversi metodi di misurazione sono qui elencate: 1. Analisi del clima interno/esterno con umidità relativa dell’aria e temperatura, monitorata h24 con sistema di ritrasmissione dei dati in tempo reale fino aduna lettura puntuale ogni minuto. (Le misurazioni sono indirizzate ad avere un quadro generale dello stabile ed intervenire sui fattori termici e d’areazione prevedendo condensazioni e/o confort abitativo). 2. Verifica tramite igrometro di superficie ad Impulso con profondità 2/3 cm circa, (necessario per definire il livello di umidità presente nell’intonaco, la sua altezza e le probabili problematiche che può riscontrare). 3. Analisi Ponderale secondo normativa UNI 11085:2003 tramite prelievi in profondità nelle altezze necessarie in differenti zone dello stabile. Comparata con valori di riferimento possono essere diagnosticate le varie concause dell’umidità presente nei muri. 4. Verifica delle cariche elettriche all’interno di un muro, tramite misurazioni in mV. con tester elettronico, 5. Verifica del Potenziale Elettrico di un muro tramite strumento Tester in mV. 6. Analisi di ponti termici e relativo punto di condensazione. 7. Analisi quantitativa e qualitativa dei sali presenti nell’intonaco e nelle murature, effettuata tramite reagenti chimici allo scopo di determinare il tipo di intervento necessario nel risanamento dei muri. 8. Misurazioni finali per la conferma del prosciugamento definitivo dei muri perimetrali e divisori presenti in tutto lo stabile allo scopo di certificare che l’edificio è ora asciutto e privo di umidità da risalita capillare con conseguente risparmio energetico ed un miglioramento del confort abitativo. 9. Miglioramento del coefficiente energetico delle murature asciugate dal sistema certificato da Ente Terzo. 10. Consulenza economica sulle misure accompagnatorie da adottare per un corretto e duraturo ripristino di intonaci e pitture. Inoltre, vengono eseguite verifiche oggettive relative agli spessori dei muri ed alle distanze massime da coprire con il dispositivo, allo scopo di assicurare la riuscita del prosciugamento. Sono altresì compresi controlli tecnici periodici sui valori d’umidità ed erosione delle mura, da effettuarsi durante il periodo di monitoraggio successivo all’installazione e fino al completo prosciugamento così approssimativamente programmati: 1° controllo dopo 6 mesi 2° controllo dopo 12 mesi 3° controllo dopo 24 mesi. 4° controllo se necessario dopo 36 mesi. Gli oneri comprendono, oltre ai servizi sopraelencati, il trasporto, l’installazione del o dei dispositivi ed il loro collaudo che vengono valutati al lordo dei muri perimetrali | 02.R06.085.007 | da 350 a 399 m² | m² | 26500 | 0 | 0 | 0
PUG2025/02.R06.085.008 | 02 | RESTAURO E OPERE DI RECUPERO | 02.R06 | INTERVENTI SULLE MURATURE E DEUMIDIFICAZIONE | 02.R06.085 | Sistema contro l'umidità di risalita presente nei muri tramite la tecnologia non invasiva e totalmente reversibile che sfrutta la naturale onda magnetica terrestre. I dispositivi non sono collegati a fonte elettrica ma sfruttano l'onda magnetica terrestre, pertanto non creano elettrosmog, non hanno consumi e non sono soggetta a guasti elettrici. Durante il periodo di prosciugamento viene eseguita un’analisi ponderale secondo le normative UNI 11085:2003, per monitorare la riduzione dell’umidità dei muri fino al suo prosciugamento. Prima di eseguire il risanamento vengono effettuate misurazioni quantitative e qualitative della presenza dei sali nel muro e nell‘intonaco allo scopo di assicurare una corretta ristrutturazione. Le diagnosi ed i servizi compresi nell’intervento sui valori idrometrici delle murature eseguite con diversi metodi di misurazione sono qui elencate: 1. Analisi del clima interno/esterno con umidità relativa dell’aria e temperatura, monitorata h24 con sistema di ritrasmissione dei dati in tempo reale fino aduna lettura puntuale ogni minuto. (Le misurazioni sono indirizzate ad avere un quadro generale dello stabile ed intervenire sui fattori termici e d’areazione prevedendo condensazioni e/o confort abitativo). 2. Verifica tramite igrometro di superficie ad Impulso con profondità 2/3 cm circa, (necessario per definire il livello di umidità presente nell’intonaco, la sua altezza e le probabili problematiche che può riscontrare). 3. Analisi Ponderale secondo normativa UNI 11085:2003 tramite prelievi in profondità nelle altezze necessarie in differenti zone dello stabile. Comparata con valori di riferimento possono essere diagnosticate le varie concause dell’umidità presente nei muri. 4. Verifica delle cariche elettriche all’interno di un muro, tramite misurazioni in mV. con tester elettronico, 5. Verifica del Potenziale Elettrico di un muro tramite strumento Tester in mV. 6. Analisi di ponti termici e relativo punto di condensazione. 7. Analisi quantitativa e qualitativa dei sali presenti nell’intonaco e nelle murature, effettuata tramite reagenti chimici allo scopo di determinare il tipo di intervento necessario nel risanamento dei muri. 8. Misurazioni finali per la conferma del prosciugamento definitivo dei muri perimetrali e divisori presenti in tutto lo stabile allo scopo di certificare che l’edificio è ora asciutto e privo di umidità da risalita capillare con conseguente risparmio energetico ed un miglioramento del confort abitativo. 9. Miglioramento del coefficiente energetico delle murature asciugate dal sistema certificato da Ente Terzo. 10. Consulenza economica sulle misure accompagnatorie da adottare per un corretto e duraturo ripristino di intonaci e pitture. Inoltre, vengono eseguite verifiche oggettive relative agli spessori dei muri ed alle distanze massime da coprire con il dispositivo, allo scopo di assicurare la riuscita del prosciugamento. Sono altresì compresi controlli tecnici periodici sui valori d’umidità ed erosione delle mura, da effettuarsi durante il periodo di monitoraggio successivo all’installazione e fino al completo prosciugamento così approssimativamente programmati: 1° controllo dopo 6 mesi 2° controllo dopo 12 mesi 3° controllo dopo 24 mesi. 4° controllo se necessario dopo 36 mesi. Gli oneri comprendono, oltre ai servizi sopraelencati, il trasporto, l’installazione del o dei dispositivi ed il loro collaudo che vengono valutati al lordo dei muri perimetrali | 02.R06.085.008 | da 400 a 449 m² | m² | 29500 | 0 | 0 | 0
PUG2025/02.R06.085.009 | 02 | RESTAURO E OPERE DI RECUPERO | 02.R06 | INTERVENTI SULLE MURATURE E DEUMIDIFICAZIONE | 02.R06.085 | Sistema contro l'umidità di risalita presente nei muri tramite la tecnologia non invasiva e totalmente reversibile che sfrutta la naturale onda magnetica terrestre. I dispositivi non sono collegati a fonte elettrica ma sfruttano l'onda magnetica terrestre, pertanto non creano elettrosmog, non hanno consumi e non sono soggetta a guasti elettrici. Durante il periodo di prosciugamento viene eseguita un’analisi ponderale secondo le normative UNI 11085:2003, per monitorare la riduzione dell’umidità dei muri fino al suo prosciugamento. Prima di eseguire il risanamento vengono effettuate misurazioni quantitative e qualitative della presenza dei sali nel muro e nell‘intonaco allo scopo di assicurare una corretta ristrutturazione. Le diagnosi ed i servizi compresi nell’intervento sui valori idrometrici delle murature eseguite con diversi metodi di misurazione sono qui elencate: 1. Analisi del clima interno/esterno con umidità relativa dell’aria e temperatura, monitorata h24 con sistema di ritrasmissione dei dati in tempo reale fino aduna lettura puntuale ogni minuto. (Le misurazioni sono indirizzate ad avere un quadro generale dello stabile ed intervenire sui fattori termici e d’areazione prevedendo condensazioni e/o confort abitativo). 2. Verifica tramite igrometro di superficie ad Impulso con profondità 2/3 cm circa, (necessario per definire il livello di umidità presente nell’intonaco, la sua altezza e le probabili problematiche che può riscontrare). 3. Analisi Ponderale secondo normativa UNI 11085:2003 tramite prelievi in profondità nelle altezze necessarie in differenti zone dello stabile. Comparata con valori di riferimento possono essere diagnosticate le varie concause dell’umidità presente nei muri. 4. Verifica delle cariche elettriche all’interno di un muro, tramite misurazioni in mV. con tester elettronico, 5. Verifica del Potenziale Elettrico di un muro tramite strumento Tester in mV. 6. Analisi di ponti termici e relativo punto di condensazione. 7. Analisi quantitativa e qualitativa dei sali presenti nell’intonaco e nelle murature, effettuata tramite reagenti chimici allo scopo di determinare il tipo di intervento necessario nel risanamento dei muri. 8. Misurazioni finali per la conferma del prosciugamento definitivo dei muri perimetrali e divisori presenti in tutto lo stabile allo scopo di certificare che l’edificio è ora asciutto e privo di umidità da risalita capillare con conseguente risparmio energetico ed un miglioramento del confort abitativo. 9. Miglioramento del coefficiente energetico delle murature asciugate dal sistema certificato da Ente Terzo. 10. Consulenza economica sulle misure accompagnatorie da adottare per un corretto e duraturo ripristino di intonaci e pitture. Inoltre, vengono eseguite verifiche oggettive relative agli spessori dei muri ed alle distanze massime da coprire con il dispositivo, allo scopo di assicurare la riuscita del prosciugamento. Sono altresì compresi controlli tecnici periodici sui valori d’umidità ed erosione delle mura, da effettuarsi durante il periodo di monitoraggio successivo all’installazione e fino al completo prosciugamento così approssimativamente programmati: 1° controllo dopo 6 mesi 2° controllo dopo 12 mesi 3° controllo dopo 24 mesi. 4° controllo se necessario dopo 36 mesi. Gli oneri comprendono, oltre ai servizi sopraelencati, il trasporto, l’installazione del o dei dispositivi ed il loro collaudo che vengono valutati al lordo dei muri perimetrali | 02.R06.085.009 | da 450 a 499 m² | m² | 33000 | 0 | 0 | 0
PUG2025/02.R06.085.010 | 02 | RESTAURO E OPERE DI RECUPERO | 02.R06 | INTERVENTI SULLE MURATURE E DEUMIDIFICAZIONE | 02.R06.085 | Sistema contro l'umidità di risalita presente nei muri tramite la tecnologia non invasiva e totalmente reversibile che sfrutta la naturale onda magnetica terrestre. I dispositivi non sono collegati a fonte elettrica ma sfruttano l'onda magnetica terrestre, pertanto non creano elettrosmog, non hanno consumi e non sono soggetta a guasti elettrici. Durante il periodo di prosciugamento viene eseguita un’analisi ponderale secondo le normative UNI 11085:2003, per monitorare la riduzione dell’umidità dei muri fino al suo prosciugamento. Prima di eseguire il risanamento vengono effettuate misurazioni quantitative e qualitative della presenza dei sali nel muro e nell‘intonaco allo scopo di assicurare una corretta ristrutturazione. Le diagnosi ed i servizi compresi nell’intervento sui valori idrometrici delle murature eseguite con diversi metodi di misurazione sono qui elencate: 1. Analisi del clima interno/esterno con umidità relativa dell’aria e temperatura, monitorata h24 con sistema di ritrasmissione dei dati in tempo reale fino aduna lettura puntuale ogni minuto. (Le misurazioni sono indirizzate ad avere un quadro generale dello stabile ed intervenire sui fattori termici e d’areazione prevedendo condensazioni e/o confort abitativo). 2. Verifica tramite igrometro di superficie ad Impulso con profondità 2/3 cm circa, (necessario per definire il livello di umidità presente nell’intonaco, la sua altezza e le probabili problematiche che può riscontrare). 3. Analisi Ponderale secondo normativa UNI 11085:2003 tramite prelievi in profondità nelle altezze necessarie in differenti zone dello stabile. Comparata con valori di riferimento possono essere diagnosticate le varie concause dell’umidità presente nei muri. 4. Verifica delle cariche elettriche all’interno di un muro, tramite misurazioni in mV. con tester elettronico, 5. Verifica del Potenziale Elettrico di un muro tramite strumento Tester in mV. 6. Analisi di ponti termici e relativo punto di condensazione. 7. Analisi quantitativa e qualitativa dei sali presenti nell’intonaco e nelle murature, effettuata tramite reagenti chimici allo scopo di determinare il tipo di intervento necessario nel risanamento dei muri. 8. Misurazioni finali per la conferma del prosciugamento definitivo dei muri perimetrali e divisori presenti in tutto lo stabile allo scopo di certificare che l’edificio è ora asciutto e privo di umidità da risalita capillare con conseguente risparmio energetico ed un miglioramento del confort abitativo. 9. Miglioramento del coefficiente energetico delle murature asciugate dal sistema certificato da Ente Terzo. 10. Consulenza economica sulle misure accompagnatorie da adottare per un corretto e duraturo ripristino di intonaci e pitture. Inoltre, vengono eseguite verifiche oggettive relative agli spessori dei muri ed alle distanze massime da coprire con il dispositivo, allo scopo di assicurare la riuscita del prosciugamento. Sono altresì compresi controlli tecnici periodici sui valori d’umidità ed erosione delle mura, da effettuarsi durante il periodo di monitoraggio successivo all’installazione e fino al completo prosciugamento così approssimativamente programmati: 1° controllo dopo 6 mesi 2° controllo dopo 12 mesi 3° controllo dopo 24 mesi. 4° controllo se necessario dopo 36 mesi. Gli oneri comprendono, oltre ai servizi sopraelencati, il trasporto, l’installazione del o dei dispositivi ed il loro collaudo che vengono valutati al lordo dei muri perimetrali | 02.R06.085.010 | da 500 a 549 m² | m² | 35500 | 0 | 0 | 0
PUG2025/02.R06.085.011 | 02 | RESTAURO E OPERE DI RECUPERO | 02.R06 | INTERVENTI SULLE MURATURE E DEUMIDIFICAZIONE | 02.R06.085 | Sistema contro l'umidità di risalita presente nei muri tramite la tecnologia non invasiva e totalmente reversibile che sfrutta la naturale onda magnetica terrestre. I dispositivi non sono collegati a fonte elettrica ma sfruttano l'onda magnetica terrestre, pertanto non creano elettrosmog, non hanno consumi e non sono soggetta a guasti elettrici. Durante il periodo di prosciugamento viene eseguita un’analisi ponderale secondo le normative UNI 11085:2003, per monitorare la riduzione dell’umidità dei muri fino al suo prosciugamento. Prima di eseguire il risanamento vengono effettuate misurazioni quantitative e qualitative della presenza dei sali nel muro e nell‘intonaco allo scopo di assicurare una corretta ristrutturazione. Le diagnosi ed i servizi compresi nell’intervento sui valori idrometrici delle murature eseguite con diversi metodi di misurazione sono qui elencate: 1. Analisi del clima interno/esterno con umidità relativa dell’aria e temperatura, monitorata h24 con sistema di ritrasmissione dei dati in tempo reale fino aduna lettura puntuale ogni minuto. (Le misurazioni sono indirizzate ad avere un quadro generale dello stabile ed intervenire sui fattori termici e d’areazione prevedendo condensazioni e/o confort abitativo). 2. Verifica tramite igrometro di superficie ad Impulso con profondità 2/3 cm circa, (necessario per definire il livello di umidità presente nell’intonaco, la sua altezza e le probabili problematiche che può riscontrare). 3. Analisi Ponderale secondo normativa UNI 11085:2003 tramite prelievi in profondità nelle altezze necessarie in differenti zone dello stabile. Comparata con valori di riferimento possono essere diagnosticate le varie concause dell’umidità presente nei muri. 4. Verifica delle cariche elettriche all’interno di un muro, tramite misurazioni in mV. con tester elettronico, 5. Verifica del Potenziale Elettrico di un muro tramite strumento Tester in mV. 6. Analisi di ponti termici e relativo punto di condensazione. 7. Analisi quantitativa e qualitativa dei sali presenti nell’intonaco e nelle murature, effettuata tramite reagenti chimici allo scopo di determinare il tipo di intervento necessario nel risanamento dei muri. 8. Misurazioni finali per la conferma del prosciugamento definitivo dei muri perimetrali e divisori presenti in tutto lo stabile allo scopo di certificare che l’edificio è ora asciutto e privo di umidità da risalita capillare con conseguente risparmio energetico ed un miglioramento del confort abitativo. 9. Miglioramento del coefficiente energetico delle murature asciugate dal sistema certificato da Ente Terzo. 10. Consulenza economica sulle misure accompagnatorie da adottare per un corretto e duraturo ripristino di intonaci e pitture. Inoltre, vengono eseguite verifiche oggettive relative agli spessori dei muri ed alle distanze massime da coprire con il dispositivo, allo scopo di assicurare la riuscita del prosciugamento. Sono altresì compresi controlli tecnici periodici sui valori d’umidità ed erosione delle mura, da effettuarsi durante il periodo di monitoraggio successivo all’installazione e fino al completo prosciugamento così approssimativamente programmati: 1° controllo dopo 6 mesi 2° controllo dopo 12 mesi 3° controllo dopo 24 mesi. 4° controllo se necessario dopo 36 mesi. Gli oneri comprendono, oltre ai servizi sopraelencati, il trasporto, l’installazione del o dei dispositivi ed il loro collaudo che vengono valutati al lordo dei muri perimetrali | 02.R06.085.011 | da 550 a 599 m² | m² | 38500 | 0 | 0 | 0
PUG2025/02.R06.085.012 | 02 | RESTAURO E OPERE DI RECUPERO | 02.R06 | INTERVENTI SULLE MURATURE E DEUMIDIFICAZIONE | 02.R06.085 | Sistema contro l'umidità di risalita presente nei muri tramite la tecnologia non invasiva e totalmente reversibile che sfrutta la naturale onda magnetica terrestre. I dispositivi non sono collegati a fonte elettrica ma sfruttano l'onda magnetica terrestre, pertanto non creano elettrosmog, non hanno consumi e non sono soggetta a guasti elettrici. Durante il periodo di prosciugamento viene eseguita un’analisi ponderale secondo le normative UNI 11085:2003, per monitorare la riduzione dell’umidità dei muri fino al suo prosciugamento. Prima di eseguire il risanamento vengono effettuate misurazioni quantitative e qualitative della presenza dei sali nel muro e nell‘intonaco allo scopo di assicurare una corretta ristrutturazione. Le diagnosi ed i servizi compresi nell’intervento sui valori idrometrici delle murature eseguite con diversi metodi di misurazione sono qui elencate: 1. Analisi del clima interno/esterno con umidità relativa dell’aria e temperatura, monitorata h24 con sistema di ritrasmissione dei dati in tempo reale fino aduna lettura puntuale ogni minuto. (Le misurazioni sono indirizzate ad avere un quadro generale dello stabile ed intervenire sui fattori termici e d’areazione prevedendo condensazioni e/o confort abitativo). 2. Verifica tramite igrometro di superficie ad Impulso con profondità 2/3 cm circa, (necessario per definire il livello di umidità presente nell’intonaco, la sua altezza e le probabili problematiche che può riscontrare). 3. Analisi Ponderale secondo normativa UNI 11085:2003 tramite prelievi in profondità nelle altezze necessarie in differenti zone dello stabile. Comparata con valori di riferimento possono essere diagnosticate le varie concause dell’umidità presente nei muri. 4. Verifica delle cariche elettriche all’interno di un muro, tramite misurazioni in mV. con tester elettronico, 5. Verifica del Potenziale Elettrico di un muro tramite strumento Tester in mV. 6. Analisi di ponti termici e relativo punto di condensazione. 7. Analisi quantitativa e qualitativa dei sali presenti nell’intonaco e nelle murature, effettuata tramite reagenti chimici allo scopo di determinare il tipo di intervento necessario nel risanamento dei muri. 8. Misurazioni finali per la conferma del prosciugamento definitivo dei muri perimetrali e divisori presenti in tutto lo stabile allo scopo di certificare che l’edificio è ora asciutto e privo di umidità da risalita capillare con conseguente risparmio energetico ed un miglioramento del confort abitativo. 9. Miglioramento del coefficiente energetico delle murature asciugate dal sistema certificato da Ente Terzo. 10. Consulenza economica sulle misure accompagnatorie da adottare per un corretto e duraturo ripristino di intonaci e pitture. Inoltre, vengono eseguite verifiche oggettive relative agli spessori dei muri ed alle distanze massime da coprire con il dispositivo, allo scopo di assicurare la riuscita del prosciugamento. Sono altresì compresi controlli tecnici periodici sui valori d’umidità ed erosione delle mura, da effettuarsi durante il periodo di monitoraggio successivo all’installazione e fino al completo prosciugamento così approssimativamente programmati: 1° controllo dopo 6 mesi 2° controllo dopo 12 mesi 3° controllo dopo 24 mesi. 4° controllo se necessario dopo 36 mesi. Gli oneri comprendono, oltre ai servizi sopraelencati, il trasporto, l’installazione del o dei dispositivi ed il loro collaudo che vengono valutati al lordo dei muri perimetrali | 02.R06.085.012 | da 600 a 649 m² | m² | 40000 | 0 | 0 | 0
PUG2025/02.R06.085.013 | 02 | RESTAURO E OPERE DI RECUPERO | 02.R06 | INTERVENTI SULLE MURATURE E DEUMIDIFICAZIONE | 02.R06.085 | Sistema contro l'umidità di risalita presente nei muri tramite la tecnologia non invasiva e totalmente reversibile che sfrutta la naturale onda magnetica terrestre. I dispositivi non sono collegati a fonte elettrica ma sfruttano l'onda magnetica terrestre, pertanto non creano elettrosmog, non hanno consumi e non sono soggetta a guasti elettrici. Durante il periodo di prosciugamento viene eseguita un’analisi ponderale secondo le normative UNI 11085:2003, per monitorare la riduzione dell’umidità dei muri fino al suo prosciugamento. Prima di eseguire il risanamento vengono effettuate misurazioni quantitative e qualitative della presenza dei sali nel muro e nell‘intonaco allo scopo di assicurare una corretta ristrutturazione. Le diagnosi ed i servizi compresi nell’intervento sui valori idrometrici delle murature eseguite con diversi metodi di misurazione sono qui elencate: 1. Analisi del clima interno/esterno con umidità relativa dell’aria e temperatura, monitorata h24 con sistema di ritrasmissione dei dati in tempo reale fino aduna lettura puntuale ogni minuto. (Le misurazioni sono indirizzate ad avere un quadro generale dello stabile ed intervenire sui fattori termici e d’areazione prevedendo condensazioni e/o confort abitativo). 2. Verifica tramite igrometro di superficie ad Impulso con profondità 2/3 cm circa, (necessario per definire il livello di umidità presente nell’intonaco, la sua altezza e le probabili problematiche che può riscontrare). 3. Analisi Ponderale secondo normativa UNI 11085:2003 tramite prelievi in profondità nelle altezze necessarie in differenti zone dello stabile. Comparata con valori di riferimento possono essere diagnosticate le varie concause dell’umidità presente nei muri. 4. Verifica delle cariche elettriche all’interno di un muro, tramite misurazioni in mV. con tester elettronico, 5. Verifica del Potenziale Elettrico di un muro tramite strumento Tester in mV. 6. Analisi di ponti termici e relativo punto di condensazione. 7. Analisi quantitativa e qualitativa dei sali presenti nell’intonaco e nelle murature, effettuata tramite reagenti chimici allo scopo di determinare il tipo di intervento necessario nel risanamento dei muri. 8. Misurazioni finali per la conferma del prosciugamento definitivo dei muri perimetrali e divisori presenti in tutto lo stabile allo scopo di certificare che l’edificio è ora asciutto e privo di umidità da risalita capillare con conseguente risparmio energetico ed un miglioramento del confort abitativo. 9. Miglioramento del coefficiente energetico delle murature asciugate dal sistema certificato da Ente Terzo. 10. Consulenza economica sulle misure accompagnatorie da adottare per un corretto e duraturo ripristino di intonaci e pitture. Inoltre, vengono eseguite verifiche oggettive relative agli spessori dei muri ed alle distanze massime da coprire con il dispositivo, allo scopo di assicurare la riuscita del prosciugamento. Sono altresì compresi controlli tecnici periodici sui valori d’umidità ed erosione delle mura, da effettuarsi durante il periodo di monitoraggio successivo all’installazione e fino al completo prosciugamento così approssimativamente programmati: 1° controllo dopo 6 mesi 2° controllo dopo 12 mesi 3° controllo dopo 24 mesi. 4° controllo se necessario dopo 36 mesi. Gli oneri comprendono, oltre ai servizi sopraelencati, il trasporto, l’installazione del o dei dispositivi ed il loro collaudo che vengono valutati al lordo dei muri perimetrali | 02.R06.085.013 | da 650 a 699 m² | m² | 42500 | 0 | 0 | 0
PUG2025/02.R06.085.014 | 02 | RESTAURO E OPERE DI RECUPERO | 02.R06 | INTERVENTI SULLE MURATURE E DEUMIDIFICAZIONE | 02.R06.085 | Sistema contro l'umidità di risalita presente nei muri tramite la tecnologia non invasiva e totalmente reversibile che sfrutta la naturale onda magnetica terrestre. I dispositivi non sono collegati a fonte elettrica ma sfruttano l'onda magnetica terrestre, pertanto non creano elettrosmog, non hanno consumi e non sono soggetta a guasti elettrici. Durante il periodo di prosciugamento viene eseguita un’analisi ponderale secondo le normative UNI 11085:2003, per monitorare la riduzione dell’umidità dei muri fino al suo prosciugamento. Prima di eseguire il risanamento vengono effettuate misurazioni quantitative e qualitative della presenza dei sali nel muro e nell‘intonaco allo scopo di assicurare una corretta ristrutturazione. Le diagnosi ed i servizi compresi nell’intervento sui valori idrometrici delle murature eseguite con diversi metodi di misurazione sono qui elencate: 1. Analisi del clima interno/esterno con umidità relativa dell’aria e temperatura, monitorata h24 con sistema di ritrasmissione dei dati in tempo reale fino aduna lettura puntuale ogni minuto. (Le misurazioni sono indirizzate ad avere un quadro generale dello stabile ed intervenire sui fattori termici e d’areazione prevedendo condensazioni e/o confort abitativo). 2. Verifica tramite igrometro di superficie ad Impulso con profondità 2/3 cm circa, (necessario per definire il livello di umidità presente nell’intonaco, la sua altezza e le probabili problematiche che può riscontrare). 3. Analisi Ponderale secondo normativa UNI 11085:2003 tramite prelievi in profondità nelle altezze necessarie in differenti zone dello stabile. Comparata con valori di riferimento possono essere diagnosticate le varie concause dell’umidità presente nei muri. 4. Verifica delle cariche elettriche all’interno di un muro, tramite misurazioni in mV. con tester elettronico, 5. Verifica del Potenziale Elettrico di un muro tramite strumento Tester in mV. 6. Analisi di ponti termici e relativo punto di condensazione. 7. Analisi quantitativa e qualitativa dei sali presenti nell’intonaco e nelle murature, effettuata tramite reagenti chimici allo scopo di determinare il tipo di intervento necessario nel risanamento dei muri. 8. Misurazioni finali per la conferma del prosciugamento definitivo dei muri perimetrali e divisori presenti in tutto lo stabile allo scopo di certificare che l’edificio è ora asciutto e privo di umidità da risalita capillare con conseguente risparmio energetico ed un miglioramento del confort abitativo. 9. Miglioramento del coefficiente energetico delle murature asciugate dal sistema certificato da Ente Terzo. 10. Consulenza economica sulle misure accompagnatorie da adottare per un corretto e duraturo ripristino di intonaci e pitture. Inoltre, vengono eseguite verifiche oggettive relative agli spessori dei muri ed alle distanze massime da coprire con il dispositivo, allo scopo di assicurare la riuscita del prosciugamento. Sono altresì compresi controlli tecnici periodici sui valori d’umidità ed erosione delle mura, da effettuarsi durante il periodo di monitoraggio successivo all’installazione e fino al completo prosciugamento così approssimativamente programmati: 1° controllo dopo 6 mesi 2° controllo dopo 12 mesi 3° controllo dopo 24 mesi. 4° controllo se necessario dopo 36 mesi. Gli oneri comprendono, oltre ai servizi sopraelencati, il trasporto, l’installazione del o dei dispositivi ed il loro collaudo che vengono valutati al lordo dei muri perimetrali | 02.R06.085.014 | da 700 a 749 m² | m² | 45000 | 0 | 0 | 0
PUG2025/02.R06.085.015 | 02 | RESTAURO E OPERE DI RECUPERO | 02.R06 | INTERVENTI SULLE MURATURE E DEUMIDIFICAZIONE | 02.R06.085 | Sistema contro l'umidità di risalita presente nei muri tramite la tecnologia non invasiva e totalmente reversibile che sfrutta la naturale onda magnetica terrestre. I dispositivi non sono collegati a fonte elettrica ma sfruttano l'onda magnetica terrestre, pertanto non creano elettrosmog, non hanno consumi e non sono soggetta a guasti elettrici. Durante il periodo di prosciugamento viene eseguita un’analisi ponderale secondo le normative UNI 11085:2003, per monitorare la riduzione dell’umidità dei muri fino al suo prosciugamento. Prima di eseguire il risanamento vengono effettuate misurazioni quantitative e qualitative della presenza dei sali nel muro e nell‘intonaco allo scopo di assicurare una corretta ristrutturazione. Le diagnosi ed i servizi compresi nell’intervento sui valori idrometrici delle murature eseguite con diversi metodi di misurazione sono qui elencate: 1. Analisi del clima interno/esterno con umidità relativa dell’aria e temperatura, monitorata h24 con sistema di ritrasmissione dei dati in tempo reale fino aduna lettura puntuale ogni minuto. (Le misurazioni sono indirizzate ad avere un quadro generale dello stabile ed intervenire sui fattori termici e d’areazione prevedendo condensazioni e/o confort abitativo). 2. Verifica tramite igrometro di superficie ad Impulso con profondità 2/3 cm circa, (necessario per definire il livello di umidità presente nell’intonaco, la sua altezza e le probabili problematiche che può riscontrare). 3. Analisi Ponderale secondo normativa UNI 11085:2003 tramite prelievi in profondità nelle altezze necessarie in differenti zone dello stabile. Comparata con valori di riferimento possono essere diagnosticate le varie concause dell’umidità presente nei muri. 4. Verifica delle cariche elettriche all’interno di un muro, tramite misurazioni in mV. con tester elettronico, 5. Verifica del Potenziale Elettrico di un muro tramite strumento Tester in mV. 6. Analisi di ponti termici e relativo punto di condensazione. 7. Analisi quantitativa e qualitativa dei sali presenti nell’intonaco e nelle murature, effettuata tramite reagenti chimici allo scopo di determinare il tipo di intervento necessario nel risanamento dei muri. 8. Misurazioni finali per la conferma del prosciugamento definitivo dei muri perimetrali e divisori presenti in tutto lo stabile allo scopo di certificare che l’edificio è ora asciutto e privo di umidità da risalita capillare con conseguente risparmio energetico ed un miglioramento del confort abitativo. 9. Miglioramento del coefficiente energetico delle murature asciugate dal sistema certificato da Ente Terzo. 10. Consulenza economica sulle misure accompagnatorie da adottare per un corretto e duraturo ripristino di intonaci e pitture. Inoltre, vengono eseguite verifiche oggettive relative agli spessori dei muri ed alle distanze massime da coprire con il dispositivo, allo scopo di assicurare la riuscita del prosciugamento. Sono altresì compresi controlli tecnici periodici sui valori d’umidità ed erosione delle mura, da effettuarsi durante il periodo di monitoraggio successivo all’installazione e fino al completo prosciugamento così approssimativamente programmati: 1° controllo dopo 6 mesi 2° controllo dopo 12 mesi 3° controllo dopo 24 mesi. 4° controllo se necessario dopo 36 mesi. Gli oneri comprendono, oltre ai servizi sopraelencati, il trasporto, l’installazione del o dei dispositivi ed il loro collaudo che vengono valutati al lordo dei muri perimetrali | 02.R06.085.015 | da 750 a 799 m² | m² | 48500 | 0 | 0 | 0
PUG2025/02.R06.085.016 | 02 | RESTAURO E OPERE DI RECUPERO | 02.R06 | INTERVENTI SULLE MURATURE E DEUMIDIFICAZIONE | 02.R06.085 | Sistema contro l'umidità di risalita presente nei muri tramite la tecnologia non invasiva e totalmente reversibile che sfrutta la naturale onda magnetica terrestre. I dispositivi non sono collegati a fonte elettrica ma sfruttano l'onda magnetica terrestre, pertanto non creano elettrosmog, non hanno consumi e non sono soggetta a guasti elettrici. Durante il periodo di prosciugamento viene eseguita un’analisi ponderale secondo le normative UNI 11085:2003, per monitorare la riduzione dell’umidità dei muri fino al suo prosciugamento. Prima di eseguire il risanamento vengono effettuate misurazioni quantitative e qualitative della presenza dei sali nel muro e nell‘intonaco allo scopo di assicurare una corretta ristrutturazione. Le diagnosi ed i servizi compresi nell’intervento sui valori idrometrici delle murature eseguite con diversi metodi di misurazione sono qui elencate: 1. Analisi del clima interno/esterno con umidità relativa dell’aria e temperatura, monitorata h24 con sistema di ritrasmissione dei dati in tempo reale fino aduna lettura puntuale ogni minuto. (Le misurazioni sono indirizzate ad avere un quadro generale dello stabile ed intervenire sui fattori termici e d’areazione prevedendo condensazioni e/o confort abitativo). 2. Verifica tramite igrometro di superficie ad Impulso con profondità 2/3 cm circa, (necessario per definire il livello di umidità presente nell’intonaco, la sua altezza e le probabili problematiche che può riscontrare). 3. Analisi Ponderale secondo normativa UNI 11085:2003 tramite prelievi in profondità nelle altezze necessarie in differenti zone dello stabile. Comparata con valori di riferimento possono essere diagnosticate le varie concause dell’umidità presente nei muri. 4. Verifica delle cariche elettriche all’interno di un muro, tramite misurazioni in mV. con tester elettronico, 5. Verifica del Potenziale Elettrico di un muro tramite strumento Tester in mV. 6. Analisi di ponti termici e relativo punto di condensazione. 7. Analisi quantitativa e qualitativa dei sali presenti nell’intonaco e nelle murature, effettuata tramite reagenti chimici allo scopo di determinare il tipo di intervento necessario nel risanamento dei muri. 8. Misurazioni finali per la conferma del prosciugamento definitivo dei muri perimetrali e divisori presenti in tutto lo stabile allo scopo di certificare che l’edificio è ora asciutto e privo di umidità da risalita capillare con conseguente risparmio energetico ed un miglioramento del confort abitativo. 9. Miglioramento del coefficiente energetico delle murature asciugate dal sistema certificato da Ente Terzo. 10. Consulenza economica sulle misure accompagnatorie da adottare per un corretto e duraturo ripristino di intonaci e pitture. Inoltre, vengono eseguite verifiche oggettive relative agli spessori dei muri ed alle distanze massime da coprire con il dispositivo, allo scopo di assicurare la riuscita del prosciugamento. Sono altresì compresi controlli tecnici periodici sui valori d’umidità ed erosione delle mura, da effettuarsi durante il periodo di monitoraggio successivo all’installazione e fino al completo prosciugamento così approssimativamente programmati: 1° controllo dopo 6 mesi 2° controllo dopo 12 mesi 3° controllo dopo 24 mesi. 4° controllo se necessario dopo 36 mesi. Gli oneri comprendono, oltre ai servizi sopraelencati, il trasporto, l’installazione del o dei dispositivi ed il loro collaudo che vengono valutati al lordo dei muri perimetrali | 02.R06.085.016 | da 800 a 849 m² | m² | 52000 | 0 | 0 | 0
PUG2025/02.R06.085.017 | 02 | RESTAURO E OPERE DI RECUPERO | 02.R06 | INTERVENTI SULLE MURATURE E DEUMIDIFICAZIONE | 02.R06.085 | Sistema contro l'umidità di risalita presente nei muri tramite la tecnologia non invasiva e totalmente reversibile che sfrutta la naturale onda magnetica terrestre. I dispositivi non sono collegati a fonte elettrica ma sfruttano l'onda magnetica terrestre, pertanto non creano elettrosmog, non hanno consumi e non sono soggetta a guasti elettrici. Durante il periodo di prosciugamento viene eseguita un’analisi ponderale secondo le normative UNI 11085:2003, per monitorare la riduzione dell’umidità dei muri fino al suo prosciugamento. Prima di eseguire il risanamento vengono effettuate misurazioni quantitative e qualitative della presenza dei sali nel muro e nell‘intonaco allo scopo di assicurare una corretta ristrutturazione. Le diagnosi ed i servizi compresi nell’intervento sui valori idrometrici delle murature eseguite con diversi metodi di misurazione sono qui elencate: 1. Analisi del clima interno/esterno con umidità relativa dell’aria e temperatura, monitorata h24 con sistema di ritrasmissione dei dati in tempo reale fino aduna lettura puntuale ogni minuto. (Le misurazioni sono indirizzate ad avere un quadro generale dello stabile ed intervenire sui fattori termici e d’areazione prevedendo condensazioni e/o confort abitativo). 2. Verifica tramite igrometro di superficie ad Impulso con profondità 2/3 cm circa, (necessario per definire il livello di umidità presente nell’intonaco, la sua altezza e le probabili problematiche che può riscontrare). 3. Analisi Ponderale secondo normativa UNI 11085:2003 tramite prelievi in profondità nelle altezze necessarie in differenti zone dello stabile. Comparata con valori di riferimento possono essere diagnosticate le varie concause dell’umidità presente nei muri. 4. Verifica delle cariche elettriche all’interno di un muro, tramite misurazioni in mV. con tester elettronico, 5. Verifica del Potenziale Elettrico di un muro tramite strumento Tester in mV. 6. Analisi di ponti termici e relativo punto di condensazione. 7. Analisi quantitativa e qualitativa dei sali presenti nell’intonaco e nelle murature, effettuata tramite reagenti chimici allo scopo di determinare il tipo di intervento necessario nel risanamento dei muri. 8. Misurazioni finali per la conferma del prosciugamento definitivo dei muri perimetrali e divisori presenti in tutto lo stabile allo scopo di certificare che l’edificio è ora asciutto e privo di umidità da risalita capillare con conseguente risparmio energetico ed un miglioramento del confort abitativo. 9. Miglioramento del coefficiente energetico delle murature asciugate dal sistema certificato da Ente Terzo. 10. Consulenza economica sulle misure accompagnatorie da adottare per un corretto e duraturo ripristino di intonaci e pitture. Inoltre, vengono eseguite verifiche oggettive relative agli spessori dei muri ed alle distanze massime da coprire con il dispositivo, allo scopo di assicurare la riuscita del prosciugamento. Sono altresì compresi controlli tecnici periodici sui valori d’umidità ed erosione delle mura, da effettuarsi durante il periodo di monitoraggio successivo all’installazione e fino al completo prosciugamento così approssimativamente programmati: 1° controllo dopo 6 mesi 2° controllo dopo 12 mesi 3° controllo dopo 24 mesi. 4° controllo se necessario dopo 36 mesi. Gli oneri comprendono, oltre ai servizi sopraelencati, il trasporto, l’installazione del o dei dispositivi ed il loro collaudo che vengono valutati al lordo dei muri perimetrali | 02.R06.085.017 | da 850 a 899 m² | m² | 54000 | 0 | 0 | 0
PUG2025/02.R06.085.018 | 02 | RESTAURO E OPERE DI RECUPERO | 02.R06 | INTERVENTI SULLE MURATURE E DEUMIDIFICAZIONE | 02.R06.085 | Sistema contro l'umidità di risalita presente nei muri tramite la tecnologia non invasiva e totalmente reversibile che sfrutta la naturale onda magnetica terrestre. I dispositivi non sono collegati a fonte elettrica ma sfruttano l'onda magnetica terrestre, pertanto non creano elettrosmog, non hanno consumi e non sono soggetta a guasti elettrici. Durante il periodo di prosciugamento viene eseguita un’analisi ponderale secondo le normative UNI 11085:2003, per monitorare la riduzione dell’umidità dei muri fino al suo prosciugamento. Prima di eseguire il risanamento vengono effettuate misurazioni quantitative e qualitative della presenza dei sali nel muro e nell‘intonaco allo scopo di assicurare una corretta ristrutturazione. Le diagnosi ed i servizi compresi nell’intervento sui valori idrometrici delle murature eseguite con diversi metodi di misurazione sono qui elencate: 1. Analisi del clima interno/esterno con umidità relativa dell’aria e temperatura, monitorata h24 con sistema di ritrasmissione dei dati in tempo reale fino aduna lettura puntuale ogni minuto. (Le misurazioni sono indirizzate ad avere un quadro generale dello stabile ed intervenire sui fattori termici e d’areazione prevedendo condensazioni e/o confort abitativo). 2. Verifica tramite igrometro di superficie ad Impulso con profondità 2/3 cm circa, (necessario per definire il livello di umidità presente nell’intonaco, la sua altezza e le probabili problematiche che può riscontrare). 3. Analisi Ponderale secondo normativa UNI 11085:2003 tramite prelievi in profondità nelle altezze necessarie in differenti zone dello stabile. Comparata con valori di riferimento possono essere diagnosticate le varie concause dell’umidità presente nei muri. 4. Verifica delle cariche elettriche all’interno di un muro, tramite misurazioni in mV. con tester elettronico, 5. Verifica del Potenziale Elettrico di un muro tramite strumento Tester in mV. 6. Analisi di ponti termici e relativo punto di condensazione. 7. Analisi quantitativa e qualitativa dei sali presenti nell’intonaco e nelle murature, effettuata tramite reagenti chimici allo scopo di determinare il tipo di intervento necessario nel risanamento dei muri. 8. Misurazioni finali per la conferma del prosciugamento definitivo dei muri perimetrali e divisori presenti in tutto lo stabile allo scopo di certificare che l’edificio è ora asciutto e privo di umidità da risalita capillare con conseguente risparmio energetico ed un miglioramento del confort abitativo. 9. Miglioramento del coefficiente energetico delle murature asciugate dal sistema certificato da Ente Terzo. 10. Consulenza economica sulle misure accompagnatorie da adottare per un corretto e duraturo ripristino di intonaci e pitture. Inoltre, vengono eseguite verifiche oggettive relative agli spessori dei muri ed alle distanze massime da coprire con il dispositivo, allo scopo di assicurare la riuscita del prosciugamento. Sono altresì compresi controlli tecnici periodici sui valori d’umidità ed erosione delle mura, da effettuarsi durante il periodo di monitoraggio successivo all’installazione e fino al completo prosciugamento così approssimativamente programmati: 1° controllo dopo 6 mesi 2° controllo dopo 12 mesi 3° controllo dopo 24 mesi. 4° controllo se necessario dopo 36 mesi. Gli oneri comprendono, oltre ai servizi sopraelencati, il trasporto, l’installazione del o dei dispositivi ed il loro collaudo che vengono valutati al lordo dei muri perimetrali | 02.R06.085.018 | da 900 a 949 m² | m² | 57500 | 0 | 0 | 0
PUG2025/02.R06.085.019 | 02 | RESTAURO E OPERE DI RECUPERO | 02.R06 | INTERVENTI SULLE MURATURE E DEUMIDIFICAZIONE | 02.R06.085 | Sistema contro l'umidità di risalita presente nei muri tramite la tecnologia non invasiva e totalmente reversibile che sfrutta la naturale onda magnetica terrestre. I dispositivi non sono collegati a fonte elettrica ma sfruttano l'onda magnetica terrestre, pertanto non creano elettrosmog, non hanno consumi e non sono soggetta a guasti elettrici. Durante il periodo di prosciugamento viene eseguita un’analisi ponderale secondo le normative UNI 11085:2003, per monitorare la riduzione dell’umidità dei muri fino al suo prosciugamento. Prima di eseguire il risanamento vengono effettuate misurazioni quantitative e qualitative della presenza dei sali nel muro e nell‘intonaco allo scopo di assicurare una corretta ristrutturazione. Le diagnosi ed i servizi compresi nell’intervento sui valori idrometrici delle murature eseguite con diversi metodi di misurazione sono qui elencate: 1. Analisi del clima interno/esterno con umidità relativa dell’aria e temperatura, monitorata h24 con sistema di ritrasmissione dei dati in tempo reale fino aduna lettura puntuale ogni minuto. (Le misurazioni sono indirizzate ad avere un quadro generale dello stabile ed intervenire sui fattori termici e d’areazione prevedendo condensazioni e/o confort abitativo). 2. Verifica tramite igrometro di superficie ad Impulso con profondità 2/3 cm circa, (necessario per definire il livello di umidità presente nell’intonaco, la sua altezza e le probabili problematiche che può riscontrare). 3. Analisi Ponderale secondo normativa UNI 11085:2003 tramite prelievi in profondità nelle altezze necessarie in differenti zone dello stabile. Comparata con valori di riferimento possono essere diagnosticate le varie concause dell’umidità presente nei muri. 4. Verifica delle cariche elettriche all’interno di un muro, tramite misurazioni in mV. con tester elettronico, 5. Verifica del Potenziale Elettrico di un muro tramite strumento Tester in mV. 6. Analisi di ponti termici e relativo punto di condensazione. 7. Analisi quantitativa e qualitativa dei sali presenti nell’intonaco e nelle murature, effettuata tramite reagenti chimici allo scopo di determinare il tipo di intervento necessario nel risanamento dei muri. 8. Misurazioni finali per la conferma del prosciugamento definitivo dei muri perimetrali e divisori presenti in tutto lo stabile allo scopo di certificare che l’edificio è ora asciutto e privo di umidità da risalita capillare con conseguente risparmio energetico ed un miglioramento del confort abitativo. 9. Miglioramento del coefficiente energetico delle murature asciugate dal sistema certificato da Ente Terzo. 10. Consulenza economica sulle misure accompagnatorie da adottare per un corretto e duraturo ripristino di intonaci e pitture. Inoltre, vengono eseguite verifiche oggettive relative agli spessori dei muri ed alle distanze massime da coprire con il dispositivo, allo scopo di assicurare la riuscita del prosciugamento. Sono altresì compresi controlli tecnici periodici sui valori d’umidità ed erosione delle mura, da effettuarsi durante il periodo di monitoraggio successivo all’installazione e fino al completo prosciugamento così approssimativamente programmati: 1° controllo dopo 6 mesi 2° controllo dopo 12 mesi 3° controllo dopo 24 mesi. 4° controllo se necessario dopo 36 mesi. Gli oneri comprendono, oltre ai servizi sopraelencati, il trasporto, l’installazione del o dei dispositivi ed il loro collaudo che vengono valutati al lordo dei muri perimetrali | 02.R06.085.019 | da 950 a 999 m² | m² | 59500 | 0 | 0 | 0
PUG2025/02.R06.085.020 | 02 | RESTAURO E OPERE DI RECUPERO | 02.R06 | INTERVENTI SULLE MURATURE E DEUMIDIFICAZIONE | 02.R06.085 | Sistema contro l'umidità di risalita presente nei muri tramite la tecnologia non invasiva e totalmente reversibile che sfrutta la naturale onda magnetica terrestre. I dispositivi non sono collegati a fonte elettrica ma sfruttano l'onda magnetica terrestre, pertanto non creano elettrosmog, non hanno consumi e non sono soggetta a guasti elettrici. Durante il periodo di prosciugamento viene eseguita un’analisi ponderale secondo le normative UNI 11085:2003, per monitorare la riduzione dell’umidità dei muri fino al suo prosciugamento. Prima di eseguire il risanamento vengono effettuate misurazioni quantitative e qualitative della presenza dei sali nel muro e nell‘intonaco allo scopo di assicurare una corretta ristrutturazione. Le diagnosi ed i servizi compresi nell’intervento sui valori idrometrici delle murature eseguite con diversi metodi di misurazione sono qui elencate: 1. Analisi del clima interno/esterno con umidità relativa dell’aria e temperatura, monitorata h24 con sistema di ritrasmissione dei dati in tempo reale fino aduna lettura puntuale ogni minuto. (Le misurazioni sono indirizzate ad avere un quadro generale dello stabile ed intervenire sui fattori termici e d’areazione prevedendo condensazioni e/o confort abitativo). 2. Verifica tramite igrometro di superficie ad Impulso con profondità 2/3 cm circa, (necessario per definire il livello di umidità presente nell’intonaco, la sua altezza e le probabili problematiche che può riscontrare). 3. Analisi Ponderale secondo normativa UNI 11085:2003 tramite prelievi in profondità nelle altezze necessarie in differenti zone dello stabile. Comparata con valori di riferimento possono essere diagnosticate le varie concause dell’umidità presente nei muri. 4. Verifica delle cariche elettriche all’interno di un muro, tramite misurazioni in mV. con tester elettronico, 5. Verifica del Potenziale Elettrico di un muro tramite strumento Tester in mV. 6. Analisi di ponti termici e relativo punto di condensazione. 7. Analisi quantitativa e qualitativa dei sali presenti nell’intonaco e nelle murature, effettuata tramite reagenti chimici allo scopo di determinare il tipo di intervento necessario nel risanamento dei muri. 8. Misurazioni finali per la conferma del prosciugamento definitivo dei muri perimetrali e divisori presenti in tutto lo stabile allo scopo di certificare che l’edificio è ora asciutto e privo di umidità da risalita capillare con conseguente risparmio energetico ed un miglioramento del confort abitativo. 9. Miglioramento del coefficiente energetico delle murature asciugate dal sistema certificato da Ente Terzo. 10. Consulenza economica sulle misure accompagnatorie da adottare per un corretto e duraturo ripristino di intonaci e pitture. Inoltre, vengono eseguite verifiche oggettive relative agli spessori dei muri ed alle distanze massime da coprire con il dispositivo, allo scopo di assicurare la riuscita del prosciugamento. Sono altresì compresi controlli tecnici periodici sui valori d’umidità ed erosione delle mura, da effettuarsi durante il periodo di monitoraggio successivo all’installazione e fino al completo prosciugamento così approssimativamente programmati: 1° controllo dopo 6 mesi 2° controllo dopo 12 mesi 3° controllo dopo 24 mesi. 4° controllo se necessario dopo 36 mesi. Gli oneri comprendono, oltre ai servizi sopraelencati, il trasporto, l’installazione del o dei dispositivi ed il loro collaudo che vengono valutati al lordo dei muri perimetrali | 02.R06.085.020 | da 1000 m² in poi prezzo a m² | m² | 59.5 | 0 | 0 | 0
PUG2025/02.R06.090.001 | 02 | RESTAURO E OPERE DI RECUPERO | 02.R06 | INTERVENTI SULLE MURATURE E DEUMIDIFICAZIONE | 02.R06.090 | Fornitura e posa in opera di tecnologia per il prosciugamento definitivo di muri, soggetti a patologia di umidità da risalita capillare basata su l’utilizzo dei campi energetici naturali. Il processo fisico agisce sulla differenza di potenziale elettrico presente tra la zona bassa della muratura e la zona alta della stessa e sulla tensione superficiale dell’acqua, portando il sistema ad un riequilibrio, con l’effetto di prosciugamento dell’umidità presente per risalita capillare e conseguente stabilizzazione dei Sali cristallizzati. La tecnologia sarà in grado di prosciugare le strutture murarie e di preservarle asciutte nel tempo, evitando ulteriori e futuri fenomeni di risalita capillare. Sono compresi i seguenti oneri: trasporto; installazione del/dei dispositivi necessari a operare su l’edificio interessato dall’intervento tre campagne di analisi diagnostiche complete, come da descrizione seguente, eseguite al momento dell’installazione e ripetute due volte nel tempo per monitorare l’effettivo prosciugamento dei muri: verifica dell’inquinamento elettromagnetico e geopatico ambientale; analisi diagnostica dell’umidità presente nei muri eseguita con il metodo ponderale mediante essiccazione di campioni della muratura, prelevati in profondità con carotaggio. Le analisi saranno effettuate con il metodo termogravimetrico (norma UNI 11085 del novembre 2003); in alternativa al metodo ponderale, o in parallelo, potrà essere utilizzato il metodo conduttimetrico, definito dalla normativa UNI EN 16682 di marzo 2017 e utilizzato da oltre 20 anni dal laboratorio di analisi diagnostica multispettrale dell’I.S.C.R., meno invasivo per numero e dimensione dei fori, (lettura dell’impedenza). Il metodo conduttimetrico rileva l’impedenza della muratura mediante l’inserimento di due elettrodi collocati a 5-10 cm l’uno dall’altro in orizzontale. Il rilievo sarà eseguito a diverse profondità ed altezze. analisi chimica quali-quantitativa dei Sali presenti nella muratura, in particolare su nitrati, nitriti, solfati e cloruri; misurazione del clima esterno ed interno (umidità e temperatura dell’aria); test di rilevamento dei potenziali elettrici della muratura, sia verticale sia orizzontale (in presenza di intonaci); relazione tecnica contenente tutti i dati acquisiti e confrontati con quelli precedenti; Certificazioni CE europea ed eventuali certificazioni internazionali come TÜV o MTIC. A prosciugamento avvenuto sarà rilasciato un certificato di garanzia di prosciugamento | 02.R06.090.001 | prezzo a misura, riferito alla superficie lorda (compresi i muri) del piano terreno di 80 m² | cad | 7099.39 | 35.91 | 7.85 | 56.24
PUG2025/02.R06.090.003 | 02 | RESTAURO E OPERE DI RECUPERO | 02.R06 | INTERVENTI SULLE MURATURE E DEUMIDIFICAZIONE | 02.R06.090 | Fornitura e posa in opera di tecnologia per il prosciugamento definitivo di muri, soggetti a patologia di umidità da risalita capillare basata su l’utilizzo dei campi energetici naturali. Il processo fisico agisce sulla differenza di potenziale elettrico presente tra la zona bassa della muratura e la zona alta della stessa e sulla tensione superficiale dell’acqua, portando il sistema ad un riequilibrio, con l’effetto di prosciugamento dell’umidità presente per risalita capillare e conseguente stabilizzazione dei Sali cristallizzati. La tecnologia sarà in grado di prosciugare le strutture murarie e di preservarle asciutte nel tempo, evitando ulteriori e futuri fenomeni di risalita capillare. Sono compresi i seguenti oneri: trasporto; installazione del/dei dispositivi necessari a operare su l’edificio interessato dall’intervento tre campagne di analisi diagnostiche complete, come da descrizione seguente, eseguite al momento dell’installazione e ripetute due volte nel tempo per monitorare l’effettivo prosciugamento dei muri: verifica dell’inquinamento elettromagnetico e geopatico ambientale; analisi diagnostica dell’umidità presente nei muri eseguita con il metodo ponderale mediante essiccazione di campioni della muratura, prelevati in profondità con carotaggio. Le analisi saranno effettuate con il metodo termogravimetrico (norma UNI 11085 del novembre 2003); in alternativa al metodo ponderale, o in parallelo, potrà essere utilizzato il metodo conduttimetrico, definito dalla normativa UNI EN 16682 di marzo 2017 e utilizzato da oltre 20 anni dal laboratorio di analisi diagnostica multispettrale dell’I.S.C.R., meno invasivo per numero e dimensione dei fori, (lettura dell’impedenza). Il metodo conduttimetrico rileva l’impedenza della muratura mediante l’inserimento di due elettrodi collocati a 5-10 cm l’uno dall’altro in orizzontale. Il rilievo sarà eseguito a diverse profondità ed altezze. analisi chimica quali-quantitativa dei Sali presenti nella muratura, in particolare su nitrati, nitriti, solfati e cloruri; misurazione del clima esterno ed interno (umidità e temperatura dell’aria); test di rilevamento dei potenziali elettrici della muratura, sia verticale sia orizzontale (in presenza di intonaci); relazione tecnica contenente tutti i dati acquisiti e confrontati con quelli precedenti; Certificazioni CE europea ed eventuali certificazioni internazionali come TÜV o MTIC. A prosciugamento avvenuto sarà rilasciato un certificato di garanzia di prosciugamento | 02.R06.090.003 | prezzo a misura, riferito alla superficie lorda (compresi i muri) del piano terreno di 100 m² | cad | 8236.12 | 33.95 | 6.77 | 59.29
PUG2025/02.R06.090.005 | 02 | RESTAURO E OPERE DI RECUPERO | 02.R06 | INTERVENTI SULLE MURATURE E DEUMIDIFICAZIONE | 02.R06.090 | Fornitura e posa in opera di tecnologia per il prosciugamento definitivo di muri, soggetti a patologia di umidità da risalita capillare basata su l’utilizzo dei campi energetici naturali. Il processo fisico agisce sulla differenza di potenziale elettrico presente tra la zona bassa della muratura e la zona alta della stessa e sulla tensione superficiale dell’acqua, portando il sistema ad un riequilibrio, con l’effetto di prosciugamento dell’umidità presente per risalita capillare e conseguente stabilizzazione dei Sali cristallizzati. La tecnologia sarà in grado di prosciugare le strutture murarie e di preservarle asciutte nel tempo, evitando ulteriori e futuri fenomeni di risalita capillare. Sono compresi i seguenti oneri: trasporto; installazione del/dei dispositivi necessari a operare su l’edificio interessato dall’intervento tre campagne di analisi diagnostiche complete, come da descrizione seguente, eseguite al momento dell’installazione e ripetute due volte nel tempo per monitorare l’effettivo prosciugamento dei muri: verifica dell’inquinamento elettromagnetico e geopatico ambientale; analisi diagnostica dell’umidità presente nei muri eseguita con il metodo ponderale mediante essiccazione di campioni della muratura, prelevati in profondità con carotaggio. Le analisi saranno effettuate con il metodo termogravimetrico (norma UNI 11085 del novembre 2003); in alternativa al metodo ponderale, o in parallelo, potrà essere utilizzato il metodo conduttimetrico, definito dalla normativa UNI EN 16682 di marzo 2017 e utilizzato da oltre 20 anni dal laboratorio di analisi diagnostica multispettrale dell’I.S.C.R., meno invasivo per numero e dimensione dei fori, (lettura dell’impedenza). Il metodo conduttimetrico rileva l’impedenza della muratura mediante l’inserimento di due elettrodi collocati a 5-10 cm l’uno dall’altro in orizzontale. Il rilievo sarà eseguito a diverse profondità ed altezze. analisi chimica quali-quantitativa dei Sali presenti nella muratura, in particolare su nitrati, nitriti, solfati e cloruri; misurazione del clima esterno ed interno (umidità e temperatura dell’aria); test di rilevamento dei potenziali elettrici della muratura, sia verticale sia orizzontale (in presenza di intonaci); relazione tecnica contenente tutti i dati acquisiti e confrontati con quelli precedenti; Certificazioni CE europea ed eventuali certificazioni internazionali come TÜV o MTIC. A prosciugamento avvenuto sarà rilasciato un certificato di garanzia di prosciugamento | 02.R06.090.005 | prezzo a misura, riferito alla superficie lorda (compresi i muri) del piano terreno di 150 m² | cad | 10241.14 | 27.73 | 5.44 | 66.83
PUG2025/02.R06.090.007 | 02 | RESTAURO E OPERE DI RECUPERO | 02.R06 | INTERVENTI SULLE MURATURE E DEUMIDIFICAZIONE | 02.R06.090 | Fornitura e posa in opera di tecnologia per il prosciugamento definitivo di muri, soggetti a patologia di umidità da risalita capillare basata su l’utilizzo dei campi energetici naturali. Il processo fisico agisce sulla differenza di potenziale elettrico presente tra la zona bassa della muratura e la zona alta della stessa e sulla tensione superficiale dell’acqua, portando il sistema ad un riequilibrio, con l’effetto di prosciugamento dell’umidità presente per risalita capillare e conseguente stabilizzazione dei Sali cristallizzati. La tecnologia sarà in grado di prosciugare le strutture murarie e di preservarle asciutte nel tempo, evitando ulteriori e futuri fenomeni di risalita capillare. Sono compresi i seguenti oneri: trasporto; installazione del/dei dispositivi necessari a operare su l’edificio interessato dall’intervento tre campagne di analisi diagnostiche complete, come da descrizione seguente, eseguite al momento dell’installazione e ripetute due volte nel tempo per monitorare l’effettivo prosciugamento dei muri: verifica dell’inquinamento elettromagnetico e geopatico ambientale; analisi diagnostica dell’umidità presente nei muri eseguita con il metodo ponderale mediante essiccazione di campioni della muratura, prelevati in profondità con carotaggio. Le analisi saranno effettuate con il metodo termogravimetrico (norma UNI 11085 del novembre 2003); in alternativa al metodo ponderale, o in parallelo, potrà essere utilizzato il metodo conduttimetrico, definito dalla normativa UNI EN 16682 di marzo 2017 e utilizzato da oltre 20 anni dal laboratorio di analisi diagnostica multispettrale dell’I.S.C.R., meno invasivo per numero e dimensione dei fori, (lettura dell’impedenza). Il metodo conduttimetrico rileva l’impedenza della muratura mediante l’inserimento di due elettrodi collocati a 5-10 cm l’uno dall’altro in orizzontale. Il rilievo sarà eseguito a diverse profondità ed altezze. analisi chimica quali-quantitativa dei Sali presenti nella muratura, in particolare su nitrati, nitriti, solfati e cloruri; misurazione del clima esterno ed interno (umidità e temperatura dell’aria); test di rilevamento dei potenziali elettrici della muratura, sia verticale sia orizzontale (in presenza di intonaci); relazione tecnica contenente tutti i dati acquisiti e confrontati con quelli precedenti; Certificazioni CE europea ed eventuali certificazioni internazionali come TÜV o MTIC. A prosciugamento avvenuto sarà rilasciato un certificato di garanzia di prosciugamento | 02.R06.090.007 | prezzo a misura, riferito alla superficie lorda (compresi i muri) del piano terreno di 200 m² | cad | 12707.89 | 22.35 | 4.39 | 73.26
PUG2025/02.R06.090.009 | 02 | RESTAURO E OPERE DI RECUPERO | 02.R06 | INTERVENTI SULLE MURATURE E DEUMIDIFICAZIONE | 02.R06.090 | Fornitura e posa in opera di tecnologia per il prosciugamento definitivo di muri, soggetti a patologia di umidità da risalita capillare basata su l’utilizzo dei campi energetici naturali. Il processo fisico agisce sulla differenza di potenziale elettrico presente tra la zona bassa della muratura e la zona alta della stessa e sulla tensione superficiale dell’acqua, portando il sistema ad un riequilibrio, con l’effetto di prosciugamento dell’umidità presente per risalita capillare e conseguente stabilizzazione dei Sali cristallizzati. La tecnologia sarà in grado di prosciugare le strutture murarie e di preservarle asciutte nel tempo, evitando ulteriori e futuri fenomeni di risalita capillare. Sono compresi i seguenti oneri: trasporto; installazione del/dei dispositivi necessari a operare su l’edificio interessato dall’intervento tre campagne di analisi diagnostiche complete, come da descrizione seguente, eseguite al momento dell’installazione e ripetute due volte nel tempo per monitorare l’effettivo prosciugamento dei muri: verifica dell’inquinamento elettromagnetico e geopatico ambientale; analisi diagnostica dell’umidità presente nei muri eseguita con il metodo ponderale mediante essiccazione di campioni della muratura, prelevati in profondità con carotaggio. Le analisi saranno effettuate con il metodo termogravimetrico (norma UNI 11085 del novembre 2003); in alternativa al metodo ponderale, o in parallelo, potrà essere utilizzato il metodo conduttimetrico, definito dalla normativa UNI EN 16682 di marzo 2017 e utilizzato da oltre 20 anni dal laboratorio di analisi diagnostica multispettrale dell’I.S.C.R., meno invasivo per numero e dimensione dei fori, (lettura dell’impedenza). Il metodo conduttimetrico rileva l’impedenza della muratura mediante l’inserimento di due elettrodi collocati a 5-10 cm l’uno dall’altro in orizzontale. Il rilievo sarà eseguito a diverse profondità ed altezze. analisi chimica quali-quantitativa dei Sali presenti nella muratura, in particolare su nitrati, nitriti, solfati e cloruri; misurazione del clima esterno ed interno (umidità e temperatura dell’aria); test di rilevamento dei potenziali elettrici della muratura, sia verticale sia orizzontale (in presenza di intonaci); relazione tecnica contenente tutti i dati acquisiti e confrontati con quelli precedenti; Certificazioni CE europea ed eventuali certificazioni internazionali come TÜV o MTIC. A prosciugamento avvenuto sarà rilasciato un certificato di garanzia di prosciugamento | 02.R06.090.009 | prezzo a misura, riferito alla superficie lorda (compresi i muri) del piano terreno di 250 m² | cad | 14668.64 | 19.36 | 3.8 | 76.84
PUG2025/02.R06.090.011 | 02 | RESTAURO E OPERE DI RECUPERO | 02.R06 | INTERVENTI SULLE MURATURE E DEUMIDIFICAZIONE | 02.R06.090 | Fornitura e posa in opera di tecnologia per il prosciugamento definitivo di muri, soggetti a patologia di umidità da risalita capillare basata su l’utilizzo dei campi energetici naturali. Il processo fisico agisce sulla differenza di potenziale elettrico presente tra la zona bassa della muratura e la zona alta della stessa e sulla tensione superficiale dell’acqua, portando il sistema ad un riequilibrio, con l’effetto di prosciugamento dell’umidità presente per risalita capillare e conseguente stabilizzazione dei Sali cristallizzati. La tecnologia sarà in grado di prosciugare le strutture murarie e di preservarle asciutte nel tempo, evitando ulteriori e futuri fenomeni di risalita capillare. Sono compresi i seguenti oneri: trasporto; installazione del/dei dispositivi necessari a operare su l’edificio interessato dall’intervento tre campagne di analisi diagnostiche complete, come da descrizione seguente, eseguite al momento dell’installazione e ripetute due volte nel tempo per monitorare l’effettivo prosciugamento dei muri: verifica dell’inquinamento elettromagnetico e geopatico ambientale; analisi diagnostica dell’umidità presente nei muri eseguita con il metodo ponderale mediante essiccazione di campioni della muratura, prelevati in profondità con carotaggio. Le analisi saranno effettuate con il metodo termogravimetrico (norma UNI 11085 del novembre 2003); in alternativa al metodo ponderale, o in parallelo, potrà essere utilizzato il metodo conduttimetrico, definito dalla normativa UNI EN 16682 di marzo 2017 e utilizzato da oltre 20 anni dal laboratorio di analisi diagnostica multispettrale dell’I.S.C.R., meno invasivo per numero e dimensione dei fori, (lettura dell’impedenza). Il metodo conduttimetrico rileva l’impedenza della muratura mediante l’inserimento di due elettrodi collocati a 5-10 cm l’uno dall’altro in orizzontale. Il rilievo sarà eseguito a diverse profondità ed altezze. analisi chimica quali-quantitativa dei Sali presenti nella muratura, in particolare su nitrati, nitriti, solfati e cloruri; misurazione del clima esterno ed interno (umidità e temperatura dell’aria); test di rilevamento dei potenziali elettrici della muratura, sia verticale sia orizzontale (in presenza di intonaci); relazione tecnica contenente tutti i dati acquisiti e confrontati con quelli precedenti; Certificazioni CE europea ed eventuali certificazioni internazionali come TÜV o MTIC. A prosciugamento avvenuto sarà rilasciato un certificato di garanzia di prosciugamento | 02.R06.090.011 | prezzo a misura, riferito alla superficie lorda (compresi i muri) del piano terreno di 300 m² | cad | 16142.37 | 17.59 | 3.45 | 78.95
PUG2025/02.R06.090.013 | 02 | RESTAURO E OPERE DI RECUPERO | 02.R06 | INTERVENTI SULLE MURATURE E DEUMIDIFICAZIONE | 02.R06.090 | Fornitura e posa in opera di tecnologia per il prosciugamento definitivo di muri, soggetti a patologia di umidità da risalita capillare basata su l’utilizzo dei campi energetici naturali. Il processo fisico agisce sulla differenza di potenziale elettrico presente tra la zona bassa della muratura e la zona alta della stessa e sulla tensione superficiale dell’acqua, portando il sistema ad un riequilibrio, con l’effetto di prosciugamento dell’umidità presente per risalita capillare e conseguente stabilizzazione dei Sali cristallizzati. La tecnologia sarà in grado di prosciugare le strutture murarie e di preservarle asciutte nel tempo, evitando ulteriori e futuri fenomeni di risalita capillare. Sono compresi i seguenti oneri: trasporto; installazione del/dei dispositivi necessari a operare su l’edificio interessato dall’intervento tre campagne di analisi diagnostiche complete, come da descrizione seguente, eseguite al momento dell’installazione e ripetute due volte nel tempo per monitorare l’effettivo prosciugamento dei muri: verifica dell’inquinamento elettromagnetico e geopatico ambientale; analisi diagnostica dell’umidità presente nei muri eseguita con il metodo ponderale mediante essiccazione di campioni della muratura, prelevati in profondità con carotaggio. Le analisi saranno effettuate con il metodo termogravimetrico (norma UNI 11085 del novembre 2003); in alternativa al metodo ponderale, o in parallelo, potrà essere utilizzato il metodo conduttimetrico, definito dalla normativa UNI EN 16682 di marzo 2017 e utilizzato da oltre 20 anni dal laboratorio di analisi diagnostica multispettrale dell’I.S.C.R., meno invasivo per numero e dimensione dei fori, (lettura dell’impedenza). Il metodo conduttimetrico rileva l’impedenza della muratura mediante l’inserimento di due elettrodi collocati a 5-10 cm l’uno dall’altro in orizzontale. Il rilievo sarà eseguito a diverse profondità ed altezze. analisi chimica quali-quantitativa dei Sali presenti nella muratura, in particolare su nitrati, nitriti, solfati e cloruri; misurazione del clima esterno ed interno (umidità e temperatura dell’aria); test di rilevamento dei potenziali elettrici della muratura, sia verticale sia orizzontale (in presenza di intonaci); relazione tecnica contenente tutti i dati acquisiti e confrontati con quelli precedenti; Certificazioni CE europea ed eventuali certificazioni internazionali come TÜV o MTIC. A prosciugamento avvenuto sarà rilasciato un certificato di garanzia di prosciugamento | 02.R06.090.013 | prezzo a misura, riferito alla superficie lorda (compresi i muri) del piano terreno di 350 m² | cad | 17122.74 | 16.59 | 3.25 | 80.16
PUG2025/02.R06.090.015 | 02 | RESTAURO E OPERE DI RECUPERO | 02.R06 | INTERVENTI SULLE MURATURE E DEUMIDIFICAZIONE | 02.R06.090 | Fornitura e posa in opera di tecnologia per il prosciugamento definitivo di muri, soggetti a patologia di umidità da risalita capillare basata su l’utilizzo dei campi energetici naturali. Il processo fisico agisce sulla differenza di potenziale elettrico presente tra la zona bassa della muratura e la zona alta della stessa e sulla tensione superficiale dell’acqua, portando il sistema ad un riequilibrio, con l’effetto di prosciugamento dell’umidità presente per risalita capillare e conseguente stabilizzazione dei Sali cristallizzati. La tecnologia sarà in grado di prosciugare le strutture murarie e di preservarle asciutte nel tempo, evitando ulteriori e futuri fenomeni di risalita capillare. Sono compresi i seguenti oneri: trasporto; installazione del/dei dispositivi necessari a operare su l’edificio interessato dall’intervento tre campagne di analisi diagnostiche complete, come da descrizione seguente, eseguite al momento dell’installazione e ripetute due volte nel tempo per monitorare l’effettivo prosciugamento dei muri: verifica dell’inquinamento elettromagnetico e geopatico ambientale; analisi diagnostica dell’umidità presente nei muri eseguita con il metodo ponderale mediante essiccazione di campioni della muratura, prelevati in profondità con carotaggio. Le analisi saranno effettuate con il metodo termogravimetrico (norma UNI 11085 del novembre 2003); in alternativa al metodo ponderale, o in parallelo, potrà essere utilizzato il metodo conduttimetrico, definito dalla normativa UNI EN 16682 di marzo 2017 e utilizzato da oltre 20 anni dal laboratorio di analisi diagnostica multispettrale dell’I.S.C.R., meno invasivo per numero e dimensione dei fori, (lettura dell’impedenza). Il metodo conduttimetrico rileva l’impedenza della muratura mediante l’inserimento di due elettrodi collocati a 5-10 cm l’uno dall’altro in orizzontale. Il rilievo sarà eseguito a diverse profondità ed altezze. analisi chimica quali-quantitativa dei Sali presenti nella muratura, in particolare su nitrati, nitriti, solfati e cloruri; misurazione del clima esterno ed interno (umidità e temperatura dell’aria); test di rilevamento dei potenziali elettrici della muratura, sia verticale sia orizzontale (in presenza di intonaci); relazione tecnica contenente tutti i dati acquisiti e confrontati con quelli precedenti; Certificazioni CE europea ed eventuali certificazioni internazionali come TÜV o MTIC. A prosciugamento avvenuto sarà rilasciato un certificato di garanzia di prosciugamento | 02.R06.090.015 | prezzo a misura, riferito alla superficie lorda (compresi i muri) del piano terreno di 400 m² | cad | 19576.84 | 14.51 | 2.85 | 82.65
PUG2025/02.R06.090.017 | 02 | RESTAURO E OPERE DI RECUPERO | 02.R06 | INTERVENTI SULLE MURATURE E DEUMIDIFICAZIONE | 02.R06.090 | Fornitura e posa in opera di tecnologia per il prosciugamento definitivo di muri, soggetti a patologia di umidità da risalita capillare basata su l’utilizzo dei campi energetici naturali. Il processo fisico agisce sulla differenza di potenziale elettrico presente tra la zona bassa della muratura e la zona alta della stessa e sulla tensione superficiale dell’acqua, portando il sistema ad un riequilibrio, con l’effetto di prosciugamento dell’umidità presente per risalita capillare e conseguente stabilizzazione dei Sali cristallizzati. La tecnologia sarà in grado di prosciugare le strutture murarie e di preservarle asciutte nel tempo, evitando ulteriori e futuri fenomeni di risalita capillare. Sono compresi i seguenti oneri: trasporto; installazione del/dei dispositivi necessari a operare su l’edificio interessato dall’intervento tre campagne di analisi diagnostiche complete, come da descrizione seguente, eseguite al momento dell’installazione e ripetute due volte nel tempo per monitorare l’effettivo prosciugamento dei muri: verifica dell’inquinamento elettromagnetico e geopatico ambientale; analisi diagnostica dell’umidità presente nei muri eseguita con il metodo ponderale mediante essiccazione di campioni della muratura, prelevati in profondità con carotaggio. Le analisi saranno effettuate con il metodo termogravimetrico (norma UNI 11085 del novembre 2003); in alternativa al metodo ponderale, o in parallelo, potrà essere utilizzato il metodo conduttimetrico, definito dalla normativa UNI EN 16682 di marzo 2017 e utilizzato da oltre 20 anni dal laboratorio di analisi diagnostica multispettrale dell’I.S.C.R., meno invasivo per numero e dimensione dei fori, (lettura dell’impedenza). Il metodo conduttimetrico rileva l’impedenza della muratura mediante l’inserimento di due elettrodi collocati a 5-10 cm l’uno dall’altro in orizzontale. Il rilievo sarà eseguito a diverse profondità ed altezze. analisi chimica quali-quantitativa dei Sali presenti nella muratura, in particolare su nitrati, nitriti, solfati e cloruri; misurazione del clima esterno ed interno (umidità e temperatura dell’aria); test di rilevamento dei potenziali elettrici della muratura, sia verticale sia orizzontale (in presenza di intonaci); relazione tecnica contenente tutti i dati acquisiti e confrontati con quelli precedenti; Certificazioni CE europea ed eventuali certificazioni internazionali come TÜV o MTIC. A prosciugamento avvenuto sarà rilasciato un certificato di garanzia di prosciugamento | 02.R06.090.017 | prezzo a misura, riferito alla superficie lorda (compresi i muri) del piano terreno di 500 m² | cad | 24497.69 | 11.59 | 2.27 | 86.13
PUG2025/02.R06.090.019 | 02 | RESTAURO E OPERE DI RECUPERO | 02.R06 | INTERVENTI SULLE MURATURE E DEUMIDIFICAZIONE | 02.R06.090 | Fornitura e posa in opera di tecnologia per il prosciugamento definitivo di muri, soggetti a patologia di umidità da risalita capillare basata su l’utilizzo dei campi energetici naturali. Il processo fisico agisce sulla differenza di potenziale elettrico presente tra la zona bassa della muratura e la zona alta della stessa e sulla tensione superficiale dell’acqua, portando il sistema ad un riequilibrio, con l’effetto di prosciugamento dell’umidità presente per risalita capillare e conseguente stabilizzazione dei Sali cristallizzati. La tecnologia sarà in grado di prosciugare le strutture murarie e di preservarle asciutte nel tempo, evitando ulteriori e futuri fenomeni di risalita capillare. Sono compresi i seguenti oneri: trasporto; installazione del/dei dispositivi necessari a operare su l’edificio interessato dall’intervento tre campagne di analisi diagnostiche complete, come da descrizione seguente, eseguite al momento dell’installazione e ripetute due volte nel tempo per monitorare l’effettivo prosciugamento dei muri: verifica dell’inquinamento elettromagnetico e geopatico ambientale; analisi diagnostica dell’umidità presente nei muri eseguita con il metodo ponderale mediante essiccazione di campioni della muratura, prelevati in profondità con carotaggio. Le analisi saranno effettuate con il metodo termogravimetrico (norma UNI 11085 del novembre 2003); in alternativa al metodo ponderale, o in parallelo, potrà essere utilizzato il metodo conduttimetrico, definito dalla normativa UNI EN 16682 di marzo 2017 e utilizzato da oltre 20 anni dal laboratorio di analisi diagnostica multispettrale dell’I.S.C.R., meno invasivo per numero e dimensione dei fori, (lettura dell’impedenza). Il metodo conduttimetrico rileva l’impedenza della muratura mediante l’inserimento di due elettrodi collocati a 5-10 cm l’uno dall’altro in orizzontale. Il rilievo sarà eseguito a diverse profondità ed altezze. analisi chimica quali-quantitativa dei Sali presenti nella muratura, in particolare su nitrati, nitriti, solfati e cloruri; misurazione del clima esterno ed interno (umidità e temperatura dell’aria); test di rilevamento dei potenziali elettrici della muratura, sia verticale sia orizzontale (in presenza di intonaci); relazione tecnica contenente tutti i dati acquisiti e confrontati con quelli precedenti; Certificazioni CE europea ed eventuali certificazioni internazionali come TÜV o MTIC. A prosciugamento avvenuto sarà rilasciato un certificato di garanzia di prosciugamento | 02.R06.090.019 | prezzo a misura, riferito alla superficie lorda (compresi i muri) del piano terreno di 600 m² | cad | 29256.58 | 11.39 | 2.8 | 85.81
PUG2025/02.R06.090.021 | 02 | RESTAURO E OPERE DI RECUPERO | 02.R06 | INTERVENTI SULLE MURATURE E DEUMIDIFICAZIONE | 02.R06.090 | Fornitura e posa in opera di tecnologia per il prosciugamento definitivo di muri, soggetti a patologia di umidità da risalita capillare basata su l’utilizzo dei campi energetici naturali. Il processo fisico agisce sulla differenza di potenziale elettrico presente tra la zona bassa della muratura e la zona alta della stessa e sulla tensione superficiale dell’acqua, portando il sistema ad un riequilibrio, con l’effetto di prosciugamento dell’umidità presente per risalita capillare e conseguente stabilizzazione dei Sali cristallizzati. La tecnologia sarà in grado di prosciugare le strutture murarie e di preservarle asciutte nel tempo, evitando ulteriori e futuri fenomeni di risalita capillare. Sono compresi i seguenti oneri: trasporto; installazione del/dei dispositivi necessari a operare su l’edificio interessato dall’intervento tre campagne di analisi diagnostiche complete, come da descrizione seguente, eseguite al momento dell’installazione e ripetute due volte nel tempo per monitorare l’effettivo prosciugamento dei muri: verifica dell’inquinamento elettromagnetico e geopatico ambientale; analisi diagnostica dell’umidità presente nei muri eseguita con il metodo ponderale mediante essiccazione di campioni della muratura, prelevati in profondità con carotaggio. Le analisi saranno effettuate con il metodo termogravimetrico (norma UNI 11085 del novembre 2003); in alternativa al metodo ponderale, o in parallelo, potrà essere utilizzato il metodo conduttimetrico, definito dalla normativa UNI EN 16682 di marzo 2017 e utilizzato da oltre 20 anni dal laboratorio di analisi diagnostica multispettrale dell’I.S.C.R., meno invasivo per numero e dimensione dei fori, (lettura dell’impedenza). Il metodo conduttimetrico rileva l’impedenza della muratura mediante l’inserimento di due elettrodi collocati a 5-10 cm l’uno dall’altro in orizzontale. Il rilievo sarà eseguito a diverse profondità ed altezze. analisi chimica quali-quantitativa dei Sali presenti nella muratura, in particolare su nitrati, nitriti, solfati e cloruri; misurazione del clima esterno ed interno (umidità e temperatura dell’aria); test di rilevamento dei potenziali elettrici della muratura, sia verticale sia orizzontale (in presenza di intonaci); relazione tecnica contenente tutti i dati acquisiti e confrontati con quelli precedenti; Certificazioni CE europea ed eventuali certificazioni internazionali come TÜV o MTIC. A prosciugamento avvenuto sarà rilasciato un certificato di garanzia di prosciugamento | 02.R06.090.021 | prezzo a misura, riferito alla superficie lorda (compresi i muri) del piano terreno di 700 m² | cad | 30729.76 | 10.85 | 2.68 | 86.47
PUG2025/02.R06.090.023 | 02 | RESTAURO E OPERE DI RECUPERO | 02.R06 | INTERVENTI SULLE MURATURE E DEUMIDIFICAZIONE | 02.R06.090 | Fornitura e posa in opera di tecnologia per il prosciugamento definitivo di muri, soggetti a patologia di umidità da risalita capillare basata su l’utilizzo dei campi energetici naturali. Il processo fisico agisce sulla differenza di potenziale elettrico presente tra la zona bassa della muratura e la zona alta della stessa e sulla tensione superficiale dell’acqua, portando il sistema ad un riequilibrio, con l’effetto di prosciugamento dell’umidità presente per risalita capillare e conseguente stabilizzazione dei Sali cristallizzati. La tecnologia sarà in grado di prosciugare le strutture murarie e di preservarle asciutte nel tempo, evitando ulteriori e futuri fenomeni di risalita capillare. Sono compresi i seguenti oneri: trasporto; installazione del/dei dispositivi necessari a operare su l’edificio interessato dall’intervento tre campagne di analisi diagnostiche complete, come da descrizione seguente, eseguite al momento dell’installazione e ripetute due volte nel tempo per monitorare l’effettivo prosciugamento dei muri: verifica dell’inquinamento elettromagnetico e geopatico ambientale; analisi diagnostica dell’umidità presente nei muri eseguita con il metodo ponderale mediante essiccazione di campioni della muratura, prelevati in profondità con carotaggio. Le analisi saranno effettuate con il metodo termogravimetrico (norma UNI 11085 del novembre 2003); in alternativa al metodo ponderale, o in parallelo, potrà essere utilizzato il metodo conduttimetrico, definito dalla normativa UNI EN 16682 di marzo 2017 e utilizzato da oltre 20 anni dal laboratorio di analisi diagnostica multispettrale dell’I.S.C.R., meno invasivo per numero e dimensione dei fori, (lettura dell’impedenza). Il metodo conduttimetrico rileva l’impedenza della muratura mediante l’inserimento di due elettrodi collocati a 5-10 cm l’uno dall’altro in orizzontale. Il rilievo sarà eseguito a diverse profondità ed altezze. analisi chimica quali-quantitativa dei Sali presenti nella muratura, in particolare su nitrati, nitriti, solfati e cloruri; misurazione del clima esterno ed interno (umidità e temperatura dell’aria); test di rilevamento dei potenziali elettrici della muratura, sia verticale sia orizzontale (in presenza di intonaci); relazione tecnica contenente tutti i dati acquisiti e confrontati con quelli precedenti; Certificazioni CE europea ed eventuali certificazioni internazionali come TÜV o MTIC. A prosciugamento avvenuto sarà rilasciato un certificato di garanzia di prosciugamento | 02.R06.090.023 | prezzo a misura, riferito alla superficie lorda (compresi i muri) del piano terreno di 800 m² | cad | 35073.73 | 13.71 | 2.74 | 83.55
PUG2025/02.R06.090.025 | 02 | RESTAURO E OPERE DI RECUPERO | 02.R06 | INTERVENTI SULLE MURATURE E DEUMIDIFICAZIONE | 02.R06.090 | Fornitura e posa in opera di tecnologia per il prosciugamento definitivo di muri, soggetti a patologia di umidità da risalita capillare basata su l’utilizzo dei campi energetici naturali. Il processo fisico agisce sulla differenza di potenziale elettrico presente tra la zona bassa della muratura e la zona alta della stessa e sulla tensione superficiale dell’acqua, portando il sistema ad un riequilibrio, con l’effetto di prosciugamento dell’umidità presente per risalita capillare e conseguente stabilizzazione dei Sali cristallizzati. La tecnologia sarà in grado di prosciugare le strutture murarie e di preservarle asciutte nel tempo, evitando ulteriori e futuri fenomeni di risalita capillare. Sono compresi i seguenti oneri: trasporto; installazione del/dei dispositivi necessari a operare su l’edificio interessato dall’intervento tre campagne di analisi diagnostiche complete, come da descrizione seguente, eseguite al momento dell’installazione e ripetute due volte nel tempo per monitorare l’effettivo prosciugamento dei muri: verifica dell’inquinamento elettromagnetico e geopatico ambientale; analisi diagnostica dell’umidità presente nei muri eseguita con il metodo ponderale mediante essiccazione di campioni della muratura, prelevati in profondità con carotaggio. Le analisi saranno effettuate con il metodo termogravimetrico (norma UNI 11085 del novembre 2003); in alternativa al metodo ponderale, o in parallelo, potrà essere utilizzato il metodo conduttimetrico, definito dalla normativa UNI EN 16682 di marzo 2017 e utilizzato da oltre 20 anni dal laboratorio di analisi diagnostica multispettrale dell’I.S.C.R., meno invasivo per numero e dimensione dei fori, (lettura dell’impedenza). Il metodo conduttimetrico rileva l’impedenza della muratura mediante l’inserimento di due elettrodi collocati a 5-10 cm l’uno dall’altro in orizzontale. Il rilievo sarà eseguito a diverse profondità ed altezze. analisi chimica quali-quantitativa dei Sali presenti nella muratura, in particolare su nitrati, nitriti, solfati e cloruri; misurazione del clima esterno ed interno (umidità e temperatura dell’aria); test di rilevamento dei potenziali elettrici della muratura, sia verticale sia orizzontale (in presenza di intonaci); relazione tecnica contenente tutti i dati acquisiti e confrontati con quelli precedenti; Certificazioni CE europea ed eventuali certificazioni internazionali come TÜV o MTIC. A prosciugamento avvenuto sarà rilasciato un certificato di garanzia di prosciugamento | 02.R06.090.025 | prezzo a misura, riferito alla superficie lorda (compresi i muri) del piano terreno di 900 m² | cad | 39501.23 | 12.17 | 2.44 | 85.39
PUG2025/02.R06CAM.001.001 | 02 | RESTAURO E OPERE DI RECUPERO | 02.R06CAM | INTERVENTI SULLE MURATURE E DEUMIDIFICAZIONE CAM | 02.R06CAM.001 | Sistema di rinforzo sismico di muratura portante o tamponature di edifici esistenti in cemento armato ed isolamento termico integrato per esterno, composto: da profili metallici di sezione rettangolare di dimensioni 60 mm x 45 mm sp. 2 mm e 60 mm x 25 mm sp. 2 mm rispettivamente in direzione verticale e orizzontale, rinforzati attraverso speciali nervature ricavate lungo il loro sviluppo e provvisti di idonei fori ed asolature; staffe angolari di dimensioni 95 mm x 95 mm x 45 mm sp. 3 mm di unione dei profili metallici realizzata con bulloni M12/80 mm in acciaio zincato cl. 8.8; nastri metallici di spessore 3 mm e larghezza 55 mm provvisti di fori diametro 6 mm completano il sistema fungendo da diagonali di controvento collegati alle staffe angolari attraverso viti autoperforanti certificati ETA in acciaio zincato di diametro diametro 6,3 mm; elementi con sezione ad U di dimensioni 55 mm x 36 mm sp. 3 mm L = 170 mm e 55 mm x 20 mm sp. 3 mm L = 160 mm di unione tra i profili rispettivamente verticali ed orizzontali; gli elementi metallici sono realizzati attraverso la lavorazione di lamiera prezincata S250GD (UNI EN 10346) di spessore 2 mm e 3 mm, rispondenti alla UNI EN 1090 classe di esecuzione EXC2 o EXC3. Gli elementi verranno posti in adesione sulla superficie esterna della parete, accostati tra loro e connessi alla muratura tramite ancoraggi di tipo chimico, realizzato mediante l’iniezione, entro fori di opportuno diametro e profondità, di resina epossidica certificata ETA in categoria sismica C2 e successivo inserimento di barre filettate M12/M14 in acciaio zincato cl 8.8. Ciascun profilo verrà connesso a quello/i adiacenti in modo da garantire una continuità degli elementi di rinforzo secondo direzioni verticali, orizzontali e diagonali. In corrispondenza degli spigoli la connessione degli elementi di rinforzo appartenenti a facciate contigue verrà realizzato tramite disposizione di piastre angolari di dimensioni 240 mm x 240 mm x 60 mm sp. 3 mm fissate ai profili orizzontali attraverso viti autoperforanti diametro 6,3 mm; da pannelli isolanti di origine sintetica in polistirene espanso sinterizzato a cellule chiuse (EPS) additivato con grafite conforme alla norma UNI EN 13163:2017, rispondente ai CAM, criterio 2.5.7 di cui al D. Min. Transiz. Ecologica 23/06/2022. Esente da CFC, HCF e HCFC, in classe E di reazione al fuoco secondo UNI EN 13501-1:2009, posti in opera per isolamento termico a cappotto avente valore di conducibilità termica lambdaD compreso tra 0,030 e 0,031 W/mK, resistenza a trazione ≥ 100 KPa, Euroclasse di reazione al fuoco E secondo EN 13501, posti in opera per isolamento termico a cappotto. Il sistema a cappotto, posato su pareti esterne già preparate, provvisto di ETA, con adesivo minerale ad elevate prestazioni, fissaggio meccanico eseguito con idonei tasselli, successiva rasatura eseguita in due mani con idoneo rasante, con interposta rete in fibra di vetro antialcalina del peso ≥ 140 g/m2, compresi rinforzi diagonali in rete presso le aperture, nastri autoespandenti sigillanti, rinforzi di paraspigolo, gocciolatoi, compreso primer e rivestimento di finitura costituito da tonachino colorato siliconico ad emulsione silossanica, con granulometrica 1,5 mm, densità 1,8 kg/dm3, idrorepellente e traspirante, antimuffa ed antifungo, resistente all'esposizione raggi UV ed elevata stabilità del colore. Escluse: le prove di accettazione del materiale, le indagini pre e post-intervento che saranno compensate a parte e tutti i sussidi necessari per l'esecuzione dei lavori | 02.R06CAM.001.001 | pannello isolante in polistirene espanso sinterizzato a cellule chiuse (EPS) con grafite densità 23/26 kg/m³, spessore 80 mm per zone climatiche A e B | m² | 594.12 | 31.72 | 34.43 | 33.85
PUG2025/02.R06CAM.001.003 | 02 | RESTAURO E OPERE DI RECUPERO | 02.R06CAM | INTERVENTI SULLE MURATURE E DEUMIDIFICAZIONE CAM | 02.R06CAM.001 | Sistema di rinforzo sismico di muratura portante o tamponature di edifici esistenti in cemento armato ed isolamento termico integrato per esterno, composto: da profili metallici di sezione rettangolare di dimensioni 60 mm x 45 mm sp. 2 mm e 60 mm x 25 mm sp. 2 mm rispettivamente in direzione verticale e orizzontale, rinforzati attraverso speciali nervature ricavate lungo il loro sviluppo e provvisti di idonei fori ed asolature; staffe angolari di dimensioni 95 mm x 95 mm x 45 mm sp. 3 mm di unione dei profili metallici realizzata con bulloni M12/80 mm in acciaio zincato cl. 8.8; nastri metallici di spessore 3 mm e larghezza 55 mm provvisti di fori diametro 6 mm completano il sistema fungendo da diagonali di controvento collegati alle staffe angolari attraverso viti autoperforanti certificati ETA in acciaio zincato di diametro diametro 6,3 mm; elementi con sezione ad U di dimensioni 55 mm x 36 mm sp. 3 mm L = 170 mm e 55 mm x 20 mm sp. 3 mm L = 160 mm di unione tra i profili rispettivamente verticali ed orizzontali; gli elementi metallici sono realizzati attraverso la lavorazione di lamiera prezincata S250GD (UNI EN 10346) di spessore 2 mm e 3 mm, rispondenti alla UNI EN 1090 classe di esecuzione EXC2 o EXC3. Gli elementi verranno posti in adesione sulla superficie esterna della parete, accostati tra loro e connessi alla muratura tramite ancoraggi di tipo chimico, realizzato mediante l’iniezione, entro fori di opportuno diametro e profondità, di resina epossidica certificata ETA in categoria sismica C2 e successivo inserimento di barre filettate M12/M14 in acciaio zincato cl 8.8. Ciascun profilo verrà connesso a quello/i adiacenti in modo da garantire una continuità degli elementi di rinforzo secondo direzioni verticali, orizzontali e diagonali. In corrispondenza degli spigoli la connessione degli elementi di rinforzo appartenenti a facciate contigue verrà realizzato tramite disposizione di piastre angolari di dimensioni 240 mm x 240 mm x 60 mm sp. 3 mm fissate ai profili orizzontali attraverso viti autoperforanti diametro 6,3 mm; da pannelli isolanti di origine sintetica in polistirene espanso sinterizzato a cellule chiuse (EPS) additivato con grafite conforme alla norma UNI EN 13163:2017, rispondente ai CAM, criterio 2.5.7 di cui al D. Min. Transiz. Ecologica 23/06/2022. Esente da CFC, HCF e HCFC, in classe E di reazione al fuoco secondo UNI EN 13501-1:2009, posti in opera per isolamento termico a cappotto avente valore di conducibilità termica lambdaD compreso tra 0,030 e 0,031 W/mK, resistenza a trazione ≥ 100 KPa, Euroclasse di reazione al fuoco E secondo EN 13501, posti in opera per isolamento termico a cappotto. Il sistema a cappotto, posato su pareti esterne già preparate, provvisto di ETA, con adesivo minerale ad elevate prestazioni, fissaggio meccanico eseguito con idonei tasselli, successiva rasatura eseguita in due mani con idoneo rasante, con interposta rete in fibra di vetro antialcalina del peso ≥ 140 g/m2, compresi rinforzi diagonali in rete presso le aperture, nastri autoespandenti sigillanti, rinforzi di paraspigolo, gocciolatoi, compreso primer e rivestimento di finitura costituito da tonachino colorato siliconico ad emulsione silossanica, con granulometrica 1,5 mm, densità 1,8 kg/dm3, idrorepellente e traspirante, antimuffa ed antifungo, resistente all'esposizione raggi UV ed elevata stabilità del colore. Escluse: le prove di accettazione del materiale, le indagini pre e post-intervento che saranno compensate a parte e tutti i sussidi necessari per l'esecuzione dei lavori | 02.R06CAM.001.003 | pannello isolante in polistirene espanso sinterizzato a cellule chiuse (EPS)con grafite densità 23/26 kg/m³, spessore 100 mm per zona climatica C | m² | 602.72 | 31.27 | 33.94 | 34.8
PUG2025/02.R06CAM.001.005 | 02 | RESTAURO E OPERE DI RECUPERO | 02.R06CAM | INTERVENTI SULLE MURATURE E DEUMIDIFICAZIONE CAM | 02.R06CAM.001 | Sistema di rinforzo sismico di muratura portante o tamponature di edifici esistenti in cemento armato ed isolamento termico integrato per esterno, composto: da profili metallici di sezione rettangolare di dimensioni 60 mm x 45 mm sp. 2 mm e 60 mm x 25 mm sp. 2 mm rispettivamente in direzione verticale e orizzontale, rinforzati attraverso speciali nervature ricavate lungo il loro sviluppo e provvisti di idonei fori ed asolature; staffe angolari di dimensioni 95 mm x 95 mm x 45 mm sp. 3 mm di unione dei profili metallici realizzata con bulloni M12/80 mm in acciaio zincato cl. 8.8; nastri metallici di spessore 3 mm e larghezza 55 mm provvisti di fori diametro 6 mm completano il sistema fungendo da diagonali di controvento collegati alle staffe angolari attraverso viti autoperforanti certificati ETA in acciaio zincato di diametro diametro 6,3 mm; elementi con sezione ad U di dimensioni 55 mm x 36 mm sp. 3 mm L = 170 mm e 55 mm x 20 mm sp. 3 mm L = 160 mm di unione tra i profili rispettivamente verticali ed orizzontali; gli elementi metallici sono realizzati attraverso la lavorazione di lamiera prezincata S250GD (UNI EN 10346) di spessore 2 mm e 3 mm, rispondenti alla UNI EN 1090 classe di esecuzione EXC2 o EXC3. Gli elementi verranno posti in adesione sulla superficie esterna della parete, accostati tra loro e connessi alla muratura tramite ancoraggi di tipo chimico, realizzato mediante l’iniezione, entro fori di opportuno diametro e profondità, di resina epossidica certificata ETA in categoria sismica C2 e successivo inserimento di barre filettate M12/M14 in acciaio zincato cl 8.8. Ciascun profilo verrà connesso a quello/i adiacenti in modo da garantire una continuità degli elementi di rinforzo secondo direzioni verticali, orizzontali e diagonali. In corrispondenza degli spigoli la connessione degli elementi di rinforzo appartenenti a facciate contigue verrà realizzato tramite disposizione di piastre angolari di dimensioni 240 mm x 240 mm x 60 mm sp. 3 mm fissate ai profili orizzontali attraverso viti autoperforanti diametro 6,3 mm; da pannelli isolanti di origine sintetica in polistirene espanso sinterizzato a cellule chiuse (EPS) additivato con grafite conforme alla norma UNI EN 13163:2017, rispondente ai CAM, criterio 2.5.7 di cui al D. Min. Transiz. Ecologica 23/06/2022. Esente da CFC, HCF e HCFC, in classe E di reazione al fuoco secondo UNI EN 13501-1:2009, posti in opera per isolamento termico a cappotto avente valore di conducibilità termica lambdaD compreso tra 0,030 e 0,031 W/mK, resistenza a trazione ≥ 100 KPa, Euroclasse di reazione al fuoco E secondo EN 13501, posti in opera per isolamento termico a cappotto. Il sistema a cappotto, posato su pareti esterne già preparate, provvisto di ETA, con adesivo minerale ad elevate prestazioni, fissaggio meccanico eseguito con idonei tasselli, successiva rasatura eseguita in due mani con idoneo rasante, con interposta rete in fibra di vetro antialcalina del peso ≥ 140 g/m2, compresi rinforzi diagonali in rete presso le aperture, nastri autoespandenti sigillanti, rinforzi di paraspigolo, gocciolatoi, compreso primer e rivestimento di finitura costituito da tonachino colorato siliconico ad emulsione silossanica, con granulometrica 1,5 mm, densità 1,8 kg/dm3, idrorepellente e traspirante, antimuffa ed antifungo, resistente all'esposizione raggi UV ed elevata stabilità del colore. Escluse: le prove di accettazione del materiale, le indagini pre e post-intervento che saranno compensate a parte e tutti i sussidi necessari per l'esecuzione dei lavori | 02.R06CAM.001.005 | pannello isolante in polistirene espanso sinterizzato a cellule chiuse (EPS)con grafite densità 23/26 kg/m³, spessore 120 mm per zona climatica D | m² | 611.33 | 30.83 | 33.46 | 35.71
PUG2025/02.R06CAM.001.007 | 02 | RESTAURO E OPERE DI RECUPERO | 02.R06CAM | INTERVENTI SULLE MURATURE E DEUMIDIFICAZIONE CAM | 02.R06CAM.001 | Sistema di rinforzo sismico di muratura portante o tamponature di edifici esistenti in cemento armato ed isolamento termico integrato per esterno, composto: da profili metallici di sezione rettangolare di dimensioni 60 mm x 45 mm sp. 2 mm e 60 mm x 25 mm sp. 2 mm rispettivamente in direzione verticale e orizzontale, rinforzati attraverso speciali nervature ricavate lungo il loro sviluppo e provvisti di idonei fori ed asolature; staffe angolari di dimensioni 95 mm x 95 mm x 45 mm sp. 3 mm di unione dei profili metallici realizzata con bulloni M12/80 mm in acciaio zincato cl. 8.8; nastri metallici di spessore 3 mm e larghezza 55 mm provvisti di fori diametro 6 mm completano il sistema fungendo da diagonali di controvento collegati alle staffe angolari attraverso viti autoperforanti certificati ETA in acciaio zincato di diametro diametro 6,3 mm; elementi con sezione ad U di dimensioni 55 mm x 36 mm sp. 3 mm L = 170 mm e 55 mm x 20 mm sp. 3 mm L = 160 mm di unione tra i profili rispettivamente verticali ed orizzontali; gli elementi metallici sono realizzati attraverso la lavorazione di lamiera prezincata S250GD (UNI EN 10346) di spessore 2 mm e 3 mm, rispondenti alla UNI EN 1090 classe di esecuzione EXC2 o EXC3. Gli elementi verranno posti in adesione sulla superficie esterna della parete, accostati tra loro e connessi alla muratura tramite ancoraggi di tipo chimico, realizzato mediante l’iniezione, entro fori di opportuno diametro e profondità, di resina epossidica certificata ETA in categoria sismica C2 e successivo inserimento di barre filettate M12/M14 in acciaio zincato cl 8.8. Ciascun profilo verrà connesso a quello/i adiacenti in modo da garantire una continuità degli elementi di rinforzo secondo direzioni verticali, orizzontali e diagonali. In corrispondenza degli spigoli la connessione degli elementi di rinforzo appartenenti a facciate contigue verrà realizzato tramite disposizione di piastre angolari di dimensioni 240 mm x 240 mm x 60 mm sp. 3 mm fissate ai profili orizzontali attraverso viti autoperforanti diametro 6,3 mm; da pannelli isolanti di origine sintetica in polistirene espanso sinterizzato a cellule chiuse (EPS) additivato con grafite conforme alla norma UNI EN 13163:2017, rispondente ai CAM, criterio 2.5.7 di cui al D. Min. Transiz. Ecologica 23/06/2022. Esente da CFC, HCF e HCFC, in classe E di reazione al fuoco secondo UNI EN 13501-1:2009, posti in opera per isolamento termico a cappotto avente valore di conducibilità termica lambdaD compreso tra 0,030 e 0,031 W/mK, resistenza a trazione ≥ 100 KPa, Euroclasse di reazione al fuoco E secondo EN 13501, posti in opera per isolamento termico a cappotto. Il sistema a cappotto, posato su pareti esterne già preparate, provvisto di ETA, con adesivo minerale ad elevate prestazioni, fissaggio meccanico eseguito con idonei tasselli, successiva rasatura eseguita in due mani con idoneo rasante, con interposta rete in fibra di vetro antialcalina del peso ≥ 140 g/m2, compresi rinforzi diagonali in rete presso le aperture, nastri autoespandenti sigillanti, rinforzi di paraspigolo, gocciolatoi, compreso primer e rivestimento di finitura costituito da tonachino colorato siliconico ad emulsione silossanica, con granulometrica 1,5 mm, densità 1,8 kg/dm3, idrorepellente e traspirante, antimuffa ed antifungo, resistente all'esposizione raggi UV ed elevata stabilità del colore. Escluse: le prove di accettazione del materiale, le indagini pre e post-intervento che saranno compensate a parte e tutti i sussidi necessari per l'esecuzione dei lavori | 02.R06CAM.001.007 | pannello isolante in polistirene espanso sinterizzato a cellule chiuse (EPS)on grafite densità 23/26 kg/m³, spessore 140 mm per zona climatica E | m² | 619.94 | 30.4 | 32.99 | 36.61
PUG2025/02.R06CAM.001.009 | 02 | RESTAURO E OPERE DI RECUPERO | 02.R06CAM | INTERVENTI SULLE MURATURE E DEUMIDIFICAZIONE CAM | 02.R06CAM.001 | Sistema di rinforzo sismico di muratura portante o tamponature di edifici esistenti in cemento armato ed isolamento termico integrato per esterno, composto: da profili metallici di sezione rettangolare di dimensioni 60 mm x 45 mm sp. 2 mm e 60 mm x 25 mm sp. 2 mm rispettivamente in direzione verticale e orizzontale, rinforzati attraverso speciali nervature ricavate lungo il loro sviluppo e provvisti di idonei fori ed asolature; staffe angolari di dimensioni 95 mm x 95 mm x 45 mm sp. 3 mm di unione dei profili metallici realizzata con bulloni M12/80 mm in acciaio zincato cl. 8.8; nastri metallici di spessore 3 mm e larghezza 55 mm provvisti di fori diametro 6 mm completano il sistema fungendo da diagonali di controvento collegati alle staffe angolari attraverso viti autoperforanti certificati ETA in acciaio zincato di diametro diametro 6,3 mm; elementi con sezione ad U di dimensioni 55 mm x 36 mm sp. 3 mm L = 170 mm e 55 mm x 20 mm sp. 3 mm L = 160 mm di unione tra i profili rispettivamente verticali ed orizzontali; gli elementi metallici sono realizzati attraverso la lavorazione di lamiera prezincata S250GD (UNI EN 10346) di spessore 2 mm e 3 mm, rispondenti alla UNI EN 1090 classe di esecuzione EXC2 o EXC3. Gli elementi verranno posti in adesione sulla superficie esterna della parete, accostati tra loro e connessi alla muratura tramite ancoraggi di tipo chimico, realizzato mediante l’iniezione, entro fori di opportuno diametro e profondità, di resina epossidica certificata ETA in categoria sismica C2 e successivo inserimento di barre filettate M12/M14 in acciaio zincato cl 8.8. Ciascun profilo verrà connesso a quello/i adiacenti in modo da garantire una continuità degli elementi di rinforzo secondo direzioni verticali, orizzontali e diagonali. In corrispondenza degli spigoli la connessione degli elementi di rinforzo appartenenti a facciate contigue verrà realizzato tramite disposizione di piastre angolari di dimensioni 240 mm x 240 mm x 60 mm sp. 3 mm fissate ai profili orizzontali attraverso viti autoperforanti diametro 6,3 mm; da pannelli isolanti di origine sintetica in polistirene espanso sinterizzato a cellule chiuse (EPS) additivato con grafite conforme alla norma UNI EN 13163:2017, rispondente ai CAM, criterio 2.5.7 di cui al D. Min. Transiz. Ecologica 23/06/2022. Esente da CFC, HCF e HCFC, in classe E di reazione al fuoco secondo UNI EN 13501-1:2009, posti in opera per isolamento termico a cappotto avente valore di conducibilità termica lambdaD compreso tra 0,030 e 0,031 W/mK, resistenza a trazione ≥ 100 KPa, Euroclasse di reazione al fuoco E secondo EN 13501, posti in opera per isolamento termico a cappotto. Il sistema a cappotto, posato su pareti esterne già preparate, provvisto di ETA, con adesivo minerale ad elevate prestazioni, fissaggio meccanico eseguito con idonei tasselli, successiva rasatura eseguita in due mani con idoneo rasante, con interposta rete in fibra di vetro antialcalina del peso ≥ 140 g/m2, compresi rinforzi diagonali in rete presso le aperture, nastri autoespandenti sigillanti, rinforzi di paraspigolo, gocciolatoi, compreso primer e rivestimento di finitura costituito da tonachino colorato siliconico ad emulsione silossanica, con granulometrica 1,5 mm, densità 1,8 kg/dm3, idrorepellente e traspirante, antimuffa ed antifungo, resistente all'esposizione raggi UV ed elevata stabilità del colore. Escluse: le prove di accettazione del materiale, le indagini pre e post-intervento che saranno compensate a parte e tutti i sussidi necessari per l'esecuzione dei lavori | 02.R06CAM.001.009 | pannello isolante in polistirene espanso sinterizzato a cellule chiuse (EPS)con grafite densità 23/26 kg/m³, spessore 160 mm per zona climatica F | m² | 637.15 | 29.58 | 32.1 | 38.32
PUG2025/02.R06CAM.003.001 | 02 | RESTAURO E OPERE DI RECUPERO | 02.R06CAM | INTERVENTI SULLE MURATURE E DEUMIDIFICAZIONE CAM | 02.R06CAM.003 | Trattamento di substrati a matrice carbonatica per ristabilire la coesione ed eliminare lo spolveramento, con prodotto consolidante in forma di nanoparticelle di idrossido di calcio Ca(OH)2 disperse in acqua, idoneo per substrati a matrice carbonatica quali malte e intonaci storici, affreschi, dipinti murali, stucchi ed elementi lapidei naturali; non altera aspetto e traspirabilità del supporto, atossico per ambiente e operatori. Caratteristiche del prodotto: pronto all’uso; aspetto: liquido; intervallo dimensione nanoparticelle: 10-100 nm; pH: 12; temperatura di applicazione ambiente e supporto: tra +5°C e +35°C; può essere applicato con nebulizzazione con pistola ad aria compressa a bassa pressione, in una o più mani fino a saturazione del supporto ed evitando ristagni. A seguito di ogni trattamento lasciare asciugare il substrato al fine di consentire il completamento del processo di carbonatazione e quindi il procedere dell’azione consolidante. Il numero dei trattamenti da effettuare dipende dalle condizioni iniziali di degrado della superficie e dal grado di consolidamento desiderato per il particolare substrato. Si raccomanda di fare delle prove su aree rappresentative prima di effettuare l’applicazione definitiva. Esclusa dal prezzo l'esecuzione di più applicazioni. | 02.R06CAM.003.001 | Ristabilimento coesione con nanocalce in soluzione acquosa | m² | 35.89 | 0 | 37.34 | 62.66
PUG2025/02.R06CAM.005.001 | 02 | RESTAURO E OPERE DI RECUPERO | 02.R06CAM | INTERVENTI SULLE MURATURE E DEUMIDIFICAZIONE CAM | 02.R06CAM.005 | Trattamento del fondo per fissare e consolidare intonaci e fondi minerali sfarinanti o come mano di fondo per intonaci molto assorbenti, per assicurare un’omogenea capacità di assorbimento, da eseguire mediante l'impiego di liquido a base di acqua di calce, soluzione di idrato di calcio in sospensione satura nell’acqua, ottenuto dalla calcinazione, a bassa temperatura (850-900°C circa), di calcari puri, rigorosamente selezionati, naturale antibatterico, molto traspirante, permeabile al vapore acqueo, presenta elevate caratteristiche di resistenza agli agenti atmosferici, alla luce ed alla radiazione dei raggi UV; idoneo su supporti quali intonaci a calce, nuovi o vecchi e fondi minerali in genere. Caratteristiche del prodotto: pronto all’uso; aspetto: liquido; colore: lattiginoso, incolore quando asciutto; peso specifico: ca. 1,05 g/cm³; contenuto organico: < 5%; pH: ca. 12; Non infiammabile. Può essere utilizzato sia all’esterno che all’interno senza diluizione a pannello, rullo o spruzzo. Si raccomanda di fare delle prove su aree rappresentative prima di effettuare l’applicazione definitiva. Escluso dal prezzo l'esecuzioni di più applicazioni. | 02.R06CAM.005.001 | Ristabilimento coesione con acqua di calce | m² | 12.84 | 0 | 88.86 | 11.14
PUG2025/02.R06CAM.007.001 | 02 | RESTAURO E OPERE DI RECUPERO | 02.R06CAM | INTERVENTI SULLE MURATURE E DEUMIDIFICAZIONE CAM | 02.R06CAM.007 | Consolidamento corticale di manufatti sfarinanti mediante l'impiego di soluzione di idrato di calcio in sospensione satura nell’acqua, ottenuta dalla macerazione in acqua di grassello di calce ad alto titolo d’idrato di calcio [Ca(OH)2] = 98% ottenuto dalla calcinazione, a bassa temperatura (850-900°C circa), di calcari puri, rigorosamente selezionati ; naturale antibatterico, molto traspirante, resistente alla formazione di muffe e batteri, totalmente esente da additivi. Caratteristiche del prodotto: forma: liquida; resistenza alla diffusione del vapore: Sd < 0,002; pH: 12 circa; reazione al fuoco: classe A1. L’azione di consolidamento, mediante imbibizione va eseguita, secondo la porosità del supporto, in più mani. Pronta all’uso (diluibile con acqua pulita). Si raccomanda di fare delle prove su aree rappresentative prima di effettuare l’applicazione definitiva. Escluso dal prezzo l'esecuzioni di più applicazioni. | 02.R06CAM.007.001 | Ristabilimento coesione con acqua di calce fixativo | m² | 16.53 | 0 | 97.06 | 2.94
PUG2025/02.R06CAM.009.001 | 02 | RESTAURO E OPERE DI RECUPERO | 02.R06CAM | INTERVENTI SULLE MURATURE E DEUMIDIFICAZIONE CAM | 02.R06CAM.009 | Trattamento delle superfici per assicurare un’omogenea capacità di assorbimento del supporto e consolidare porzioni sfarinanti e/o molto assorbenti, con prodotto minerale liquido, a base di sol di silice e silicato liquido di potassio ad alta capacità penetrante, permeabile al vapore acqueo, con elevate caratteristiche di resistenza agli agenti atmosferici alla luce ed alla radiazione dei raggi UV. Caratteristiche del prodotto: pronto all’uso; aspetto: liquido, lattiginoso tendente all’azzurro; incolore quando asciutto; peso specifico: ca. 1,03g/cm3; pH: ca. 11; non infiammabile. Il supporto per l’applicazione del prodotto deve essere asciutto e pulito. Asportare parti in fase di distacco e ammalorate, applicare per impregnazione fino a rifiuto, con pennello imbevuto di prodotto, o con sistemi a spruzzo. Si raccomanda di fare delle prove su aree rappresentative prima di effettuare l’applicazione definitiva. Escluso dal prezzo l'esecuzioni di più applicazioni. | 02.R06CAM.009.001 | Ristabilimento coesione con silicato di potassio | m² | 13.96 | 0 | 82.85 | 17.15
PUG2025/02.R06CAM.011.001 | 02 | RESTAURO E OPERE DI RECUPERO | 02.R06CAM | INTERVENTI SULLE MURATURE E DEUMIDIFICAZIONE CAM | 02.R06CAM.011 | Trattamento consolidante di supporti minerali porosi, dove si richiede di ricostituire la coesione tra i componenti del manufatto con prodotto consolidante a base di silicato d’etile in miscela solvente inerte . Prodotto consolidante idoneo per tutti i supporti minerali porosi: pietre naturali tipo arenaria, laterizi e malte disgregate di interesse storico-culturale, artistico e/o monumentale; penetrando in profondità, permette di riaggregare il materiale alterato legandolo al substrato sano, in modo da ristabilire le proprietà meccaniche del materiale originario senza modificarne la traspirabilità. Caratteristiche del prodotto: pronto all’uso; aspetto: liquido; colore: incolore; peso specifico: 0,88 Kg/lt; temperatura di applicazione ambiente e supporto: tra +5°C e +25°C. Può essere applicato con vaporizzatore a bassa pressione o pennello morbido, in una o più mani fino saturazione del supporto ed evitando ristagni. Attendere 15/20 giorni al fine di valutare l’efficacia del trattamento e di applicare eventuali protettivi. Si raccomanda di fare delle prove su aree rappresentative prima di effettuare l’applicazione definitiva. Escluso dal prezzo l'esecuzioni di più applicazioni. | 02.R06CAM.011.001 | Ristabilimento coesione con silicato di etile | m² | 25.42 | 0 | 39.38 | 60.62
PUG2025/02.R06CAM.013.001 | 02 | RESTAURO E OPERE DI RECUPERO | 02.R06CAM | INTERVENTI SULLE MURATURE E DEUMIDIFICAZIONE CAM | 02.R06CAM.013 | Trattamento consolidante di supporti minerali porosi, dove si richiede di ricostituire la coesione tra i componenti del manufatto con prodotto consolidante a base di silicato d’etile in miscela solvente inerte. Prodotto consolidante idoneo per tutti i supporti minerali porosi: pietre naturali tipo arenaria, laterizi e malte disgregate di interesse storico-culturale, artistico e/o monumentale; penetrando in profondità, permette di riaggregare il materiale alterato legandolo al substrato sano, in modo da ristabilire le proprietà meccaniche del materiale originario senza modificarne la traspirabilità. Caratteristiche del prodotto: pronto all’uso; aspetto: liquido; colore: incolore; peso specifico: 0,88 Kg/lt; temperatura di applicazione ambiente e supporto: tra +5°C e +25°C. Può essere applicato con vaporizzatore a bassa pressione o pennello morbido, in una o più mani fino saturazione del supporto ed evitando ristagni. Attendere 15/20 giorni al fine di valutare l’efficacia del trattamento e di applicare eventuali protettivi. Si raccomanda di fare delle prove su aree rappresentative prima di effettuare l’applicazione definitiva. Escluso dal prezzo l'esecuzioni di più applicazioni. | 02.R06CAM.013.001 | Ristabilimento coesione con silicato di litio | m² | 23.39 | 0 | 42.79 | 57.21
PUG2025/02.R06CAM.015.001 | 02 | RESTAURO E OPERE DI RECUPERO | 02.R06CAM | INTERVENTI SULLE MURATURE E DEUMIDIFICAZIONE CAM | 02.R06CAM.015 | L’operazione sarà preceduta da battitura manuale delle superfici, al fine di quantificare l’entità del danno. Consolidamento dell’intonaco originario con o senza decorazione superficiale, distaccato sollevato in più punti o zone, privo di adesione che tende a staccarsi dall'arriccio o dalla muratura di supporto, eseguito da personale specializzato a qualsiasi altezza su pareti verticali, orizzontali o inclinate, sia piane sia curve, mediante foratura secondo reticolo prestabilito, accurata pulitura, con aria compressa e dove necessario con acqua demineralizzata, delle cavità createsi tra l'intonaco finale e l'arriccio e/o la muratura di supporto, con aspirazione del materiale polverulento e la malta disgregata, umidificazione delle cavità con iniezioni, a mezzo di siringhe, di acqua demineralizzata, da ripetere più volte; iniezione nelle cavità, con semplice siringa o a mezzo di tubicini, di composto per iniezioni consolidanti di affreschi e intonaci storici, a ridotto peso specifico, preconfezionato in polvere, composto da calce idraulica pozzolanica, certificata FL 5 secondo la norma UNI EN 459-1, composta dalla miscelazione a freddo di calce aerea, ottenuta calcinando a bassa temperatura calcari puri (850-900°C circa), e pozzolane naturali micronizzate, mista ad aggregati carbonatici micronizzati e silicei ad alta superficie specifica da 0 a 60 µm; esente da solfati, calce libera e alcuna forma di clinker, altamente traspirante per non alterare la permeabilità al vapore del manufatto; certificato CE e conforme alla norma UNI EN 998-1 contenuto di calce libera a 28 gg UNI EN 459-2: assente; resistenza alla diffusione del vapore UNI EN 1015-19 μ: < 6; pH: 13; reazione al fuoco: classe A1. Esente da materie dannose per la salute e l’ambiente, riciclabile come inerte a fine vita. Stuccatura delle crepe anche di piccola entità e sigillatura preventiva dei bordi delle aree originarie al fine di prevenire eventuali fuoriuscite di composto consolidante dalle lesioni dell'intonaco, mediante applicazione e lavorazione con spatoline metalliche di apposita maltina “salva bordo”, modellabile, a spessore, preconfezionata, in polvere, minerale, traspirante, composta di calce aerea pura, pozzolane naturali micronizzate , aggregati calcareo-silicei selezionati in curva granulometrica continua, micro-fibre naturali rinforzanti ed additivi specifici migliorativi della funzione reologica. Assolutamente priva di sali e ogni forma di clinker, a presa avvenuta gli impasti non contengono alcuna traccia di calce libera. | 02.R06CAM.015.001 | Ristabilimento adesione intonaci distaccati | m² | 98.78 | 0 | 81.23 | 18.77
PUG2025/02.R06CAM.017.001 | 02 | RESTAURO E OPERE DI RECUPERO | 02.R06CAM | INTERVENTI SULLE MURATURE E DEUMIDIFICAZIONE CAM | 02.R06CAM.017 | L’operazione sarà preceduta da battitura manuale delle superfici, al fine di quantificare l’entità del danno. Consolidamento dell’intonaco originario con o senza decorazione superficiale, distaccato sollevato in più punti o zone, privo di adesione che tende a staccarsi dall'arriccio o dalla muratura di supporto, eseguito da personale specializzato a qualsiasi altezza su pareti verticali, orizzontali o inclinate, sia piane sia curve, mediante foratura secondo reticolo prestabilito, accurata pulitura, con aria compressa e dove necessario con acqua demineralizzata, delle cavità createsi tra l'intonaco finale e l'arriccio e/o la muratura di supporto, con aspirazione del materiale polverulento e la malta disgregata, umidificazione delle cavità con iniezioni, a mezzo di siringhe, di acqua demineralizzata, da ripetere più volte; iniezione nelle cavità, con semplice siringa o a mezzo di tubicini, di composto per iniezioni consolidanti di affreschi e intonaci storici, a ridotto peso specifico, preconfezionato in polvere, composto da calce idraulica pozzolanica, certificata FL 5 secondo la norma UNI EN 459-1, composta dalla miscelazione a freddo di calce aerea, ottenuta calcinando a bassa temperatura calcari puri (850-900°C circa), e pozzolane naturali micronizzate, mista ad aggregati carbonatici micronizzati e silicei ad alta superficie specifica da 0 a 60 µm con l’aggiunta di additivi specifici per migliorare l’adesione in situazioni di grave distacco; esente da solfati, calce libera e alcuna forma di clinker, altamente traspirante per non alterare la permeabilità al vapore del manufatto; certificato CE e conforme alla norma UNI EN 998-1; contenuto di calce libera a 28 gg UNI EN 459-2: assente; resistenza alla diffusione del vapore UNI EN 1015-19 μ: < 6; pH: 13; reazione al fuoco: classe A1. Esente da materie dannose per la salute e l’ambiente, riciclabile come inerte a fine vita. Stuccatura delle crepe anche di piccola entità e sigillatura preventiva dei bordi delle aree originarie al fine di prevenire eventuali fuoriuscite di composto consolidante dalle lesioni dell'intonaco, mediante applicazione e lavorazione con spatoline metalliche di apposita maltina “salva bordo”, modellabile, a spessore, preconfezionata, in polvere, minerale, traspirante, composta di calce aerea pura, pozzolane naturali micronizzate , aggregati calcareo-silicei selezionati in curva granulometrica continua, micro-fibre naturali rinforzanti ed additivi specifici migliorativi della funzione reologica. Assolutamente priva di sali e ogni forma di clinker, a presa avvenuta gli impasti non contengono alcuna traccia di calce libera. | 02.R06CAM.017.001 | Ristabilimento adesione intonaci in situazioni di grave distacco | m² | 179.73 | 0 | 89.29 | 10.71
PUG2025/02.R06CAM.019.001 | 02 | RESTAURO E OPERE DI RECUPERO | 02.R06CAM | INTERVENTI SULLE MURATURE E DEUMIDIFICAZIONE CAM | 02.R06CAM.019 | L’operazione sarà preceduta da battitura manuale delle superfici, al fine di quantificare l’entità del danno. Consolidamento dell’intonaco originario con o senza decorazione superficiale, distaccato sollevato in più punti o zone, privo di adesione che tende a staccarsi dall'arriccio o dalla muratura di supporto, eseguito da personale specializzato a qualsiasi altezza su pareti verticali, orizzontali o inclinate, sia piane sia curve, mediante foratura secondo reticolo prestabilito, accurata pulitura, con aria compressa e dove necessario con acqua demineralizzata, delle cavità createsi tra l'intonaco finale e l'arriccio e/o la muratura di supporto, con aspirazione del materiale polverulento e la malta disgregata, umidificazione delle cavità con iniezioni, a mezzo di siringhe, di acqua demineralizzata, da ripetere più volte; iniezione nelle cavità, con semplice siringa o a mezzo di tubicini, di composto per iniezioni consolidanti di affreschi e intonaci storici, a basso peso specifico, preconfezionato in polvere, composto da calce idraulica pozzolanica, certificata FL 5 secondo la norma UNI EN 459-1, composta dalla miscelazione a freddo di calce aerea, ottenuta calcinando a bassa temperatura calcari puri (850-900°C circa), e pozzolane naturali micronizzate, mista ad aggregati carbonatici micronizzati e silicei ad alta superficie specifica da 0 a 60 µm; esente da solfati, calce libera e alcuna forma di clinker, altamente traspirante per non alterare la permeabilità al vapore del manufatto; certificato CE e conforme alla norma UNI EN 998-1 contenuto di calce libera a 28 gg UNI EN 459-2: assente; resistenza alla diffusione del vapore UNI EN 1015-19 μ: < 6; pH: 13; reazione al fuoco: classe A1. Esente da materie dannose per la salute e l’ambiente, riciclabile come inerte a fine vita. Stuccatura delle crepe anche di piccola entità e sigillatura preventiva dei bordi delle aree originarie al fine di prevenire eventuali fuoriuscite di composto consolidante dalle lesioni dell'intonaco, mediante applicazione e lavorazione con spatoline metalliche di apposita maltina “salva bordo”, modellabile, a spessore, preconfezionata, in polvere, minerale, traspirante, composta di calce aerea pura, pozzolane naturali micronizzate , aggregati calcareo-silicei selezionati in curva granulometrica continua, micro-fibre naturali rinforzanti ed additivi specifici migliorativi della funzione reologica. Assolutamente priva di sali e ogni forma di clinker, a presa avvenuta gli impasti non contengono alcuna traccia di calce libera. | 02.R06CAM.019.001 | Ristabilimento adesione intonaci distaccati con boiacca a basso peso specifico | m² | 122.77 | 0 | 65.36 | 34.64
PUG2025/02.R06CAM.021.001 | 02 | RESTAURO E OPERE DI RECUPERO | 02.R06CAM | INTERVENTI SULLE MURATURE E DEUMIDIFICAZIONE CAM | 02.R06CAM.021 | Operazione di consolidamento della muratura in blocchi di pietra e/o laterizio: preliminare esecuzione di fori nella muratura secondo reticolo prestabilito (4-6 fori per m2), per una profondità di 4/5 dello spessore del setto murario con trapani elettrici a sola rotazione e diametro della punta pari a 20 mm, con andamento leggermente inclinato verso il basso per favorire lo scorrimento della boiacca; accurata pulitura dei fori con aria e acqua pulita per l’asportazione del materiale polverulento e la malta disgregata e per favorire l’adesione del prodotto successivamente iniettato; inserimento nei fori realizzati, di appositi boccagli d’iniezione, sigillati mediante impiego di malta da muratura, composta di calce aerea pura, pozzolane naturali micronizzate ed aggregati calcareo-silicei selezionati 0- 3 mm, al fine di evitare ogni possibile fuoriuscita di prodotto iniettato. Iniezioni consolidanti mediante impiego di malta specifica per il restauro strutturale di murature storiche in pietra, mattoni ed opera mista, traspirante, composta da calce idraulica pozzolanica, certificata FL 5 secondo la norma UNI EN 459-1, composta dalla miscelazione a freddo di calce aerea, ottenuta calcinando a bassa temperatura calcari puri (850-900°C circa), e pozzolane naturali micronizzate, mista ad aggregati carbonatici micronizzati da 0 a 100 µm ed elementi espansivi per il controllo del ritiro plastico; esente da solfati, calce libera e alcuna forma di clinker, altamente traspirante per non alterare la permeabilità al vapore del manufatto; certificata CE e conforme alla norma UNI EN 998-2; resistenza a compressione UNI EN 1015-11: >10 N/mm2 – Classe M10; resistenza a flessione UNI EN 1015-11: 2,2 N/mm2; resistenza allo sfilamento della barra d’acciaio UNI EN 10157: 3500 N; modulo elastico statico UNI EN 13412: 5500 N/mm2; contenuto di calce libera a 28 gg UNI EN 459-2: assente; resistenza alla diffusione del vapore UNI EN 1015-19 μ: < 6; pH: 13; reazione al fuoco: classe A1. Esente da materie dannose per la salute e l’ambiente, riciclabile come inerte a fine vita. L’iniezione è da eseguirsi dal basso verso l’alto, dai lati verso il centro del paramento murario manualmente a percolazione o con specifiche macchine a bassa pressione sino a rifiuto della muratura. Rimozione dei boccagli e sigillatura dei fori e/o delle fessure stesse mediante impiego composta di calce aerea pura, pozzolane naturali micronizzate ed aggregati calcareo-silicei selezionati da 0 a 3 mm, legante: Calce Pozzolanica; classificazione UNI EN 459-1: FL 5; resistenza a compressione UNI EN 1015-11: >5 N/mm2 – Classe M5, al fine di evitare ogni possibile fuoriuscita di prodotto iniettato. Assolutamente priva di sali e ogni forma di clinker. A presa avvenuta gli impasti non contengono alcuna traccia di calce libera. Si avrà cura di portare la stuccatura sino al livello più adeguato, in funzione dei successivi trattamenti previsti per le superfici circostanti. Esclusa eventuale esecuzione di un intonaco a calce di contenimento effettuato su entrambi i lati della muratura ripulita da incrostazioni o rivestimenti incoerenti / la stuccatura e ripristino dell’intonaco esistente / la stilatura delle fughe per murature che debbono rimanere “faccia vista”. Preparazioni tali a rendere la muratura idonea al contenimento dei materiali leganti che verranno iniettati successivamente. L’iniezione è da eseguirsi dal basso verso l’alto, dai lati verso il centro del paramento murario manualmente a percolazione o con specifiche macchine a bassa pressione sino a rifiuto della muratura. Rimozione dei boccagli e sigillatura dei fori e/o delle fessure stesse mediante impiego composta di calce aerea pura, pozzolane naturali micronizzate ed aggregati calcareo-silicei selezionati da 0 a 3 mm, legante: Calce Pozzolanica; classificazione UNI EN 459-1: FL 5; resistenza a compressione UNI EN 1015-11: >5 N/mm2 – Classe M5, al fine di evitare ogni possibile fuoriuscita di prodotto iniettato. Assolutamente priva di sali e ogni forma di clinker. A presa avvenuta gli impasti non contengono alcuna traccia di calce libera. Si avrà cura di portare la stuccatura sino al livello più adeguato, in funzione dei successivi trattamenti previsti per le superfici circostanti. Esclusa eventuale esecuzione di un intonaco a calce di contenimento effettuato su entrambi i lati della muratura ripulita da incrostazioni o rivestimenti incoerenti e tale da essere idoneo al contenimento dei materiali leganti che verranno iniettati successivamente, la stuccatura e ripristino dell’esistente intonaco al fine di essere idoneo al contenimento dei materiali leganti che verranno iniettati successivamente o la stilatura delle fughe per murature che debbono rimanere “faccia vista”. | 02.R06CAM.021.001 | Consolidamento della muratura mediante reticolo | m² | 132.73 | 0 | 53.11 | 46.89
PUG2025/02.R06CAM.023.001 | 02 | RESTAURO E OPERE DI RECUPERO | 02.R06CAM | INTERVENTI SULLE MURATURE E DEUMIDIFICAZIONE CAM | 02.R06CAM.023 | Operazione di consolidamento di lesioni non più attive su muratura storiche in pietra, mattoni ed opera mista: inserimento lungo la fessura di appositi boccagli distanziati circa 20-30 cm, con diametro di 2 cm, sfruttando aperture già presenti nella lesione o praticando fori per una profondità adeguata, circa 4/5 dello spessore del setto murario, con trapani elettrici a sola rotazione con andamento leggermente inclinato verso il basso per favorire lo scorrimento della boiacca; accurata pulitura dei fori con aria e acqua pulita per l’asportazione del materiale polverulento e la malta disgregata e per favorire l’adesione del prodotto successivamente iniettato; inserimento nei fori realizzati, di appositi boccagli d’iniezione, sigillati mediante impiego di malta da muratura, composta di calce aerea pura, pozzolane naturali micronizzate ed aggregati calcareo-silicei selezionati, al fine di evitare ogni possibile fuoriuscita di prodotto iniettato. Iniezioni consolidanti mediante impiego di malta traspirante, composta da calce idraulica pozzolanica, certificata FL 5 secondo la norma UNI EN 459-1, composta dalla miscelazione a freddo di calce aerea, ottenuta calcinando a bassa temperatura calcari puri (850-900°C circa), e pozzolane naturali micronizzate, mista ad aggregati carbonatici micronizzati da 0 a 100 µm ed elementi espansivi per il controllo del ritiro plastico; esente da solfati, calce libera e alcuna forma di clinker, altamente traspirante per non alterare la permeabilità al vapore del manufatto; certificato CE e conforme alla norma UNI EN 998-2; resistenza a compressione UNI EN 1015-11: >10 N/mm2 – Classe M10; resistenza a flessione UNI EN 1015-11: 2,2 N/mm2; resistenza allo sfilamento della barra d’acciaio UNI EN 10157: 3500 N; modulo elastico statico UNI EN 13412: 5500 N/mm2; contenuto di calce libera a 28 gg UNI EN 459-2: assente; resistenza alla diffusione del vapore UNI EN 1015-19 μ: < 6; pH: 13; reazione al fuoco: classe A1. Esente da materie dannose per la salute e l’ambiente, riciclabile come inerte a fine vita. L’iniezione è da eseguirsi dal basso verso l’alto, dai lati verso il centro del paramento murario manualmente a percolazione o con specifiche macchine a bassa pressione sino a rifiuto della muratura. Rimozione dei boccagli e sigillatura dei fori e/o delle fessure stesse mediante impiego composta di calce aerea pura, pozzolane naturali micronizzate ed aggregati calcareo-silicei selezionati da 0 a 3 mm, legante: Calce Pozzolanica; classificazione UNI EN 459-1: FL 5; resistenza a compressione UNI EN 1015-11: > 5 N/mm2 – Classe M5, al fine di evitare ogni possibile fuoriuscita di prodotto iniettato. Assolutamente priva di sali e ogni forma di clinker. A presa avvenuta gli impasti non contengono alcuna traccia di calce libera. Si avrà cura di portare la stuccatura sino al livello più adeguato, in funzione dei successivi trattamenti previsti per le superfici circostanti. Escluso, nel caso di fessure di una certa entità, l’eventuale inserimento di cuciture a cavallo della lesione e l’inserimento di retina in fibra di vetro o similare nella fase di risarcitura dei tratti d’intonaco al fine di evitare crettature sulla superficie dell’intonaco di nuova apposizione. Esclusa eventuale esecuzione di un intonaco a calce di contenimento effettuato su entrambi i lati della muratura ripulita da incrostazioni o rivestimenti incoerenti / la stuccatura e ripristino dell’intonaco esistente / la stilatura delle fughe per murature che debbono rimanere “faccia vista”. Preparazioni tali a rendere la muratura idonea al contenimento dei materiali leganti che verranno iniettati successivamente. | 02.R06CAM.023.001 | Consolidamento di fessurazioni ferme | m² | 162.14 | 0 | 80.81 | 19.19
PUG2025/02.R06CAM.025.001 | 02 | RESTAURO E OPERE DI RECUPERO | 02.R06CAM | INTERVENTI SULLE MURATURE E DEUMIDIFICAZIONE CAM | 02.R06CAM.025 | Stuccatura delle lacune e delle discontinuità presenti su superfici lapidee interne ed esterne con malta di finitura a spessore, preconfezionata in polvere, minerale, traspirante, resistente alle aggressioni alcaline ed alla formazione di muffe e batteri, composta da calce idraulica pozzolanica, certificata FL 5 secondo la norma UNI EN 459-1, ottenuta dalla miscelazione a freddo di calce aerea dalla calcinazione a bassa temperatura di calcari puri (850-900°C circa) e pozzolane naturali micronizzate, mista a polveri di marmo e a sabbie calcareo-silicee selezionate per colore e granulometria in curva continua 0-0,7 mm, assolutamente priva di sali e ogni forma di clinker, certificata CE e conforme alla norma UNI EN 998-2; contenuto di calce libera a 28 gg UNI EN 459-2: assente; adesione al supporto UNI EN 1015-12: 0,1 N/mm²; resistenza alla diffusione del vapore UNI EN 1015-19 μ: < 8; pH: 13; reazione al fuoco: classe A1. Esente da materie dannose per la salute e l’ambiente, riciclabile come inerte a fine vita. Applicata su fondo adeguatamente bagnato, a strati successivi dello spessore massimo di 10 mm, con cazzuolino metallico o idonee spatoline, opportunamente compattata e rifinita superficialmente con spugna umida. Dovendo eseguire ricostruzioni di spessori notevoli, applicare il materiale a più strati, bagnando comunque tra una mano e l’altra. Esclusa l’eventuale protezione finale delle superfici con protettivo traspirante e incolore. | 02.R06CAM.025.001 | Stuccatura elementi in pietra | m² | 52.16 | 0 | 69.44 | 30.56
PUG2025/02.R06CAM.027.001 | 02 | RESTAURO E OPERE DI RECUPERO | 02.R06CAM | INTERVENTI SULLE MURATURE E DEUMIDIFICAZIONE CAM | 02.R06CAM.027 | Stuccatura delle lacune e delle discontinuità presenti su superfici lapidee interne ed esterne con malta di finitura a spessore, preconfezionata in polvere, minerale, traspirante, resistente alle aggressioni alcaline ed alla formazione di muffe e batteri, composta da calce idraulica pozzolanica, certificata FL 5 secondo la norma UNI EN 459-1, ottenuta dalla miscelazione a freddo di calce aerea dalla calcinazione a bassa temperatura di calcari puri (850-900°C circa) e pozzolane naturali micronizzate, mista a polveri di marmo e a sabbie calcareo-silicee selezionati con caratteristiche mineralogiche e cromatiche simili a quelle della pietra originaria, assolutamente priva di sali e ogni forma di clinker, certificata CE e conforme alla norma UNI EN 998-2; contenuto di calce libera a 28 gg UNI EN 459-2: assente; adesione al supporto UNI EN 1015-12: 0,1 N/mm²; resistenza alla diffusione del vapore UNI EN 1015-19 μ: < 8; pH: 13; reazione al fuoco: classe A1. Esente da materie dannose per la salute e l’ambiente, riciclabile come inerte a fine vita. Particolare cura dovrà essere posta nell’individuazione della composizione e colorazione specifica della malta, la cui cromia dovrà essere stabilita dopo preventiva campionatura secondo le direttive impartite dalla D.L. e dalla Soprintendenza ed uniformarsi, una volta applicata ed essiccata, alle diverse sfumature cromatiche e caratteristiche tessiturali degli elementi lapidei circostanti. Applicata su fondo adeguatamente bagnato, a strati successivi dello spessore massimo di 10 mm, con cazzuolino metallico o idonee spatoline, opportunamente compattata e rifinita superficialmente con spugna umida. Dovendo eseguire ricostruzioni di spessori notevoli, applicare il materiale a più strati, bagnando comunque tra una mano e l’altra. Esclusa l’eventuale protezione finale delle superfici con protettivo traspirante e incolore. | 02.R06CAM.027.001 | Stuccatura elementi in pietra con malta espressamente formulata | m² | 57.85 | 0 | 62.61 | 37.39
PUG2025/02.R06CAM.029.001 | 02 | RESTAURO E OPERE DI RECUPERO | 02.R06CAM | INTERVENTI SULLE MURATURE E DEUMIDIFICAZIONE CAM | 02.R06CAM.029 | A totale asciugatura delle superfici, protezione idrorepellente finale con specifico prodotto traspirante a base di silossani oligomeri solubilizzati in acqua. Caratterizzato da una bassa viscosità che ne permette un’ottima penetrazione nel supporto da trattare è adatto su pietre naturali, cotto, intonaci e finiture a calce, cemento, cls ed elementi lapidei monumentali. L’azione protettiva non modifica la traspirabilità del manufatto, non diminuendo quindi in maniera sostanziale la permeabilità al vapore acqueo; forma: liquido; colore: incolore; peso specifico: 1 Kg/l ± 0,1; pH: 5-7; riduzione assorbenza acqua: > 70%; idrorepellenza: ottima, angolo di contatto > 120°C; Applicato, secondo i casi, con pennello imbevuto di prodotto o con sistemi a spruzzo, procedendo dal basso verso l’alto. Per superfici ad elevata porosità si consiglia di applicare il prodotto fino a completa saturazione. Eccessi di materiale devono essere rimossi subito dopo l’applicazione al fine di evitare la formazione di macchie lucide nei punti dove la porosità del supporto è più bassa. Si consiglia di trattare soltanto superfici intere per garantire un risultato uniforme dal punto di vista ottico. | 02.R06CAM.029.001 | Protettivo finale idrorepellente a base di silossani all'acqua | m² | 14.28 | 0 | 60.67 | 39.33
PUG2025/02.R06CAM.031.001 | 02 | RESTAURO E OPERE DI RECUPERO | 02.R06CAM | INTERVENTI SULLE MURATURE E DEUMIDIFICAZIONE CAM | 02.R06CAM.031 | A totale asciugatura delle superfici, protezione idrorepellente finale con specifico prodotto traspirante a base di silossani oligomeri e biocidi diluiti in miscela solvente. Caratterizzato da una bassa viscosità che ne permette un’ottima penetrazione nel supporto da trattare è adatto su pietre naturali, cotto, intonaci e finiture a calce, cemento, cls ed elementi lapidei monumentali. L’azione protettiva non modifica la traspirabilità del manufatto, non diminuendo quindi in maniera sostanziale la permeabilità al vapore acqueo; resistente ai raggi U.V. con principi attivi in grado di prevenire la ricrescita di biodeteriogeni; forma: liquido; colore: incolore; peso specifico: 0,78 Kg/l ± 0,1; riduzione assorbenza acqua: > 75%; idrorepellenza: ottima (angolo di contatto > 120°C), punto di contatto: > 36°C. Applicato, secondo i casi, con pennello imbevuto di prodotto o con sistemi a spruzzo, procedendo dal basso verso l’alto. Per superfici ad elevata porosità si consiglia di applicare il prodotto fino a completa saturazione. Eccessi di materiale devono essere rimossi subito dopo l’applicazione al fine di evitare la formazione di macchie lucide nei punti dove la porosità del supporto è più bassa. Si consiglia di trattare soltanto superfici intere per garantire un risultato uniforme dal punto di vista ottico. | 02.R06CAM.031.001 | Protettivo finale idrorepellente a base di silossani in miscela solvente | m² | 14.43 | 0 | 57.17 | 42.83
PUG2025/02.R06CAM.033.001 | 02 | RESTAURO E OPERE DI RECUPERO | 02.R06CAM | INTERVENTI SULLE MURATURE E DEUMIDIFICAZIONE CAM | 02.R06CAM.033 | A totale asciugatura delle superfici, protezione idro-oleorepellente finale con specifico prodotto traspirante a base di polimeri fluorurati disciolti in acqua. Adatto su pietre naturali, cotto, intonaci e finiture a calce, cemento e cls, può essere utilizzato su superfici sia verticali che orizzontali, in interno e in esterno. Specifico protettivo che rende i materiali idrorepellenti ed impenetrabili agli oli ed allo sporco di natura grassa; non modifica l’aspetto cromatico del supporto nè la sua traspirazione; non contiene VOC, non forma film, è inalterabile ai raggi solari ed agli agenti inquinanti; conforme alla norma EN1504-2: 2014 e con marcatura CE; completamente ecologico, atossico ed eco-sostenibile; resistente ai raggi UV; forma: liquido; colore: trasparente; peso specifico: 1 Kg/l ± 0,1; punto di infiammabilità: > 55° C; contenuto di VOC: assente. Ha una buona resistenza ai graffiti; riduce il degrado delle superfici trattate impedendo la penetrazione di contaminanti atmosferici, la formazione di patine biologiche e croste nere, la proliferazione di muffe e licheni. Applicato, secondo i casi, con pennello a fibre naturali o con vaporizzatore a bassa pressione. Sulle superfici verticali, accertarsi di applicare il prodotto dal basso verso l’alto, facendo attenzione che il prodotto non scorra. Eventuali applicazioni successive devono essere eseguite “a rifiuto” entro 10 minuti dall’applicazione precedente. Eccessi di materiale devono essere rimossi subito dopo l’applicazione al fine di evitare la formazione di macchie lucide nei punti dove la porosità del supporto è più bassa. Si consiglia di trattare soltanto superfici intere per garantire un risultato uniforme dal punto di vista ottico. | 02.R06CAM.033.001 | Protettivo idro e olorepellente a base di polimeri fluorurati disciolti in acqua | m² | 16.87 | 0 | 40.84 | 59.16
PUG2025/02.R06CAM.035.001 | 02 | RESTAURO E OPERE DI RECUPERO | 02.R06CAM | INTERVENTI SULLE MURATURE E DEUMIDIFICAZIONE CAM | 02.R06CAM.035 | Pulizia e disinfezione delle superfici non di pregio attaccate da agenti biodeteriogeni mediante applicazione di prodotto a base di sali di ammonio quaternari con specifica azione biocida. Applicato, secondo i casi, con pennello imbevuto di prodotto o con sistemi a spruzzo; dopo 24 ore dall’applicazione vanno eseguiti abbondanti e ripetuti risciacqui seguiti da spazzolatura con spazzole a setole morbide in nylon o saggina che assicureranno la rimozione dei microrganismi ormai morti e la completa asportazione del prodotto precedentemente applicato. Nelle zone dove l’attacco biologico è di notevole entità si renderà necessaria l’esecuzione di più applicazioni. Durante il periodo in cui il prodotto viene fatto agire è di fondamentale importanza evitare, per quanto possibile, l’esposizione agli agenti atmosferici, in particolare l’acqua meteorica che potrebbe asportalo rendendo inefficace il trattamento. Esclusa esecuzione di più cicli applicativi. | 02.R06CAM.035.001 | Pulizia e disinfezione delle superfici attaccate da agenti biodeteriogeni | m² | 21.62 | 0 | 84.99 | 15.01
PUG2025/02.R06CAM.037.001 | 02 | RESTAURO E OPERE DI RECUPERO | 02.R06CAM | INTERVENTI SULLE MURATURE E DEUMIDIFICAZIONE CAM | 02.R06CAM.037 | Detergenza e disinfezione di supporti non di pregio attaccati da biodeteriogeni quali muschio, alghe, licheni e funghi mediante fornitura e posa in opera di prodotto biodegradabile e biocompatibile a base di oli essenziali estratti da origano e timo non crea aloni ed è atossico per persone e ambiente. Applicabile su tutti i tipi di strutture e manufatti, pietre naturali (marmi, graniti, travertini, arenarie), cotto, cemento, elementi lapidei monumentali in genere, materiali e finiture edili. Utilizzato sia in interno che in esterno. Applicare il prodotto puro con pennello o con erogatore a bassa pressione ricoprendo abbondantemente la parte da trattare. Macchie di muschio estremamente spesse possono richiedere applicazioni aggiuntive. Dopo 24-48 ore, se si notano macchie verdi sotto lo strato trattato che avrà assunto una colorazione marrone, individuare l’area e ritrattare. Eseguire le operazioni di pulitura dopo circa 48/72 ore a seconda dello spessore dell’infestante; è preferibile asportare gli infestanti a secco mediante spazzolatura, risciacquando le superfici con acqua pulita. Esclusa esecuzione di più cicli applicativi. | 02.R06CAM.037.001 | Pulizia e disinfezione naturale delle superfici attaccate da agenti biodeteriogeni | m² | 28.74 | 0 | 63.93 | 36.07
PUG2025/02.R06CAM.039.001 | 02 | RESTAURO E OPERE DI RECUPERO | 02.R06CAM | INTERVENTI SULLE MURATURE E DEUMIDIFICAZIONE CAM | 02.R06CAM.039 | Valutazione ravvicinata della consistenza dei tratti in muratura esterni ed interni all’edifico. Ovunque i blocchi in pietra o in laterizio risultino parzialmente o totalmente scollegati, dislocati e minaccino di cadere, o nei punti in cui la malta di allettamento tra gli elementi costituenti è assente o dovrà essere rimossa poiché in condizioni di conservazione tali da non garantire più l’assolvimento della funzione legante e sigillante originaria, si provvederà alla loro messa in sicurezza mediante rimozione e riposizionamento puntuale degli elementi recuperabili, costituenti il paramento con il metodo dello “cuci-scuci”: l’integrazione degli elementi mancanti avverrà mediante inserimento di elementi analoghi agli originari, fissati secondo tessitura e tecnica costruttiva originaria, ed alla risarcitura della malta d’allettamento rimossa o già lacunosa. L’intervento di riposizionamento ed integrazione sarà preceduto dalla pulitura e bagnatura dei brani murari. Operazioni eseguite con specifica malta d’allettamento preconfezionata in polvere, minerale, traspirante, ad elevata adesione al supporto, elasticità, resistente alle aggressioni alcaline ed alla formazione di muffe e batteri, composta da calce idraulica pozzolanica, certificata FL 5 secondo la norma UNI EN 459-1, ottenuta dalla miscelazione a freddo di calce aerea dalla calcinazione a bassa temperatura di calcari puri (850-900°C circa) e pozzolane naturali micronizzate, mista ad aggregati calcareo-silicei selezionati in curva granulometrica continua 0-3 mm, assolutamente priva di sali e ogni forma di clinker, certificata CE e conforme alla norma UNI EN 998-2; resistenza a compressione UNI EN 1015-11: >5 N/mm² – Classe M5; resistenza a flessione UNI EN 1015-11: 3 N/mm²; contenuto di calce libera a 28 gg UNI EN 459-2: assente; resistenza alla diffusione del vapore UNI EN 1015-19 μ: < 8; pH: 13; reazione al fuoco: classe A1. Esente da materie dannose per la salute e l’ambiente, riciclabile come inerte a fine vita. Malta adatta per la realizzazione e l’integrazione di murature in laterizio, mattoni e pietre naturali, in allettamenti per fondazioni di cortine murarie, riempimento di volumi mancanti, risarcitura di murature mediante metodo “cuci-scuci” e ristilature di giunti in malta. Esclusa fugatura finale estetica. | 02.R06CAM.039.001 | Fissaggio parti smosse con metodo “cuci - scuci”e integrazione di porzioni mancanti con malta di calce idraulica pozzolanica | m² | 786.41 | 0 | 63.81 | 36.19
PUG2025/02.R06CAM.041.001 | 02 | RESTAURO E OPERE DI RECUPERO | 02.R06CAM | INTERVENTI SULLE MURATURE E DEUMIDIFICAZIONE CAM | 02.R06CAM.041 | Valutazione ravvicinata della consistenza dei tratti in muratura esterni ed interni all’edifico. Ovunque i blocchi in pietra o in laterizio risultino parzialmente o totalmente scollegati, dislocati e minaccino di cadere, o nei punti in cui la malta di allettamento tra gli elementi costituenti è assente o dovrà essere rimossa poiché in condizioni di conservazione tali da non garantire più l’assolvimento della funzione legante e sigillante originaria, si provvederà alla loro messa in sicurezza mediante rimozione e riposizionamento puntuale degli elementi recuperabili, costituenti il paramento con il metodo dello “cuci-scuci”: l’integrazione degli elementi mancanti avverrà mediante inserimento di elementi analoghi agli originari, fissati secondo tessitura e tecnica costruttiva originaria, ed alla risarcitura della malta d’allettamento rimossa o già lacunosa. L’intervento di riposizionamento ed integrazione sarà preceduto dalla pulitura e bagnatura dei brani murari. Operazioni eseguite con specifica malta d’allettamento preconfezionata in polvere, minerale, traspirante, ad elevata adesione al supporto, elasticità, resistente alle aggressioni alcaline ed alla formazione di muffe e batteri, composta di calce idraulica naturale NHL 5 ottenuta dalla calcinazione a bassa temperatura (≤1000°C) di calcari marnosi naturali, esente da clinker, a bassissimo contenuto di sali (SO3 ≤ 0,2%) e certificata UNI EN 459-1, mista ad aggregati calcareo-silicei selezionati in curva granulometrica continua 0-3 mm, assolutamente priva di sali e ogni forma di clinker, certificata CE e conforme alla norma UNI EN 998-2; resistenza a compressione UNI EN 1015-11: >5 N/mm² – Classe M5; resistenza a flessione UNI EN 1015-11: 3 N/mm²; resistenza alla diffusione del vapore UNI EN 1015-19 μ: < 8; pH: 13; reazione al fuoco: classe A1. Esente da materie dannose per la salute e l’ambiente, riciclabile come inerte a fine vita. Malta adatta per la realizzazione e l’integrazione di murature in laterizio, mattoni e pietre naturali, in allettamenti per fondazioni di cortine murarie, riempimento di volumi mancanti, risarcitura di murature mediante metodo “cuci-scuci” e ristilature di giunti in malta. Esclusa fugatura finale. | 02.R06CAM.041.001 | Fissaggio parti smosse con metodo “cuci - scuci”e integrazione di porzioni mancanti con malta di calce idraulica naturale | m² | 786.41 | 0 | 63.81 | 36.19
PUG2025/02.R06CAM.043.001 | 02 | RESTAURO E OPERE DI RECUPERO | 02.R06CAM | INTERVENTI SULLE MURATURE E DEUMIDIFICAZIONE CAM | 02.R06CAM.043 | Valutazione ravvicinata della consistenza dei tratti in muratura esterni ed interni all’edifico, nei punti in cui la malta di allettamento tra gli elementi costituenti è assente o dovrà essere rimossa poiché in condizioni di conservazione tali, da non garantire più l’assolvimento della funzione legante e sigillante originaria, si provvederà alla stilatura e risarcitura della malta d’allettamento rimossa o già lacunosa. L’intervento di integrazione sarà preceduto dalla pulitura e bagnatura dei brani murari. Operazioni eseguite con specifica malta d’allettamento preconfezionata in polvere, minerale, traspirante, ad elevata adesione al supporto, elasticità, resistente alle aggressioni alcaline ed alla formazione di muffe e batteri, composta da calce idraulica pozzolanica, certificata FL 5 secondo la norma UNI EN 459-1, ottenuta dalla miscelazione a freddo di calce aerea dalla calcinazione a bassa temperatura di calcari puri (850-900°C circa) e pozzolane naturali micronizzate, mista ad aggregati calcareo-silicei selezionati in curva granulometrica continua 0-3 mm, assolutamente priva di sali e ogni forma di clinker, certificata CE e conforme alla norma UNI EN 998-2; resistenza a compressione UNI EN 1015-11: >5 N/mm² – Classe M5; resistenza a flessione UNI EN 1015-11: 3 N/mm²; contenuto di calce libera a 28 gg UNI EN 459-2: assente; resistenza alla diffusione del vapore UNI EN 1015-19 μ: < 8; pH: 13; reazione al fuoco: classe A1. Esente da materie dannose per la salute e l’ambiente, riciclabile come inerte a fine vita. Malta adatta per la realizzazione e l’integrazione di murature in laterizio, mattoni e pietre naturali, in allettamenti per fondazioni di cortine murarie, riempimento di volumi mancanti, risarcitura di murature mediante metodo “cuci-scuci” e ristilature di giunti in malta. Esclusa fugatura finale | 02.R06CAM.043.001 | Stilatura dei giunti con malta di calce idraulica pozzolanica | m² | 89.73 | 0 | 89.43 | 10.57
PUG2025/02.R06CAM.045.001 | 02 | RESTAURO E OPERE DI RECUPERO | 02.R06CAM | INTERVENTI SULLE MURATURE E DEUMIDIFICAZIONE CAM | 02.R06CAM.045 | Valutazione ravvicinata della consistenza dei tratti in muratura esterni ed interni all’edifico, nei punti in cui la malta di allettamento tra gli elementi costituenti è assente o dovrà essere rimossa poiché in condizioni di conservazione tali, da non garantire più l’assolvimento della funzione legante e sigillante originaria, si provvederà alla stilatura e risarcitura della malta d’allettamento rimossa o già lacunosa. L’intervento di integrazione sarà preceduto dalla pulitura e bagnatura dei brani murari. Operazioni eseguite con specifica malta d’allettamento preconfezionata in polvere, minerale, traspirante, ad elevata adesione al supporto, elasticità, resistente alle aggressioni alcaline ed alla formazione di muffe e batteri, composta di calce idraulica naturale NHL 5 ottenuta dalla calcinazione a bassa temperatura (≤1000°C) di calcari marnosi naturali, esente da clinker, a bassissimo contenuto di sali (SO3 ≤ 0,2%) e certificata UNI EN 459-1, mista ad aggregati calcareo-silicei selezionati in curva granulometrica continua 0-3 mm, assolutamente priva di sali e ogni forma di clinker, certificata CE e conforme alla norma UNI EN 998-2; resistenza a compressione UNI EN 1015-11: >5 N/mm² – Classe M5; resistenza a flessione UNI EN 1015-11: 3 N/mm²; resistenza alla diffusione del vapore UNI EN 1015-19 μ: < 8; pH: 13; reazione al fuoco: classe A1. Esente da materie dannose per la salute e l’ambiente, riciclabile come inerte a fine vita. Malta adatta per la realizzazione e l’integrazione di murature in laterizio, mattoni e pietre naturali, in allettamenti per fondazioni di cortine murarie, riempimento di volumi mancanti, risarcitura di murature mediante metodo “cuci-scuci” e ristilature di giunti in malta. Esclusa fugatura finale | 02.R06CAM.045.001 | Stilatura dei giunti con malta di calce idraulica naturale | m² | 88.59 | 0 | 90.58 | 9.42
PUG2025/02.R06CAM.047.001 | 02 | RESTAURO E OPERE DI RECUPERO | 02.R06CAM | INTERVENTI SULLE MURATURE E DEUMIDIFICAZIONE CAM | 02.R06CAM.047 | Trattamento isolante e neutralizzante di fondi murali per l’eliminazione delle macchie di fumo e d’acqua ferma con sale idrosolubile a base di composti d’alluminio e silicati; non altera aspetto e traspirabilità del supporto. Caratteristiche del prodotto: diluire con acqua in base all’uso; aspetto: polvere. Dopo il trattamento eliminare con una spazzola la polvere di reazione che si forma talvolta in superficie. Attendere che i muri siano asciutti prima di procedere con i successivi trattamenti. In casi difficili ripetere l’operazione a muri asciutti. Si raccomanda di fare delle prove su aree rappresentative prima di effettuare l’applicazione definitiva. | 02.R06CAM.047.001 | Trattamento isolante neutralizzante macchie di fumo, acqua ferma, aloni | m² | 9.32 | 0 | 88.56 | 11.44
PUG2025/02.R06CAM.049.001 | 02 | RESTAURO E OPERE DI RECUPERO | 02.R06CAM | INTERVENTI SULLE MURATURE E DEUMIDIFICAZIONE CAM | 02.R06CAM.049 | Rimozione del vecchio intonaco più o meno deteriorato, o di ciò che ne è rimasto, fino al vivo della muratura, per un’altezza minima di 20-30 cm circa oltre la linea visibile dell’umidità o comunque per un’altezza minima di un metro dal piano di calpestio. Asportare la malta d’allettamento inconsistente tra i conci murari e gli elementi in pietra o mattone ammalorati. Fornitura e posa in opera localizzata o su tutte le superfici caratterizzate da alte concentrazioni di sali, di impacco adsorbente per l’estrazione degli stessi, costituito da un intonaco di sacrificio in polvere, minerale, traspirante, macroporoso, ad alta superficie specifica, composto da argilla cruda e silicati di alluminio idrati, espansi, selezionati nella idonea granulometria, in curva continua. Appositamente formulato per l’estrazione dei sali idrosolubili da murature in pietra, mattoni, tufo o miste, interessate da umidità di risalita capillare. Sulla superficie precedentemente bagnata, applicazione dell’intonaco manualmente oppure mediante l’utilizzo di macchina intonacatrice, in più passate consecutive fino al raggiungimento dello spessore di 3/5 cm circa, coprendo completamente la muratura. Attendere la completa essicazione del tampone e procedere manualmente con la rimozione mediante spatola o raschietto (senza bagnare). Il tampone rimosso contiene i sali migrati al suo interno. L’operazione potrà essere ripetuta più volte fino a completa asportazione dei sali contenuti nella muratura. Esclusi oneri di discarica ed esecuzione del successivo sistema deumidificante da calcolarsi a parte. | 02.R06CAM.049.001 | Trattamento preventivo per la rimozione dei sali dalla muratura | m² | 63.82 | 0 | 41.49 | 58.51
PUG2025/02.R06CAM.051.001 | 02 | RESTAURO E OPERE DI RECUPERO | 02.R06CAM | INTERVENTI SULLE MURATURE E DEUMIDIFICAZIONE CAM | 02.R06CAM.051 | Preparazione del fondo con presenza di sali idrosolubili, prima dei successivi trattamenti, mediante fornitura e posa in opera di prodotto a base di polisilossani diluiti in acqua, a bassa viscosità, non filmogeno, ad alta capacità penetrante, traspirante al vapore acqueo idoneo su pietre naturali, intonaci, cotto, cls, gres ed elementi lapidei monumentali. Applicato, secondo i casi, con pennello imbevuto di prodotto o con sistemi a spruzzo. La successiva applicazione di rinzaffi, intonaci o finiture, dovrà essere eseguita entro due ore dall’applicazione del Fondo Antisale. Il prodotto ha le seguenti caratteristiche tecnico-prestazionali ed applicative peculiari > forma: liquido; colore: bianco; Peso specifico: 1,0 Kg/l ± 0,1; pH: 6-8. Esclusa l’esecuzione del successivo sistema deumidificante da calcolarsi a parte. | 02.R06CAM.051.001 | Trattamento liquido a pennello per il controllo dei sali | m² | 13.56 | 0 | 50.81 | 49.19
PUG2025/02.R06CAM.053.001 | 02 | RESTAURO E OPERE DI RECUPERO | 02.R06CAM | INTERVENTI SULLE MURATURE E DEUMIDIFICAZIONE CAM | 02.R06CAM.053 | Rimozione del vecchio intonaco più o meno deteriorato, o di ciò che ne è rimasto, fino al vivo della muratura, per un’altezza minima di 20-30 cm circa oltre la linea visibile dell’umidità o comunque per un’altezza minima di un metro dal piano di calpestio. Asportare la malta d’allettamento inconsistente tra i conci murari e gli elementi in pietra o mattone ammalorati. A totale asciugatura della muratura, asportazione meccanica, a secco, delle eventuali efflorescenze saline formatesi sulle superfici, in modo da evitare una loro solubilizzazione e possibile penetrazione nel rivestimento. Realizzazione di sistema deumidificante specifico per il risanamento di murature umide, composto da un primo strato di malta da rinzaffo antisale e dal successivo intonaco deumidificante, rispettivamente con spessori minimi di 10 e 20 mm, composti da calce idraulica pozzolanica, certificata FL 5 secondo la norma UNI EN 459-1, ottenuta dalla miscelazione a freddo di calce aerea dalla calcinazione a bassa temperatura di calcari puri (850-900°C circa) e pozzolane naturali micronizzate ed aggregati silicei selezionati in curva granulometrica continua 0-3 mm; assolutamente privi di ogni forma di clinker, sali e alcuna traccia di calce libera; certificati CE e conformi alla norma UNI EN 998-1: R-CSII e con le seguenti caratteristiche tecnico-prestazionali ed applicative peculiari > legante: Calce Pozzolanica; classificazione UNI EN 459-1: FL 5; granulometria UNI EN 1015-1: da 0 a 3 mm; resistenza a compressione UNI EN 1015-11: CSII; resistenza alla diffusione del vapore UNI EN 1015-19 μ: ≤ 3/5; pH: 13; reazione al fuoco: classe A1. Il sistema è appositamente formulato per il risanamento delle murature interessate da umidità di risalita capillare, adatto per l’applicazione su murature interne ed esterne, vecchie e nuove, in pietra, laterizio, tufo o mista, dove si necessiti l’utilizzo di un intonaco naturale molto traspirante e compatibile con i materiali originari utilizzati in passato. Specifico per interventi di recupero e restauro di edifici storici. Applicazione manuale o con macchina intonacatrice del rinzaffo antisale, nello spessore minimo di 10 mm avendo cura di coprire completamente il fondo. Lasciare le superfici grezze per favorire l’aggrappo dell’intonaco successivo, che dovrà essere applicato quando il rinzaffo risulterà completamente asciutto. Applicazione manuale o con macchina intonacatrice dell’intonaco deumidificante, nello spessore minimo di 20 mm a strati successivi di massimo 10 mm per passata. Esclusi oneri di discarica ed esecuzione preventiva di trattamenti quali la rimozione dei sali dalla muratura tramite impacchi estrattori da calcolarsi a parte. | 02.R06CAM.053.001 | Sistema deumidificante per risanamento murature con umidità di risalita | m² | 123.31 | 0 | 68.98 | 31.02
PUG2025/02.R06CAM.055.001 | 02 | RESTAURO E OPERE DI RECUPERO | 02.R06CAM | INTERVENTI SULLE MURATURE E DEUMIDIFICAZIONE CAM | 02.R06CAM.055 | Integrazione delle porzioni d’intonaco mancanti o rimosse, nei paramenti murari interni ed esterni, mediante applicazione di malta da intonaco preconfezionata in polvere, minerale, ad elevata adesione al supporto, traspirabilità, elasticità, resistente alle aggressioni alcaline ed alla formazione di muffe e batteri, composta da calce idraulica pozzolanica, certificata FL 5 secondo la norma UNI EN 459-1, ottenuta dalla miscelazione a freddo di calce aerea, dalla calcinazione a bassa temperatura di calcari puri (850-900°C circa), e pozzolane naturali micronizzate, mescolata ad aggregati calcareo-silicei selezionati con caratteristiche mineralogiche, granulometriche e cromatiche simili a quelle degli intonaci originari, assolutamente priva di sali, calce libera e ogni forma di clinker; certificata CE e conforme alla norma UNI EN 998-1: GP-CSII-W0; resistenza alla diffusione del vapore μ: < 8; pH: 13; reazione al fuoco: classe A1. Esente da materie dannose per la salute e l’ambiente, riciclabile come inerte a fine vita. Malta specifica per interventi di recupero, restauro conservativo e monumentale in totale compatibilità con i materiali originari utilizzati in passato, grazie alla sua formulazione con materie prime storiche. Applicare l’intonaco manualmente procedendo a più strati successivi dello spessore massimo di 10-15 mm per strato. Per ottenere un effetto “dilavato”, mettendo in luce la matrice degli aggregati, lavare con una spugna morbida la superficie prima della totale asciugatura della malta, oppure spazzolare con acqua la superficie il giorno seguente l’applicazione con una spazzola di saggina. Esclusa l’eventuale velatura finale con materiale igroscopico, traspirante, da valutare a seconda della tipologia di intervento e dell’effetto finale desiderato | 02.R06CAM.055.001 | Integrazione lacune con intonaco espressamete formulato | m² | 60.89 | 0 | 72.66 | 27.34
PUG2025/02.R06CAM.057.001 | 02 | RESTAURO E OPERE DI RECUPERO | 02.R06CAM | INTERVENTI SULLE MURATURE E DEUMIDIFICAZIONE CAM | 02.R06CAM.057 | Integrazione delle porzioni d’intonaco mancanti o rimosse, nei paramenti murari interni ed esterni, mediante applicazione di malta da rinzaffo preconfezionata in polvere, minerale, ad elevata adesione al supporto, traspirabilità, elasticità, resistente alle aggressioni alcaline ed alla formazione di muffe e batteri, composta da calce idraulica pozzolanica, certificata FL 5 secondo la norma UNI EN 459-1, ottenuta dalla miscelazione a freddo di calce aerea, dalla calcinazione a bassa temperatura di calcari puri (850-900°C circa), e pozzolane naturali micronizzate, mescolata ad aggregati calcareo-silicei selezionati in curva granulometrica continua 0-3 mm, assolutamente priva di sali, calce libera e ogni forma di clinker; certificata CE e conforme alla norma UNI EN 998-1: GP-CSII-W0; resistenza alla diffusione del vapore μ: < 8; pH: 13; reazione al fuoco: classe A1. Esente da materie dannose per la salute e l’ambiente, riciclabile come inerte a fine vita. Malta adatta per il rinzaffo di murature in pietra Leccese e Carparo, murature vecchie e nuove in pietra naturale, laterizio, tufo o miste, mediante applicazione manuale o con macchina intonacatrice, dove si necessita l’utilizzo di un intonaco naturale molto traspirante. Dopo aver bagnato bene il fondo, applicare il rinzaffo nello spessore di circa 5 mm, lasciando la superficie scabra per favorire l’adesione dell’intonaco da applicare successivamente. Esclusa la successiva intonacatura delle superfici | 02.R06CAM.057.001 | Rinzaffo lacune su murature in pietra Leccese e Carparo | m² | 32.98 | 0 | 85.5 | 14.5
PUG2025/02.R06CAM.059.001 | 02 | RESTAURO E OPERE DI RECUPERO | 02.R06CAM | INTERVENTI SULLE MURATURE E DEUMIDIFICAZIONE CAM | 02.R06CAM.059 | Integrazione delle porzioni d’intonaco mancanti o rimosse, nei paramenti murari interni ed esterni, mediante applicazione di malta da intonaco preconfezionata in polvere, minerale, ad elevata adesione al supporto, traspirabilità, elasticità, resistente alle aggressioni alcaline ed alla formazione di muffe e batteri, composta da calce idraulica pozzolanica, certificata FL 5 secondo la norma UNI EN 459-1, ottenuta dalla miscelazione a freddo di calce aerea, dalla calcinazione a bassa temperatura di calcari puri (850-900°C circa), e pozzolane naturali micronizzate, mescolata ad aggregati calcareo-silicei selezionati in curva granulometrica continua 0-3 mm, assolutamente priva di sali, calce libera e ogni forma di clinker; certificata CE e conforme alla norma UNI EN 998-1: GP-CSII-W0; resistenza alla diffusione del vapore μ: < 8; pH: 13; reazione al fuoco: classe A1. Esente da materie dannose per la salute e l’ambiente, riciclabile come inerte a fine vita. Malta adatta per la realizzazione di intonaci, specifica per applicazione manuale, su murature vecchie e nuove in laterizio, pietra, mattone, tufo o miste, dove si necessita l’utilizzo di un intonaco naturale molto traspirante. Applicare l’intonaco procedendo a più strati successivi dello spessore massimo di 10-15 mm per strato. Escluse la rifinitura dell’intonaco con stabilitura o rasante e la successiva finitura con materiali igroscopici, traspiranti, da valutare a seconda della tipologia di intervento e dell’effetto finale desiderato. | 02.R06CAM.059.001 | Integrazione lacune con malta di calce idraulica pozzolanica | m² | 52.04 | 0 | 85.03 | 14.97
PUG2025/02.R06CAM.061.001 | 02 | RESTAURO E OPERE DI RECUPERO | 02.R06CAM | INTERVENTI SULLE MURATURE E DEUMIDIFICAZIONE CAM | 02.R06CAM.061 | Integrazione delle porzioni d’intonaco mancanti o rimosse, nei paramenti murari interni ed esterni, mediante applicazione di malta da intonaco preconfezionata in polvere, minerale, ad elevata adesione al supporto, traspirabilità, elasticità, resistenza alle aggressioni alcaline ed alla formazione di muffe e batteri, composta di calce idraulica naturale NHL 5 ottenuta dalla calcinazione a bassa temperatura (≤1000°C) di calcari marnosi naturali, esente da clinker, a bassissimo contenuto di sali (SO3 ≤ 0,2%) e certificata UNI EN 459-1, mescolata a sabbie calcareo-silicee selezionate in curva continua 0-3 mm; certificato CE e conforme alla norma UNI EN 998-1: GP-CSII-W0; resistenza alla diffusione del vapore μ: < 8; pH: 13; reazione al fuoco: classe A1. Esente da materie dannose per la salute e l’ambiente, riciclabile come inerte a fine vita. Malta adatta per la realizzazione di intonaci, specifica per applicazione manuale, su murature vecchie e nuove in laterizio, pietra, mattone, tufo o miste, dove si necessita l’utilizzo di un intonaco naturale molto traspirante. Applicare l’intonaco procedendo a più strati successivi dello spessore massimo di 10-15 mm per strato. Escluse la rifinitura dell’intonaco con stabilitura o rasante e la successiva finitura con materiali igroscopici, traspiranti, da valutare a seconda della tipologia di intervento e dell’effetto finale desiderato. | 02.R06CAM.061.001 | Integrazione lacune con malta di calce idraulica naturale | m² | 51.68 | 0 | 85.61 | 14.39
PUG2025/02.R06CAM.063.001 | 02 | RESTAURO E OPERE DI RECUPERO | 02.R06CAM | INTERVENTI SULLE MURATURE E DEUMIDIFICAZIONE CAM | 02.R06CAM.063 | Stuccatura puntuale di abrasioni e piccole lacune su superfici piane mediante applicazione di malta modellabile preconfezionata, in polvere, minerale, composta da calce idraulica pozzolanica, certificata FL 5 secondo la norma UNI EN 459-1, ottenuta dalla miscelazione a freddo di calce aerea, dalla calcinazione a bassa temperatura di calcari puri (850-900°C circa), e pozzolane naturali micronizzate, mescolata ad aggregati calcareo-silicei selezionati con caratteristiche mineralogiche, granulometriche e cromatiche simili a quelle degli intonaci originari, assolutamente priva di sali, calce libera e ogni forma di clinker; certificata CE e conforme alla norma UNI EN 998-1: GP-CSII-W0; granulometria UNI EN 1015-1: a 0 a 0,6 mm / Da 0 a 1,0 mm / Da 0 a 1,6 mm; resistenza alla diffusione del vapore μ: < 8; pH: 13; reazione al fuoco: classe A1. Esente da materie dannose per la salute e l’ambiente, riciclabile come inerte a fine vita. Specifica per la stuccatura, ricostruzione di spigoli, cornici, fregi, motivi ornamentali e particolari architettonici, adatta come malta “salvabordo”, su superfici interne ed esterne. Applicata a strati successivi dello spessore massimo di 10-15 mm, con cazzuolino metallico o idonee spatoline, opportunamente compattata e rifinita superficialmente con un fratazzino morbido o con una spugna. Esclusa l’eventuale tinteggiatura / velatura finale | 02.R06CAM.063.001 | Stuccatura abrasioni e piccole lacune superfici piane | m² | 51.91 | 0 | 69.78 | 30.22
PUG2025/02.R06CAM.065.001 | 02 | RESTAURO E OPERE DI RECUPERO | 02.R06CAM | INTERVENTI SULLE MURATURE E DEUMIDIFICAZIONE CAM | 02.R06CAM.065 | Stuccatura puntuale di marcapiani ed elementi decorativi in malta mediante applicazione di malta modellabile preconfezionata, in polvere, minerale, composta da calce idraulica pozzolanica, certificata FL 5 secondo la norma UNI EN 459-1, ottenuta dalla miscelazione a freddo di calce aerea, dalla calcinazione a bassa temperatura di calcari puri (850-900°C circa), e pozzolane naturali micronizzate, mescolata ad aggregati calcareo-silicei selezionati con caratteristiche mineralogiche, granulometriche e cromatiche simili a quelle degli intonaci originari, assolutamente priva di sali, calce libera e ogni forma di clinker; certificata CE e conforme alla norma UNI EN 998-1: GP-CSII-W0; granulometria UNI EN 1015-1: a 0 a 0,6 mm / Da 0 a 1,0 mm / Da 0 a 1,6 mm; resistenza alla diffusione del vapore μ: < 8; pH: 13; reazione al fuoco: classe A1. Esente da materie dannose per la salute e l’ambiente, riciclabile come inerte a fine vita. Specifica per la stuccatura, ricostruzione di spigoli, cornici, fregi, motivi ornamentali e particolari architettonici, adatta come malta “salvabordo”, su superfici interne ed esterne. Applicata a strati successivi dello spessore massimo di 10-15 mm, con cazzuolino metallico o idonee spatoline, opportunamente compattata e rifinita superficialmente con un fratazzino morbido o con una spugna. Esclusa l’eventuale tinteggiatura / velatura finale. | 02.R06CAM.065.001 | Sistemazione marcapiani ed elementi decorativi (stuccature puntuali) | m² | 57.87 | 0 | 72.89 | 27.11
PUG2025/02.R06CAM.067.001 | 02 | RESTAURO E OPERE DI RECUPERO | 02.R06CAM | INTERVENTI SULLE MURATURE E DEUMIDIFICAZIONE CAM | 02.R06CAM.067 | Reintegrazione / ricostruzione di modanature in malta mediante applicazione di malta modellabile preconfezionata, in polvere, minerale, composta da calce idraulica pozzolanica, certificata FL 5 secondo la norma UNI EN 459-1, ottenuta dalla miscelazione a freddo di calce aerea, dalla calcinazione a bassa temperatura di calcari puri (850-900°C circa), e pozzolane naturali micronizzate, mescolata ad aggregati calcareo-silicei selezionati in curva granulometrica continua, assolutamente priva di sali, calce libera e ogni forma di clinker; certificata CE e conforme alla norma UNI EN 998-1: GP-CSII-W0; granulometria UNI EN 1015-1: a 0 a 0,6 mm / Da 0 a 1,0 mm / Da 0 a 1,6 mm; resistenza alla diffusione del vapore μ: < 8; pH: 13; reazione al fuoco: classe A1. Esente da materie dannose per la salute e l’ambiente, riciclabile come inerte a fine vita. Specifica per la stuccatura, ricostruzione di spigoli, cornici, fregi, motivi ornamentali e particolari architettonici, adatta come malta “salvabordo”, su superfici interne ed esterne. Applicata a strati successivi dello spessore massimo di 10-15 mm, con cazzuolino metallico o idonee spatoline, opportunamente compattata e rifinita superficialmente con un fratazzino morbido o con una spugna. Esclusa, nel caso di ricostruzione di aggetti in malta con spessori notevoli, la preventiva preparazione dello strato di fondo mediante applicazione di malta strutturale, eventualmente armata mediante l’esecuzione di un’ossatura portante. Esclusa l’eventuale tinteggiatura / velatura finale | 02.R06CAM.067.001 | Reintegrazioni di cornici in malta modanate (con sagome guida) | m² | 95.54 | 0 | 46.45 | 53.55
PUG2025/02.R06CAM.069.001 | 02 | RESTAURO E OPERE DI RECUPERO | 02.R06CAM | INTERVENTI SULLE MURATURE E DEUMIDIFICAZIONE CAM | 02.R06CAM.069 | Rinzaffo delle superfici da eseguire con malta preconfezionata in polvere, ad elevata adesione al supporto, traspirabilità, elasticità, resistenza alle aggressioni alcaline ed alla formazione di muffe e batteri, composta di calce idraulica naturale NHL 5 ottenuta dalla calcinazione a bassa temperatura (≤1000°C) di calcari marnosi naturali, esente da clinker, a bassissimo contenuto di sali (SO3 ≤ 0,2%) e certificata UNI EN 459-1, mescolata a sabbie calcareo-silicee selezionate in curva continua 0-3 mm, appositamente formulata come ponte di adesione aggrappante per migliorare l’adesione fra la muratura e gli intonaci su supporti disomogenei, lisci o poco assorbent; certificata CE e conforme alla norma UNI EN 998-1: GP-CSII-W0; resistenza alla diffusione del vapore μ: < 8; pH: 13; reazione al fuoco: classe A1. Applicazione manuale o con macchina intonacatrice su murature interne ed esterne, vecchie e nuove, in pietra, mattone, laterizio, tufo, cls o miste, prima della successiva intonacatura, interponendo un’idonea rete alcali resistente nel caso di materiali differenti. Bagnare bene il fondo e applicare il rinzaffo nello spessore di circa 5 mm (comunque non superiore a 10 mm), manualmente con la cazzuola o con macchina intonacatrice. Lasciare la superficie scabra per favorire l’adesione dell’intonaco da applicare successivamente. Su eventuali elementi strutturali (travi, pilastri, tamponamenti in cls), riempimenti di tracce ed integrazioni, supporti disomogenei o poco assorbenti, armare il rinzaffo con idonea rete antialcalina nei giunti fra diversi elementi costruttivi. Escluso l’eventuale trattamento di elementi in cls e la successiva intonacatura delle superfici. | 02.R06CAM.069.001 | Rinzaffo fondi disomogenei con malta di calce idraulica naturale | m² | 18.18 | 0 | 73.7 | 26.3
PUG2025/02.R06CAM.071.001 | 02 | RESTAURO E OPERE DI RECUPERO | 02.R06CAM | INTERVENTI SULLE MURATURE E DEUMIDIFICAZIONE CAM | 02.R06CAM.071 | Rinzaffo dei paramenti murari interni ed esterni con malta da rinzaffo preconfezionata in polvere, minerale, ad elevata adesione al supporto, traspirabilità, elasticità, resistente alle aggressioni alcaline ed alla formazione di muffe e batteri, composta di calce idraulica pozzolanica, certificata FL 5 secondo la norma UNI EN 459-1, ottenuta dalla miscelazione a freddo di calce aerea, dalla calcinazione a bassa temperatura di calcari puri (850-900°C circa), e pozzolane naturali micronizzate, mescolata ad aggregati calcareo-silicei selezionati in curva granulometrica continua 0-3 mm, assolutamente priva di sali, calce libera e ogni forma di clinker; certificata CE e conforme alla norma UNI EN 998-1: GP-CSII-W0; resistenza alla diffusione del vapore μ: < 8; pH: 13; reazione al fuoco: classe A1. Esente da materie dannose per la salute e l’ambiente, riciclabile come inerte a fine vita. Malta adatta per il rinzaffo di murature in pietra Leccese e Carparo, murature vecchie e nuove in pietra naturale, laterizio, tufo o miste, mediante applicazione manuale o con macchina intonacatrice, dove si necessita l’utilizzo di un intonaco naturale molto traspirante. Dopo aver bagnato bene il fondo, applicare il rinzaffo nello spessore di circa 5 mm, lasciando la superficie scabra per favorire l’adesione dell’intonaco da applicare successivamente. Su eventuali elementi strutturali (travi, pilastri, tamponamenti in cls), riempimenti di tracce ed integrazioni, supporti disomogenei o poco assorbenti, armare il rinzaffo con idonea rete antialcalina nei giunti fra diversi elementi costruttivi. Escluso l’eventuale trattamento di elementi in cls e la successiva intonacatura delle superfici | 02.R06CAM.071.001 | Rinzaffo di murature in pietra Leccese e Carparo | m² | 18.18 | 0 | 73.7 | 26.3
PUG2025/02.R06CAM.073.001 | 02 | RESTAURO E OPERE DI RECUPERO | 02.R06CAM | INTERVENTI SULLE MURATURE E DEUMIDIFICAZIONE CAM | 02.R06CAM.073 | Intonacatura dei paramenti murari interni ed esterni con malta da intonaco preconfezionata in polvere, minerale, ad elevata adesione al supporto, traspirabilità, elasticità, resistenza alle aggressioni alcaline ed alla formazione di muffe e batteri, composta di calce idraulica naturale NHL 5 ottenuta dalla calcinazione a bassa temperatura (≤1000°C) di calcari marnosi naturali, esente da clinker, a bassissimo contenuto di sali (SO3 ≤ 0,2%) e certificata UNI EN 459-1, mescolata a sabbie calcareo-silicee selezionate in curva continua 0-1,2 mm; certificato CE e conforme alla norma UNI EN 998-1: GP-CSII-W0; resistenza alla diffusione del vapore μ: < 8; pH: 13; reazione al fuoco: classe A1. Esente da materie dannose per la salute e l’ambiente, riciclabile come inerte a fine vita. Malta adatta per la realizzazione di intonaci, specifica per applicazione con macchina intonacatrice, su murature vecchie e nuove in laterizio, pietra, mattone, tufo o miste, dove si necessita l’utilizzo di un intonaco naturale molto traspirante. Dopo aver bagnato bene il fondo, procedere con un primo strato di rinzaffo nello spessore di circa 5 mm; quando lo strato di rinzaffo sarà completamente asciutto, applicare il corpo dell’intonaco procedendo a passaggi successivi dello spessore massimo di 10-15 mm per strato. Sono escluse dal prezzo la rifinitura dell’intonaco con stabilitura o rasante e la successiva finitura con materiali igroscopici, traspiranti, da valutare a seconda della tipologia di intervento e dell’effetto finale desiderato. | 02.R06CAM.073.001 | Intonacatura con malta di calce idraulica naturale - applicazione meccanica | m² | 38.58 | 0 | 68.13 | 31.87
PUG2025/02.R06CAM.075.001 | 02 | RESTAURO E OPERE DI RECUPERO | 02.R06CAM | INTERVENTI SULLE MURATURE E DEUMIDIFICAZIONE CAM | 02.R06CAM.075 | Intonacatura dei paramenti murari interni ed esterni con malta da intonaco preconfezionata in polvere, minerale, ad elevata adesione al supporto, traspirabilità, elasticità, resistente alle aggressioni alcaline ed alla formazione di muffe e batteri, composta di calce idraulica pozzolanica, certificata FL 5 secondo la norma UNI EN 459-1, ottenuta dalla miscelazione a freddo di calce aerea, dalla calcinazione a bassa temperatura di calcari puri (850-900°C circa), e pozzolane naturali micronizzate, mescolata ad aggregati calcareo-silicei selezionati in curva granulometrica continua 0-1,2 mm, assolutamente priva di sali, calce libera e ogni forma di clinker; certificata CE e conforme alla norma UNI EN 998-1: GP-CSII-W0; resistenza alla diffusione del vapore μ: < 8; pH: 13; reazione al fuoco: classe A1. Esente da materie dannose per la salute e l’ambiente, riciclabile come inerte a fine vita. Malta adatta per la realizzazione di intonaci, specifica per applicazione con macchina intonacatrice, su murature vecchie e nuove in laterizio, pietra, mattone, tufo o miste, dove si necessita l’utilizzo di un intonaco naturale molto traspirante. Dopo aver bagnato bene il fondo, procedere con un primo strato di rinzaffo nello spessore di circa 5 mm; quando lo strato di rinzaffo sarà completamente asciutto, applicare il corpo dell’intonaco procedendo a passaggi successivi dello spessore massimo di 10-15 mm per strato. Sono escluse dal prezzo la rifinitura dell’intonaco con stabilitura o rasante e la successiva finitura con materiali igroscopici, traspiranti, da valutare a seconda della tipologia di intervento e dell’effetto finale desiderato. | 02.R06CAM.075.001 | Intonacatura con malta di calce idraulica pozzolanica - applicazione meccanica | m² | 39.26 | 0 | 66.94 | 33.06
PUG2025/02.R06CAM.077.001 | 02 | RESTAURO E OPERE DI RECUPERO | 02.R06CAM | INTERVENTI SULLE MURATURE E DEUMIDIFICAZIONE CAM | 02.R06CAM.077 | Intonacatura dei paramenti murari interni ed esterni con malta da intonaco preconfezionata in polvere, minerale, ad elevata adesione al supporto, traspirabilità, elasticità, resistente alle aggressioni alcaline ed alla formazione di muffe e batteri, composta di calce idraulica pozzolanica, certificata FL 5 secondo la norma UNI EN 459-1, ottenuta dalla miscelazione a freddo di calce aerea, dalla calcinazione a bassa temperatura di calcari puri (850-900°C circa), pozzolane naturali micronizzate e cocciopesto derivato dalla frantumazione di laterizi cotti a bassa temperatura, mescolata ad aggregati calcareo-silicei selezionati in curva granulometrica continua 0-3 mm, assolutamente priva di sali, calce libera e ogni forma di clinker; certificata CE e conforme alla norma UNI EN 998-1: GP-CSII-W0; resistenza alla diffusione del vapore μ: < 8; pH: 13; reazione al fuoco: classe A1. Esente da materie dannose per la salute e l’ambiente, riciclabile come inerte a fine vita. Applicazione manuale o meccanica su murature vecchie e nuove in laterizio, pietra, mattone, tufo o miste, dove si necessita l’utilizzo di un intonaco naturale molto traspirante. Dopo aver bagnato bene il fondo, procedere con un primo strato di rinzaffo nello spessore di circa 5 mm; quando lo strato di rinzaffo sarà completamente asciutto, applicare il corpo dell’intonaco procedendo a passaggi successivi dello spessore massimo di 10-15 mm per strato. Escluso dal prezzo la successiva finitura con materiale igroscopico, traspirante, da valutare a seconda della tipologia di intervento e dell’effetto finale desiderato. | 02.R06CAM.077.001 | Intonacatura con intonaco in cocciopesto - applicazione meccanica | m² | 47.8 | 0 | 47.13 | 52.87
PUG2025/02.R06CAM.079.001 | 02 | RESTAURO E OPERE DI RECUPERO | 02.R06CAM | INTERVENTI SULLE MURATURE E DEUMIDIFICAZIONE CAM | 02.R06CAM.079 | Intonacatura dei paramenti murari interni ed esterni con malta da intonaco preconfezionata in polvere, minerale, ad elevata adesione al supporto, traspirabilità, elasticità, resistente alle aggressioni alcaline ed alla formazione di muffe e batteri, composta da calce idraulica pozzolanica, certificata FL 5 secondo la norma UNI EN 459-1, ottenuta dalla miscelazione a freddo di calce aerea, dalla calcinazione a bassa temperatura di calcari puri (850-900°C circa), e pozzolane naturali micronizzate, mescolata ad aggregati calcareo-silicei selezionati con caratteristiche mineralogiche, granulometriche e cromatiche simili a quelle degli intonaci originari, assolutamente priva di sali, calce libera e ogni forma di clinker; certificata CE e conforme alla norma UNI EN 998-1: GP-CSII-W0; resistenza alla diffusione del vapore μ: < 8; pH: 13; reazione al fuoco: classe A1. Esente da materie dannose per la salute e l’ambiente, riciclabile come inerte a fine vita. Malta adatta per la realizzazione di intonaci su murature vecchie e nuove in laterizio, pietra, mattone, tufo o miste, dove si necessita l’utilizzo di un intonaco naturale molto traspirante. Applicare l’intonaco manualmente procedendo a più strati successivi dello spessore massimo di 10-15 mm per strato. Per ottenere un effetto “dilavato”, mettendo in luce la matrice degli aggregati, lavare con una spugna morbida la superficie prima della totale asciugatura della malta, oppure spazzolare con acqua la superficie il giorno seguente l’applicazione con una spazzola di saggina. Esclusa l’eventuale protezione finale delle superfici mediante idoneo protettivo finale | 02.R06CAM.079.001 | Intonacatura con intonaco espressamente formulato - manuale | m² | 57.3 | 0 | 56.42 | 43.58
PUG2025/02.R06CAM.081.001 | 02 | RESTAURO E OPERE DI RECUPERO | 02.R06CAM | INTERVENTI SULLE MURATURE E DEUMIDIFICAZIONE CAM | 02.R06CAM.081 | Sistema completo composto dalle seguenti lavorazioni: RINZAFFO FONDI DISOMOGENEI CON MALTA DI CALCE IDRAULICA NATURALE Rinzaffo delle superfici interne ed esterne con malta preconfezionata in polvere, ad elevata adesione al supporto, traspirabilità, elasticità, resistenza alle aggressioni alcaline ed alla formazione di muffe e batteri, composta di calce idraulica naturale NHL 5 ottenuta dalla calcinazione a bassa temperatura (≤1000°C) di calcari marnosi naturali, esente da clinker, a bassissimo contenuto di sali (SO3 ≤ 0,2%) e certificata UNI EN 459-1, mescolata a sabbie calcareo-silicee selezionate in curva continua 0-3 mm, appositamente formulata come ponte di adesione aggrappante per migliorare l’adesione fra la muratura e gli intonaci su supporti disomogenei, lisci o poco assorbenti; certificata CE e conforme alla norma UNI EN 998-1: GP-CSII-W0; resistenza alla diffusione del vapore μ: < 8; pH: 13; reazione al fuoco: classe A1. Applicazione manuale o meccanica su murature vecchie e nuove, in pietra, mattone, laterizio, tufo, cls o miste, prima della successiva intonacatura. Bagnare bene il fondo e applicare il rinzaffo nello spessore di circa 5 mm, lasciando la superficie scabra per favorire l’adesione dell’intonaco da applicare successivamente. Su eventuali elementi strutturali (travi, pilastri, tamponamenti in cls), riempimenti di tracce ed integrazioni, supporti disomogenei o poco assorbenti, armare il rinzaffo con idonea rete antialcalina nei giunti fra diversi elementi costruttivi. Escluso l’eventuale trattamento di elementi in cls; INTONACO TERMOISOLANTE Intonacatura dei paramenti murari interni ed esterni con malta da intonaco termoisolante naturale ad elevata porosità, preconfezionata in polvere, minerale, traspirante, a basso peso specifico, per l’isolamento termico delle murature e dei solai, composto di calce idraulica naturale NHL 5 ottenuta dalla calcinazione a bassa temperatura (≤1000°C) di calcari marnosi naturali, esente da clinker, a bassissimo contenuto di sali (SO3 ≤ 0,2%) e certificata UNI EN 459-1, mescolata a pozzolana naturale e sabbie calcareo-silicee selezionate in curva continua 0-3 mm, alleggerito con minerali espansi derivati dal riciclo del vetro; certificato CE e conforme alla norma UNI EN 998-1: T-CSI-W1; conducibilità termica UNI EN 1745: lambda = 0,068 W/mK; resistenza alla diffusione del vapore μ: < 5; pH: 13; reazione al fuoco: classe A1. Esente da materie dannose per la salute e l’ambiente, riciclabile come inerte a fine vita. Applicazione manuale o con macchina intonacatrice, su murature vecchie e nuove in laterizio, pietra, mattone, tufo o miste, dove si necessita l’utilizzo di un intonaco naturale molto traspirante. Lo spessore massimo applicabile è di 12 cm totali, procedendo a strati successivi non superiori ai 3 cm, attendendo la totale asciugatura dello strato sottostante; RASATURA ARMATA DELLE SUPERFICI Rasatura delle superfici con malta preconfezionata in polvere, minerale, traspirante, ad elevata adesione al supporto, resistenza alle aggressioni alcaline ed alla formazione di muffe e batteri, calce idraulica naturale NHL 5 ottenuta dalla calcinazione a bassa temperatura (≤1000°C) di calcari marnosi naturali, esente da clinker, a bassissimo contenuto di sali (SO3 ≤ 0,2%) e certificata UNI EN 459-1, mescolata a sabbie calcareo-silicee selezionate in curva continua 0-0,5 mm / 0-1 mm / 0-2 mm; certificato CE e conforme alla norma UNI EN 998-1: GP-CSII-W0; resistenza alla diffusione del vapore μ: < 8; pH: 13; reazione al fuoco: classe A1. Esente da materie dannose per la salute e l’ambiente, riciclabile come inerte a fine vita. Adatto per la rasatura di fondi disomogenei, esterni ed interni, anche in presenza di vecchie pitture, consentendo di creare una superficie omogenea per aspetto ed assorbimento per il successivo trattamento di finitura; eventualmente armato mediante l’inserimento di specifica rete alcali-resistente. Steso “a lama”, in due mani; quando il primo strato risulta asciutto, applicare il secondo strato, procedendo a ridurlo a perfetta planarità con il frattazzino di spugna quando la superficie non è ancora completamente rassodata. Esclusa l’applicazione di finitura a scelta, a completa maturazione del fondo, con materiali igroscopici, traspiranti, da valutare a seconda dell’effetto finale desiderato | 02.R06CAM.081.001 | Intonaco termoisolante - sistema completo (esclusa finitura) | m² | 140.59 | 0 | 38.45 | 61.55
PUG2025/02.R06CAM.083.001 | 02 | RESTAURO E OPERE DI RECUPERO | 02.R06CAM | INTERVENTI SULLE MURATURE E DEUMIDIFICAZIONE CAM | 02.R06CAM.083 | Intonacatura dei paramenti murari interni ed esterni con malta da intonaco deumidificante e termoisolante, preconfezionata in polvere, minerale, traspirante, fibrorinforzato, composto di calce idraulica naturale NHL 5 ottenuta dalla calcinazione a bassa temperatura (≤1000°C) di calcari marnosi naturali, esente da clinker, a bassissimo contenuto di sali (SO3 ≤ 0,2%) e certificata UNI EN 459-1, mescolata a pozzolana naturale e sabbie calcareo-silicee selezionate in curva continua 0-1,2 mm, alleggerito con minerali espansi derivati dal riciclo del vetro; certificato CE e conforme alla norma UNI EN 998-1: R-CSII; conducibilità termica UNI EN 1745: lambda = 0,29 W/mK; resistenza alla diffusione del vapore μ: < 5; pH: 13; reazione al fuoco: classe A1. Esente da materie dannose per la salute e l’ambiente, riciclabile come inerte a fine vita. Malta specifica per il risanamento di murature umide su murature vecchie e nuove, in pietra, laterizio, mattone, tufo o mista, dove si necessita l’utilizzo di un intonaco naturale molto traspirante. Inumidire il fondo e applicare manualmente a cazzuola o con macchina intonacatrice nello spessore totale minimo di 2 cm. Eseguire il rinzaffo della muratura avendo cura di coprire completamente il fondo, non lasciando parti scoperte e procedere alla realizzazione dell’intonaco, applicato a strati successivi di massimo 10 mm per passata, avendo cura che lo strato o gli strati sottostanti siano ben asciutti e scabri e bagnando comunque il fondo tra una mano e l’altra. In esterno, mantenere distaccato l’intonaco dalla pavimentazione in genere soggette ad acqua di calpestio e/o ristagni d’acqua temporanei. Sono escluse dal prezzo la rifinitura dell’intonaco con stabilitura o rasante e la successiva finitura con materiali igroscopici, traspiranti, da valutare a seconda della tipologia di intervento e dell’effetto finale desiderato. | 02.R06CAM.083.001 | Intonaco risanante antimuffa e anticondensa | m² | 40.93 | 0 | 53.77 | 46.23
PUG2025/02.R06CAM.085.001 | 02 | RESTAURO E OPERE DI RECUPERO | 02.R06CAM | INTERVENTI SULLE MURATURE E DEUMIDIFICAZIONE CAM | 02.R06CAM.085 | Rasatura a rifinitura delle lacune precedentemente integrate mediante applicazione di malta preconfezionata in polvere, minerale, traspirante, ad elevata adesione al supporto, resistenza alle aggressioni alcaline ed alla formazione di muffe e batteri, composta da calce idraulica pozzolanica, certificata FL 5 secondo la norma UNI EN 459-1, ottenuta dalla miscelazione a freddo di calce aerea, dalla calcinazione a bassa temperatura di calcari puri (850-900°C circa), e pozzolane naturali micronizzate, mescolata ad aggregati calcareo-silicei selezionati in curva granulometrica continua 0-0,5 mm / 0-1 mm, assolutamente priva di sali, calce libera e ogni forma di clinker; certificata CE e conforme alla norma UNI EN 998-1: GP-CSII-W0; resistenza alla diffusione del vapore μ: < 8; pH: 13; reazione al fuoco: classe A1. Esente da materie dannose per la salute e l’ambiente, riciclabile come inerte a fine vita. Adatta per la rasatura di fondi disomogenei, esterni ed interni, anche in presenza di vecchie pitture, consentendo di creare una superficie omogenea per aspetto ed assorbimento per il successivo trattamento di finitura. Stesa “a lama”, in una o due mani a sfumare sulle superfici preesistenti; lavorarlo a perfetta planarità con il frattazzino di spugna quando la superficie non è ancora completamente rassodata. Esclusa l’applicazione di eventuale tinteggiatura / velatura finale | 02.R06CAM.085.001 | Rasatura a rifinitura lacune integrate con malta di calce idraulica pozzolanica | m² | 26.41 | 0 | 79.34 | 20.66
PUG2025/02.R06CAM.087.001 | 02 | RESTAURO E OPERE DI RECUPERO | 02.R06CAM | INTERVENTI SULLE MURATURE E DEUMIDIFICAZIONE CAM | 02.R06CAM.087 | Rasatura a rifinitura delle lacune precedentemente integrate mediante applicazione di malta preconfezionata in polvere, minerale, traspirante, ad elevata adesione al supporto, resistenza alle aggressioni alcaline ed alla formazione di muffe e batteri, calce idraulica naturale NHL 5 ottenuta dalla calcinazione a bassa temperatura (≤1000°C) di calcari marnosi naturali, esente da clinker, a bassissimo contenuto di sali (SO3 ≤ 0,2%) e certificata UNI EN 459-1, mescolata a sabbie calcareo-silicee selezionate in curva continua 0-0,5 mm / 0-1 mm / 0-2 mm; certificato CE e conforme alla norma UNI EN 998-1: GP-CSII-W0; resistenza alla diffusione del vapore μ: < 8; pH: 13; reazione al fuoco: classe A1. Esente da materie dannose per la salute e l’ambiente, riciclabile come inerte a fine vita. Adatto per la rasatura di fondi disomogenei, esterni ed interni, anche in presenza di vecchie pitture, consentendo di creare una superficie omogenea per aspetto ed assorbimento per il successivo trattamento di finitura. Steso “a lama”, in una o due mani a sfumare sulle superfici preesistenti; lavorarlo a perfetta planarità con il frattazzino di spugna quando la superficie non è ancora completamente rassodata. Esclusa l’applicazione di eventuale tinteggiatura / velatura finale | 02.R06CAM.087.001 | Rasatura a rifinitura lacune integrate con malta di calce idraulica naturale | m² | 25.43 | 0 | 82.39 | 17.61
PUG2025/02.R06CAM.089.001 | 02 | RESTAURO E OPERE DI RECUPERO | 02.R06CAM | INTERVENTI SULLE MURATURE E DEUMIDIFICAZIONE CAM | 02.R06CAM.089 | Finitura dei paramenti murari interni ed esterni con malta di finitura preconfezionata in polvere, minerale, igroscopico, molto traspirante, resistente alle aggressioni alcaline ed alla formazione di muffe e batteri, composta da calce idraulica pozzolanica, certificata FL 5 secondo la norma UNI EN 459-1, ottenuta dalla miscelazione a freddo di calce aerea, dalla calcinazione a bassa temperatura di calcari puri (850-900°C circa), e pozzolane naturali micronizzate, mescolata ad aggregati calcareo-silicei selezionati con caratteristiche mineralogiche, granulometriche e cromatiche simili a quelle degli intonaci originari, assolutamente priva di sali, calce libera e ogni forma di clinker; certificata CE e conforme alla norma UNI EN 998-1; resistenza alla diffusione del vapore μ: < 8; pH: 13; reazione al fuoco: classe A1. Esente da materie dannose per la salute e l’ambiente, riciclabile come inerte a fine vita. Sul fondo opportunamente preparato ed adeguatamente bagnato, stendere una prima mano mediante cazzuola quadra o spatola “Americana”; quando il primo strato è completamente asciutto applicare il secondo strato, dello stesso spessore del primo, procedendo a ridurlo a perfetta planarità col frattazzino di spugna quando la superficie non è ancora completamante rassodata. | 02.R06CAM.089.001 | Finitura superficiale delle lacune con intonachino espressamente formulato | m² | 37.77 | 0 | 60.94 | 39.06
PUG2025/02.R06CAM.091.001 | 02 | RESTAURO E OPERE DI RECUPERO | 02.R06CAM | INTERVENTI SULLE MURATURE E DEUMIDIFICAZIONE CAM | 02.R06CAM.091 | Rifinitura delle lacune precedentemente integrate mediante applicazione di malta preconfezionata in polvere, minerale, traspirante, ad elevata adesione al supporto, resistenza alle aggressioni alcaline ed alla formazione di muffe e batteri, calce idraulica naturale NHL 5 ottenuta dalla calcinazione a bassa temperatura (≤1000°C) di calcari marnosi naturali, esente da clinker, a bassissimo contenuto di sali (SO3 ≤ 0,2%) e certificata UNI EN 459-1, mescolata a polvere di pietra finissima (0-80µm) certificato CE e conforme alla norma UNI EN 998-1: GP-CSII-W0; resistenza alla diffusione del vapore μ: < 8; pH: 13; reazione al fuoco: classe A1. Esente da materie dannose per la salute e l’ambiente, riciclabile come inerte a fine vita. Finitura specifica per la lisciatura “lamata”, dove si necessiti l’utilizzo di un materiale molto traspirante. Stendere una prima mano mediante cazzuola quadra o spatola “Americana”; quando il primo strato non è ancora totalmente asciutto applicare lo strato successivo e lisciare la superficie col taglio della spatola sino ad ottenere una superficie liscia e compatta. Applicare la finitura in 2 o 3 mani a seconda del grado di lisciatura che si vuole ottenere. Esclusa l’applicazione di eventuale tinteggiatura / velatura finale | 02.R06CAM.091.001 | Rifinitura lacune con stucco liscio | m² | 25.99 | 0 | 88.54 | 11.46
PUG2025/02.R06CAM.093.001 | 02 | RESTAURO E OPERE DI RECUPERO | 02.R06CAM | INTERVENTI SULLE MURATURE E DEUMIDIFICAZIONE CAM | 02.R06CAM.093 | Trattamento del fondo per fissare e consolidare intonaci e fondi minerali sfarinanti o come mano di fondo per intonaci molto assorbenti, per assicurare un’omogenea capacità di assorbimento, da eseguire mediante l'impiego di liquido a base di acqua di calce, soluzione di idrato di calcio in sospensione satura nell’acqua, ottenuto dalla calcinazione, a bassa temperatura (850-900°C circa), di calcari puri, rigorosamente selezionati, naturale antibatterico, molto traspirante, permeabile al vapore acqueo, presenta elevate caratteristiche di resistenza agli agenti atmosferici, alla luce ed alla radiazione dei raggi UV; idoneo su supporti quali intonaci a calce, nuovi o vecchi e fondi minerali in genere. Caratteristiche del prodotto: pronto all’uso; aspetto: liquido; colore: lattiginoso, incolore quando asciutto; peso specifico: ca. 1,05 g/cm³; contenuto organico: < 5%; pH: ca. 12; Non infiammabile. Può essere utilizzato sia all’esterno che all’interno senza diluizione a pannello, rullo o spruzzo. Si raccomanda di fare delle prove su aree rappresentative prima di effettuare l’applicazione definitiva. | 02.R06CAM.093.001 | Trattamento consolidante ed uniformante con acqua di calce | m² | 11.44 | 0 | 87.49 | 12.51
PUG2025/02.R06CAM.095.001 | 02 | RESTAURO E OPERE DI RECUPERO | 02.R06CAM | INTERVENTI SULLE MURATURE E DEUMIDIFICAZIONE CAM | 02.R06CAM.095 | Trattamento delle superfici per assicurare un’omogenea capacità di assorbimento del supporto e consolidare porzioni sfarinanti e/o molto assorbenti, con prodotto minerale liquido, a base di sol di silice e silicato liquido di potassio ad alta capacità penetrante, permeabile al vapore acqueo, con elevate caratteristiche di resistenza agli agenti atmosferici alla luce ed alla radiazione dei raggi UV. Caratteristiche del prodotto: pronto all’uso; aspetto: liquido, lattiginoso tendente all’azzurro; incolore quando asciutto; peso specifico: ca. 1,03 g/cm3; pH: ca. 11; Non infiammabile. Il supporto per l’applicazione del prodotto deve essere asciutto e pulito. Asportare parti in fase di distacco e ammalorate, applicare per impregnazione fino a rifiuto, con pennello imbevuto di prodotto, o con sistemi a spruzzo. Si raccomanda di fare delle prove su aree rappresentative prima di effettuare l’applicazione definitiva. | 02.R06CAM.095.001 | Trattamento consolidante ed uniformante con silicato di potassio | m² | 12.4 | 0 | 80.69 | 19.31
PUG2025/02.R06CAM.097.001 | 02 | RESTAURO E OPERE DI RECUPERO | 02.R06CAM | INTERVENTI SULLE MURATURE E DEUMIDIFICAZIONE CAM | 02.R06CAM.097 | Trattamento delle superfici per assicurare un’omogenea capacità di assorbimento del supporto, consolidando e isolando fondi fortemente assorbenti, preventivamente all’applicazione di velatura al silicato di potassio, con prodotto minerale liquido, a base di sol di silice, con elevate caratteristiche di resistenza agli agenti atmosferici, alle intemperie ed alla luce. Caratteristiche del prodotto: pronto all’uso; aspetto: liquido; colore: lattiginoso, incolore quando asciutto; peso specifico: ca. 1 g/cm3; pH: ca. 11,3. Il supporto per l’applicazione del prodotto deve essere asciutto e pulito. Applicare per impregnazione fino a rifiuto, con pennello imbevuto di prodotto, o con sistemi a spruzzo. Si raccomanda di fare delle prove su aree rappresentative prima di effettuare l’applicazione definitiva. | 02.R06CAM.097.001 | Trattamento consolidante ed uniformante preventivo alla velatura con silicato di potassio | m² | 13.49 | 0 | 74.2 | 25.8
PUG2025/02.R06CAM.099.001 | 02 | RESTAURO E OPERE DI RECUPERO | 02.R06CAM | INTERVENTI SULLE MURATURE E DEUMIDIFICAZIONE CAM | 02.R06CAM.099 | Trattamento della superficie per omogenizzare l’assorbimento del supporto favorendo l’adesione ad eventuali operazioni di finitura mediante impiego di miscela di micro-emulsioni acriliche, a base acquosa, per il trattamento isolante e consolidante di fondi pulverulenti con alto grado di penetrazione esplicando un’elevata azione aggregante sia superficiale che in profondità; idoneo su supporti minerali, pietre naturali, tufo, arenarie, laterizio, cls, superfici sfarinanti decoese (intonaco, gesso, manufatti, elementi lapidei in genere) e come mano di fondo su cartongesso, fibrogesso o simili. Caratteristiche del prodotto: forma: liquido; colore: bianco semitrasparente; Peso specifico: 1,02 Kg/l ± 0,1; Residuo secco: 20-22%; pH: 8-9; Viscosità: < 80 mPa.s; Diametro medio particelle: 0,04 µm. Può essere utilizzato sia all’esterno che all’interno su superfici asciutte e pulite, a pennello o con vaporizzatore a bassa pressione diluito con acqua in rapporto minimo di 1:1 a pannello, rullo o spruzzo. Si consiglia di trattare superfici intere. Si raccomanda di fare delle prove su aree rappresentative prima di effettuare l’applicazione definitiva. | 02.R06CAM.099.001 | Trattamento consolidante ed uniformante con micoemulsione acrilica | m² | 11.91 | 0 | 84.03 | 15.97
PUG2025/02.R06CAM.101.001 | 02 | RESTAURO E OPERE DI RECUPERO | 02.R06CAM | INTERVENTI SULLE MURATURE E DEUMIDIFICAZIONE CAM | 02.R06CAM.101 | Rasatura uniformante delle superfici interne ed esterne con malta preconfezionata in polvere, minerale, traspirante, ad elevata adesione al supporto, resistenza alle aggressioni alcaline ed alla formazione di muffe e batteri, calce idraulica naturale NHL 5 ottenuta dalla calcinazione a bassa temperatura (≤1000°C) di calcari marnosi naturali, esente da clinker, a bassissimo contenuto di sali (SO3 ≤ 0,2%) e certificata UNI EN 459-1, mescolata a sabbie calcareo-silicee selezionate in curva continua 0-0,5 mm / 0-1 mm / 0-2 mm; certificato CE e conforme alla norma UNI EN 998-1: GP-CSII-W0; resistenza alla diffusione del vapore μ: < 8; pH: 13; reazione al fuoco: classe A1. Esente da materie dannose per la salute e l’ambiente, riciclabile come inerte a fine vita. Adatto per la rasatura di fondi disomogenei, esterni ed interni, anche in presenza di vecchie pitture, consentendo di creare una superficie omogenea per aspetto ed assorbimento per il successivo trattamento di finitura. Steso “a lama”, in due mani; quando il primo strato risulta asciutto, applicare il secondo strato, procedendo a ridurlo a perfetta planarità con il frattazzino di spugna quando la superficie non è ancora completamente rassodata. Esclusi: il preventivo trattamento consolidante ed uniformante del fondo con specifico primer e l’applicazione finale di finitura a scelta, a completa maturazione del fondo, con materiali igroscopici, traspiranti, da valutare a seconda dell’effetto finale desiderato | 02.R06CAM.101.001 | Rasatura per uniformare nuovo e vecchio intonaco con malta di calce idraulica naturale 0-0,5/0-1 mm | m² | 22.13 | 0 | 79.77 | 20.23
PUG2025/02.R06CAM.103.001 | 02 | RESTAURO E OPERE DI RECUPERO | 02.R06CAM | INTERVENTI SULLE MURATURE E DEUMIDIFICAZIONE CAM | 02.R06CAM.103 | Rasatura uniformante delle superfici interne ed esterne con malta preconfezionata in polvere, minerale, traspirante, ad elevata adesione al supporto, resistenza alle aggressioni alcaline ed alla formazione di muffe e batteri, calce idraulica naturale NHL 5 ottenuta dalla calcinazione a bassa temperatura (≤1000°C) di calcari marnosi naturali, esente da clinker, a bassissimo contenuto di sali (SO3 ≤ 0,2%) e certificata UNI EN 459-1, mescolata a sabbie calcareo-silicee selezionate in curva continua 0-1,6 mm; certificato CE e conforme alla norma UNI EN 998-1; resistenza alla diffusione del vapore μ: < 8; pH: 13; reazione al fuoco: classe A1. Esente da materie dannose per la salute e l’ambiente, riciclabile come inerte a fine vita. Rasatura aggrappante, ponte di adesione applicabile su murature vecchie e nuove in laterizio, pietra, mattone, tufo, cls o miste anche in presenza di vecchi intonaci e pitture; per il livellamento di fondi disomogenei anche mediante l’inserimento di specifica rete alcali-resistente, consentendo di creare una superficie omogenea per aspetto ed assorbimento adatta per il successivo trattamento di finitura. Esclusi: il preventivo trattamento consolidante ed uniformante del fondo con specifico primer e l’applicazione finale di finitura a scelta, a completa maturazione del fondo, con materiali igroscopici, traspiranti, da valutare a seconda dell’effetto finale desiderato | 02.R06CAM.103.001 | Rasatura per uniformare nuovo e vecchio intonaco con malta di calce idraulica naturale 0-1,6 mm | m² | 22.43 | 0 | 78.69 | 21.31
PUG2025/02.R06CAM.105.001 | 02 | RESTAURO E OPERE DI RECUPERO | 02.R06CAM | INTERVENTI SULLE MURATURE E DEUMIDIFICAZIONE CAM | 02.R06CAM.105 | Rasatura uniformante delle superfici interne ed esterne con malta preconfezionata in polvere, minerale, traspirante, ad elevata adesione al supporto, resistenza alle aggressioni alcaline ed alla formazione di muffe e batteri, composta da calce idraulica pozzolanica, certificata FL 5 secondo la norma UNI EN 459-1, ottenuta dalla miscelazione a freddo di calce aerea, dalla calcinazione a bassa temperatura di calcari puri (850-900°C circa), e pozzolane naturali micronizzate, mescolata ad aggregati calcareo-silicei selezionati in curva granulometrica continua 0-0,5 mm / 0-1 mm, assolutamente priva di sali, calce libera e ogni forma di clinker; certificata CE e conforme alla norma UNI EN 998-1: GP-CSII-W0; resistenza alla diffusione del vapore μ: < 8; pH: 13; reazione al fuoco: classe A1. Esente da materie dannose per la salute e l’ambiente, riciclabile come inerte a fine vita. Adatta per la rasatura di fondi disomogenei, esterni ed interni, anche in presenza di vecchie pitture, consentendo di creare una superficie omogenea per aspetto ed assorbimento per il successivo trattamento di finitura. Stesa “a lama”, in due mani; quando il primo strato risulta asciutto, applicare il secondo strato, procedendo a ridurlo a perfetta planarità con il frattazzino di spugna quando la superficie non è ancora completamente rassodata. Esclusi: il preventivo trattamento consolidante ed uniformante del fondo con specifico primer e l’applicazione finale di finitura a scelta, a completa maturazione del fondo, con materiali igroscopici, traspiranti, da valutare a seconda dell’effetto finale desiderato | 02.R06CAM.105.001 | Rasatura per uniformare nuovo e vecchio intonaco con malta di calce idraulica pozzolanica | m² | 23.5 | 0 | 75.13 | 24.87
PUG2025/02.R06CAM.107.001 | 02 | RESTAURO E OPERE DI RECUPERO | 02.R06CAM | INTERVENTI SULLE MURATURE E DEUMIDIFICAZIONE CAM | 02.R06CAM.107 | Rasatura uniformante delle superfici interne ed esterne con malta preconfezionata in polvere, minerale, traspirante, ad elevata adesione al supporto, resistenza alle aggressioni alcaline ed alla formazione di muffe e batteri, calce idraulica naturale NHL 5 ottenuta dalla calcinazione a bassa temperatura (≤1000°C) di calcari marnosi naturali, esente da clinker, a bassissimo contenuto di sali (SO3 ≤ 0,2%) e certificata UNI EN 459-1, mescolata a sabbie calcareo-silicee selezionate in curva continua 0-0,5 mm / 0-1 mm / 0-2 mm; certificato CE e conforme alla norma UNI EN 998-1: GP-CSII-W0; resistenza alla diffusione del vapore μ: < 8; pH: 13; reazione al fuoco: classe A1. Esente da materie dannose per la salute e l’ambiente, riciclabile come inerte a fine vita. Adatto per la rasatura di fondi disomogenei, esterni ed interni, anche in presenza di vecchie pitture, consentendo di creare una superficie omogenea per aspetto ed assorbimento per il successivo trattamento di finitura; eventualmente armato mediante l’inserimento di specifica rete alcali-resistente. Steso “a lama”, in due mani; quando il primo strato risulta asciutto, applicare il secondo strato, procedendo a ridurlo a perfetta planarità con il frattazzino di spugna quando la superficie non è ancora completamente rassodata. Esclusi: il preventivo trattamento consolidante ed uniformante del fondo con specifico primer e l’applicazione finale di finitura a scelta, a completa maturazione del fondo, con materiali igroscopici, traspiranti, da valutare a seconda dell’effetto finale desiderato | 02.R06CAM.107.001 | Rasatura armata con malta di calce idraulica naturale | m² | 24.11 | 0 | 78.34 | 21.66
PUG2025/02.R06CAM.109.001 | 02 | RESTAURO E OPERE DI RECUPERO | 02.R06CAM | INTERVENTI SULLE MURATURE E DEUMIDIFICAZIONE CAM | 02.R06CAM.109 | Esecuzione di incollaggio e rasatura armatura con malta preconfezionata in polvere, minerale, traspirante, ad elevata adesione al supporto, resistenza alle aggressioni alcaline ed alla formazione di muffe e batteri, calce idraulica naturale NHL 5 ottenuta dalla calcinazione a bassa temperatura (≤ 1000°C) di calcari marnosi naturali, esente da clinker, a bassissimo contenuto di sali (SO3 ≤ 0,2%) e certificata UNI EN 459-1, mescolata a sabbie calcareo-silicee selezionate in curva continua 0-0,6 mm; certificato CE e conforme alla norma UNI EN 998-1; resistenza alla diffusione del vapore μ: < 10; pH: 13; reazione al fuoco: classe A1. Esente da materie dannose per la salute e l’ambiente, riciclabile come inerte a fine vita. Specifico per sistemi di isolamento termico, per incollaggio e rasature armate, con rete antialcalina, di pannelli isolanti in fibra di legno, sughero, lana minerale, calcio silicato e canapa; può essere applicato su diversi tipi di supporto sia nuovi che vecchi in laterizio, pietra, mattone, tufo, cls o miste anche in presenza di vecchi intonaci e pitture. Applicazione a due o tre mani a seconda che sia in ambiente esterno o interno e a seconda della tipologia di supporto, attendendo l’asciugatura tra uno strato e l’altro, per uno spessore massimo di 3-4 mm per strato e armato con idonea rete in fibra di vetro antialcalina. L’ultima mano sarà rifinita a perfetta planarità con il frattazzino di spugna quando la superficie non sarà ancora completamente rassodata. Esclusa l’applicazione finale di finitura a scelta, a completa maturazione del fondo, con materiali igroscopici, traspiranti, da valutare a seconda dell’effetto finale desiderato | 02.R06CAM.109.001 | Incollaggio e rasatura armata su pannelli minerali di isolamento termico | m² | 67.86 | 0 | 65.03 | 34.97
PUG2025/02.R06CAM.111.001 | 02 | RESTAURO E OPERE DI RECUPERO | 02.R06CAM | INTERVENTI SULLE MURATURE E DEUMIDIFICAZIONE CAM | 02.R06CAM.111 | Preparazione del fondo per omogenizzare l’aspetto del supporto con pittura riempitiva, antibatterica, altamente traspirante, composta con grassello puro di calce grassa completamente estinta ad alto titolo di idrato di calcio (marcata CE e conforme alla norma EN 459-1), ottenuta dalla calcinazione, a bassa temperatura (850-900°C circa), di calcari puri, rigorosamente selezionati, mista a sabbia carbonatica bianca con granulometria massima 0,5mm e olii specifici; legante: grassello di calce (stagionatura minima 8 mesi); classificazione UNI EN 459-1: CL90S; forma: in pasta, da diluirsi; colore: bianco; Granulometria: da 0 a 0,5 mm; pH: 13; reazione al fuoco: classe A1; VOC: assenti. Esente da materie dannose per la salute e l’ambiente, riciclabile come inerte a fine vita. Il legante conferisce all’impasto elevatissima traspirabilità ed alta resistenza alla formazione di muffe e batteri. Specifico come sottofondo per l’esecuzione di tinteggiature sia interno che in esterno su supporti minerali con problematiche di microcavillature, rappezzature di intonaco o differenze nella struttura dell’intonaco stesso per uniformare gli assorbimenti. Applicare una o più mani, a seconda della tipologia del supporto, con pennello con passate incrociate, attendendo la totale asciugatura tra una mano e l’altra. Esclusa l’applicazione finale di tinteggiatura a calce | 02.R06CAM.111.001 | Preparazione del fondo con pittura riempitiva a calce | m² | 12.78 | 0 | 84.44 | 15.56
PUG2025/02.R06CAM.113.001 | 02 | RESTAURO E OPERE DI RECUPERO | 02.R06CAM | INTERVENTI SULLE MURATURE E DEUMIDIFICAZIONE CAM | 02.R06CAM.113 | Preparazione del fondo per omogenizzare l’aspetto del supporto con pittura riempitiva, minerale, traspirante, al silicato liquido di potassio e inerti con granulometria massima 0,5mm. Caratteristiche del prodotto: conforme alle NORME DIN 18363; forma: pasta; colore: bianco e colori di cartella; resistenza alla diffusione del vapore Sd: < 0,03; pH: 11,4; Contenuto COV: Pitture opache per pareti e soffitti interni – Categoria 1/a. Valore limite EU per questo prodotto: 75 g/l (2007); 30 g/l (2010). Questo prodotto contiene 0 – 1 g/l COV; reazione al fuoco: non infiammabile. Specifico come sottofondo sia interno che in esterno, su vecchi intonaci e vecchie tinteggiature, per uniformare microfessurazioni, stuccature e rappezzature di intonaci. Forma un ponte d’adesione poroso tra il vecchio tinteggio organico e la nuova finitura minerale, purchè sia in buono stato di adesione e non spolverante. Su superfici non assorbenti va applicato a mani incrociate senza diluizione. In base alle esigenze, diluire con un massimo del 10% Esclusa l’applicazione finale di finitura a scelta, a completa maturazione del fondo, con materiali igroscopici, traspiranti, da valutare a seconda dell’effetto finale desiderato. | 02.R06CAM.113.001 | Preparazione del fondo con pittura riempitiva al silicato di potassio | m² | 18.1 | 0 | 59.59 | 40.41
PUG2025/02.R06CAM.115.001 | 02 | RESTAURO E OPERE DI RECUPERO | 02.R06CAM | INTERVENTI SULLE MURATURE E DEUMIDIFICAZIONE CAM | 02.R06CAM.115 | Rifinitura a rasare delle superfici interne ed esterne precedentemente intonacate, mediante applicazione di malta preconfezionata in polvere, minerale, traspirante, resistente alle aggressioni alcaline ed alla formazione di muffe e batteri, composta da calce idraulica pozzolanica, certificata FL 5 secondo la norma UNI EN 459-1, ottenuta dalla miscelazione a freddo di calce aerea, dalla calcinazione a bassa temperatura di calcari puri (850-900°C circa), e pozzolane naturali micronizzate, mescolata ad aggregati calcareo-silicei selezionati in curva granulometrica continua 0-0,5 mm, assolutamente priva di sali, calce libera e ogni forma di clinker; certificata CE e conforme alla norma UNI EN 998-1: GP-CSII-W0; resistenza alla diffusione del vapore μ: < 8; pH: 13; reazione al fuoco: classe A1. Esente da materie dannose per la salute e l’ambiente, riciclabile come inerte a fine vita. Applicata in due mani, mediante cazzuola quadra o spatola “Americana”; quando il primo strato risulta asciutto, applicare il secondo strato procedendo a ridurlo a perfetta planarità con il frattazzino di spugna o col filo della spatola quando la superficie non è ancora completamente rassodata. Esclusa l’applicazione di finitura a scelta, a completa maturazione del fondo, con materiali igroscopici, traspiranti, da valutare a seconda dell’effetto finale desiderato | 02.R06CAM.115.001 | Stabilitura completa su nuovo intonaco con malta di calce idraulica naturale | m² | 18.22 | 0 | 84.93 | 15.07
PUG2025/02.R06CAM.117.001 | 02 | RESTAURO E OPERE DI RECUPERO | 02.R06CAM | INTERVENTI SULLE MURATURE E DEUMIDIFICAZIONE CAM | 02.R06CAM.117 | Rifinitura a rasare delle superfici interne ed esterne precedentemente intonacate, mediante applicazione di malta preconfezionata in polvere, minerale, traspirante, ad elevata adesione al supporto, resistenza alle aggressioni alcaline ed alla formazione di muffe e batteri, calce idraulica naturale NHL 5 ottenuta dalla calcinazione a bassa temperatura (≤1000°C) di calcari marnosi naturali, esente da clinker, a bassissimo contenuto di sali (SO3 ≤ 0,2%) e certificata UNI EN 459-1, mescolata a sabbie calcareo-silicee selezionate in curva continua 0-0,5 mm / 0-1 mm / 0-2 mm; certificato CE e conforme alla norma UNI EN 998-1: GP-CSI-W0; resistenza alla diffusione del vapore μ: < 8; pH: 13; reazione al fuoco: classe A1. Esente da materie dannose per la salute e l’ambiente, riciclabile come inerte a fine vita. Applicata in due mani, mediante cazzuola quadra o spatola “Americana”; quando il primo strato risulta asciutto, applicare il secondo strato procedendo a ridurlo a perfetta planarità con il frattazzino di spugna o col filo della spatola quando la superficie non è ancora completamente rassodata. Esclusa l’applicazione di finitura a scelta, a completa maturazione del fondo, con materiali igroscopici, traspiranti, da valutare a seconda dell’effetto finale desiderato | 02.R06CAM.117.001 | Stabilitura completa su nuovo intonaco con malta di calce idraulica pozzolanica | m² | 18.04 | 0 | 85.77 | 14.23
PUG2025/02.R06CAM.119.001 | 02 | RESTAURO E OPERE DI RECUPERO | 02.R06CAM | INTERVENTI SULLE MURATURE E DEUMIDIFICAZIONE CAM | 02.R06CAM.119 | Lisciatura di intonaci di nuova applicazione interni ed esterni con malta preconfezionata in polvere, minerale, traspirante, ad elevata adesione al supporto, resistenza alle aggressioni alcaline ed alla formazione di muffe e batteri, composta da calce idraulica pozzolanica, certificata FL 5 secondo la norma UNI EN 459-1, ottenuta dalla miscelazione a freddo di calce aerea, dalla calcinazione a bassa temperatura di calcari puri (850-900°C circa), e pozzolane naturali micronizzate, mescolata a polvere di pietra finissima 0-80 µm; assolutamente priva di sali, calce libera e ogni forma di clinker; certificata CE e conforme alla norma UNI EN 998-1; resistenza alla diffusione del vapore μ: < 8; pH: 13; reazione al fuoco: classe A1. Esente da materie dannose per la salute e l’ambiente, riciclabile come inerte a fine vita. Sul fondo opportunamente preparato, stendere una prima mano mediante cazzuola quadra o spatola “Americana”. Quando il primo strato non è ancora totalmente asciutto, applicare lo strato successivo e lisciare la superficie col taglio della spatola sino ad ottenere una superficie liscia e compatta. Applicare la finitura in 2 o 3 mani a seconda del grado di lisciatura che si vuole ottenere. Esclusa l’eventuale applicazione finale d Tinteggio a Calce | 02.R06CAM.119.001 | Lisciatura con Stucco Liscio | m² | 23.93 | 0 | 87.56 | 12.44
PUG2025/02.R06CAM.121.001 | 02 | RESTAURO E OPERE DI RECUPERO | 02.R06CAM | INTERVENTI SULLE MURATURE E DEUMIDIFICAZIONE CAM | 02.R06CAM.121 | Fugatura dei giunti su superfici murarie interne ed esterne con malta da intonaco preconfezionata in polvere, minerale, ad elevata adesione al supporto, traspirabilità, elasticità, resistente alle aggressioni alcaline ed alla formazione di muffe e batteri, composta da calce idraulica pozzolanica, certificata FL 5 secondo la norma UNI EN 459-1, ottenuta dalla miscelazione a freddo di calce aerea, dalla calcinazione a bassa temperatura di calcari puri (850-900°C circa), e pozzolane naturali micronizzate, mescolata ad aggregati calcareo-silicei selezionati con granulometria 0-3 mm, assolutamente priva di sali, calce libera e ogni forma di clinker; certificata CE e conforme alla norma UNI EN 998-1: GP-CSII-W0; resistenza alla diffusione del vapore μ: < 8; pH: 13; reazione al fuoco: classe A1. Esente da materie dannose per la salute e l’ambiente, riciclabile come inerte a fine vita. Malta adatta per la realizzazione di intonaci su murature vecchie e nuove in laterizio, pietra, mattone, tufo o miste, dove si necessita l’utilizzo di un intonaco naturale molto traspirante. Applicare l’intonaco manualmente procedendo a più strati successivi dello spessore massimo di 10-15 mm per strato. Per ottenere un effetto “dilavato”, mettendo in luce la matrice degli aggregati, lavare con una spugna morbida la superficie prima della totale asciugatura della malta, oppure spazzolare con acqua la superficie il giorno seguente l’applicazione con una spazzola di saggina. | 02.R06CAM.121.001 | Fugatura estetica dei giunti | m² | 88.59 | 0 | 90.58 | 9.42
PUG2025/02.R06CAM.123.001 | 02 | RESTAURO E OPERE DI RECUPERO | 02.R06CAM | INTERVENTI SULLE MURATURE E DEUMIDIFICAZIONE CAM | 02.R06CAM.123 | Fugatura dei giunti su superfici murarie interne ed esterne con malta da intonaco preconfezionata in polvere, minerale, ad elevata adesione al supporto, traspirabilità, elasticità, resistente alle aggressioni alcaline ed alla formazione di muffe e batteri, composta da calce idraulica pozzolanica, certificata FL 5 secondo la norma UNI EN 459-1, ottenuta dalla miscelazione a freddo di calce aerea, dalla calcinazione a bassa temperatura di calcari puri (850-900°C circa), e pozzolane naturali micronizzate, mescolata ad aggregati calcareo-silicei selezionati con caratteristiche mineralogiche, granulometriche e cromatiche simili a quelle degli intonaci originari, assolutamente priva di sali, calce libera e ogni forma di clinker; certificata CE e conforme alla norma UNI EN 998-1: GP-CSII-W0; resistenza alla diffusione del vapore μ: < 8; pH: 13; reazione al fuoco: classe A1. Esente da materie dannose per la salute e l’ambiente, riciclabile come inerte a fine vita. Malta adatta per la realizzazione di intonaci su murature vecchie e nuove in laterizio, pietra, mattone, tufo o miste, dove si necessita l’utilizzo di un intonaco naturale molto traspirante. Applicare l’intonaco manualmente procedendo a più strati successivi dello spessore massimo di 10-15 mm per strato. Per ottenere un effetto “dilavato”, mettendo in luce la matrice degli aggregati, lavare con una spugna morbida la superficie prima della totale asciugatura della malta, oppure spazzolare con acqua la superficie il giorno seguente l’applicazione con una spazzola di saggina. | 02.R06CAM.123.001 | Fugatura estetica dei giunti con malta espressamente formulata | m² | 92.13 | 0 | 87.09 | 12.91
PUG2025/02.R06CAM.125.001 | 02 | RESTAURO E OPERE DI RECUPERO | 02.R06CAM | INTERVENTI SULLE MURATURE E DEUMIDIFICAZIONE CAM | 02.R06CAM.125 | Velatura finale di superfici interne ed esterne per omogeneizzare l’aspetto cromatico delle superfici con tradizionale pittura naturale antibatterica, altamente traspirante, composta con grassello puro di calce grassa completamente estinta ad alto titolo di idrato di calcio (marcata CE e conforme alla norma EN 459-1), ottenuta dalla calcinazione, a bassa temperatura (850-900°C circa), di calcari puri, rigorosamente selezionati e olii specifici; legante: grassello di calce (stagionatura minima 8 mesi); classificazione UNI EN 459-1: CL90S; forma: in pasta, da diluirsi; colore: bianco; pH: 13; reazione al fuoco: classe A1; VOC: assenti. Esente da materie dannose per la salute e l’ambiente, riciclabile come inerte a fine vita. Il legante conferisce all’impasto elevatissima traspirabilità ed alta resistenza alla formazione di muffe e batteri. Applicazione a pennello, secondo indicazioni della D.L. e della Soprintendenza, da valutate a seguito di opportuna campionatura. Nel caso in cui l’effetto di velatura desiderato richieda una percentuale di diluizione maggiore dell’80%, miscelare l’acqua pulita in rapporto 1:1. Esclusa l’eventuale protezione finale delle superfici con idoneo protettivo traspirante | 02.R06CAM.125.001 | Velatura uniformante al latte di calce | m² | 33.66 | 0 | 93.05 | 6.95
PUG2025/02.R06CAM.127.001 | 02 | RESTAURO E OPERE DI RECUPERO | 02.R06CAM | INTERVENTI SULLE MURATURE E DEUMIDIFICAZIONE CAM | 02.R06CAM.127 | Velatura uniformante finale di superfici esterne ed interne con pittura per velatura opaca, minerale, a base di sol di silice a norma DIN 18363 2.4.1 e DIN EN 1062-1, utilizzata per l’esecuzione di velature trasparenti; colorata con puri pigmenti inorganici, particolarmente brillante, assolutamente resistente alla luce e stabile agli agenti atmosferici; forma: liquido; colore: bianco/colori da cartella; resistenza alla diffusione del vapore: Sd: ≤ 0,01 m; peso specifico: ca. 1,2 –1,3 g/cm³ . A seconda dell’effetto estetico desiderato utilizzare tal quale o diluire con fixativo. Il materiale si può preparare con varie percentuali di diluizione. Applicare la velatura con pennello a passate incrociate. | 02.R06CAM.127.001 | Velatura uniformante al silicato di potassio | m² | 29.48 | 0 | 88.67 | 11.33
PUG2025/02.R06CAM.129.001 | 02 | RESTAURO E OPERE DI RECUPERO | 02.R06CAM | INTERVENTI SULLE MURATURE E DEUMIDIFICAZIONE CAM | 02.R06CAM.129 | Tinteggiatura finale di superfici esterne ed interne con tradizionale pittura naturale antibatterica, altamente traspirante, composta con grassello puro di calce grassa completamente estinta ad alto titolo di idrato di calcio calcio (marcata CE e conforme alla norma EN 459-1), ottenuta dalla calcinazione, a bassa temperatura (850-900°C circa), di calcari puri, rigorosamente selezionati e olii specifici; legante: grassello di calce (stagionatura minima 8 mesi); classificazione UNI EN 459-1: CL90S; forma: in pasta, da diluirsi; colore: bianco; pH: 13; reazione al fuoco: classe A1; VOC: assenti. Esente da materie dannose per la salute e l’ambiente, riciclabile come inerte a fine vita. Il legante conferisce all’impasto elevatissima traspirabilità ed alta resistenza alla formazione di muffe e batteri. Indicato negli interventi in cui si voglia conferire alle superfici il caratteristico aspetto “ombreggiato”. L’applicazione può essere eseguita sia a pennello che a spruzzo. Per ottenere una superficie più omogenea dal punto di vista cromatico, il metodo tradizionale prevede l’applicazione a pennellessa di una prima mano con passate incrociate e, ad asciugatura avvenuta, la stesura di una seconda e terza mano, fresco su fresco, sempre con passate incrociate. Esclusa l’eventuale protezione finale delle superfici con idoneo protettivo traspirante | 02.R06CAM.129.001 | Tinteggiatura al latte di calce | m² | 17.78 | 0 | 90.25 | 9.75
PUG2025/02.R06CAM.131.001 | 02 | RESTAURO E OPERE DI RECUPERO | 02.R06CAM | INTERVENTI SULLE MURATURE E DEUMIDIFICAZIONE CAM | 02.R06CAM.131 | Tinteggiatura delle superfici interne mediante fornitura e posa in opera di pittura a base di silicato secondo normativa DIN 18363 2.4.1., altamente traspirante, ecologica ed atossica, dall’aspetto opaco e vellutato; forma: liquido; colore: bianco; contenuto organico: < 5%; pH: ca. 11,3; contiene 0-1 g/l COV (bianco e colorato); non infiammabile. Ideale su supporti quali intonaci a calce, su vecchie tinteggiature solide e non spolveranti ed anche su cartongesso. Il prodotto può essere applicato a rullo, pennello o spruzzo. La diluizione del prodotto viene eseguita con acqua. | 02.R06CAM.131.001 | Tinteggiatura per interni al silicato di potassio | m² | 10.26 | 0 | 80.4 | 19.6
PUG2025/02.R06CAM.133.001 | 02 | RESTAURO E OPERE DI RECUPERO | 02.R06CAM | INTERVENTI SULLE MURATURE E DEUMIDIFICAZIONE CAM | 02.R06CAM.133 | Tinteggiatura finale delle superfici esterne mediante applicazione di pittura minerale traspirante al sol di silicato di potassio secondo normative DIN 18363 2.4.1. e EN 1062, colorata con pigmenti inorganici; forma: liquido; colore: bianco e colori di cartella; pH: 11,4; contiene 0-1 g/l COV (bianco e colorato); reazione al fuoco: non infiammabile; con elevate caratteristiche di resistenza agli agenti atmosferici, alla luce ed alla radiazione dei raggi UV. Ideale su supporti quali intonaci a calce, su supporti minerali anche cementizi, supporti organici, vecchie tinteggiature e intonaci silossanici, purché siano sani e ben aderenti al sottofondo. Specifica per superfici esterne può essere applicata anche all’interno. Applicazione in due mani a pennello, rullo o spruzzo aspettando almeno 12 ore tra una mano e l’altra. | 02.R06CAM.133.001 | Tinteggiatura per esterni al silicato di potassio | m² | 31.32 | 0 | 55.19 | 44.81
PUG2025/02.R06CAM.135.001 | 02 | RESTAURO E OPERE DI RECUPERO | 02.R06CAM | INTERVENTI SULLE MURATURE E DEUMIDIFICAZIONE CAM | 02.R06CAM.135 | Finitura dei paramenti murari interni ed esterni con malta di finitura preconfezionata in polvere, minerale, igroscopico, molto traspirante, resistente alle aggressioni alcaline ed alla formazione di muffe e batteri, composta da calce idraulica pozzolanica, certificata FL 5 secondo la norma UNI EN 459-1, ottenuta dalla miscelazione a freddo di calce aerea, dalla calcinazione a bassa temperatura di calcari puri (850-900°C circa), e pozzolane naturali micronizzate, mescolata ad aggregati calcareo-silicei selezionati in curva granulometrica continua 0-1 mm; certificata CE e conforme alla norma UNI EN 998-1; adesione al supporto UNI EN 1015-12: 0,3 N/mm²; resistenza alla diffusione del vapore μ: < 8; pH: 13; reazione al fuoco: classe A1; VOC: assenti. Esente da materie dannose per la salute e l’ambiente, riciclabile come inerte a fine vita. Finitura particolarmente indicata negli interventi in cui si voglia riprodurre l’effetto della sagramatura storica dando alle superfici il colore naturale della materia, lasciando intravedere l’orditura della muratura; applicazione esterna ed interna direttamente sulla muratura in mattoni e pietra naturale. Inumidire la muratura e procedere con l’applicazione della finitura a pennello con passate incrociate. Successivamente, ancora in fase di asciugatura, a seconda dell’effetto estetico desiderato, si potrà lisciare la superficie mediante cazzuola o “spatola Americana” oppure livellare la superficie con un frattazzino di spugna morbida. Ad asciugatura avvenuta si potrà intervenire sulla superficie con velature o tinteggiature al latte di calce. Esclusa l’eventuale protezione finale delle superfici con protettivo traspirante e incolore | 02.R06CAM.135.001 | Finitura ad effetto sagramatura per lasciare intravedere l'orditura della muratura | m² | 27.3 | 0 | 88.18 | 11.82
PUG2025/02.R06CAM.137.001 | 02 | RESTAURO E OPERE DI RECUPERO | 02.R06CAM | INTERVENTI SULLE MURATURE E DEUMIDIFICAZIONE CAM | 02.R06CAM.137 | Finitura di superfici esterne ed interne con malta di finitura ad effetto decorativo, preconfezionata in polvere, minerale, traspirante, igroscopico, resistente alle aggressioni alcaline ed alla formazione di muffe e batteri, composto da calce idraulica pozzolanica, certificata FL 5 secondo la norma UNI EN 459-1, ottenuta dalla miscelazione a freddo di calce aerea dalla calcinazione a bassa temperatura di calcari puri (850-900°C circa) e pozzolane naturali micronizzate, mista a polveri di pietra e a sabbie calcareo-silicee selezionate per colore e granulometria in curva continua 0-0,7 mm, assolutamente priva di sali e ogni forma di clinker, certificata CE e conforme alla norma UNI EN 998-1; contenuto di calce libera a 28 gg UNI EN 459-2: assente; resistenza alla diffusione del vapore UNI EN 1015-19 μ: < 8; pH: 13; VOC: assenti; reazione al fuoco: classe A1. Esente da materie dannose per la salute e l’ambiente, riciclabile come inerte a fine vita. Finitura particolarmente indicata negli interventi in cui si voglia conferire alle superfici il colore naturale della materia, dove si vogliono ottenere superfici lisce ma non lucide, ad effetto opaco, simulando il caratteristico aspetto della pietra. Applicato a cazzuola quadra o spatola “Americana”; quando il primo strato non è ancora totalmente asciutto, applicare lo strato successivo e lisciare la superficie col taglio della spatola sino ad ottenere una superficie liscia e compatta. Applicare la finitura in 2 o 3 mani a seconda del grado di lisciatura che si vuole ottenere. Esclusa l’eventuale protezione finale delle superfici con protettivo traspirante e incolore | 02.R06CAM.137.001 | Finitura liscia ed opaca | m² | 61.42 | 0 | 82.39 | 17.61
PUG2025/02.R06CAM.139.001 | 02 | RESTAURO E OPERE DI RECUPERO | 02.R06CAM | INTERVENTI SULLE MURATURE E DEUMIDIFICAZIONE CAM | 02.R06CAM.139 | Finitura dei paramenti murari interni ed esterni con malta di finitura preconfezionata in polvere, minerale, igroscopico, molto traspirante, resistente alle aggressioni alcaline ed alla formazione di muffe e batteri, composta da calce idraulica pozzolanica, certificata FL 5 secondo la norma UNI EN 459-1, ottenuta dalla miscelazione a freddo di calce aerea, dalla calcinazione a bassa temperatura di calcari puri (850-900°C circa), e pozzolane naturali micronizzate, mescolata ad aggregati calcareo-silicei selezionati in curva granulometrica continua 0-0,7 / 0-1,2 mm; certificata CE e conforme alla norma UNI EN 998-1; resistenza alla diffusione del vapore μ: < 8; pH: 13; reazione al fuoco: classe A1. Esente da materie dannose per la salute e l’ambiente, riciclabile come inerte a fine vita. Sul fondo opportunamente preparato ed adeguatamente bagnato, stendere una prima mano mediante cazzuola quadra o spatola “Americana”; quando il primo strato è completamente asciutto applicare il secondo strato, dello stesso spessore del primo, procedendo a ridurlo a perfetta planarità col frattazzino di spugna quando la superficie non è ancora completamante rassodata. Esclusa l’eventuale protezione finale delle superfici con protettivo traspirante e incolore | 02.R06CAM.139.001 | Finitura frattazzata | m² | 32.39 | 0 | 68.29 | 31.71
PUG2025/02.R06CAM.141.001 | 02 | RESTAURO E OPERE DI RECUPERO | 02.R06CAM | INTERVENTI SULLE MURATURE E DEUMIDIFICAZIONE CAM | 02.R06CAM.141 | Finitura di superfici esterne ed interne con intonaco di finitura preconfezionato in polvere, minerale, traspirante, igroscopico, resistente alle aggressioni alcaline ed alla formazione di muffe e batteri, composto da calce idraulica pozzolanica, certificata FL 5 secondo la norma UNI EN 459-1, ottenuta dalla miscelazione a freddo di calce aerea dalla calcinazione a bassa temperatura di calcari puri (850-900°C circa) e pozzolane naturali micronizzate, mista a polveri di pietra e a sabbie calcareo-silicee selezionate per colore e granulometria in curva continua 0-3 mm / 0-5 mm, assolutamente priva di sali e ogni forma di clinker, certificata CE e conforme alla norma UNI EN 998-1; contenuto di calce libera a 28 gg UNI EN 459-2: assente; resistenza alla diffusione del vapore UNI EN 1015-19 μ: < 8; pH: 13; VOC: assenti; reazione al fuoco: classe A1. Esente da materie dannose per la salute e l’ambiente, riciclabile come inerte a fine vita. Finitura particolarmente indicata negli interventi in cui si voglia conferire alle superfici il colore naturale della materia, simulando il caratteristico aspetto rustico degli intonaci medievali. Applicato a rasare mediante cazzuola quadra o spatola “Americana” in un’unica mano dello spessore massimo di 5 mm; quando l’intonaco non è ancora completamente asciutto, regolarizzare la superficie con fratazzo di spugna morbida. Per ottenere l’effetto “dilavato” e mettere in luce gli aggregati, lavare la superficie con una spugna morbida prima della totale asciugatura della malta, oppure lavare sfregando la superficie con una spazzola di saggina il giorno seguente l’applicazione. Esclusa l’eventuale protezione finale delle superfici con protettivo traspirante e incolore | 02.R06CAM.141.001 | Finitura con intonaco ad effetto "dilavato" | m² | 50.55 | 0 | 77.78 | 22.22
PUG2025/02.R06CAM.143.001 | 02 | RESTAURO E OPERE DI RECUPERO | 02.R06CAM | INTERVENTI SULLE MURATURE E DEUMIDIFICAZIONE CAM | 02.R06CAM.143 | Formazione di riempimento leggero a sottofondo del massetto mediante miscelazione di materiale base, preconfezionato in polvere, minerale, traspirante, composto di calce idraulica naturale NHL 5 ottenuta dalla calcinazione a bassa temperatura (≤1000°C) di calcari marnosi naturali, esente da clinker, a bassissimo contenuto di sali (SO3 ≤ 0,2%) e certificato UNI EN 459-1, mescolato a fibre di vetro rinforzanti, antiritiro; certificato CE; resistenza a compressione UNI EN 1015-11: ≥ 5 N/mm²; resistenza alla diffusione del vapore μ: < 8; pH: 13; reazione al fuoco: classe A1. Esente da materie dannose per la salute e l’ambiente, riciclabile come inerte a fine vita. Idoneo per la formazione di sottofondi leggeri, non calpestabili, con spessore minimo di 5 cm, mediante miscelazione, a piè d’opera, con pomice in corretto arco granulometrico. Facilmente lavorabile con le tecniche tradizionalmente utilizzate nella posa dei sottofondi. La superficie, prima della posa, deve essere ben pulita e non dare segno di spolverare; assolutamente priva di parti inconsistenti ed incoerenti (oli, sali, ecc.), non soggetta a risalita di umidità. Porre una barriera fisica tra il fondo ed il successivo getto in calce. Il sottofondo deve essere mantenuto distaccato sia dal supporto che dalla muratura perimetrale, quindi la barriera fisica dovrà essere opportunamente risvoltata sulle pareti per un’altezza idonea, che vada a coprire lo spessore del sottofondo. Gettare la malta mediante operazione manuale, stendendo uniformemente a consistenza di terra umida; lo spessore complessivo dello strato deve essere di almeno 5 cm. Battere l’impasto con il frattazzo per compattare e livellare il fondo, e far affiorare l’acqua in esubero, che dovrà essere rimossa. Dopo 48/72 ore il materiale avrà raggiunto una soddisfacente durezza. Per la posa del massetto lasciare maturare per almeno 30 giorni. | 02.R06CAM.143.001 | Riempimento leggero a sottofondo del massetto | m² | 672.36 | 0 | 52.89 | 47.11
PUG2025/02.R06CAM.145.001 | 02 | RESTAURO E OPERE DI RECUPERO | 02.R06CAM | INTERVENTI SULLE MURATURE E DEUMIDIFICAZIONE CAM | 02.R06CAM.145 | Formazione di massetto di sottofondo in calce mediante miscelazione di materiale base, preconfezionato in polvere, minerale, traspirante, composto di calce idraulica naturale NHL 5 ottenuta dalla calcinazione a bassa temperatura (≤1000°C) di calcari marnosi naturali, esente da clinker, a bassissimo contenuto di sali (SO3 ≤ 0,2%) e certificato UNI EN 459-1, mescolato a fibre di vetro rinforzanti, antiritiro; certificato CE; resistenza a compressione UNI EN 1015-11: ≥ 5 N/mm²; resistenza alla diffusione del vapore μ: < 8; pH: 13; reazione al fuoco: classe A1. Esente da materie dannose per la salute e l’ambiente, riciclabile come inerte a fine vita. Idoneo per la formazione di massetti di sottofondo con spessore minimo 5 cm, mediante miscelazione, a piè d’opera, con inerti ben lavati in corretto arco granulometrico. Facilmente lavorabile con le tecniche tradizionalmente utilizzate nella posa dei sottofondi. La superficie, prima della posa, deve essere ben pulita e non dare segno di spolverare; assolutamente priva di parti inconsistenti ed incoerenti (oli, sali, ecc.), non soggetta a risalita di umidità. Porre una barriera fisica tra il fondo ed il successivo getto in calce. Porre una barriera fisica tra il fondo ed il successivo getto in calce e delimitare l’area di getto mediante disposizione, sul perimetro, di appositi distanziatori per evitare il contatto tra muratura e getto; gli stessi distanziatori saranno successivamente inseriti nei giunti (tagli) realizzati nell’area di getto ogni 4 x 4 metri al fine di evitare il manifestarsi di fessurazioni. Lo spessore complessivo dello strato deve essere di almeno 5 centimetri. Inserire un’armatura mediante specifica rete metallica alcali resistente di maglia 60x60 mm. Gettare la malta mediante operazione manuale, stendere uniformemente a consistenza di terra umida. Staggiare e battere l’impasto con il frattazzo per compattare e livellare il fondo, e far affiorare l’acqua in esubero, che dovrà essere rimossa. A seconda dell’aspetto estetico richiesto la superficie potrà essere lisciata, battuta o lavata. La tipologia di finitura sarà da valutare a seguito di opportune campionature. Dopo 48/72 ore il materiale avrà raggiunto una soddisfacente durezza, tuttavia dovrà trascorrere il tempo di almeno 28 giorni, ad asciugatura completata, prima di transitare sul pavimento formato. | 02.R06CAM.145.001 | Realizzazione di massetto in calce di sottofondo | m² | 54.84 | 0 | 36.79 | 63.21
PUG2025/02.R06CAM.147.001 | 02 | RESTAURO E OPERE DI RECUPERO | 02.R06CAM | INTERVENTI SULLE MURATURE E DEUMIDIFICAZIONE CAM | 02.R06CAM.147 | Formazione di pavimentazione tipo “battuto di calce”, eseguita mediante miscelazione, a piè d’opera, di specifica miscela “madre” composta di calce idraulica pozzolanica, certificata FL 5 secondo la norma UNI EN 459-1, ottenuta dalla miscelazione a freddo di calce aerea, dalla calcinazione a bassa temperatura di calcari puri (850-900°C circa), e pozzolane naturali micronizzate con l’aggiunta di fibre rinforzanti; assolutamente priva di sali, calce libera e ogni forma di clinker; certificata CE; resistenza a compressione UNI EN 1015-11: > 7 N/mm²; resistenza alla diffusione del vapore UNI EN 1015-19: µ < 8; VOC: assente; pH: 13; reazione al fuoco: classe A1. Esente da materie dannose per la salute e l’ambiente, riciclabile come inerte a fine vita. la miscela viene miscelata a piè d’opera con opportune sabbie locali ben lavate e/o polvere prodotta dalla macinazione di laterizi cotti a bassa temperatura (cocciopesto) in curva continua, con cromia e granulometria a scelta della D.L. e della Soprintendenza, a seconda dell’effetto finale desiderato. Il materiale deve essere gettato sul fondo precedentemente preparato, perfettamente asciutto, solido e libero da depositi di polvere ed efflorescenze saline. Porre una barriera fisica tra il fondo ed il successivo getto in calce e delimitare l’area di getto mediante disposizione, sul perimetro, di appositi distanziatori per evitare il contatto tra muratura e getto; gli stessi distanziatori saranno successivamente inseriti nei giunti (tagli) realizzati nell’area di getto ogni 4 x 4 metri al fine di evitare il manifestarsi di fessurazioni. Lo spessore complessivo dello strato deve essere di almeno 5 centimetri. Inserire un’armatura mediante specifica rete metallica alcali resistente di maglia 60x60 mm. Gettare la malta mediante operazione manuale, stendere uniformemente a consistenza di terra umida. Staggiare e battere l’impasto con il frattazzo per compattare e livellare il fondo, e far affiorare l’acqua in esubero, che dovrà essere rimossa. A seconda dell’aspetto estetico richiesto la superficie potrà essere lisciata, battuta o lavata. La tipologia di finitura sarà da valutare a seguito di opportune campionature. Dopo 48/72 ore il materiale avrà raggiunto una soddisfacente durezza, tuttavia dovrà trascorrere il tempo di almeno 28 giorni, ad asciugatura completata, prima di transitare sul pavimento formato. Esclusa la protezione finale delle superfici con idoneo protettivo traspirante e incolore | 02.R06CAM.147.001 | Realizzazione battuto di calce (spessore min 5 cm) | m² | 338.52 | 0 | 77.75 | 22.25
PUG2025/02.R06CAM.147.003 | 02 | RESTAURO E OPERE DI RECUPERO | 02.R06CAM | INTERVENTI SULLE MURATURE E DEUMIDIFICAZIONE CAM | 02.R06CAM.147 | Formazione di pavimentazione tipo “battuto di calce”, eseguita mediante miscelazione, a piè d’opera, di specifica miscela “madre” composta di calce idraulica pozzolanica, certificata FL 5 secondo la norma UNI EN 459-1, ottenuta dalla miscelazione a freddo di calce aerea, dalla calcinazione a bassa temperatura di calcari puri (850-900°C circa), e pozzolane naturali micronizzate con l’aggiunta di fibre rinforzanti; assolutamente priva di sali, calce libera e ogni forma di clinker; certificata CE; resistenza a compressione UNI EN 1015-11: > 7 N/mm²; resistenza alla diffusione del vapore UNI EN 1015-19: µ < 8; VOC: assente; pH: 13; reazione al fuoco: classe A1. Esente da materie dannose per la salute e l’ambiente, riciclabile come inerte a fine vita. la miscela viene miscelata a piè d’opera con opportune sabbie locali ben lavate e/o polvere prodotta dalla macinazione di laterizi cotti a bassa temperatura (cocciopesto) in curva continua, con cromia e granulometria a scelta della D.L. e della Soprintendenza, a seconda dell’effetto finale desiderato. Il materiale deve essere gettato sul fondo precedentemente preparato, perfettamente asciutto, solido e libero da depositi di polvere ed efflorescenze saline. Porre una barriera fisica tra il fondo ed il successivo getto in calce e delimitare l’area di getto mediante disposizione, sul perimetro, di appositi distanziatori per evitare il contatto tra muratura e getto; gli stessi distanziatori saranno successivamente inseriti nei giunti (tagli) realizzati nell’area di getto ogni 4 x 4 metri al fine di evitare il manifestarsi di fessurazioni. Lo spessore complessivo dello strato deve essere di almeno 5 centimetri. Inserire un’armatura mediante specifica rete metallica alcali resistente di maglia 60x60 mm. Gettare la malta mediante operazione manuale, stendere uniformemente a consistenza di terra umida. Staggiare e battere l’impasto con il frattazzo per compattare e livellare il fondo, e far affiorare l’acqua in esubero, che dovrà essere rimossa. A seconda dell’aspetto estetico richiesto la superficie potrà essere lisciata, battuta o lavata. La tipologia di finitura sarà da valutare a seguito di opportune campionature. Dopo 48/72 ore il materiale avrà raggiunto una soddisfacente durezza, tuttavia dovrà trascorrere il tempo di almeno 28 giorni, ad asciugatura completata, prima di transitare sul pavimento formato. Esclusa la protezione finale delle superfici con idoneo protettivo traspirante e incolore | 02.R06CAM.147.003 | Fugatura pavimentazioni in pietra naturale con polvere di marmo | m² | 363.98 | 0 | 72.31 | 27.69
PUG2025/02.R06CAM.149.001 | 02 | RESTAURO E OPERE DI RECUPERO | 02.R06CAM | INTERVENTI SULLE MURATURE E DEUMIDIFICAZIONE CAM | 02.R06CAM.149 | Fugatura di pavimentazione in pietra naturale sia interne che esterne con malta colabile preconfezionata in polvere, minerale, traspirante, composta di calce idraulica pozzolanica, certificata FL 5 secondo la norma UNI EN 459-1, ottenuta dalla miscelazione a freddo di calce aerea, dalla calcinazione a bassa temperatura di calcari puri (850-900°C circa), e pozzolane naturali micronizzate, mescolata con cocciopesto derivato dalla frantumazione di laterizi cotti a bassa temperatura ed aggregati calcareo-silicei selezionati in curva granulometrica continua 0-1,2 mm; assolutamente priva di sali, calce libera e ogni forma di clinker; certificata CE; resistenza a compressione UNI EN 1015-11: categoria CSII; resistenza alla diffusione del vapore UNI EN 1015-19: µ< 12; VOC: assente; pH: 13; reazione al fuoco: classe A1. Esente da materie dannose per la salute e l’ambiente, riciclabile come inerte a fine vita. Malta specifica per la fugatura dei giunti di pavimentazioni e coperture in pietra naturale. Applicata mediante colaggio, entro le fughe precedentemente pulite ed inumidite. Lo spessore non dovrà essere inferiore a 10 mm e non superiore a 30 mm per passata. Dovendo eseguire spessori notevoli applicare il materiale a più strati di massimo 30 mm, attendendo l’asciugatura tra uno strato e l’altro e rinumidendo il fondo. Ad applicazione avvenuta rifinire e compattare la superficie di ogni singola stuccatura con una spatolina metallica. La malta in eccesso dovrà essere immediatamente rimossa ripulendo subito la pietra. Per ottenere un effetto “dilavato”, mettendo in luce la matrice degli aggregati, lavare con una spugna morbida la superficie prima della totale asciugatura della malta, oppure spazzolare con acqua la superficie il giorno seguente l’applicazione con una spazzola di saggina. | 02.R06CAM.149.001 | Fugatura pavimentazioni in pietra naturale in coccio pesto | m² | 76.66 | 0 | 81.19 | 18.81
PUG2025/02.R07.001.001 | 02 | RESTAURO E OPERE DI RECUPERO | 02.R07 | CONSOLIDAMENTI ED INTERVENTI DI RIPRISTINO SULLE MURATURE | 02.R07.001 | Trefolo in acciaio del diametro di 1/2", compresa attrezzatura occorrente per il tiro, il taglio della guaina alle estremità per la maggiore aderenza del cemento, ma esclusa fornitura e posa in opera di pezzi speciali di qualsiasi tipo e impiego | 02.R07.001.001 | diametro di 1/2" | m | 39.98 | 0 | 89.2 | 10.8
PUG2025/02.R07.003.001 | 02 | RESTAURO E OPERE DI RECUPERO | 02.R07 | CONSOLIDAMENTI ED INTERVENTI DI RIPRISTINO SULLE MURATURE | 02.R07.003 | Apparecchiatura di ancoraggio dei trefoli, sia a cilindretto e cono di acciaio che di altro tipo accettato dalla Direzione dei lavori, comprese opere murarie per la posa sottotraccia | 02.R07.003.001 | Apparecchiatura di ancoraggio dei trefoli | cad | 41.66 | 0.51 | 65.51 | 33.98
PUG2025/02.R07.005.001 | 02 | RESTAURO E OPERE DI RECUPERO | 02.R07 | CONSOLIDAMENTI ED INTERVENTI DI RIPRISTINO SULLE MURATURE | 02.R07.005 | Acciaio lavorato per catene, cerchiature e simili, di qualsiasi profilatura e sezione incluso pezzi speciali, tagli a misura e sfridi, saldature, mano di antiruggine, murature di ancoraggio; esclusi gli oneri relativi al taglio delle murature per la sede degli elementi in oggetto | 02.R07.005.001 | Acciaio lavorato per catene, cerchiature e simili, di qualsiasi profilatura e sezione | kg | 8.73 | 0 | 76.4 | 23.6
PUG2025/02.R07.007.001 | 02 | RESTAURO E OPERE DI RECUPERO | 02.R07 | CONSOLIDAMENTI ED INTERVENTI DI RIPRISTINO SULLE MURATURE | 02.R07.007 | Tirante di consolidamento in fune d'acciaio zincato per impieghi strutturali conforme alla norma UNI EN 12385 classe A, compreso di capicorda alle estremità in acciaio zincato a caldo con barre filettate in acciaio legato bonificato, deidrogenate e complete di dado e controdado, piastre di testa 300 x 300 mm, modulo elastico 160 ±10 kN/mmq, in opera inclusi pezzi speciali e murature di ancoraggio, esclusi gli oneri relativi al taglio delle murature per la sede degli elementi in oggetto | 02.R07.007.001 | costo del primo metro di tirante comprensivo dei capicorda ed accessori, forza di rottura 151 Kn | cad | 359.03 | 0 | 0 | 0
PUG2025/02.R07.007.003 | 02 | RESTAURO E OPERE DI RECUPERO | 02.R07 | CONSOLIDAMENTI ED INTERVENTI DI RIPRISTINO SULLE MURATURE | 02.R07.007 | Tirante di consolidamento in fune d'acciaio zincato per impieghi strutturali conforme alla norma UNI EN 12385 classe A, compreso di capicorda alle estremità in acciaio zincato a caldo con barre filettate in acciaio legato bonificato, deidrogenate e complete di dado e controdado, piastre di testa 300 x 300 mm, modulo elastico 160 ±10 kN/mmq, in opera inclusi pezzi speciali e murature di ancoraggio, esclusi gli oneri relativi al taglio delle murature per la sede degli elementi in oggetto | 02.R07.007.003 | sovrapprezzo per ogni metro in più rispetto al primo per tirante con forza di rottura 151 kN | m | 20.45 | 0 | 0 | 0
PUG2025/02.R07.007.005 | 02 | RESTAURO E OPERE DI RECUPERO | 02.R07 | CONSOLIDAMENTI ED INTERVENTI DI RIPRISTINO SULLE MURATURE | 02.R07.007 | Tirante di consolidamento in fune d'acciaio zincato per impieghi strutturali conforme alla norma UNI EN 12385 classe A, compreso di capicorda alle estremità in acciaio zincato a caldo con barre filettate in acciaio legato bonificato, deidrogenate e complete di dado e controdado, piastre di testa 300 x 300 mm, modulo elastico 160 ±10 kN/mmq, in opera inclusi pezzi speciali e murature di ancoraggio, esclusi gli oneri relativi al taglio delle murature per la sede degli elementi in oggetto | 02.R07.007.005 | costo del primo metro di tirante comprensivo dei capicorda ed accessori, forza di rottura 230 kN | cad | 435.13 | 0 | 0 | 0
PUG2025/02.R07.007.007 | 02 | RESTAURO E OPERE DI RECUPERO | 02.R07 | CONSOLIDAMENTI ED INTERVENTI DI RIPRISTINO SULLE MURATURE | 02.R07.007 | Tirante di consolidamento in fune d'acciaio zincato per impieghi strutturali conforme alla norma UNI EN 12385 classe A, compreso di capicorda alle estremità in acciaio zincato a caldo con barre filettate in acciaio legato bonificato, deidrogenate e complete di dado e controdado, piastre di testa 300 x 300 mm, modulo elastico 160 ±10 kN/mmq, in opera inclusi pezzi speciali e murature di ancoraggio, esclusi gli oneri relativi al taglio delle murature per la sede degli elementi in oggetto | 02.R07.007.007 | sovrapprezzo per ogni metro in più rispetto al primo per tirante con forza di rottura 230 kN | m | 24.53 | 0 | 0 | 0
PUG2025/02.R07.007.009 | 02 | RESTAURO E OPERE DI RECUPERO | 02.R07 | CONSOLIDAMENTI ED INTERVENTI DI RIPRISTINO SULLE MURATURE | 02.R07.007 | Tirante di consolidamento in fune d'acciaio zincato per impieghi strutturali conforme alla norma UNI EN 12385 classe A, compreso di capicorda alle estremità in acciaio zincato a caldo con barre filettate in acciaio legato bonificato, deidrogenate e complete di dado e controdado, piastre di testa 300 x 300 mm, modulo elastico 160 ±10 kN/mmq, in opera inclusi pezzi speciali e murature di ancoraggio, esclusi gli oneri relativi al taglio delle murature per la sede degli elementi in oggetto | 02.R07.007.009 | costo del primo metro di tirante comprensivo dei capicorda ed accessori, forza di rottura 329 kN | cad | 484.37 | 0 | 0 | 0
PUG2025/02.R07.007.011 | 02 | RESTAURO E OPERE DI RECUPERO | 02.R07 | CONSOLIDAMENTI ED INTERVENTI DI RIPRISTINO SULLE MURATURE | 02.R07.007 | Tirante di consolidamento in fune d'acciaio zincato per impieghi strutturali conforme alla norma UNI EN 12385 classe A, compreso di capicorda alle estremità in acciaio zincato a caldo con barre filettate in acciaio legato bonificato, deidrogenate e complete di dado e controdado, piastre di testa 300 x 300 mm, modulo elastico 160 ±10 kN/mmq, in opera inclusi pezzi speciali e murature di ancoraggio, esclusi gli oneri relativi al taglio delle murature per la sede degli elementi in oggetto | 02.R07.007.011 | sovrapprezzo per ogni metro in più rispetto al primo per tirante con forza di rottura 329 kN | m | 29.06 | 0 | 0 | 0
PUG2025/02.R07.009.001 | 02 | RESTAURO E OPERE DI RECUPERO | 02.R07 | CONSOLIDAMENTI ED INTERVENTI DI RIPRISTINO SULLE MURATURE | 02.R07.009 | Rete metallica elettrosaldata zincata, filo 2, maglia 20 x 20 mm, fissata a mezzo chioderia compresi i tagli e lo sfrido | 02.R07.009.001 | filo 2, maglia 20 x 20 mm | m² | 5.42 | 0 | 71.7 | 28.3
PUG2025/02.R07.011.001 | 02 | RESTAURO E OPERE DI RECUPERO | 02.R07 | CONSOLIDAMENTI ED INTERVENTI DI RIPRISTINO SULLE MURATURE | 02.R07.011 | Rete in acciaio inossidabile elettrosaldata, AISI 304L, a maglia quadra di qualsiasi dimensione, lavorata, tagliata a misura e posta in opera a regola d'arte seguendo il profilo della volta, compreso ogni sfrido, legature alle barre ancorate alla volta, distanziatori, ecc. | 02.R07.011.001 | in acciaio inossidabile elettrosaldata, AISI 304L | kg | 13.82 | 66.78 | 25.82 | 7.4
PUG2025/02.R07.013.001 | 02 | RESTAURO E OPERE DI RECUPERO | 02.R07 | CONSOLIDAMENTI ED INTERVENTI DI RIPRISTINO SULLE MURATURE | 02.R07.013 | Barre di acciaio alettato o ritorto, ad aderenza migliorata, con carico di snervamento a 50 kg/mmq, per esecuzione di cuciture a consolidamento di murature lesionate, fornite e poste in opera nelle predisposte sedi e fissate con fluido cementizio, da pagarsi a parte, compreso lo sfrido ed il taglio a misura per qualsiasi diametro delle barre | 02.R07.013.001 | di acciaio alettato o ritorto, ad aderenza migliorata, con carico di snervamento a 50 kg/mmq | kg | 7.85 | 69.4 | 19.09 | 11.51
PUG2025/02.R07.015.001 | 02 | RESTAURO E OPERE DI RECUPERO | 02.R07 | CONSOLIDAMENTI ED INTERVENTI DI RIPRISTINO SULLE MURATURE | 02.R07.015 | Barre di acciaio inossidabile nervato, AISI 304L, con carichi di snervamento e rottura a trazione pari rispettivamente a 44 kg/mmq e 55 kg/mmq, per esecuzione di cuciture a consolidamento di murature lesionate, fornite e poste in opera nelle predisposte sedi e fissate con fluido cementizio, da pagarsi a parte, compreso lo sfrido ed il taglio a misura per qualsiasi diametro delle barre | 02.R07.015.001 | di acciaio inossidabile nervato, AISI 304L, con carichi di snervamento e rottura a trazione pari rispettivamente a 44 kg/mmq e 55 kg/mmq | kg | 9.2 | 59.18 | 31 | 9.81
PUG2025/02.R07.017.001 | 02 | RESTAURO E OPERE DI RECUPERO | 02.R07 | CONSOLIDAMENTI ED INTERVENTI DI RIPRISTINO SULLE MURATURE | 02.R07.017 | Iniezioni di boiacca superfluida confezionata con legante inorganico reattivo, a base di calce idraulica naturale, a bassissima emissione di VOC, per il consolidamento delle murature previa perforazione della muratura, mediante inserimento dei tubetti di iniezione; stuccatura intorno al tubetto con malta M15 conforme alla norma UNI EN 998-2, lavaggio dei fori con acqua, iniezioni di boiacca a base di legante idraulico conforme alla norma UNI EN 998-2, resistenza a compressione 28 gg (EN 1015-11) > 15; modulo elastico a 28 gg = 10 GPa, eseguite a bassa pressione per mezzo di gruppo miscelatore, pompa, tubazioni di mandata, apparecchi di controllo e accessori, e chiusura delle teste dei fori con malta | 02.R07.017.001 | valutata al mq per uno spessore medio della muratura di 60 cm | m² | 68.92 | 11.71 | 54.56 | 33.73
PUG2025/02.R07.019.001 | 02 | RESTAURO E OPERE DI RECUPERO | 02.R07 | CONSOLIDAMENTI ED INTERVENTI DI RIPRISTINO SULLE MURATURE | 02.R07.019 | Iniezioni di consolidamento nel calcestruzzo con boiacca eseguita con legante speciale espansivo premiscelato, superfluidificato, conforme alla Norma UNI EN 1504-6, resistenza a compressione 1, 7, 28 gg ≥ 20, ≥ 40, ≥ 70 MPa, resistenza a flessione 1, 7, 28 gg ≥ 1, ≥ 3, ≥ 6 MPa, adesione al calcestruzzo 28 gg (EN 1542) > 2,5 Mpa, forza d'aderenza alla barra aderenza migliorata a 28 gg ≥ 16MPa, sfilamento a 28 gg: spostamento <0,6 mm al carico di 75 kN, resistenza all'attacco di agenti chimici quali cloruri (Sali disgelanti, acqua di mare) solfati, piogge acide, anidride carbonica, assenza di fessurazione da ritiro, assenza di bleeding | 02.R07.019.001 | legante speciale espansivo premiscelato, superfluidificato, conforme alla Norma UNI EN 1504-6, resistenza a compressione 1, 7, 28 gg ≥ 20, ≥ 40, ≥ 70 MPa, resistenza a flessione 1, 7, 28 gg ≥ 1, ≥ 3, ≥ 6 MPa, adesione al calcestruzzo 28 gg (EN 1542) > 2,5 Mpa, forza d'aderenza alla barra aderenza migliorata a 28 gg ≥ 16MPa | dm³ | 5.43 | 14.42 | 34.57 | 51.01
PUG2025/02.R07.021.001 | 02 | RESTAURO E OPERE DI RECUPERO | 02.R07 | CONSOLIDAMENTI ED INTERVENTI DI RIPRISTINO SULLE MURATURE | 02.R07.021 | Riparazione di fessure in strutture in c.a. con resina mediante iniezione di sistema epossidico bicomponente, iperfluido, a bassissima viscosità e conforme ai requisiti prestazionali richiesti dalla Norma EN 1504-5-6; sigillatura superficiale delle fessure e posizionamento delle cannule da iniezione mediante adesivo epossidico, esente da solventi, a bassissime emissioni di sostanze organiche volatili, Euroclasse di reazione al fuoco minimo C-s1,d0 (EN 13501-1); emissione di sostanze organiche volatili EC1; compresa la preparazione del substrato, l'installazione degli iniettori di plastica, la stuccatura preliminare della superficie della lesione mediante adesivo epossidico minerale e la sigillatura finale dei fori utilizzati mediante adesivo epossidico minerale, escluse: le prove di accettazione del materiale; le indagini pree post- intervento; tutti i sussidi necessari per l'esecuzione dei lavori | 02.R07.021.001 | per un'ampiezza media entro 1,2 mm | m | 150.33 | 8.68 | 20.27 | 71.04
PUG2025/02.R07.023.001 | 02 | RESTAURO E OPERE DI RECUPERO | 02.R07 | CONSOLIDAMENTI ED INTERVENTI DI RIPRISTINO SULLE MURATURE | 02.R07.023 | Consolidamento strutture murarie tramite iniezione di malta compatta, iperfluida a base di pura calce naturale NHL 3.5 in classe M15 (EN 998/2), reazione al fuoco classe A1 (EN 13501 1), resistenza allo sfilamento delle barre di acciaio = 3,5 MPa; compresa realizzazione fori e installazione ugelli, iniezione della malta iperfluida a caduta; chiusura dei fori, quando saturi, e dopo l'indurimento della malta iperfluida asportazione degli ugelli e sigillatura delle sedi; escluse l'eventuale spicconatura degli intonaci, l'eventuale bonifica di zone degradate e stilatura dei giunti, eventuali indagini pre e post intervento, tutti i sussidi necessari per l'esecuzione dei lavori, valutato al mq di muratura di spessore 50 cm per 4 fori al mq con quantità di malta iniettata di circa 40 kg/mq | 02.R07.023.001 | valutato al mq di muratura di spessore 50 cm per 4 fori al mq con quantità di malta iniettata di circa 40 kg/mq | m² | 66.15 | 0 | 62.44 | 37.56
PUG2025/02.R07.025.001 | 02 | RESTAURO E OPERE DI RECUPERO | 02.R07 | CONSOLIDAMENTI ED INTERVENTI DI RIPRISTINO SULLE MURATURE | 02.R07.025 | Iniezioni di boiacca fluida di cemento tipo 32.5, anche nelle perforazioni, per consolidamento di murature fatiscenti compresi materiali ed attrezzature necessarie, applicazione del tubetto portagomma e sua rimozione a fine lavoro, lavaggio della parete con acqua a pressione; valutate al kg di boiacca iniettata | 02.R07.025.001 | valutate al kg di boiacca iniettata | kg | 2.1 | 1.18 | 4.75 | 94.07
PUG2025/02.R07.027.001 | 02 | RESTAURO E OPERE DI RECUPERO | 02.R07 | CONSOLIDAMENTI ED INTERVENTI DI RIPRISTINO SULLE MURATURE | 02.R07.027 | Consolidamento strutturale di pareti in muratura lesionate mediante intervento con malta cementizia (400 kg per mc di sabbia) con aggiunta di additivo antiritiro, comprendente le seguenti fasi ed ogni onere e magistero necessario a realizzare l'opera a perfetta regola d'arte: scarnitura delle lesioni e rimozione di adiacenti elementi in distacco; pulitura e spolveratura interna ed esterna delle lesioni con getti di aria compressa e di acqua; sigillatura esterna delle lesioni e distacchi circostanti con malta cementizia additivata con antiritiro compresa la carpenteria di sbadacchiatura per il contenimento delle fuoriuscite della malta da iniettare; perforazioni con trapano elettrico a rotazione delle superfici interne ed esterne per inserimento dei tubi necessari alle iniezioni; iniezioni nei nuclei murari adiacenti alle lesioni e nelle fessurazioni medesime di malta additivata con antiritiro, a viscosità variabile, per ottenere la completa saturazione delle lesioni e delle zone adiacenti; garantendo la monoliticità delle strutture interessate | 02.R07.027.001 | con malta cementizia (400 kg per mc di sabbia) con aggiunta di additivo antiritiro | m² | 100.8 | 11.18 | 84.92 | 3.89
PUG2025/02.R07.029.001 | 02 | RESTAURO E OPERE DI RECUPERO | 02.R07 | CONSOLIDAMENTI ED INTERVENTI DI RIPRISTINO SULLE MURATURE | 02.R07.029 | Rigenerazione delle malte degradate dei nuclei murari, sia verticali che orizzontali, mediante esecuzione di fori del diametro 8 ÷ 10 mm e della lunghezza massima di 15 cm e successiva iniezione di malta idraulica premiscelata composta da leganti idraulici ad alta resistenza meccanica e a basso contenuto di sali solubili, quarzi finissimi, pozzolana, additivi fluidificanti, ritentivi ed aeranti. Valutata a iniezione | 02.R07.029.001 | Valutata a iniezione | cad | 33.25 | 4.39 | 26.01 | 69.6
PUG2025/02.R07.031.001 | 02 | RESTAURO E OPERE DI RECUPERO | 02.R07 | CONSOLIDAMENTI ED INTERVENTI DI RIPRISTINO SULLE MURATURE | 02.R07.031 | Consolidamento di elementi fessurati o frantumati con resine epossidiche bicomponenti fornite e poste in opera tramite iniezioni, eseguite a pressione controllata in fori predisposti accuratamente lavati ed asciugati, compreso ogni onere e magistero per realizzare l'intervento a perfetta regola d'arte. Valutato a metro lineare di fessurazione | 02.R07.031.001 | Valutato a metro lineare di fessurazione | m | 92.09 | 1 | 21.69 | 77.31
PUG2025/02.R07.033.001 | 02 | RESTAURO E OPERE DI RECUPERO | 02.R07 | CONSOLIDAMENTI ED INTERVENTI DI RIPRISTINO SULLE MURATURE | 02.R07.033 | Perforazioni di muratura di tufo, mattoni e simili di qualsiasi spessore tramite sonda elettrica a rotazione, sia a secco che con getto d'acqua, per inserimento di catene, barre, tiranti metallici e simili, compreso ogni onere e magistero di approntamento del macchinario e consumi per fori di lunghezza fino a 20 m | 02.R07.033.001 | Ø foro 40 ÷ 60 mm | m | 161.61 | 33.79 | 66.21 | 0
PUG2025/02.R07.033.003 | 02 | RESTAURO E OPERE DI RECUPERO | 02.R07 | CONSOLIDAMENTI ED INTERVENTI DI RIPRISTINO SULLE MURATURE | 02.R07.033 | Perforazioni di muratura di tufo, mattoni e simili di qualsiasi spessore tramite sonda elettrica a rotazione, sia a secco che con getto d'acqua, per inserimento di catene, barre, tiranti metallici e simili, compreso ogni onere e magistero di approntamento del macchinario e consumi per fori di lunghezza fino a 20 m | 02.R07.033.003 | Ø foro 70 ÷ 100 mm | m | 128.47 | 5.61 | 94.39 | 0
PUG2025/02.R07.033.005 | 02 | RESTAURO E OPERE DI RECUPERO | 02.R07 | CONSOLIDAMENTI ED INTERVENTI DI RIPRISTINO SULLE MURATURE | 02.R07.033 | Perforazioni di muratura di tufo, mattoni e simili di qualsiasi spessore tramite sonda elettrica a rotazione, sia a secco che con getto d'acqua, per inserimento di catene, barre, tiranti metallici e simili, compreso ogni onere e magistero di approntamento del macchinario e consumi per fori di lunghezza fino a 20 m | 02.R07.033.005 | Ø foro 110 ÷ 150 mm | m | 226.05 | 5.33 | 94.67 | 0
PUG2025/02.R07.033.007 | 02 | RESTAURO E OPERE DI RECUPERO | 02.R07 | CONSOLIDAMENTI ED INTERVENTI DI RIPRISTINO SULLE MURATURE | 02.R07.033 | Perforazioni di muratura di tufo, mattoni e simili di qualsiasi spessore tramite sonda elettrica a rotazione, sia a secco che con getto d'acqua, per inserimento di catene, barre, tiranti metallici e simili, compreso ogni onere e magistero di approntamento del macchinario e consumi per fori di lunghezza fino a 20 m | 02.R07.033.007 | sovrapprezzo alle perforazioni per esecuzione dei fori in murature di scarsa coesione e pericolanti | m | 36.85 | 3.41 | 96.59 | 0
PUG2025/02.R07.035.001 | 02 | RESTAURO E OPERE DI RECUPERO | 02.R07 | CONSOLIDAMENTI ED INTERVENTI DI RIPRISTINO SULLE MURATURE | 02.R07.035 | Perforazioni di muratura in pietrame calcareo o siliceo di qualsiasi spessore tramite sonda elettrica a rotazione, sia a secco che con getto d'acqua, per inserimento di catene, barre, tiranti metallici e simili, compreso ogni onere e magistero di approntamento del macchinario e consumi per fori di lunghezza fino a 20 m | 02.R07.035.001 | Ø foro da 40 a 60 mm | m | 159.07 | 10.31 | 89.69 | 0
PUG2025/02.R07.035.003 | 02 | RESTAURO E OPERE DI RECUPERO | 02.R07 | CONSOLIDAMENTI ED INTERVENTI DI RIPRISTINO SULLE MURATURE | 02.R07.035 | Perforazioni di muratura in pietrame calcareo o siliceo di qualsiasi spessore tramite sonda elettrica a rotazione, sia a secco che con getto d'acqua, per inserimento di catene, barre, tiranti metallici e simili, compreso ogni onere e magistero di approntamento del macchinario e consumi per fori di lunghezza fino a 20 m | 02.R07.035.003 | Ø foro 70 ÷ 100 mm | m | 243.46 | 12.1 | 87.9 | 0
PUG2025/02.R07.035.005 | 02 | RESTAURO E OPERE DI RECUPERO | 02.R07 | CONSOLIDAMENTI ED INTERVENTI DI RIPRISTINO SULLE MURATURE | 02.R07.035 | Perforazioni di muratura in pietrame calcareo o siliceo di qualsiasi spessore tramite sonda elettrica a rotazione, sia a secco che con getto d'acqua, per inserimento di catene, barre, tiranti metallici e simili, compreso ogni onere e magistero di approntamento del macchinario e consumi per fori di lunghezza fino a 20 m | 02.R07.035.005 | Ø foro 110 ÷ 150 mm | m | 364.49 | 11.93 | 88.07 | 0
PUG2025/02.R07.035.007 | 02 | RESTAURO E OPERE DI RECUPERO | 02.R07 | CONSOLIDAMENTI ED INTERVENTI DI RIPRISTINO SULLE MURATURE | 02.R07.035 | Perforazioni di muratura in pietrame calcareo o siliceo di qualsiasi spessore tramite sonda elettrica a rotazione, sia a secco che con getto d'acqua, per inserimento di catene, barre, tiranti metallici e simili, compreso ogni onere e magistero di approntamento del macchinario e consumi per fori di lunghezza fino a 20 m | 02.R07.035.007 | sovrapprezzo alle perforazioni per esecuzione dei fori in murature di scarsa coesione e pericolanti | m | 36.85 | 3.41 | 96.59 | 0
PUG2025/02.R07.037.001 | 02 | RESTAURO E OPERE DI RECUPERO | 02.R07 | CONSOLIDAMENTI ED INTERVENTI DI RIPRISTINO SULLE MURATURE | 02.R07.037 | Attrezzatura installata in corrispondenza di ciascun punto di perforazione, compreso il primo, su aree pianeggianti accessibili ai normali mezzi di trasporto compreso l'onere del trasporto da una piazzola a quella successiva | 02.R07.037.001 | per distanze entro i 300 m | cad | 429.68 | 14.59 | 85.41 | 0
PUG2025/02.R07.037.003 | 02 | RESTAURO E OPERE DI RECUPERO | 02.R07 | CONSOLIDAMENTI ED INTERVENTI DI RIPRISTINO SULLE MURATURE | 02.R07.037 | Attrezzatura installata in corrispondenza di ciascun punto di perforazione, compreso il primo, su aree pianeggianti accessibili ai normali mezzi di trasporto compreso l'onere del trasporto da una piazzola a quella successiva | 02.R07.037.003 | per distanze fra 301 e 1.000 m | cad | 688.39 | 14.57 | 85.43 | 0
PUG2025/02.R07.039.001 | 02 | RESTAURO E OPERE DI RECUPERO | 02.R07 | CONSOLIDAMENTI ED INTERVENTI DI RIPRISTINO SULLE MURATURE | 02.R07.039 | Rinforzo locale, consolidamento o adeguamento antisismico di strutture esistenti in muratura, a singolo o doppio paramento murario, mediante placcaggio del paramento realizzato con rete a maglia quadrata 400 x 400 mm costituita da piatti metallici di larghezza 50 mm e spessore 2 mm in acciaio S350GD secondo la norma UNI EN 10346 con zincatura Z275 rispondenti alla UNI EN 1090 classe di esecuzione EXC2 o EXC3; resistenza a snervamento ≥ 350 MPa e resistenza a rottura ≥ 420 MPa. Le unioni sono realizzate con viti autoperforanti diametro 6,3 mm in acciaio zincato classe 8.8. La connessione alla struttura esistente è realizzata tramite ancoraggi di tipo chimico in numero di 6.25 per m², mediante l’iniezione, entro fori di opportuno diametro e profondità, di resina epossidica certificata o malta cementizia e successivo inserimento di barre filettate M12 in acciaio zincato classe 8.8. Il sistema può essere posato direttamente sull'intonaco o rivestimento esistente e non necessita di collegamento in fondazione. Applicazione valutata in considerazione del trattamento completo su una faccia del paramento, interno o esterno, e sulla superficie lorda della muratura (vuoto per pieno) detratti i vuoti uguali o superiori a 4 m². Escluse: le prove di accettazione del materiale, le indagini pre e post-intervento che saranno compensate a parte e tutti i sussidi necessari per l'esecuzione dei lavori | 02.R07.039.001 | ancoraggi in numero di 6.25 m² | m² | 129.9 | 0 | 46.7 | 53.3
PUG2025/02.R07.039.003 | 02 | RESTAURO E OPERE DI RECUPERO | 02.R07 | CONSOLIDAMENTI ED INTERVENTI DI RIPRISTINO SULLE MURATURE | 02.R07.039 | Rinforzo locale, consolidamento o adeguamento antisismico di strutture esistenti in muratura, a singolo o doppio paramento murario, mediante placcaggio del paramento realizzato con rete a maglia quadrata 400 x 400 mm costituita da piatti metallici di larghezza 50 mm e spessore 2 mm in acciaio S350GD secondo la norma UNI EN 10346 con zincatura Z275 rispondenti alla UNI EN 1090 classe di esecuzione EXC2 o EXC3; resistenza a snervamento ≥ 350 MPa e resistenza a rottura ≥ 420 MPa. Le unioni sono realizzate con viti autoperforanti diametro 6,3 mm in acciaio zincato classe 8.8. La connessione alla struttura esistente è realizzata tramite ancoraggi di tipo chimico in numero di 6.25 per m², mediante l’iniezione, entro fori di opportuno diametro e profondità, di resina epossidica certificata o malta cementizia e successivo inserimento di barre filettate M12 in acciaio zincato classe 8.8. Il sistema può essere posato direttamente sull'intonaco o rivestimento esistente e non necessita di collegamento in fondazione. Applicazione valutata in considerazione del trattamento completo su una faccia del paramento, interno o esterno, e sulla superficie lorda della muratura (vuoto per pieno) detratti i vuoti uguali o superiori a 4 m². Escluse: le prove di accettazione del materiale, le indagini pre e post-intervento che saranno compensate a parte e tutti i sussidi necessari per l'esecuzione dei lavori | 02.R07.039.003 | sovrapprezzo per l’utilizzo di calze in elementi forati | m² | 9.83 | 0 | 0 | 0
PUG2025/02.R07.039.005 | 02 | RESTAURO E OPERE DI RECUPERO | 02.R07 | CONSOLIDAMENTI ED INTERVENTI DI RIPRISTINO SULLE MURATURE | 02.R07.039 | Rinforzo locale, consolidamento o adeguamento antisismico di strutture esistenti in muratura, a singolo o doppio paramento murario, mediante placcaggio del paramento realizzato con rete a maglia quadrata 400 x 400 mm costituita da piatti metallici di larghezza 50 mm e spessore 2 mm in acciaio S350GD secondo la norma UNI EN 10346 con zincatura Z275 rispondenti alla UNI EN 1090 classe di esecuzione EXC2 o EXC3; resistenza a snervamento ≥ 350 MPa e resistenza a rottura ≥ 420 MPa. Le unioni sono realizzate con viti autoperforanti diametro 6,3 mm in acciaio zincato classe 8.8. La connessione alla struttura esistente è realizzata tramite ancoraggi di tipo chimico in numero di 6.25 per m², mediante l’iniezione, entro fori di opportuno diametro e profondità, di resina epossidica certificata o malta cementizia e successivo inserimento di barre filettate M12 in acciaio zincato classe 8.8. Il sistema può essere posato direttamente sull'intonaco o rivestimento esistente e non necessita di collegamento in fondazione. Applicazione valutata in considerazione del trattamento completo su una faccia del paramento, interno o esterno, e sulla superficie lorda della muratura (vuoto per pieno) detratti i vuoti uguali o superiori a 4 m². Escluse: le prove di accettazione del materiale, le indagini pre e post-intervento che saranno compensate a parte e tutti i sussidi necessari per l'esecuzione dei lavori | 02.R07.039.005 | sovrapprezzo per la realizzazione di connessioni inclinate con profondità maggiorata fino a 2/3 del paramento | m² | 23.38 | 0 | 0 | 0
PUG2025/02.R07.039.007 | 02 | RESTAURO E OPERE DI RECUPERO | 02.R07 | CONSOLIDAMENTI ED INTERVENTI DI RIPRISTINO SULLE MURATURE | 02.R07.039 | Rinforzo locale, consolidamento o adeguamento antisismico di strutture esistenti in muratura, a singolo o doppio paramento murario, mediante placcaggio del paramento realizzato con rete a maglia quadrata 400 x 400 mm costituita da piatti metallici di larghezza 50 mm e spessore 2 mm in acciaio S350GD secondo la norma UNI EN 10346 con zincatura Z275 rispondenti alla UNI EN 1090 classe di esecuzione EXC2 o EXC3; resistenza a snervamento ≥ 350 MPa e resistenza a rottura ≥ 420 MPa. Le unioni sono realizzate con viti autoperforanti diametro 6,3 mm in acciaio zincato classe 8.8. La connessione alla struttura esistente è realizzata tramite ancoraggi di tipo chimico in numero di 6.25 per m², mediante l’iniezione, entro fori di opportuno diametro e profondità, di resina epossidica certificata o malta cementizia e successivo inserimento di barre filettate M12 in acciaio zincato classe 8.8. Il sistema può essere posato direttamente sull'intonaco o rivestimento esistente e non necessita di collegamento in fondazione. Applicazione valutata in considerazione del trattamento completo su una faccia del paramento, interno o esterno, e sulla superficie lorda della muratura (vuoto per pieno) detratti i vuoti uguali o superiori a 4 m². Escluse: le prove di accettazione del materiale, le indagini pre e post-intervento che saranno compensate a parte e tutti i sussidi necessari per l'esecuzione dei lavori | 02.R07.039.007 | sovrapprezzo per la realizzazione di connessioni trasversali in tamponature a doppio paramento | cad | 7.86 | 0 | 0 | 0
PUG2025/02.R07.041.001 | 02 | RESTAURO E OPERE DI RECUPERO | 02.R07 | CONSOLIDAMENTI ED INTERVENTI DI RIPRISTINO SULLE MURATURE | 02.R07.041 | Rinforzo locale, consolidamento o adeguamento antisismico di strutture esistenti in muratura, a singolo o doppio paramento murario, mediante applicazione a secco di esoscheletro collaborante in acciaio zincato composto da profili tubolari aperti di dimensioni 60 mm x 45 mm e 60 mm x 25 mm sp. 2 mm rispettivamente in direzione verticale e orizzontale, diagonali controventanti costituiti da nastri metallici di spessore 3 mm e larghezza 55 mm provvisti di fori diametro 6 mm; completano il sistema staffe angolari di dimensioni 95 mm x 95 mm x 45 mm sp. 3 mm per l’unione dei profili verticali, orizzontali e diagonali. Il telaio è posto in opera secondo un passo variabile di 250 mm e fissato mediante ancoraggi chimici alla struttura esistente. Le unioni sono realizzate con bulloni M12 e viti autoperforanti diametro 6,3 mm in acciaio zincato classe 8.8. Gli elementi metallici sono realizzati attraverso la lavorazione di lamiera in acciaio S350GD secondo la norma UNI EN 10346 con zincatura Z275 rispondenti alla UNI EN 1090 classe di esecuzione EXC2 o EXC3; resistenza a snervamento ≥ 350 MPa e resistenza a rottura ≥ 420 MPa. L'ancoraggio della struttura metallica alla struttura esistente è realizzato in numero di 5÷9 per m² mediante l’iniezione, entro fori di opportuno diametro e profondità, di resina epossidica certificata o malta cementizia e successivo inserimento di barre filettate M12/M14 in acciaio zincato classe 8.8. Il sistema può essere posato direttamente sull'intonaco o rivestimento esistente e non necessita di collegamento in fondazione. Applicazione valutata su una faccia della parete e sulla superficie lorda (vuoto per pieno) detratti i vuoti uguali o superiori a 4 m². Escluse le prove di accettazione del materiale, le indagini pre e post-intervento che saranno compensate a parte e tutti i sussidi necessari per l'esecuzione dei lavori | 02.R07.041.001 | interasse medio tra i profili pari a 80 cm, numero di ancoraggi 5 per m². Il peso degli elementi di acciaio è stato determinato considerando un'incidenza media tra i profili pari a 0,80 m. | m² | 197.97 | 0 | 42.21 | 57.79
PUG2025/02.R07.041.003 | 02 | RESTAURO E OPERE DI RECUPERO | 02.R07 | CONSOLIDAMENTI ED INTERVENTI DI RIPRISTINO SULLE MURATURE | 02.R07.041 | Rinforzo locale, consolidamento o adeguamento antisismico di strutture esistenti in muratura, a singolo o doppio paramento murario, mediante applicazione a secco di esoscheletro collaborante in acciaio zincato composto da profili tubolari aperti di dimensioni 60 mm x 45 mm e 60 mm x 25 mm sp. 2 mm rispettivamente in direzione verticale e orizzontale, diagonali controventanti costituiti da nastri metallici di spessore 3 mm e larghezza 55 mm provvisti di fori diametro 6 mm; completano il sistema staffe angolari di dimensioni 95 mm x 95 mm x 45 mm sp. 3 mm per l’unione dei profili verticali, orizzontali e diagonali. Il telaio è posto in opera secondo un passo variabile di 250 mm e fissato mediante ancoraggi chimici alla struttura esistente. Le unioni sono realizzate con bulloni M12 e viti autoperforanti diametro 6,3 mm in acciaio zincato classe 8.8. Gli elementi metallici sono realizzati attraverso la lavorazione di lamiera in acciaio S350GD secondo la norma UNI EN 10346 con zincatura Z275 rispondenti alla UNI EN 1090 classe di esecuzione EXC2 o EXC3; resistenza a snervamento ≥ 350 MPa e resistenza a rottura ≥ 420 MPa. L'ancoraggio della struttura metallica alla struttura esistente è realizzato in numero di 5÷9 per m² mediante l’iniezione, entro fori di opportuno diametro e profondità, di resina epossidica certificata o malta cementizia e successivo inserimento di barre filettate M12/M14 in acciaio zincato classe 8.8. Il sistema può essere posato direttamente sull'intonaco o rivestimento esistente e non necessita di collegamento in fondazione. Applicazione valutata su una faccia della parete e sulla superficie lorda (vuoto per pieno) detratti i vuoti uguali o superiori a 4 m². Escluse le prove di accettazione del materiale, le indagini pre e post-intervento che saranno compensate a parte e tutti i sussidi necessari per l'esecuzione dei lavori | 02.R07.041.003 | interasse medio tra i profili pari a 70 cm, numero di ancoraggi 6.3 per m². Il peso degli elementi di acciaio è stato determinato considerando un'incidenza media tra i profili pari a 0,70 m | m² | 230.54 | 0 | 42.69 | 57.31
PUG2025/02.R07.041.005 | 02 | RESTAURO E OPERE DI RECUPERO | 02.R07 | CONSOLIDAMENTI ED INTERVENTI DI RIPRISTINO SULLE MURATURE | 02.R07.041 | Rinforzo locale, consolidamento o adeguamento antisismico di strutture esistenti in muratura, a singolo o doppio paramento murario, mediante applicazione a secco di esoscheletro collaborante in acciaio zincato composto da profili tubolari aperti di dimensioni 60 mm x 45 mm e 60 mm x 25 mm sp. 2 mm rispettivamente in direzione verticale e orizzontale, diagonali controventanti costituiti da nastri metallici di spessore 3 mm e larghezza 55 mm provvisti di fori diametro 6 mm; completano il sistema staffe angolari di dimensioni 95 mm x 95 mm x 45 mm sp. 3 mm per l’unione dei profili verticali, orizzontali e diagonali. Il telaio è posto in opera secondo un passo variabile di 250 mm e fissato mediante ancoraggi chimici alla struttura esistente. Le unioni sono realizzate con bulloni M12 e viti autoperforanti diametro 6,3 mm in acciaio zincato classe 8.8. Gli elementi metallici sono realizzati attraverso la lavorazione di lamiera in acciaio S350GD secondo la norma UNI EN 10346 con zincatura Z275 rispondenti alla UNI EN 1090 classe di esecuzione EXC2 o EXC3; resistenza a snervamento ≥ 350 MPa e resistenza a rottura ≥ 420 MPa. L'ancoraggio della struttura metallica alla struttura esistente è realizzato in numero di 5÷9 per m² mediante l’iniezione, entro fori di opportuno diametro e profondità, di resina epossidica certificata o malta cementizia e successivo inserimento di barre filettate M12/M14 in acciaio zincato classe 8.8. Il sistema può essere posato direttamente sull'intonaco o rivestimento esistente e non necessita di collegamento in fondazione. Applicazione valutata su una faccia della parete e sulla superficie lorda (vuoto per pieno) detratti i vuoti uguali o superiori a 4 m². Escluse le prove di accettazione del materiale, le indagini pre e post-intervento che saranno compensate a parte e tutti i sussidi necessari per l'esecuzione dei lavori | 02.R07.041.005 | interasse medio tra i profili pari a 60 cm, numero di ancoraggi 7.6 per m². Il peso degli elementi di acciaio è stato determinato considerando un'incidenza media tra i profili pari a 0,60 m | m² | 263.82 | 0 | 42.95 | 57.05
PUG2025/02.R07.041.007 | 02 | RESTAURO E OPERE DI RECUPERO | 02.R07 | CONSOLIDAMENTI ED INTERVENTI DI RIPRISTINO SULLE MURATURE | 02.R07.041 | Rinforzo locale, consolidamento o adeguamento antisismico di strutture esistenti in muratura, a singolo o doppio paramento murario, mediante applicazione a secco di esoscheletro collaborante in acciaio zincato composto da profili tubolari aperti di dimensioni 60 mm x 45 mm e 60 mm x 25 mm sp. 2 mm rispettivamente in direzione verticale e orizzontale, diagonali controventanti costituiti da nastri metallici di spessore 3 mm e larghezza 55 mm provvisti di fori diametro 6 mm; completano il sistema staffe angolari di dimensioni 95 mm x 95 mm x 45 mm sp. 3 mm per l’unione dei profili verticali, orizzontali e diagonali. Il telaio è posto in opera secondo un passo variabile di 250 mm e fissato mediante ancoraggi chimici alla struttura esistente. Le unioni sono realizzate con bulloni M12 e viti autoperforanti diametro 6,3 mm in acciaio zincato classe 8.8. Gli elementi metallici sono realizzati attraverso la lavorazione di lamiera in acciaio S350GD secondo la norma UNI EN 10346 con zincatura Z275 rispondenti alla UNI EN 1090 classe di esecuzione EXC2 o EXC3; resistenza a snervamento ≥ 350 MPa e resistenza a rottura ≥ 420 MPa. L'ancoraggio della struttura metallica alla struttura esistente è realizzato in numero di 5÷9 per m² mediante l’iniezione, entro fori di opportuno diametro e profondità, di resina epossidica certificata o malta cementizia e successivo inserimento di barre filettate M12/M14 in acciaio zincato classe 8.8. Il sistema può essere posato direttamente sull'intonaco o rivestimento esistente e non necessita di collegamento in fondazione. Applicazione valutata su una faccia della parete e sulla superficie lorda (vuoto per pieno) detratti i vuoti uguali o superiori a 4 m². Escluse le prove di accettazione del materiale, le indagini pre e post-intervento che saranno compensate a parte e tutti i sussidi necessari per l'esecuzione dei lavori | 02.R07.041.007 | interasse medio tra i profili pari a 50 cm, numero di ancoraggi 9 per m². Il peso degli elementi di acciaio è stato determinato considerando un'incidenza media tra i profili pari a 0,50 m | m² | 305.44 | 0 | 41.96 | 58.04
PUG2025/02.R07.041.009 | 02 | RESTAURO E OPERE DI RECUPERO | 02.R07 | CONSOLIDAMENTI ED INTERVENTI DI RIPRISTINO SULLE MURATURE | 02.R07.041 | Rinforzo locale, consolidamento o adeguamento antisismico di strutture esistenti in muratura, a singolo o doppio paramento murario, mediante applicazione a secco di esoscheletro collaborante in acciaio zincato composto da profili tubolari aperti di dimensioni 60 mm x 45 mm e 60 mm x 25 mm sp. 2 mm rispettivamente in direzione verticale e orizzontale, diagonali controventanti costituiti da nastri metallici di spessore 3 mm e larghezza 55 mm provvisti di fori diametro 6 mm; completano il sistema staffe angolari di dimensioni 95 mm x 95 mm x 45 mm sp. 3 mm per l’unione dei profili verticali, orizzontali e diagonali. Il telaio è posto in opera secondo un passo variabile di 250 mm e fissato mediante ancoraggi chimici alla struttura esistente. Le unioni sono realizzate con bulloni M12 e viti autoperforanti diametro 6,3 mm in acciaio zincato classe 8.8. Gli elementi metallici sono realizzati attraverso la lavorazione di lamiera in acciaio S350GD secondo la norma UNI EN 10346 con zincatura Z275 rispondenti alla UNI EN 1090 classe di esecuzione EXC2 o EXC3; resistenza a snervamento ≥ 350 MPa e resistenza a rottura ≥ 420 MPa. L'ancoraggio della struttura metallica alla struttura esistente è realizzato in numero di 5÷9 per m² mediante l’iniezione, entro fori di opportuno diametro e profondità, di resina epossidica certificata o malta cementizia e successivo inserimento di barre filettate M12/M14 in acciaio zincato classe 8.8. Il sistema può essere posato direttamente sull'intonaco o rivestimento esistente e non necessita di collegamento in fondazione. Applicazione valutata su una faccia della parete e sulla superficie lorda (vuoto per pieno) detratti i vuoti uguali o superiori a 4 m². Escluse le prove di accettazione del materiale, le indagini pre e post-intervento che saranno compensate a parte e tutti i sussidi necessari per l'esecuzione dei lavori | 02.R07.041.009 | sovrapprezzo per la realizzazione di connessioni inclinate con profondità maggiorata fino a 2/3 del paramento | cad | 7.34 | 0 | 0 | 0
PUG2025/02.R07.041.011 | 02 | RESTAURO E OPERE DI RECUPERO | 02.R07 | CONSOLIDAMENTI ED INTERVENTI DI RIPRISTINO SULLE MURATURE | 02.R07.041 | Rinforzo locale, consolidamento o adeguamento antisismico di strutture esistenti in muratura, a singolo o doppio paramento murario, mediante applicazione a secco di esoscheletro collaborante in acciaio zincato composto da profili tubolari aperti di dimensioni 60 mm x 45 mm e 60 mm x 25 mm sp. 2 mm rispettivamente in direzione verticale e orizzontale, diagonali controventanti costituiti da nastri metallici di spessore 3 mm e larghezza 55 mm provvisti di fori diametro 6 mm; completano il sistema staffe angolari di dimensioni 95 mm x 95 mm x 45 mm sp. 3 mm per l’unione dei profili verticali, orizzontali e diagonali. Il telaio è posto in opera secondo un passo variabile di 250 mm e fissato mediante ancoraggi chimici alla struttura esistente. Le unioni sono realizzate con bulloni M12 e viti autoperforanti diametro 6,3 mm in acciaio zincato classe 8.8. Gli elementi metallici sono realizzati attraverso la lavorazione di lamiera in acciaio S350GD secondo la norma UNI EN 10346 con zincatura Z275 rispondenti alla UNI EN 1090 classe di esecuzione EXC2 o EXC3; resistenza a snervamento ≥ 350 MPa e resistenza a rottura ≥ 420 MPa. L'ancoraggio della struttura metallica alla struttura esistente è realizzato in numero di 5÷9 per m² mediante l’iniezione, entro fori di opportuno diametro e profondità, di resina epossidica certificata o malta cementizia e successivo inserimento di barre filettate M12/M14 in acciaio zincato classe 8.8. Il sistema può essere posato direttamente sull'intonaco o rivestimento esistente e non necessita di collegamento in fondazione. Applicazione valutata su una faccia della parete e sulla superficie lorda (vuoto per pieno) detratti i vuoti uguali o superiori a 4 m². Escluse le prove di accettazione del materiale, le indagini pre e post-intervento che saranno compensate a parte e tutti i sussidi necessari per l'esecuzione dei lavori | 02.R07.041.011 | sovrapprezzo per la realizzazione di connessioni trasversali in tamponature a doppio paramento | cad | 7.86 | 0 | 0 | 0
PUG2025/02.R07.043.001 | 02 | RESTAURO E OPERE DI RECUPERO | 02.R07 | CONSOLIDAMENTI ED INTERVENTI DI RIPRISTINO SULLE MURATURE | 02.R07.043 | Realizzazione di sottofondazione per pavimentazioni in basole di pietra, escluso massetto armato sottostante | 02.R07.043.001 | vedi voce | m² | 21.7 | 26.75 | 41.01 | 32.24
PUG2025/02.R07.045.001 | 02 | RESTAURO E OPERE DI RECUPERO | 02.R07 | CONSOLIDAMENTI ED INTERVENTI DI RIPRISTINO SULLE MURATURE | 02.R07.045 | Risanamento strutturale delle murature lesionate mediante iniezioni lungo la direttrice delle lesioni eseguite a bassa pressione di boiacca fluida di miscela di calce idraulica e comprendente le sotto elencate operazioni, oneri, noli e magisteri: scarnificazione della lesione e rimozione degli elementi in fase di distacco; pulitura e spolveratura interna ed esterna delle lesioni con getti d’acqua alternata con getti d'aria compressa fino a completa pulizia; perforazione con trapano a rotazione e non a percussione della struttura muraria per l'inserimento del tubetto di iniezione previo lavaggio del foro; sigillatura esterna, mediante l'impiego di malta di argilla e, ove occorre, di carpenteria e sbatacchiatura nei modi prescelti dalla D.L. delle lesioni e distacchi circostanti al fine di evitare fuoriuscite del materiale iniettato; iniezioni, anche a più riprese, con apparecchiature a pressione e dosaggio controllato nei nuclei murari adiacenti alle lesioni e alle fessurazioni medesime con la miscela di malta preconfezionata fino a completa saturazione delle lesioni e delle zone adiacenti per ricostruire la monolicità della struttura interessata. Le iniezioni saranno eseguite con l'applicazione di tubetti filettati con appositi rubinetti di tenuta all'estremità fino a saturazione dei vuoti da riempire. Il tutto compreso l'onere del tiro in alto dei materiali, collocazione del dispositivo iniettore e macchinari, la pulizia finale delle murature trattate da eventuali colature e tutto quanto altro si rende necessario nel corso dei lavori. | 02.R07.045.001 | il prezzo calcolato s’intende per miscela secca da iniettare | q | 434.07 | 2.57 | 84.35 | 13.08
PUG2025/02.R07.047.001 | 02 | RESTAURO E OPERE DI RECUPERO | 02.R07 | CONSOLIDAMENTI ED INTERVENTI DI RIPRISTINO SULLE MURATURE | 02.R07.047 | Consolidamento strutturale di pareti in muratura staticamente compromesse, rigenerazione delle malte degradate dei nuclei murari intervento da eseguirsi con la metodologia sottodescritta. (A) Pulitura manuale e con getti d’aria compressa e d’acqua delle zone di frattura; (B) imbibizione dei lembi della lesione, sbruffatura di malta di composizione analoga a quello originale, fino alla completa sarcitura della sezione, nelle posizioni idonee si avrà cura di inserire i frammenti di laterizio della pezzatura opportuna, frammenti minuti di laterizio potranno essere mischiati alla malta per agevolare la fase di presa. Nell'esecuzione si avrà cura di conservare un modesto sottoquadro nella superficie posteriore; (C) puntellatura delle due superfici murarie previa protezione con materassino espanso e tavolato in legno; (D) Perforazione verticale della sommità con perforatrice meccanica del diametro di 40 mm con andamento a quinconce addensata nella fascia centrale posteriore della struttura, il passo sarà definito in sede di cantiere della D.L. ma non dovrà superare le 5 perforazioni a metro lineare. La profondità sarà quella necessaria a consentire l'ammorsatura delle barre nella parte non ribaltata della muratura e sarà definita dalla D.L., in corso d’esecuzione; (E) Le barre da inserire saranno d’acciaio inossidabile ad aderenza migliorata o filettata; la malta da sigillare sarà del tipo esente da sali e con antiritiro. | 02.R07.047.001 | vedi voce | m² | 404.08 | 8.08 | 71.76 | 20.16
PUG2025/02.R07.049.001 | 02 | RESTAURO E OPERE DI RECUPERO | 02.R07 | CONSOLIDAMENTI ED INTERVENTI DI RIPRISTINO SULLE MURATURE | 02.R07.049 | Ricucitura di lesioni in muratura di tufo, mediante scuci e cuci, compreso la rimozione dei conci deteriorati nella zona di intervento, la ricostruzione con nuovi conci di tufo sagomati e sbozzati a mano ed allettati con malta di calce idraulica e pozzolana, compreso il trasporto nell’ambito del cantiere dei materiali di risulta al sito di deposito fino ad una distanza di 50 mt: | 02.R07.049.001 | con blocchi di tufo | m³ | 924.21 | 3.87 | 76.91 | 19.22
PUG2025/02.R07.049.003 | 02 | RESTAURO E OPERE DI RECUPERO | 02.R07 | CONSOLIDAMENTI ED INTERVENTI DI RIPRISTINO SULLE MURATURE | 02.R07.049 | Ricucitura di lesioni in muratura di tufo, mediante scuci e cuci, compreso la rimozione dei conci deteriorati nella zona di intervento, la ricostruzione con nuovi conci di tufo sagomati e sbozzati a mano ed allettati con malta di calce idraulica e pozzolana, compreso il trasporto nell’ambito del cantiere dei materiali di risulta al sito di deposito fino ad una distanza di 50 mt: | 02.R07.049.003 | con mattoni pieni | m³ | 1010.47 | 0.97 | 69.08 | 29.95
PUG2025/02.R07.051.001 | 02 | RESTAURO E OPERE DI RECUPERO | 02.R07 | CONSOLIDAMENTI ED INTERVENTI DI RIPRISTINO SULLE MURATURE | 02.R07.051 | Introduzione in breccia di elementi tufacei (diatoni), intervento di consolidamanto di strutture murarie in tufo, composte di paramenti esterni ad opus reticulum ed a sacco all'interno, eseguito mediante introduzione per circa l'80% dello spessore della muratura, di un elemento tufaceo, non a vista di dimensioni pari a circa cm 16x20xL (compatibile con quanto rilevato in sito) all'interno di un'idonea sede preventivamente aperta in breccia mediante taglio a sezione obbligata praticato con idonee macchine (seghe a taglio) al fine di non danneggiare la muratura circostante e completato con cunei e doppi cunei in laterizio e conci di tufo squadrato nelle parti non a vista entrambi tagliati e posti a contrasto secondo esecutivi di progetto e occultato sulla superficie a vista con elementi in tufo, opportunamente sagomati per ripristinare il paramento murario ad opus reticulatum con le cromie dell'esistente e conformemente alle indicazioni fornite dalla Direzione Lavori per lavoro eseguito a qualsiasi altezza o profondità. Nel lavoro sono compresi gli oneri derivanti dalla demolizione in breccia della muratura per la realizzazione della sede di posa con taglio a sezione obbligata, dall'accurata pulizia della superficie di posa, dalla posa in opera di un primo strato di legante idraulico, dalla collocazione dell'elemento lapideo, dallo smontaggio e dal rimontaggio dei singoli conci secondo l'apparecchi originario, dalla profilatura dei giunti con materiali omologhi all'esistente, dalle puntellature e dalla successiva rimozione delle stesse, dalla fornitura di tutti i materiali ed attrezzature occorrenti, dal carico, dal trasporto e dallo scarico nei luoghi di cumulo del materiale di risulta per il successivo trasporto a rifiuto. | 02.R07.051.001 | Prezzo di applicazione ad elemento ogni 2,5 mq | n | 482.06 | 5.07 | 80.46 | 14.47
PUG2025/02.R07.053.001 | 02 | RESTAURO E OPERE DI RECUPERO | 02.R07 | CONSOLIDAMENTI ED INTERVENTI DI RIPRISTINO SULLE MURATURE | 02.R07.053 | Sostituzione di trave in calcestruzzo con piattabanda di legno: consolidamento della muratura sovrastante con iniezioni di malta; demolizione della trave in calcestruzzo armato frammentandola in parti con martello e scalpello; inserimento di una trave in legno di castagno trattata con biocida e appoggiata su lastre di piombo; sigillatura con malta antiritiro della faccia superiore. | 02.R07.053.001 | vedi voce | m² | 791.93 | 0.97 | 71.46 | 27.57
PUG2025/02.R07.055.001 | 02 | RESTAURO E OPERE DI RECUPERO | 02.R07 | CONSOLIDAMENTI ED INTERVENTI DI RIPRISTINO SULLE MURATURE | 02.R07.055 | Piastre in acciaio delle dimensioni di cm 30x30, spessore mm 20 con quattro coste ortogonali saldate alla piastra, della lunghezza ciascuna di cm 30, spessore mm 10 ed altezza cm 4,5 per fissaggio di catene, incassate nella muratura, da eseguirsi con le seguenti lavorazioni: sfettatura della muratura di tufo max per 8 cm di profondità; preciso taglio con smerigliatrice elettrica dell'alloggiamento delle coste di rinforzo; idrolavaggio delle superfici; inghisaggio con malta a ritiro compensato; applicazione delle piastre; applicazione della rete porta intonaco in fibra di vetro anti alcali del peso minimo di g/mq 90. | 02.R07.055.001 | vedi voce | n | 245.73 | 1.48 | 70.33 | 28.18
PUG2025/02.R07.057.001 | 02 | RESTAURO E OPERE DI RECUPERO | 02.R07 | CONSOLIDAMENTI ED INTERVENTI DI RIPRISTINO SULLE MURATURE | 02.R07.057 | Capochiave per catene in tondo di acciaio del diametro mm 30 e lunghezza cm 30 forgiati con occhiello, collegati alla catena mediante tenditore ed uniti tra loro ed il tenditore con vite di acciao bullonata; mediante le seguenti lavorazioni: esecuzione di perforazioni nella muratura con angolazione di 30° sia sul piano orizzontale che in quello verticale; inghisaggio dei capochiave con iniezione di malta a ritiro compensato; esecuzione dei ripristini di ringrossi, intonaco e finitura d'intonaco. | 02.R07.057.001 | vedi voce | n | 224.73 | 15.49 | 40.41 | 44.1
PUG2025/02.R07.059.001 | 02 | RESTAURO E OPERE DI RECUPERO | 02.R07 | CONSOLIDAMENTI ED INTERVENTI DI RIPRISTINO SULLE MURATURE | 02.R07.059 | Restauro di catene antiche in ferro a vista, si provvederà ad una pulizia mediante leggera carteggiatura abrasiva e consolidamento con convertitore di ruggine a base di tannino vegetale, come per tutti gli altri materiali ferrosi a vista. | 02.R07.059.001 | vedi voce | m² | 20.61 | 0.4 | 49.08 | 50.53
PUG2025/02.R07.061.001 | 02 | RESTAURO E OPERE DI RECUPERO | 02.R07 | CONSOLIDAMENTI ED INTERVENTI DI RIPRISTINO SULLE MURATURE | 02.R07.061 | Sistema di rinforzo strutturale di elementi in muratura sottodimensionati o danneggiati mediante iniezione di boiacche fluide a base di calce idraulica naturale, a bassissima emissione di VOC, e applicazione di sistema CRM composto da malta, ad elevate prestazioni meccaniche, a base di calce idraulica naturale, e da una rete in fibra di vetro resistente agli alcali pre-impregnata (FRP), maglia 66x66, in classe prestazionale 'E23' secondo Linea Guida di riferimento. Tale sistema dovrà essere fissato mediante connettore a “L” resistente agli alcali in fibra di vetro preformata (GFRP) ad elevata resistenza chimica impregnata con resina termoindurente applicati mediante fissaggio chimico a base di resina vinilestere ibrida senza stirene per carichi strutturali, in misura di 4 connettori al mq. Il sistema è coperto da Certificato di Valutazione Tecnica (CVT) rilasciato dal Servizio Tecnico Centrale sulla base delle Linee Guida approvate dal Consiglio Superiore dei Lavori Pubblici. L’applicazione sistema CRM dovrà essere effettuata, previa adeguata preparazione del supporto (da computarsi a parte), su supporto pulito, sano e compatto, privo di parti friabili, polvere, sporco, muffe e sali solubili. Il sistema dovrà essere posto in opera con la seguente procedura: - Prevedere l'inghisaggio dei connettori nei rispettivi fori prima della posa della malta oppure prevedere la posa di appositi segnalini e applicare i connettori contestualmente alla rete di rinforzo - Applicazione con spatola metallica piana o a spruzzo del primo strato di malta con spessore uniforme di ca. 20 mm - Contestualmente all’applicazione del primo strato di malta, posizionare in maniera diffusa la rete strutturale comprimendo dolcemente con una spatola piana in modo da fare aderire perfettamente alla malta applicata, posizionando opportunamente gli elementi in corrispondenza dei connettori precedentemente applicati. Teli adiacenti di rete nei punti di giunzione, sia longitudinalmente che trasversalmente, dovranno essere sormontati per almeno 15 cm - Applicazione del secondo strato di malta in modo da coprire completamente rete, angolari e connettori Compresi e compensati nel prezzo per dare il lavoro finito a regola d’arte: aspirazione delle superfici; applicazione del ciclo di posa descritto in precedenza. Sono esclusi dal prezzo: i ponteggi, impalcature, e/o attrezzature necessarie all’esecuzione dei lavori e le eventuali coperture installate a protezione degli agenti atmosferici. Prezzo per ogni mq di superficie per i primi 3 cm di spessore. | 02.R07.061.001 | con applicazione su una sola faccia della parete | m² | 126.27 | 6.82 | 39.12 | 54.05
PUG2025/02.R07.061.003 | 02 | RESTAURO E OPERE DI RECUPERO | 02.R07 | CONSOLIDAMENTI ED INTERVENTI DI RIPRISTINO SULLE MURATURE | 02.R07.061 | Sistema di rinforzo strutturale di elementi in muratura sottodimensionati o danneggiati mediante iniezione di boiacche fluide a base di calce idraulica naturale, a bassissima emissione di VOC, e applicazione di sistema CRM composto da malta, ad elevate prestazioni meccaniche, a base di calce idraulica naturale, e da una rete in fibra di vetro resistente agli alcali pre-impregnata (FRP), maglia 66x66, in classe prestazionale 'E23' secondo Linea Guida di riferimento. Tale sistema dovrà essere fissato mediante connettore a “L” resistente agli alcali in fibra di vetro preformata (GFRP) ad elevata resistenza chimica impregnata con resina termoindurente applicati mediante fissaggio chimico a base di resina vinilestere ibrida senza stirene per carichi strutturali, in misura di 4 connettori al mq. Il sistema è coperto da Certificato di Valutazione Tecnica (CVT) rilasciato dal Servizio Tecnico Centrale sulla base delle Linee Guida approvate dal Consiglio Superiore dei Lavori Pubblici. L’applicazione sistema CRM dovrà essere effettuata, previa adeguata preparazione del supporto (da computarsi a parte), su supporto pulito, sano e compatto, privo di parti friabili, polvere, sporco, muffe e sali solubili. Il sistema dovrà essere posto in opera con la seguente procedura: - Prevedere l'inghisaggio dei connettori nei rispettivi fori prima della posa della malta oppure prevedere la posa di appositi segnalini e applicare i connettori contestualmente alla rete di rinforzo - Applicazione con spatola metallica piana o a spruzzo del primo strato di malta con spessore uniforme di ca. 20 mm - Contestualmente all’applicazione del primo strato di malta, posizionare in maniera diffusa la rete strutturale comprimendo dolcemente con una spatola piana in modo da fare aderire perfettamente alla malta applicata, posizionando opportunamente gli elementi in corrispondenza dei connettori precedentemente applicati. Teli adiacenti di rete nei punti di giunzione, sia longitudinalmente che trasversalmente, dovranno essere sormontati per almeno 15 cm - Applicazione del secondo strato di malta in modo da coprire completamente rete, angolari e connettori Compresi e compensati nel prezzo per dare il lavoro finito a regola d’arte: aspirazione delle superfici; applicazione del ciclo di posa descritto in precedenza. Sono esclusi dal prezzo: i ponteggi, impalcature, e/o attrezzature necessarie all’esecuzione dei lavori e le eventuali coperture installate a protezione degli agenti atmosferici. Prezzo per ogni mq di superficie per i primi 3 cm di spessore. | 02.R07.061.003 | con applicazione su entrambe le facce della parete | m² | 243.92 | 3.53 | 40.51 | 55.96
PUG2025/02.R07.061.005 | 02 | RESTAURO E OPERE DI RECUPERO | 02.R07 | CONSOLIDAMENTI ED INTERVENTI DI RIPRISTINO SULLE MURATURE | 02.R07.061 | Sistema di rinforzo strutturale di elementi in muratura sottodimensionati o danneggiati mediante iniezione di boiacche fluide a base di calce idraulica naturale, a bassissima emissione di VOC, e applicazione di sistema CRM composto da malta, ad elevate prestazioni meccaniche, a base di calce idraulica naturale, e da una rete in fibra di vetro resistente agli alcali pre-impregnata (FRP), maglia 66x66, in classe prestazionale 'E23' secondo Linea Guida di riferimento. Tale sistema dovrà essere fissato mediante connettore a “L” resistente agli alcali in fibra di vetro preformata (GFRP) ad elevata resistenza chimica impregnata con resina termoindurente applicati mediante fissaggio chimico a base di resina vinilestere ibrida senza stirene per carichi strutturali, in misura di 4 connettori al mq. Il sistema è coperto da Certificato di Valutazione Tecnica (CVT) rilasciato dal Servizio Tecnico Centrale sulla base delle Linee Guida approvate dal Consiglio Superiore dei Lavori Pubblici. L’applicazione sistema CRM dovrà essere effettuata, previa adeguata preparazione del supporto (da computarsi a parte), su supporto pulito, sano e compatto, privo di parti friabili, polvere, sporco, muffe e sali solubili. Il sistema dovrà essere posto in opera con la seguente procedura: - Prevedere l'inghisaggio dei connettori nei rispettivi fori prima della posa della malta oppure prevedere la posa di appositi segnalini e applicare i connettori contestualmente alla rete di rinforzo - Applicazione con spatola metallica piana o a spruzzo del primo strato di malta con spessore uniforme di ca. 20 mm - Contestualmente all’applicazione del primo strato di malta, posizionare in maniera diffusa la rete strutturale comprimendo dolcemente con una spatola piana in modo da fare aderire perfettamente alla malta applicata, posizionando opportunamente gli elementi in corrispondenza dei connettori precedentemente applicati. Teli adiacenti di rete nei punti di giunzione, sia longitudinalmente che trasversalmente, dovranno essere sormontati per almeno 15 cm - Applicazione del secondo strato di malta in modo da coprire completamente rete, angolari e connettori Compresi e compensati nel prezzo per dare il lavoro finito a regola d’arte: aspirazione delle superfici; applicazione del ciclo di posa descritto in precedenza. Sono esclusi dal prezzo: i ponteggi, impalcature, e/o attrezzature necessarie all’esecuzione dei lavori e le eventuali coperture installate a protezione degli agenti atmosferici. Prezzo per ogni mq di superficie per i primi 3 cm di spessore. | 02.R07.061.005 | per ogni cm in più di spessore, oltre i 5 cm | m² | 18.28 | 0 | 99.88 | 0.12
PUG2025/02.R07.063.001 | 02 | RESTAURO E OPERE DI RECUPERO | 02.R07 | CONSOLIDAMENTI ED INTERVENTI DI RIPRISTINO SULLE MURATURE | 02.R07.063 | Consolidamento di pareti di qualsiasi genere, anche ad una testa, mediante l'applicazione di rete elettrosaldata del diametro minimo di mm 6 di acciaio B450C a maglie quadrate di cm 15x15. Sono compresi: la spicconatura dell'intonaco; la pulitura degli elementi murari; l'abbondante lavaggio della superficie muraria; la legatura della rete alle microcuciture o ai ferri preventivamente ammorsati alla muratura; la rete metallica; i tagli, gli sfridi, le piegature e le sovrapposizioni della rete; l'applicazione di intonaco con malta cementizia antiritiro a q.li 3 di cemento per mc di sabbia, di spessore minimo cm 5; la rifinitura a frattazzo. È inoltre compreso quanto altro occorre per dare il lavoro finito. Conteggiato a misura effettiva. | 02.R07.063.001 | applicazione su una sola faccia della parete | m² | 55.58 | 34.49 | 44.57 | 20.94
PUG2025/02.R07.063.003 | 02 | RESTAURO E OPERE DI RECUPERO | 02.R07 | CONSOLIDAMENTI ED INTERVENTI DI RIPRISTINO SULLE MURATURE | 02.R07.063 | Consolidamento di pareti di qualsiasi genere, anche ad una testa, mediante l'applicazione di rete elettrosaldata del diametro minimo di mm 6 di acciaio B450C a maglie quadrate di cm 15x15. Sono compresi: la spicconatura dell'intonaco; la pulitura degli elementi murari; l'abbondante lavaggio della superficie muraria; la legatura della rete alle microcuciture o ai ferri preventivamente ammorsati alla muratura; la rete metallica; i tagli, gli sfridi, le piegature e le sovrapposizioni della rete; l'applicazione di intonaco con malta cementizia antiritiro a q.li 3 di cemento per mc di sabbia, di spessore minimo cm 5; la rifinitura a frattazzo. È inoltre compreso quanto altro occorre per dare il lavoro finito. Conteggiato a misura effettiva. | 02.R07.063.003 | applicazione su entrambe le facce della parete | m² | 80.86 | 24.75 | 46.46 | 28.79
PUG2025/02.R07.065.001 | 02 | RESTAURO E OPERE DI RECUPERO | 02.R07 | CONSOLIDAMENTI ED INTERVENTI DI RIPRISTINO SULLE MURATURE | 02.R07.065 | Consolidamento di murature in mattoni, pietra, tufo e miste mediante l'impiego di legante inorganico reattivo a base di calce naturale e composti reattivi inorganici, a bassissima emissione di sostanze organiche volatili, a granulometria ultrafine, per confezionare boiacche da iniezione superfluide. Il legante inorganico reattivo dovrà consentire di realizzare in cantiere delle boiacche da iniezione, volumetricamente stabili, facilmente iniettabili con pompe meccaniche manuali o elettroniche o per colatura a caduta, all’interno di strutture dove sono presenti fessure, vuoti e cavità, anche di ampie dimensioni. L’iniezione dovrà essere effettuata previa adeguata preparazione del supporto (da computarsi a parte), stuccando e “sigillando” tutte le eventuali fessure e discontinuità presenti sul paramento murario, che possano determinare la fuoriuscita della boiacca. Realizzando, inoltre, mediante trapano a rotazione, dei fori di diametro 20-40 mm e per una profondità pari a 2/3 dello spessore della muratura, possibilmente ai vertici di un reticolo a maglia 50x50 cm. Nel caso in cui lo spessore della muratura sia superiore ai 60 cm è preferibile realizzare i fori da entrambi i lati. Compreso il fissaggio dei tubicini o iniettori attraverso i quali verrà iniettata la boiacca. Il giorno precedente all’iniezione è consigliabile saturare con acqua tutta la struttura interna, utilizzando gli stessi tubicini o iniettori precedentemente fissati. Effettuare quest’operazione partendo dai fori posti più in alto. Assicurarsi che la struttura abbia assorbito tutta l’acqua iniettata prima di procedere con l’iniezione della boiacca, operazione quest’ultima da effettuarsi dal basso verso la sommità della muratura. Rimozione dei tubicini e stuccatura dei fori con idonea malta. In accordo alla norma EN 998-2, il prodotto è classificato come G: “Malta da muratura a prestazione garantita per scopi generali per l’utilizzo esterno in elementi soggetti a requisiti strutturali”, di Classe M15, in quanto raggiunge una resistenza a compressione > 15N/mm². Compresi e compensati nel prezzo per dare il lavoro finito a regola d’arte, secondo le prescrizioni della D.L.: idrolavaggio delle superfici; - realizzazione dei fori e fissaggio dei tubicini o iniettori; "lavaggio" interno della muratura; iniezione della boiacca; rimozione dei tubicini o iniettori e stuccatura dei fori. Sono esclusi: scarnitura dei giunti di malta; stilatura dei giunti di malta di una muratura “faccia a vista” o applicazione di rinzaffo traspirante, al fine di impedire fuoriuscita della boiacca; ponteggi o attrezzature mobili per l’esecuzione dell’iniezione | 02.R07.065.001 | mediante l'impiego di legante inorganico reattivo a base di calce idraulica naturale e composti reattivi inorganici | m² | 68.95 | 68.83 | 31.17 | 0
PUG2025/02.R07.065.003 | 02 | RESTAURO E OPERE DI RECUPERO | 02.R07 | CONSOLIDAMENTI ED INTERVENTI DI RIPRISTINO SULLE MURATURE | 02.R07.065 | Consolidamento di murature in mattoni, pietra, tufo e miste mediante l'impiego di legante inorganico reattivo a base di calce naturale e composti reattivi inorganici, a bassissima emissione di sostanze organiche volatili, a granulometria ultrafine, per confezionare boiacche da iniezione superfluide. Il legante inorganico reattivo dovrà consentire di realizzare in cantiere delle boiacche da iniezione, volumetricamente stabili, facilmente iniettabili con pompe meccaniche manuali o elettroniche o per colatura a caduta, all’interno di strutture dove sono presenti fessure, vuoti e cavità, anche di ampie dimensioni. L’iniezione dovrà essere effettuata previa adeguata preparazione del supporto (da computarsi a parte), stuccando e “sigillando” tutte le eventuali fessure e discontinuità presenti sul paramento murario, che possano determinare la fuoriuscita della boiacca. Realizzando, inoltre, mediante trapano a rotazione, dei fori di diametro 20-40 mm e per una profondità pari a 2/3 dello spessore della muratura, possibilmente ai vertici di un reticolo a maglia 50x50 cm. Nel caso in cui lo spessore della muratura sia superiore ai 60 cm è preferibile realizzare i fori da entrambi i lati. Compreso il fissaggio dei tubicini o iniettori attraverso i quali verrà iniettata la boiacca. Il giorno precedente all’iniezione è consigliabile saturare con acqua tutta la struttura interna, utilizzando gli stessi tubicini o iniettori precedentemente fissati. Effettuare quest’operazione partendo dai fori posti più in alto. Assicurarsi che la struttura abbia assorbito tutta l’acqua iniettata prima di procedere con l’iniezione della boiacca, operazione quest’ultima da effettuarsi dal basso verso la sommità della muratura. Rimozione dei tubicini e stuccatura dei fori con idonea malta. In accordo alla norma EN 998-2, il prodotto è classificato come G: “Malta da muratura a prestazione garantita per scopi generali per l’utilizzo esterno in elementi soggetti a requisiti strutturali”, di Classe M15, in quanto raggiunge una resistenza a compressione > 15N/mm². Compresi e compensati nel prezzo per dare il lavoro finito a regola d’arte, secondo le prescrizioni della D.L.: idrolavaggio delle superfici; - realizzazione dei fori e fissaggio dei tubicini o iniettori; "lavaggio" interno della muratura; iniezione della boiacca; rimozione dei tubicini o iniettori e stuccatura dei fori. Sono esclusi: scarnitura dei giunti di malta; stilatura dei giunti di malta di una muratura “faccia a vista” o applicazione di rinzaffo traspirante, al fine di impedire fuoriuscita della boiacca; ponteggi o attrezzature mobili per l’esecuzione dell’iniezione | 02.R07.065.003 | mediante l'impiego di legante idraulico fillerizzato, resistente ai sali, esente da cemento, a base di calce ed eco-pozzolana, materiale riciclato | m² | 131.67 | 36.04 | 16.32 | 47.63
PUG2025/02.R07.067.001 | 02 | RESTAURO E OPERE DI RECUPERO | 02.R07 | CONSOLIDAMENTI ED INTERVENTI DI RIPRISTINO SULLE MURATURE | 02.R07.067 | Sistema di rinforzo strutturale di elementi in muratura sottodimensionati o danneggiati mediante applicazione di sistema CRM composto da malta, ad elevate prestazioni meccaniche, a base di calce idraulica naturale ed eco pozzolana, e da una rete in fibra di vetro A.R. alcali resistente pre-impregnata (FRP), in classe prestazionale 'E23' secondo Linea Guida di riferimento. Tale sistema dovrà essere fissato mediante connettore a “L” resistente agli alcali in fibra di vetro preformata (GFRP) ad elevata resistenza chimica impregnata con resina termoindurente applicati mediante fissaggio chimico a base di resina vinilestere ibrida senza stirene per carichi strutturali, in misura di 4 connettori al mq. Il sistema è coperto da Certificato di Valutazione Tecnica (CVT) rilasciato dal Servizio Tecnico Centrale sulla base delle Linee Guida approvate dal Consiglio Superiore dei Lavori Pubblici. L’applicazione sistema CRM dovrà essere effettuata, previa adeguata preparazione del supporto (da computarsi a parte), su supporto pulito, sano e compatto, privo di parti friabili, polvere, sporco, muffe e sali solubili. Il sistema dovrà essere posto in opera con la seguente procedura: Prevedere l'inghisaggio dei connettori nei rispettivi fori prima della posa della malta oppure prevedere la posa di appositi segnalini e applicare i connettori contestualmente alla rete di rinforzo; applicazione con spatola metallica piana o a spruzzo del primo strato di malta con spessore uniforme di ca. 20 mm; contestualmente all’applicazione del primo strato di malta, posizionare in maniera diffusa la rete strutturale comprimendo dolcemente con una spatola piana in modo da fare aderire perfettamente alla malta applicata, posizionando opportunamente gli elementi in corrispondenza dei connettori precedentemente applicati. Teli adiacenti di rete nei punti di giunzione, sia longitudinalmente che trasversalmente, dovranno essere sormontati per almeno 15 cm; applicazione del secondo strato di malta in modo da coprire completamente rete, angolari e connettori. Compresi e compensati nel prezzo per dare il lavoro finito a regola d’arte: aspirazione delle superfici; applicazione del ciclo di posa descritto in precedenza. Sono esclusi dal prezzo: i ponteggi, impalcature, e/o attrezzature necessarie all’esecuzione dei lavori e le eventuali coperture installate a protezione degli agenti atmosferici. | 02.R07.067.001 | applicazione della rete non metallica su una sola faccia della muratura | m² | 345.53 | 24.63 | 18.1 | 57.26
PUG2025/02.R07.067.003 | 02 | RESTAURO E OPERE DI RECUPERO | 02.R07 | CONSOLIDAMENTI ED INTERVENTI DI RIPRISTINO SULLE MURATURE | 02.R07.067 | Sistema di rinforzo strutturale di elementi in muratura sottodimensionati o danneggiati mediante applicazione di sistema CRM composto da malta, ad elevate prestazioni meccaniche, a base di calce idraulica naturale ed eco pozzolana, e da una rete in fibra di vetro A.R. alcali resistente pre-impregnata (FRP), in classe prestazionale 'E23' secondo Linea Guida di riferimento. Tale sistema dovrà essere fissato mediante connettore a “L” resistente agli alcali in fibra di vetro preformata (GFRP) ad elevata resistenza chimica impregnata con resina termoindurente applicati mediante fissaggio chimico a base di resina vinilestere ibrida senza stirene per carichi strutturali, in misura di 4 connettori al mq. Il sistema è coperto da Certificato di Valutazione Tecnica (CVT) rilasciato dal Servizio Tecnico Centrale sulla base delle Linee Guida approvate dal Consiglio Superiore dei Lavori Pubblici. L’applicazione sistema CRM dovrà essere effettuata, previa adeguata preparazione del supporto (da computarsi a parte), su supporto pulito, sano e compatto, privo di parti friabili, polvere, sporco, muffe e sali solubili. Il sistema dovrà essere posto in opera con la seguente procedura: Prevedere l'inghisaggio dei connettori nei rispettivi fori prima della posa della malta oppure prevedere la posa di appositi segnalini e applicare i connettori contestualmente alla rete di rinforzo; applicazione con spatola metallica piana o a spruzzo del primo strato di malta con spessore uniforme di ca. 20 mm; contestualmente all’applicazione del primo strato di malta, posizionare in maniera diffusa la rete strutturale comprimendo dolcemente con una spatola piana in modo da fare aderire perfettamente alla malta applicata, posizionando opportunamente gli elementi in corrispondenza dei connettori precedentemente applicati. Teli adiacenti di rete nei punti di giunzione, sia longitudinalmente che trasversalmente, dovranno essere sormontati per almeno 15 cm; applicazione del secondo strato di malta in modo da coprire completamente rete, angolari e connettori. Compresi e compensati nel prezzo per dare il lavoro finito a regola d’arte: aspirazione delle superfici; applicazione del ciclo di posa descritto in precedenza. Sono esclusi dal prezzo: i ponteggi, impalcature, e/o attrezzature necessarie all’esecuzione dei lavori e le eventuali coperture installate a protezione degli agenti atmosferici. | 02.R07.067.003 | applicazione su entrambe le facce della muratura | m² | 637.86 | 18.35 | 19.61 | 62.04
PUG2025/02.R07.069.001 | 02 | RESTAURO E OPERE DI RECUPERO | 02.R07 | CONSOLIDAMENTI ED INTERVENTI DI RIPRISTINO SULLE MURATURE | 02.R07.069 | Consolidamento strutturale di pareti in murature staticamente compromesse, rigenerazione delle malte degradate dei nuclei murari, da eseguirsi con la metodologia sottodescritta: pulitura manuale e con getti d’aria compressa e d’acqua delle zone di frattura; imbibizione dei lembi della lesione, sbruffatura con betoncino pronto di calce idraulica naturale NHL 5 premiscelata (certificata secondo UNI EN 459-1) ed inerti selezionati ad alte prestazioni meccaniche caratterizzata da granulometria compresa tra 0 e 4 mm, peso specifico di 1800 ÷ 1900 Kg/mc, classe CS IV di resistenza a compressione (classificazione secondo UNI EN 998-1) o classe M15 (classificazione secondo UNI EN 998-2) a seconda del tipo di impiego, resistenza meccanica a compressione a fine maturazione maggiore di 18 N/mmq, modulo elastico di circa 17000 N/mmq, resistenza alla diffusione del vapore (μ) pari a 15, adesione al laterizio per trazione diretta maggiore di 0,5 N/mmq, adesione al laterizio per taglio maggiore di 0,7 N/mm2, resistenza allo sfilamento di barre d’acciaio maggiore di 3 N/mm2, pH > 10,5 e classe A1 di reazione al fuoco di malta di composizione e colore analoga a quello originale, fino alla completa sarcitura della sezione, nelle posizioni idonee si avrà cura di inserire i frammenti di laterizio della pezzatura opportuna, frammenti minuti di laterizio dovranno essere mischiati alla malta per agevolare la fase di presa. Nell'esecuzione si avrà cura di conservare un modesto sottoquadro nella superficie posteriore; puntellatura delle due superfici murarie previa protezione con tavole di legno ed interposto materassino di schiuma espansa; perforazione verticale della sommità con perforatrice meccanica con punta diamantata del diametro di 40 mm con disposizione dei fori a quinconce addensata nella fascia centrale posteriore della struttura, il passo sarà definito in sede di cantiere dalla D.L. ma non dovrà superare le 5 perforazioni a metro lineare. La profondità sarà quella necessaria a consentire l'ammorsatura delle barre nella parte non ribaltata della muratura e sarà definita dalla D.L. in corso d’esecuzione. Le barre da inserire saranno d’acciaio inossidabile ad aderenza migliorata o filettata; la malta da sigillare sarà di calce idraulica naturale NHL5 (certificata UNI EN 459-1) e con caratteristiche ad alte prestazioni meccaniche. | 02.R07.069.001 | vedi voce | m² | 754.26 | 3.43 | 48.35 | 48.22
PUG2025/02.R07.071.001 | 02 | RESTAURO E OPERE DI RECUPERO | 02.R07 | CONSOLIDAMENTI ED INTERVENTI DI RIPRISTINO SULLE MURATURE | 02.R07.071 | Fornitura ed applicazione di tessuto in fibre continue bidirezionali di carbonio ad alta tenacità per interventi semplici di cerchiatura e fasciatura da eseguirsi per rinforzi strutturali di murature, mediante le seguenti operazioni: preparazione del sottofondo con applicazione di primer epossidico, rasatura della superficie interessata dalle fibre con stucco epossidico, applicazione di adesivo e tessuto di carbonio; inglobaggio della fibra con resina per laminazione, con particolare attenzione ad impregnarla completamente con l'uso di rullino frangi-bolle; successiva applicazione di idoneo aggrappante. Compreso e compensato ogni altro onere e magistero per dare il lavoro finito a perfetta regola d'arte. | 02.R07.071.001 | vedi voce | m² | 221.77 | 1.41 | 39.16 | 59.43
PUG2025/02.R07.073.001 | 02 | RESTAURO E OPERE DI RECUPERO | 02.R07 | CONSOLIDAMENTI ED INTERVENTI DI RIPRISTINO SULLE MURATURE | 02.R07.073 | Imperneazione di paramenti lapidei con tondini in acciaio inox o VTR del diametro 4-8 mm, eseguita mediante perforazioni con trapano elettrico compresa la pulizia del foro, la fornitura e posa in opera del perno, l’iniezione a mezzo di siringatura con resina epossidica ad alta resistenza, la stuccatura della testa del foro con malta di resina e detrito della parte perforata, a qualunque altezza e con ogni altro onere e magistero. Valutata a centimetro. | 02.R07.073.001 | vedi voce | m | 2.65 | 77.17 | 13.64 | 9.2
PUG2025/02.R07.075.001 | 02 | RESTAURO E OPERE DI RECUPERO | 02.R07 | CONSOLIDAMENTI ED INTERVENTI DI RIPRISTINO SULLE MURATURE | 02.R07.075 | Imperneazione di piccoli e grandi frammenti lapidei, con perni in acciaio inox o VTR del diametro di 6 mm: perforazione eseguita con macchina perforatrice azionata da motori elettrici, con spurgo ad aria o ad acqua, con punta di metallo duro (tipo widia); pulizia dei fori e delle fessure mediante soffiatura o lavaggio con alcool; iniezioni a mezzo stringatura, previo l'inserimento dei perni di acciaio inossidabili o VTR, annegati in resina epossidica, stuccatura della testa del foro con malta di resina e detrito della parte perforata (compresi tutti i materiali incorporati). | 02.R07.075.001 | vedi voce | m² | 8.22 | 26.45 | 43.92 | 29.63
PUG2025/02.R07.077.001 | 02 | RESTAURO E OPERE DI RECUPERO | 02.R07 | CONSOLIDAMENTI ED INTERVENTI DI RIPRISTINO SULLE MURATURE | 02.R07.077 | Trattamento degli estradossi di volte in tufo o in pietra, consistente nella pulizia delle superfici per l’eliminazione dei residui del materiale di riempimento, scarificatura profonda dei giunti, lavaggio con acqua e successiva sigillatura con malta di cemento e sabbia additivata con antiritiro, a perfetta saturazione, compreso eventuali rinzeppature con scaglie di pietra, da eseguire a qualunque altezza compreso ogni onere e magistero. | 02.R07.077.001 | vedi voce | m² | 64.15 | 0.35 | 16.79 | 82.87
PUG2025/02.R07.079.001 | 02 | RESTAURO E OPERE DI RECUPERO | 02.R07 | CONSOLIDAMENTI ED INTERVENTI DI RIPRISTINO SULLE MURATURE | 02.R07.079 | Consolidamento di volte in muratura di qualsiasi tipo mediante la pulitura delle connessure, la pulizia accurata delle superfici, la bagnatura e la successiva boiaccatura con cemento e sabbia di fiume lavata (nella proporzione di 1 a 1), fino a completo rifiuto della stessa. | 02.R07.079.001 | vedi voce | m² | 46.43 | 17.38 | 29.49 | 53.12
PUG2025/02.R07.081.001 | 02 | RESTAURO E OPERE DI RECUPERO | 02.R07 | CONSOLIDAMENTI ED INTERVENTI DI RIPRISTINO SULLE MURATURE | 02.R07.081 | Consolidamento di volte in conci di tufo, con o senza intonaco intradossale, mediante pulizia della superficie di estradosso già messo a nudo, sigillatura delle lesioni presenti sia nella parte estradossale sia intradossale, con scaglie di pietra e betoncino pronto di calce idraulica naturale NHL 5 (conforme alla UNI EN 459-1) premiscelato ed inerti selezionati ad alte prestazioni meccaniche, caratterizzato da granulometria compresa tra 0 e 4 mm, peso specifico di 1800 ÷ 1900 Kg/mc , classe CS IV di resistenza a compressione (classificazione secondo UNI EN 998-1) o classe M10 (classificazione secondo UNI EN 998-2) a seconda del tipo di impiego, resistenza meccanica a compressione a fine maturazione maggiore di 16 N/mmq , modulo elastico di circa 15000 N/mmq , resistenza alla diffusione del vapore (μ) pari a 15, adesione al laterizio per trazione diretta maggiore di 0,5 N/mmq, adesione al laterizio per taglio maggiore di 0,7 N/mmq, pH > 10,5 e classe A1 di reazione al fuoco, sulla base di campionatura preventiva, in modo da ripristinare la continuità strutturale ed estetica, perforazioni del diametro adeguato nello spessore della volta in numero non inferiore a 5 per mq e armatura degli stessi con tondino ad aderenza migliorata del diametro secondo progetto, risvoltato sulla superficie di estradosso e bloccato con malte idonee iniettate nei fori, fornitura e posa in opera di rete elettrosaldata del diametro di mm 6 e maglia cm 10x10, getto di cappa in cls dello spessore di cm 8. Nel prezzo si intendono compresi e compensati, gli oneri per il risvolto e fissaggio della rete sulle murature d'ambito per uno sviluppo in altezza di cm 60. Compresi e compensati gli oneri per i tagli, gli sfridi, le piegature e le sovrapposizioni della rete e dei ferri, la campionatura delle malte a vista, il trasporto e lo scarico del materiale di risulta a pubblica discarica, ed ogni altro onere e magistero per dare il lavoro finito a perfetta regola d'arte. | 02.R07.081.001 | vedi voce | m² | 283.26 | 4.79 | 37.17 | 58.04
PUG2025/02.R07.083.001 | 02 | RESTAURO E OPERE DI RECUPERO | 02.R07 | CONSOLIDAMENTI ED INTERVENTI DI RIPRISTINO SULLE MURATURE | 02.R07.083 | Consolidamento di estradosso di volte in muratura di pietrame o mattoni, anche in presenza all’intradosso di affreschi o altri trattamenti decorativi, secondo la tecnica dell'intonaco armato, provvisto di marcatura CE o Certificato di Valutazione Tecnica CVT per sistemi CRM, mediante applicazione di rete preformata in GFRP (Glass Fiber Reinforced Polymer), costituita da barre in fibra di vetro lunghe Alcalino Resistenti impregnate con resina termoindurente, modulo elastico a trazione medio 25.000 N/mm², resistenza a trazione caratteristica della singola barra >= 4,3 kN e allungamento a rottura >= 1,45 %, resistenza caratteristica a strappo del nodo >= 0,25 kN. Sono inoltre compresi: la pulitura degli elementi murari; l'eventuale lavaggio della superficie muraria; l'esecuzione dei perfori, la fornitura e l'inserimento dei connettori preformati ad "L" in G.F.R.P., in numero di 6-8/mq, aventi sezioni 10 x 7 mm e lunghezza 10 cm comprensivi di fazzoletto per la distribuzione delle tensioni, solidarizzati tramite ancorante chimico; l'applicazione di malta premiscelata di spessore 3 cm, resistenza a compressione 8-15 MPa, modellata secondo le forme della volta. Sono inoltre compresi l'onere del risvolto e il fissaggio della rete sulle murature d'ambito per circa 60 cm di larghezza (da pagarsi a superficie), tagli, sfridi e sovrapposizioni e quanto altro occorre per dare l'opera finita (esclusi svuotamento e pulitura della volta): | 02.R07.083.001 | con maglia 66x66 mm, spessore 3 mm, n. 15 barre/metro/lato | m² | 155 | 0 | 19.15 | 80.85
PUG2025/02.R07.085.001 | 02 | RESTAURO E OPERE DI RECUPERO | 02.R07 | CONSOLIDAMENTI ED INTERVENTI DI RIPRISTINO SULLE MURATURE | 02.R07.085 | Restauro strutturale di lesioni in volte di tufo, con lavorazione di stucchi all’intradosso, mediante sostituzione, dall'estradosso dei conci lesionati, con le seguenti lavorazioni e magisteri: - esecuzione a piccoli tratti (non superiori ad 1 metro e su lati opposti della volta) di rimozione dei conci di tufo degradati, scarificazione della malta, inserimento di conci di tufo sagomati a mano ed a misura con betoncino pronto di calce idraulica naturale NHL5 (conforme alla UNI EN 459-1) premiscelato ed inerti selezionati ad alte prestazioni meccaniche, caratterizzato da granulometria compresa tra 0 e 4 mm, peso specifico di 1800 ÷ 1900 Kg/mc, classe CS IV di resistenza a compressione (classificazione secondo UNI EN 998-1) o classe M10 (classificazione secondo UNI EN 998-2) a seconda del tipo di impiego, resistenza meccanica a compressione a fine maturazione maggiore di 16 N/mmq, modulo elastico di circa 15000 N/mmq, resistenza alla diffusione del vapore (μ) pari a 15, adesione al laterizio per trazione diretta maggiore di 0,5 N/mmq, adesione al laterizio per taglio maggiore di 0,7 N/mmq, pH>10.5 e classe A1 di reazione al fuoco; - esecuzione di protezione ed impermeabilizzazione temporanea, da rimuovere a completamento dell'intervento; - compresi e compensati gli oneri, per il fermo di qualsiasi lavorazione contemporanea nell'arco di due o tre giorni alle murature, per evitare vibrazioni causanti possibili distacchi della malta non stagionata ed ogni altro onere e magistero per dare il lavoro finito a perfetta regola d'arte. | 02.R07.085.001 | vedi voce | m | 321.24 | 2.56 | 88.25 | 9.19
PUG2025/02.R07.087.001 | 02 | RESTAURO E OPERE DI RECUPERO | 02.R07 | CONSOLIDAMENTI ED INTERVENTI DI RIPRISTINO SULLE MURATURE | 02.R07.087 | Consolidamento statico di volte in muratura di pietrame o mattoni, prive di affreschi o altri trattamenti decorativi, mediante costruzione di cappa debolmente armata autoportante secondo le seguenti fasi di esecuzione: svuotamento di riempimento di volta in muratura eseguito completamente a mano e con la massima cautela compreso l'onere per il puntellamento dell'intradosso; pulizia e depolverizzazione della superficie di estradosso interessata sino alla messa a nudo degli elementi strutturali; eventuale lavaggio delle superfici interessate anche mediante l'ausilio di idropulitrice; sigillatura e rincocciatura delle lesioni presenti sia nella parte estradossale sia intradossale, con scaglie di pietra e idonea malta da rinzaffo NHL5 (certificata UNI EN 459-1) premiscelata a base di leganti idraulici ad alta pozzolanicità, a basso contenuto di sali solubili dichiarati applicata a spruzzo oppure a cazzuola; regolarizzazione complanare della superficie attraverso la realizzazione sulla superficie d'estradosso della cappa in malta premiscelata a basso contenuto di sali solubili dello spessore variabile da cm 4 a cm 6 (stabilito dal progettista secondo criteri di calcolo statico). Sono inclusi nel prezzo tutti gli oneri principali e gli accessori per l'esecuzione dell'opera a regola d'arte, oltre al risvolto sulle murature perimetrali della malta. Sono invece esclusi gli eventuali ponteggi, il carico e il trasporto dei materiali di risulta ad impianto autorizzato nonché gli oneri relativi. | 02.R07.087.001 | vedi voce | m² | 546.73 | 50.31 | 40.45 | 9.25
PUG2025/02.R07.089.001 | 02 | RESTAURO E OPERE DI RECUPERO | 02.R07 | CONSOLIDAMENTI ED INTERVENTI DI RIPRISTINO SULLE MURATURE | 02.R07.089 | Applicazioni su murature lesionate di betoncino di calcestruzzo cementizio con granulometria di pezzatura massima pari a 10 mm spruzzato a pressione con idonea pompa, compreso antiritiro, depolverizzazione e lavaggio delle superfici, per ripristini di murature in genere. In opera compreso tutti gli oneri ed accessori per l'impiego sia in ambienti interni che esterni, con l'esclusione degli oneri delle reti elettrosaldate e relativi ancoraggi, anditi e ponteggi, per uno spessore max pari a cm 10 eseguito a più strati. Valutato per centimetro. | 02.R07.089.001 | vedi voce | m² | 7.11 | 47.39 | 20.72 | 31.9
PUG2025/02.R07.091.001 | 02 | RESTAURO E OPERE DI RECUPERO | 02.R07 | CONSOLIDAMENTI ED INTERVENTI DI RIPRISTINO SULLE MURATURE | 02.R07.091 | Rabboccatura e stilatura di vecchia muratura di tufo compresa scarificazione e pulizia | 02.R07.091.001 | con malta di cemento | m² | 35.63 | 0.14 | 91.03 | 8.83
PUG2025/02.R07.091.003 | 02 | RESTAURO E OPERE DI RECUPERO | 02.R07 | CONSOLIDAMENTI ED INTERVENTI DI RIPRISTINO SULLE MURATURE | 02.R07.091 | Rabboccatura e stilatura di vecchia muratura di tufo compresa scarificazione e pulizia | 02.R07.091.003 | con malta a base di calce idrata | m² | 38.36 | 0.13 | 92.12 | 7.75
PUG2025/02.R07.093.001 | 02 | RESTAURO E OPERE DI RECUPERO | 02.R07 | CONSOLIDAMENTI ED INTERVENTI DI RIPRISTINO SULLE MURATURE | 02.R07.093 | Rabboccatura e stilatura di vecchia muratura in genere con malta di calce idraulica. Sono compresi: la pulizia e la depolverizzazione superficiale, la posa della malta e la successiva stilatura, la rifinitura finale; il tutto eseguito secondo le indicazioni della D.L. | 02.R07.093.001 | vecchia muratura in tufo | m² | 35.61 | 0.19 | 91.64 | 8.17
PUG2025/02.R07.093.003 | 02 | RESTAURO E OPERE DI RECUPERO | 02.R07 | CONSOLIDAMENTI ED INTERVENTI DI RIPRISTINO SULLE MURATURE | 02.R07.093 | Rabboccatura e stilatura di vecchia muratura in genere con malta di calce idraulica. Sono compresi: la pulizia e la depolverizzazione superficiale, la posa della malta e la successiva stilatura, la rifinitura finale; il tutto eseguito secondo le indicazioni della D.L. | 02.R07.093.003 | vecchia muratura in pietra | m² | 37.55 | 0.18 | 92.07 | 7.75
PUG2025/02.R07.093.005 | 02 | RESTAURO E OPERE DI RECUPERO | 02.R07 | CONSOLIDAMENTI ED INTERVENTI DI RIPRISTINO SULLE MURATURE | 02.R07.093 | Rabboccatura e stilatura di vecchia muratura in genere con malta di calce idraulica. Sono compresi: la pulizia e la depolverizzazione superficiale, la posa della malta e la successiva stilatura, la rifinitura finale; il tutto eseguito secondo le indicazioni della D.L. | 02.R07.093.005 | vecchia muratura in mattoni | m² | 32.18 | 0.18 | 92.07 | 7.75
PUG2025/02.R07.095.001 | 02 | RESTAURO E OPERE DI RECUPERO | 02.R07 | CONSOLIDAMENTI ED INTERVENTI DI RIPRISTINO SULLE MURATURE | 02.R07.095 | Consolidamento e stilatura di giunti mediante rimozione accurata delle sole malte instabili, non coese o non idonee, tra i conci della muratura di tufo; eliminazione dei residui e polveri mediante leggero idrolavaggio e ricostituzione della malta nei giunti. | 02.R07.095.001 | fino a 2 cm di profondità con malta di calce idraulica naturale NHL5 (certificata UNI EN 459-1) per allettamento e rifinitura di mattoni faccia a vista con fugature di 6/10 mm di calce idraulica naturale. | m² | 187.93 | 7.76 | 40.75 | 51.5
PUG2025/02.R07.095.003 | 02 | RESTAURO E OPERE DI RECUPERO | 02.R07 | CONSOLIDAMENTI ED INTERVENTI DI RIPRISTINO SULLE MURATURE | 02.R07.095 | Consolidamento e stilatura di giunti mediante rimozione accurata delle sole malte instabili, non coese o non idonee, tra i conci della muratura di tufo; eliminazione dei residui e polveri mediante leggero idrolavaggio e ricostituzione della malta nei giunti. | 02.R07.095.003 | oltre i 2 cm di profondità e fino a circa 10 cm con betoncino pronto di calce idraulica naturale NHL 5 (certificata UNI EN 459-1) premiscelato ed inerti selezionati. | m² | 249.34 | 7.75 | 37.92 | 54.34
PUG2025/02.R07.097.001 | 02 | RESTAURO E OPERE DI RECUPERO | 02.R07 | CONSOLIDAMENTI ED INTERVENTI DI RIPRISTINO SULLE MURATURE | 02.R07.097 | Regolarizzazione della superficie da trattare compresa la pulizia da parti incoerenti e polvere, con Betoncino pronto di calce idraulica naturale NHL 5 (certificato secondo UNI EN 459-1) ed inerti selezionati per la realizzazione di rinzaffi consolidanti su murature in laterizio, mattone pieno o misto pietra, o per allettamento o ripristino dei giunti nelle murature in misto pietra o laterizio, caratterizzato da granulometria compresa tra 0 e 4 mm, peso specifico di 1800 ÷ 1900 Kg/m³, classe CS IV di resistenza a compressione (classificazione secondo UNI EN 998-1) o classe M5 (classificazione secondo UNI EN 9982) a seconda del tipo di impiego, modulo elastico di circa 9000 N/mm², resistenza alla diffusione del vapore (μ) pari a 12, adesione al laterizio maggiore di 0,35 N/mm², pH > 10.5 e classe A1 di reazione al fuoco. | 02.R07.097.001 | vedi voce | m² | 100.52 | 3.25 | 29.3 | 67.46
PUG2025/02.R07.099.001 | 02 | RESTAURO E OPERE DI RECUPERO | 02.R07 | CONSOLIDAMENTI ED INTERVENTI DI RIPRISTINO SULLE MURATURE | 02.R07.099 | Risarcitura dei giunti di murature in tufo o pietrame da intonacare comprendente la scarnitura, l’eventuale rinzeppatura con scaglie di pietra e la sigillatura delle connessure con malta cementizia additivata con sostanze antiritiro, da eseguire a qualunque altezza o profondità escluso le impalcature. | 02.R07.099.001 | vedi voce | m² | 24.74 | 13.19 | 59.52 | 27.29
PUG2025/02.R07.101.001 | 02 | RESTAURO E OPERE DI RECUPERO | 02.R07 | CONSOLIDAMENTI ED INTERVENTI DI RIPRISTINO SULLE MURATURE | 02.R07.101 | Risarcitura di lesioni mediante iniezioni di resine epossidiche previa scarnitura, stilatura e sigillatura, con applicazione di particolari tubetti per iniezioni, comprese le microperforazioni per la introduzione dei materiali resinosi e compreso ogni onere e magistero per dare i lavori finiti a regola d’arte. | 02.R07.101.001 | vedi voce | m | 87.82 | 3.72 | 33.54 | 62.75
PUG2025/02.R07.103.001 | 02 | RESTAURO E OPERE DI RECUPERO | 02.R07 | CONSOLIDAMENTI ED INTERVENTI DI RIPRISTINO SULLE MURATURE | 02.R07.103 | Sarcitura di piccole lesioni con larghezza sino a cm 2, su muratura portante da eseguirsi mediante l'impiego di scaglie di laterizio o pietra da recupero e malta di cemento a q 4, previa accurata scarnitura pulitura e bagnatura. Rimangono esclusi i ponteggi e piani di lavoro ma resta incluso quant'altro occorre per dare l'opera finita a perfetta regola d'arte. | 02.R07.103.001 | vedi voce | m | 19.33 | 0.1 | 93.38 | 6.52
PUG2025/02.R07.105.001 | 02 | RESTAURO E OPERE DI RECUPERO | 02.R07 | CONSOLIDAMENTI ED INTERVENTI DI RIPRISTINO SULLE MURATURE | 02.R07.105 | Sarcitura di lesioni da cm 2 a 5 compresa la suggellatura con schegge di mattoni o scaglie di pietra dura, eseguita con malta di cemento a ql 4 per profondità fino a cm 10 previa accurata scarnitura pulitura e bagnatura. Rimangono esclusi i ponteggi e piani di lavoro ma resta incluso quant'altro occorre per dare l'opera finita a perfetta regola d'arte: | 02.R07.105.001 | sarcitura di lesioni in murature di tufo | m | 26.46 | 0.08 | 95.16 | 4.76
PUG2025/02.R07.105.003 | 02 | RESTAURO E OPERE DI RECUPERO | 02.R07 | CONSOLIDAMENTI ED INTERVENTI DI RIPRISTINO SULLE MURATURE | 02.R07.105 | Sarcitura di lesioni da cm 2 a 5 compresa la suggellatura con schegge di mattoni o scaglie di pietra dura, eseguita con malta di cemento a ql 4 per profondità fino a cm 10 previa accurata scarnitura pulitura e bagnatura. Rimangono esclusi i ponteggi e piani di lavoro ma resta incluso quant'altro occorre per dare l'opera finita a perfetta regola d'arte: | 02.R07.105.003 | sarcitura di lesioni in murature di pietrame | m | 33.6 | 0.06 | 96.19 | 3.75
PUG2025/02.R07.107.001 | 02 | RESTAURO E OPERE DI RECUPERO | 02.R07 | CONSOLIDAMENTI ED INTERVENTI DI RIPRISTINO SULLE MURATURE | 02.R07.107 | Sarcitura di lesioni di larghezza da cm 2 a 7 in muratura di tufo, compreso il taglio a coda di rondine, la suggellatura con rottami di mattoni o scaglie di pietra dura e malta di cemento o gesso previa accurata scarnitura pulitura e bagnatura. Rimangono esclusi i ponteggi e piani di lavoro ma resta incluso quant'altro occorre per dare l'opera finita a perfetta regola d'arte. | 02.R07.107.001 | vedi voce | m | 39.68 | 0.05 | 81.46 | 18.49
PUG2025/02.R07.109.001 | 02 | RESTAURO E OPERE DI RECUPERO | 02.R07 | CONSOLIDAMENTI ED INTERVENTI DI RIPRISTINO SULLE MURATURE | 02.R07.109 | Risarcitura di macro lesioni di larghezza fino a cm 10 da eseguire su muratura di tufo o su banco roccioso, con l'impiego di scaglie in pietra leccese dura, malta a base di calce idraulica ed inerti selezionati, previa accurata scarnitura, pulitura e bagnatura delle stesse; resta incluso quant'altro occorre per dare l'opera finita a perfetta regola d'arte, con la sola esclusione dei ponteggi e piani di lavoro. | 02.R07.109.001 | vedi voce | m | 56.25 | 0.37 | 61.09 | 38.54
PUG2025/02.R07.111.001 | 02 | RESTAURO E OPERE DI RECUPERO | 02.R07 | CONSOLIDAMENTI ED INTERVENTI DI RIPRISTINO SULLE MURATURE | 02.R07.111 | Revisione generale di cortine in pietra o paramenti murari in genere, di qualsiasi materiale lapideo, interni od esterni, da eseguire a qualunque altezza, avendo cura di conservare la patina originale, per accurata manutenzione della facciata, consistente nelle seguenti operazioni, da eseguirsi da parte di personale particolarmente qualificato e salvaguardando evidenziando eventuali elementi architettonici, o tracce di essi, superstiti: ispezione dello stato di conservazione dei conci e degli assetti; estirpazione delle erbe; rimozione di eventuali chiodi, zanche, staffe e corpi estranei in genere, adottando ogni accorgimento necessario atto a salvaguardare l’integrità dei conci; eliminazione dei depositi superficiali con scarsa aderenza al substrato presenti sull’intera superficie, a mezzo d’aria compressa. | 02.R07.111.001 | vedi voce | m² | 29.37 | 24.89 | 75.11 | 0
PUG2025/02.R07.113.001 | 02 | RESTAURO E OPERE DI RECUPERO | 02.R07 | CONSOLIDAMENTI ED INTERVENTI DI RIPRISTINO SULLE MURATURE | 02.R07.113 | Consolidamento di intonaco originale non pittorico, distaccato sollevato in più punti o zone, privo di adesione che tende a staccarsi dall’arriccio o dalla muratura di supporto, eseguito da personale specializzato a qualsiasi altezza su pareti verticali, orizzontali o inclinate, sia piane che curve, mediante accurata pulitura delle cavità createsi tra l’intonaco finale e l’arriccio e/o la muratura di supporto, con aspirazione del materiale polverulento e malta disgregata, umidificazione delle cavità con iniezioni, a mezzo di siringhe, di acqua demineralizzata, da ripetere più volte, iniezioni nelle cavità di consolidanti costituiti da impasti inorganici addizionati con resine acriliche idonei alle caratteristiche del manufatto da consolidare secondo le direttive impartite dalla D.L., compreso ove occorre interventi di consolidamento a punti mediante micro avvitature, il tutto da eseguirsi con la massima cautela al fine di prevenire eventuali fuoriuscite di composto consolidante dalle lesioni dell’intonaco. Nel prezzo si intendono compresi e compensati gli oneri per la pulitura a secco mediante spazzolatura delle superfici da depositi superficiali polverulenti, eventuali coperture e protezioni provvisorie di elementi od opere di facciata, i sollevamenti, e quant’altro necessario per dare il lavoro finito a perfetta regola d’arte, con la sola esclusione dei ponteggi e piani di lavoro. | 02.R07.113.001 | vedi voce | m² | 153.98 | 27.81 | 69.22 | 2.97
PUG2025/02.R07.115.001 | 02 | RESTAURO E OPERE DI RECUPERO | 02.R07 | CONSOLIDAMENTI ED INTERVENTI DI RIPRISTINO SULLE MURATURE | 02.R07.115 | Raschiatura di calcina su pareti piane o curve, orizzontali o verticali aventi pregio architettonico, da eseguire con spazzole metalliche, spatole o scalpelli a mano, con l’adozione di ogni attenzione e cautela per evitare danni alla patina originaria, compreso i ponti di servizio fino all’altezza di m 4 dal piano di calpestio, l’allontanamento a rifiuto a qualsiasi distanza del materiale di risulta. | 02.R07.115.001 | vedi voce | m² | 36.79 | 0 | 98.6 | 1.4
PUG2025/02.R07.117.001 | 02 | RESTAURO E OPERE DI RECUPERO | 02.R07 | CONSOLIDAMENTI ED INTERVENTI DI RIPRISTINO SULLE MURATURE | 02.R07.117 | Pulitura di superficie lapidea e/o di cortine in pietra , interne o esterne, in pietra leccese o tufo locale, da eseguire a qualunque altezza consistente nella asportazione meccanica di calcina e/o di incrostazioni tenaci, con l’impiego di bisturi e attrezzi manuali, compreso inoltre leggera spazzolatura della superficie al fine della rimozione di depositi superficiali, escluso il solo onere dei ponteggi. | 02.R07.117.001 | vedi voce | m² | 71.64 | 40.26 | 59.74 | 0
PUG2025/02.R07.119.001 | 02 | RESTAURO E OPERE DI RECUPERO | 02.R07 | CONSOLIDAMENTI ED INTERVENTI DI RIPRISTINO SULLE MURATURE | 02.R07.119 | Confrontatura di paramenti murari a faccia vista in tufo locale, eseguita con elettroutensili, al fine di uniformare difformità delle superfici, da eseguire a qualunque altezza, sia all’interno che all’esterno; compreso inoltre, l’ eliminazione dei depositi superficiali con scarsa aderenza al substrato presenti sull’intera superficie, a mezzo d’aria compressa. | 02.R07.119.001 | vedi voce | m² | 57.78 | 50.62 | 49.38 | 0
PUG2025/02.R07.121.001 | 02 | RESTAURO E OPERE DI RECUPERO | 02.R07 | CONSOLIDAMENTI ED INTERVENTI DI RIPRISTINO SULLE MURATURE | 02.R07.121 | Stuccatura e microstuccatura della superficie a vista di conci in tufo locale, eseguita con malta a base di grassello e sabbia fine nei casi di esfoliazioni, fessurazioni, fratturazioni, lesioni, scagliature e/o conci alveolizzati; lavorazione, propedeutica al completamento delle operazioni di pulitura del paramento murario e/o cortine murarie a faccia vista; restano compresi tutti gli oneri principali ed accessori per dare il lavoro eseguito a perfetta regola d’arte. | 02.R07.121.001 | per superfici d’intervento inferiori al metro quadrato | m² | 93.17 | 41.57 | 45.94 | 12.49
PUG2025/02.R07.121.003 | 02 | RESTAURO E OPERE DI RECUPERO | 02.R07 | CONSOLIDAMENTI ED INTERVENTI DI RIPRISTINO SULLE MURATURE | 02.R07.121 | Stuccatura e microstuccatura della superficie a vista di conci in tufo locale, eseguita con malta a base di grassello e sabbia fine nei casi di esfoliazioni, fessurazioni, fratturazioni, lesioni, scagliature e/o conci alveolizzati; lavorazione, propedeutica al completamento delle operazioni di pulitura del paramento murario e/o cortine murarie a faccia vista; restano compresi tutti gli oneri principali ed accessori per dare il lavoro eseguito a perfetta regola d’arte. | 02.R07.121.003 | per superfici d’intervento superiori al metro quadrato | m² | 59.71 | 44.68 | 35.84 | 19.48
PUG2025/02.R07.123.001 | 02 | RESTAURO E OPERE DI RECUPERO | 02.R07 | CONSOLIDAMENTI ED INTERVENTI DI RIPRISTINO SULLE MURATURE | 02.R07.123 | Trattamento preventivo alla crescita di vegetazione superiore o microorganismi di origine biologica; la fase va eseguita successivamente alla pulitura delle superfici lapidee, mediante ciclo di applicazione di sostanze biocide. L'intervento va previsto sulle superfici soggette a rischio per condizioni climatico-ambientali che potrebbero favorire la formazione e successivo sviluppo di colonie di microorganismi e la ricrescita di vegetazione superiore. | 02.R07.123.001 | vedi voce | m² | 33.33 | 0 | 85.61 | 14.39
PUG2025/02.R07.124.001 | 02 | RESTAURO E OPERE DI RECUPERO | 02.R07 | CONSOLIDAMENTI ED INTERVENTI DI RIPRISTINO SULLE MURATURE | 02.R07.124 | Disinfestazione da depositi di origine biologica o colonie di microorganismi di ogni genere (autotrofi e/o eterotrofi) mediante applicazione di appositi biocidi. Il trattamento nelle zone interessate va ripetuto fino alla completa rimozione, usando mezzi meccanici/manuali (bisturi, specilli etc.), di ogni tipo di formazioni di origine biologica. Inclusi gli oneri relativi alla preparazione di tutte le superfici e di quanto altro necessario per dare il lavoro eseguito. | 02.R07.124.001 | vedi voce | m² | 61.2 | 16.12 | 69.94 | 13.94
PUG2025/02.R07.125.001 | 02 | RESTAURO E OPERE DI RECUPERO | 02.R07 | CONSOLIDAMENTI ED INTERVENTI DI RIPRISTINO SULLE MURATURE | 02.R07.125 | Pulitura di superficie lapidea interessata da diffuso attacco biologico (licheni) consistenti nell'asportazione meccanica mediante leggera spazzolatura, utilizzando appositi prodotti biocidi a base di Sali quaternari di ammonio e/o soluzioni pronte all’uso, formulate su indicazione dell’Istituto Centrale del Restauro (AB57) a base di bicarbonato di ammonio, EDTA, sali quaternari di ammonio, e specifici tensioattivi neutri biodegradabili utilizzato per l’asportazione selettiva e delicata di sporco organico ed inorganico senza intaccare l’originale patina di invecchiamento dei supporti; unitamente ad un azione meccanica con bisturi, rimozione di residui tenaci con applicazione di piccola quantità di acqua ossigenata a 120 vol. e/o azione meccanica, aspirazione continua del materiale rimosso; eventuale lavaggio con solvente. | 02.R07.125.001 | vedi voce | m² | 188.07 | 5.25 | 85.17 | 9.58
PUG2025/02.R07.127.001 | 02 | RESTAURO E OPERE DI RECUPERO | 02.R07 | CONSOLIDAMENTI ED INTERVENTI DI RIPRISTINO SULLE MURATURE | 02.R07.127 | Pulitura delle superfici interessate da croste nere mediante l’applicazione, da ripetere in più cicli, di compresse di cellulosa imbevute di una soluzione al 7-10% di carbonato d’ammonio e successiva spazzolatura, dove necessario con microfresa e con mini pistole sabbiatrici di precisione (microsabbiatrice) a polvere di ossidi di alluminio 120/180 mesh, previo eventuale consolidamento delle parti decoese e frammentate e previa costruzione della “gabbia” in polietilene per evitare la dispersione dell’ossido nell’aria; prezzo comprensivo di maschere e filtri ed opportuno abbigliamento da cantiere. Da misurarsi in percentuale di superficie trattata. | 02.R07.127.001 | vedi voce | m² | 212.25 | 4.19 | 33.61 | 62.21
PUG2025/02.R07.129.001 | 02 | RESTAURO E OPERE DI RECUPERO | 02.R07 | CONSOLIDAMENTI ED INTERVENTI DI RIPRISTINO SULLE MURATURE | 02.R07.129 | Pulitura di superficie lapidea in pietra leccese o similare con presenza di incrostazioni, strati superficiali di calcine, scialbi e/o macchie radicate, eseguita con mezzi meccanici quali micro- sabbiatrici con ossido di alluminio 150-180 mesch, microsfere, micro-trapani e bisturi manuale, successiva rimozione accurata dei residui e depositi superficiali da eseguire con spazzole manuali e/o a mezzo di aspiratori ad aria, lavaggio con solvente. Restano compresi tutti gli oneri principali ed accessori per dare il lavoro eseguito a regola d’arte, con esclusione dei soli ponteggi e piani di lavoro. | 02.R07.129.001 | vedi voce | m² | 141.38 | 0 | 0 | 0
PUG2025/02.R07.129.003 | 02 | RESTAURO E OPERE DI RECUPERO | 02.R07 | CONSOLIDAMENTI ED INTERVENTI DI RIPRISTINO SULLE MURATURE | 02.R07.129 | Pulitura di superficie lapidea in pietra leccese o similare con presenza di incrostazioni, strati superficiali di calcine, scialbi e/o macchie radicate, eseguita con mezzi meccanici quali micro- sabbiatrici con ossido di alluminio 150-180 mesch, microsfere, micro-trapani e bisturi manuale, successiva rimozione accurata dei residui e depositi superficiali da eseguire con spazzole manuali e/o a mezzo di aspiratori ad aria, lavaggio con solvente. Restano compresi tutti gli oneri principali ed accessori per dare il lavoro eseguito a regola d’arte, con esclusione dei soli ponteggi e piani di lavoro. | 02.R07.129.003 | sovrapprezzo per superfici scorniciate quali cornici, archi, mensole, etc., con esclusione dei soli capitelli ornati | m² | 31.54 | 0 | 0 | 0
PUG2025/02.R07.131.001 | 02 | RESTAURO E OPERE DI RECUPERO | 02.R07 | CONSOLIDAMENTI ED INTERVENTI DI RIPRISTINO SULLE MURATURE | 02.R07.131 | Preconsolidamento di superfici lapidee in pietra leccese, tufo o carparo o similare, degradate con forme di corrosione lievemente accentuate, consistente nella impregnazione a spruzzo con silicato d’etile, nonché esecuzione di stuccature di riempimento e di appoggio delle scaglie con malta idonea a base di calce idraulica a basso contenuto salino e polvere di pietra, eventualmente additivata con silicato di etile; inserimento di eventuali piccoli perni per il fissaggio di pezzi in distacco, con resine epossidiche e stuccature nei bordi. Da misurarsi in percentuale di superficie trattata. | 02.R07.131.001 | vedi voce | m² | 114.18 | 3.46 | 92.65 | 3.89
PUG2025/02.R07.133.001 | 02 | RESTAURO E OPERE DI RECUPERO | 02.R07 | CONSOLIDAMENTI ED INTERVENTI DI RIPRISTINO SULLE MURATURE | 02.R07.133 | Scarnitura, stuccatura e stilatura dei giunti di murature in conci di tufo o di pietra con filari di altezza superiore a cm 25 con malta idraulica a basso contenuto di sali, calce idraulica Lafarge, polvere della stessa pietra, mistura di colore all’ossido per ottenere la colorazione originale, resine di tipo acrilico, quale additivante e qualsiasi altro onere. | 02.R07.133.001 | vedi voce | m² | 32.02 | 0 | 82.03 | 17.97
PUG2025/02.R07.135.001 | 02 | RESTAURO E OPERE DI RECUPERO | 02.R07 | CONSOLIDAMENTI ED INTERVENTI DI RIPRISTINO SULLE MURATURE | 02.R07.135 | Patinatura di pareti di pietra calcarea, eseguita con preparati a base di collanti sintetici e colori terrosi, nelle proporzioni che saranno indicate dalla D.L. compreso la risarcitura di alveoli di erosioni con malta di cemento bianco e idonei coloranti, da eseguire a qualsiasi altezza, compreso altresì i ponti di servizio, sino all’altezza di m 5 dal piano di calpestio ed ogni onere per rispetto patina originaria. | 02.R07.135.001 | vedi voce | m² | 17.15 | 0 | 64.65 | 35.35
PUG2025/02.R07.137.001 | 02 | RESTAURO E OPERE DI RECUPERO | 02.R07 | CONSOLIDAMENTI ED INTERVENTI DI RIPRISTINO SULLE MURATURE | 02.R07.137 | Velatura di paramenti in tufo o in pietra a faccia vista, con soluzione costituta da acqua calce tipo “ Ceprovip”, terre coloranti e Primal, nelle dovute proporzioni, compreso l’esecuzione di idonee campionature, da applicare a spugna in una o più mani comprese inoltre l’onere della variazione cromatica. | 02.R07.137.001 | vedi voce | m² | 29 | 0 | 61.49 | 38.51
PUG2025/02.R07.139.001 | 02 | RESTAURO E OPERE DI RECUPERO | 02.R07 | CONSOLIDAMENTI ED INTERVENTI DI RIPRISTINO SULLE MURATURE | 02.R07.139 | Trattamento idrorepellente protettivo corticale di superfici lapidee in biocalcarenite o di qualsiasi materiale lapideo, tufaceo, carparino, etc., anche di tipo misto o di tipo "povero" con pietrame e malta a base di bolo, esterni, anche se fortemente alterate e degradate, polverizzate ed alveolizzate, previa leggera pulitura manuale con spazzole morbide, mediante applicazione a spruzzo di idrorepellente a base di organopolisilossani oligomerici, da effettuarsi per applicazioni successive sulla superficie perfettamente asciutta ed in condizioni climatiche idonee, sino a rifiuto del prodotto. L'applicazione dovrà essere effettuata rispettando scrupolosamente tutte le specifiche tecniche e le modalità d'esecuzione del trattamento indicate dalla ditta produttrice. Il prodotto dovrà essere diluito nelle proporzioni e percentuali indicate dalla D.L. con idonei solventi. In particolare le operazioni dovranno essere condotte sotto la sorveglianza di un tecnico restauratore di provata esperienza nel settore dei materiali lapidei, e si dovrà evitare differenze cromatiche tra le aree trattate e quelle circostanti. | 02.R07.139.001 | vedi voce | m² | 51.36 | 0 | 87.69 | 12.31
PUG2025/02.R07.141.001 | 02 | RESTAURO E OPERE DI RECUPERO | 02.R07 | CONSOLIDAMENTI ED INTERVENTI DI RIPRISTINO SULLE MURATURE | 02.R07.141 | Sigillatura con ripresa di malta, comprendente: la pulizia e la preparazione delle pareti lesionate, la stuccatura eseguita con idonea malta rispondente, quando più possibile, alle caratteristiche originarie, la rifinitura finale; il tutto eseguito secondo le indicazioni della D.L. | 02.R07.141.001 | distacchi fra parete e soffitto | m | 24.53 | 9.41 | 88.05 | 2.54
PUG2025/02.R07.141.003 | 02 | RESTAURO E OPERE DI RECUPERO | 02.R07 | CONSOLIDAMENTI ED INTERVENTI DI RIPRISTINO SULLE MURATURE | 02.R07.141 | Sigillatura con ripresa di malta, comprendente: la pulizia e la preparazione delle pareti lesionate, la stuccatura eseguita con idonea malta rispondente, quando più possibile, alle caratteristiche originarie, la rifinitura finale; il tutto eseguito secondo le indicazioni della D.L. | 02.R07.141.003 | distacchi fra parete e pavimento | m | 21.3 | 10.83 | 86.24 | 2.93
PUG2025/02.R07.141.005 | 02 | RESTAURO E OPERE DI RECUPERO | 02.R07 | CONSOLIDAMENTI ED INTERVENTI DI RIPRISTINO SULLE MURATURE | 02.R07.141 | Sigillatura con ripresa di malta, comprendente: la pulizia e la preparazione delle pareti lesionate, la stuccatura eseguita con idonea malta rispondente, quando più possibile, alle caratteristiche originarie, la rifinitura finale; il tutto eseguito secondo le indicazioni della D.L. | 02.R07.141.005 | piccole lesioni su tamponature | m | 4.7 | 48.97 | 46.51 | 4.52
PUG2025/02.R07.143.001 | 02 | RESTAURO E OPERE DI RECUPERO | 02.R07 | CONSOLIDAMENTI ED INTERVENTI DI RIPRISTINO SULLE MURATURE | 02.R07.143 | Architravi in ferro e mattoni pieni mediante: creazione dei piani di appoggio mediante cuscinetti di mattoni pieni e malta cementizia, fornitura in opera di profili di ferro IPE di dimensione adeguata, opportunamente collegati tra loro con barre filettate diametro 20 bullonate, compreso due mani di antiruggine; riempimento dell'intercapedine con calcestruzzo Rck 25, successivo rinzaffo con malta bastarda, compreso le opere per tagli e demolizioni di strutture esistenti, i trasporti ma restano esclusi gli oneri per ponteggi. | 02.R07.143.001 | architravi per luci fino a ml 1,40 spessore fino a cm 40 con IPE 140 | cad | 567.68 | 1.88 | 75.43 | 22.69
PUG2025/02.R07.143.003 | 02 | RESTAURO E OPERE DI RECUPERO | 02.R07 | CONSOLIDAMENTI ED INTERVENTI DI RIPRISTINO SULLE MURATURE | 02.R07.143 | Architravi in ferro e mattoni pieni mediante: creazione dei piani di appoggio mediante cuscinetti di mattoni pieni e malta cementizia, fornitura in opera di profili di ferro IPE di dimensione adeguata, opportunamente collegati tra loro con barre filettate diametro 20 bullonate, compreso due mani di antiruggine; riempimento dell'intercapedine con calcestruzzo Rck 25, successivo rinzaffo con malta bastarda, compreso le opere per tagli e demolizioni di strutture esistenti, i trasporti ma restano esclusi gli oneri per ponteggi. | 02.R07.143.003 | architravi per luci fino a ml 1,40 spessore fino a cm 60 con IPE 160 | cad | 741.53 | 1.44 | 76.98 | 21.58
PUG2025/02.R07.143.005 | 02 | RESTAURO E OPERE DI RECUPERO | 02.R07 | CONSOLIDAMENTI ED INTERVENTI DI RIPRISTINO SULLE MURATURE | 02.R07.143 | Architravi in ferro e mattoni pieni mediante: creazione dei piani di appoggio mediante cuscinetti di mattoni pieni e malta cementizia, fornitura in opera di profili di ferro IPE di dimensione adeguata, opportunamente collegati tra loro con barre filettate diametro 20 bullonate, compreso due mani di antiruggine; riempimento dell'intercapedine con calcestruzzo Rck 25, successivo rinzaffo con malta bastarda, compreso le opere per tagli e demolizioni di strutture esistenti, i trasporti ma restano esclusi gli oneri per ponteggi. | 02.R07.143.005 | architravi per luci fino a ml 1,40 spessore fino a cm 80 con IPE 160 | cad | 754.89 | 1.42 | 75.62 | 22.96
PUG2025/02.R07.143.007 | 02 | RESTAURO E OPERE DI RECUPERO | 02.R07 | CONSOLIDAMENTI ED INTERVENTI DI RIPRISTINO SULLE MURATURE | 02.R07.143 | Architravi in ferro e mattoni pieni mediante: creazione dei piani di appoggio mediante cuscinetti di mattoni pieni e malta cementizia, fornitura in opera di profili di ferro IPE di dimensione adeguata, opportunamente collegati tra loro con barre filettate diametro 20 bullonate, compreso due mani di antiruggine; riempimento dell'intercapedine con calcestruzzo Rck 25, successivo rinzaffo con malta bastarda, compreso le opere per tagli e demolizioni di strutture esistenti, i trasporti ma restano esclusi gli oneri per ponteggi. | 02.R07.143.007 | architravi per luci fino a ml 1,60 spessore fino a cm 60 con IPE 180 | cad | 945.99 | 1.13 | 75.43 | 23.44
PUG2025/02.R07.143.009 | 02 | RESTAURO E OPERE DI RECUPERO | 02.R07 | CONSOLIDAMENTI ED INTERVENTI DI RIPRISTINO SULLE MURATURE | 02.R07.143 | Architravi in ferro e mattoni pieni mediante: creazione dei piani di appoggio mediante cuscinetti di mattoni pieni e malta cementizia, fornitura in opera di profili di ferro IPE di dimensione adeguata, opportunamente collegati tra loro con barre filettate diametro 20 bullonate, compreso due mani di antiruggine; riempimento dell'intercapedine con calcestruzzo Rck 25, successivo rinzaffo con malta bastarda, compreso le opere per tagli e demolizioni di strutture esistenti, i trasporti ma restano esclusi gli oneri per ponteggi. | 02.R07.143.009 | architravi per luci fino a ml 1,60 spessore fino a cm 80 con IPE 200 | cad | 993.02 | 1.08 | 71.85 | 27.07
PUG2025/02.R07.145.001 | 02 | RESTAURO E OPERE DI RECUPERO | 02.R07 | CONSOLIDAMENTI ED INTERVENTI DI RIPRISTINO SULLE MURATURE | 02.R07.145 | Realizzazione di architravi a forza in cemento armato, su paramenti murari esistenti del tipo semplice e/o a sacco, in elevato ed a qualunque altezza, a piombo o fuori piombo se necessario, mediante accurato taglio di muratura eseguito anche a piccoli tratti, in ambienti interni ed in qualsiasi condizione operativa; compreso degli oneri di piani di lavoro ed impalcati, puntellature, armature, casserature, getto, disarmo, ripristini murari occorrenti al fine del getto, nonchè ogni altro onere e magistero per dare l'opera eseguita a perfetta regola d'arte, il tutto come risultante dai relativi calcoli statici, con esclusione del solo trasporto del materiale di demolizione presso pubbliche discariche. | 02.R07.145.001 | architravi per luci sino a ml 1,40 e spessori murari fino a cm 30 | cad | 544.89 | 1.96 | 78.58 | 19.46
PUG2025/02.R07.145.003 | 02 | RESTAURO E OPERE DI RECUPERO | 02.R07 | CONSOLIDAMENTI ED INTERVENTI DI RIPRISTINO SULLE MURATURE | 02.R07.145 | Realizzazione di architravi a forza in cemento armato, su paramenti murari esistenti del tipo semplice e/o a sacco, in elevato ed a qualunque altezza, a piombo o fuori piombo se necessario, mediante accurato taglio di muratura eseguito anche a piccoli tratti, in ambienti interni ed in qualsiasi condizione operativa; compreso degli oneri di piani di lavoro ed impalcati, puntellature, armature, casserature, getto, disarmo, ripristini murari occorrenti al fine del getto, nonchè ogni altro onere e magistero per dare l'opera eseguita a perfetta regola d'arte, il tutto come risultante dai relativi calcoli statici, con esclusione del solo trasporto del materiale di demolizione presso pubbliche discariche. | 02.R07.145.003 | architravi per luci sino a ml 1,40 e spessori murari da cm 31 fino a cm 50 | cad | 721.68 | 1.48 | 79.1 | 19.42
PUG2025/02.R07.145.005 | 02 | RESTAURO E OPERE DI RECUPERO | 02.R07 | CONSOLIDAMENTI ED INTERVENTI DI RIPRISTINO SULLE MURATURE | 02.R07.145 | Realizzazione di architravi a forza in cemento armato, su paramenti murari esistenti del tipo semplice e/o a sacco, in elevato ed a qualunque altezza, a piombo o fuori piombo se necessario, mediante accurato taglio di muratura eseguito anche a piccoli tratti, in ambienti interni ed in qualsiasi condizione operativa; compreso degli oneri di piani di lavoro ed impalcati, puntellature, armature, casserature, getto, disarmo, ripristini murari occorrenti al fine del getto, nonchè ogni altro onere e magistero per dare l'opera eseguita a perfetta regola d'arte, il tutto come risultante dai relativi calcoli statici, con esclusione del solo trasporto del materiale di demolizione presso pubbliche discariche. | 02.R07.145.005 | architravi per luci sino a ml 1,40 e spessori murari da cm 51 fino a cm 80 | cad | 767.87 | 1.39 | 74.34 | 24.27
PUG2025/02.R07.145.007 | 02 | RESTAURO E OPERE DI RECUPERO | 02.R07 | CONSOLIDAMENTI ED INTERVENTI DI RIPRISTINO SULLE MURATURE | 02.R07.145 | Realizzazione di architravi a forza in cemento armato, su paramenti murari esistenti del tipo semplice e/o a sacco, in elevato ed a qualunque altezza, a piombo o fuori piombo se necessario, mediante accurato taglio di muratura eseguito anche a piccoli tratti, in ambienti interni ed in qualsiasi condizione operativa; compreso degli oneri di piani di lavoro ed impalcati, puntellature, armature, casserature, getto, disarmo, ripristini murari occorrenti al fine del getto, nonchè ogni altro onere e magistero per dare l'opera eseguita a perfetta regola d'arte, il tutto come risultante dai relativi calcoli statici, con esclusione del solo trasporto del materiale di demolizione presso pubbliche discariche. | 02.R07.145.007 | architravi per luci sino a ml 1,80 e spessori murari fino a cm 30 | cad | 699.95 | 1.53 | 81.56 | 16.92
PUG2025/02.R07.145.009 | 02 | RESTAURO E OPERE DI RECUPERO | 02.R07 | CONSOLIDAMENTI ED INTERVENTI DI RIPRISTINO SULLE MURATURE | 02.R07.145 | Realizzazione di architravi a forza in cemento armato, su paramenti murari esistenti del tipo semplice e/o a sacco, in elevato ed a qualunque altezza, a piombo o fuori piombo se necessario, mediante accurato taglio di muratura eseguito anche a piccoli tratti, in ambienti interni ed in qualsiasi condizione operativa; compreso degli oneri di piani di lavoro ed impalcati, puntellature, armature, casserature, getto, disarmo, ripristini murari occorrenti al fine del getto, nonchè ogni altro onere e magistero per dare l'opera eseguita a perfetta regola d'arte, il tutto come risultante dai relativi calcoli statici, con esclusione del solo trasporto del materiale di demolizione presso pubbliche discariche. | 02.R07.145.009 | architravi per luci sino a ml 1,80 e spessorimurari da cm 31 fino a cm 50 | cad | 882.94 | 1.21 | 80.81 | 17.98
PUG2025/02.R07.145.011 | 02 | RESTAURO E OPERE DI RECUPERO | 02.R07 | CONSOLIDAMENTI ED INTERVENTI DI RIPRISTINO SULLE MURATURE | 02.R07.145 | Realizzazione di architravi a forza in cemento armato, su paramenti murari esistenti del tipo semplice e/o a sacco, in elevato ed a qualunque altezza, a piombo o fuori piombo se necessario, mediante accurato taglio di muratura eseguito anche a piccoli tratti, in ambienti interni ed in qualsiasi condizione operativa; compreso degli oneri di piani di lavoro ed impalcati, puntellature, armature, casserature, getto, disarmo, ripristini murari occorrenti al fine del getto, nonchè ogni altro onere e magistero per dare l'opera eseguita a perfetta regola d'arte, il tutto come risultante dai relativi calcoli statici, con esclusione del solo trasporto del materiale di demolizione presso pubbliche discariche. | 02.R07.145.011 | architravi per luci sino a ml 1,80 e spessorimurari da cm 51 fino a cm 80 | cad | 1081.09 | 0.99 | 79.2 | 19.82
PUG2025/02.R08.001.001 | 02 | RESTAURO E OPERE DI RECUPERO | 02.R08 | PAVIMENTAZIONI E OPERE IN PIETRA | 02.R08.001 | Formazione di basolato in lastre di pietra calcarea proveniente dalle cave di Soleto o Galatina, lavorate alla martellina di spessore medio di cm 10, disposte a filari di altezza variabile e comunque secondo indicazioni della D.L. su sottofondo di malta bastarda da collocare a qualunque altezza, compreso altresì la sigillatura dei giunti con malta liquida di cemento bianco e polvere di pietra, anche a più riprese fino a completa saturazione dei vuoti. | 02.R08.001.001 | lastre di pietra calcarea proveniente dalle cave di Soleto o Galatina | m² | 136 | 15.05 | 16.08 | 68.86
PUG2025/02.R08.003.001 | 02 | RESTAURO E OPERE DI RECUPERO | 02.R08 | PAVIMENTAZIONI E OPERE IN PIETRA | 02.R08.003 | Formazione di basolato in lastre di pietra calcarea proveniente dalle cave di Apricena, Trani o Galatina, lavorate alla martellina, disposte a filari a larghezza fissa e comunque secondo indicazioni della D.L. su sottofondo in sabbia e cemento a pagarsi a parte, compreso altresì la sigillatura dei giunti da massimo 1 cm con malta liquida di cemento bianco e polvere di pietra, anche a più riprese fino a completa saturazione dei vuoti. compresi, altresì, tutti gli oneri necessari per dare il lastricato eseguito a regola d'arte, nonché la fornitura della certificazione di provenienza del materiale. Sono compresi tutti gli oneri necessari per le rifiniture della pavimentazione intorno ai chiusini di ispezione esistenti. | 02.R08.003.001 | spessore 8-10 cm | m² | 151.72 | 14.68 | 14.42 | 70.9
PUG2025/02.R08.005.001 | 02 | RESTAURO E OPERE DI RECUPERO | 02.R08 | PAVIMENTAZIONI E OPERE IN PIETRA | 02.R08.005 | Formazione di basolato in lastre di pietra calcarea Ambrata proveniente dalle cave di Canosa, lavorate alla martellina, disposte a filari a larghezza fissa e comunque secondo indicazioni della D.L. su sottofondo in sabbia e cemento da pagarsi a parte, compreso altresì la sigillatura dei giunti da massimo 1 cm con malta liquida di cemento bianco e polvere di pietra, anche a più riprese fino a completa saturazione dei vuoti. compresi, altresì, tutti gli oneri necessari per dare il lastricato eseguito a regola d'arte, nonché la fornitura della certificazione di provenienza del materiale. Sono compresi tutti gli oneri necessari per le rifiniture della pavimentazione intorno ai chiusini di ispezione esistenti. | 02.R08.005.001 | spessore 4-6 cm | m² | 205.63 | 9.96 | 17.43 | 72.61
PUG2025/02.R08.005.003 | 02 | RESTAURO E OPERE DI RECUPERO | 02.R08 | PAVIMENTAZIONI E OPERE IN PIETRA | 02.R08.005 | Formazione di basolato in lastre di pietra calcarea Ambrata proveniente dalle cave di Canosa, lavorate alla martellina, disposte a filari a larghezza fissa e comunque secondo indicazioni della D.L. su sottofondo in sabbia e cemento da pagarsi a parte, compreso altresì la sigillatura dei giunti da massimo 1 cm con malta liquida di cemento bianco e polvere di pietra, anche a più riprese fino a completa saturazione dei vuoti. compresi, altresì, tutti gli oneri necessari per dare il lastricato eseguito a regola d'arte, nonché la fornitura della certificazione di provenienza del materiale. Sono compresi tutti gli oneri necessari per le rifiniture della pavimentazione intorno ai chiusini di ispezione esistenti. | 02.R08.005.003 | spessore 8-10 cm | m² | 235.82 | 9.44 | 18.39 | 72.17
PUG2025/02.R08.007.001 | 02 | RESTAURO E OPERE DI RECUPERO | 02.R08 | PAVIMENTAZIONI E OPERE IN PIETRA | 02.R08.007 | Formazione di basolato in lastre di pietra calcarea proveniente dalle cave di Soleto, Trani o Galatina, bocciardato con trazzetto, disposte a filari a larghezza fissa e comunque secondo indicazioni della D.L. su sottofondo in sabbia e cemento da pagarsi a parte compreso altresì la sigillatura dei giunti da massimo 1 cm con malta liquida di cemento bianco e polvere di pietra, anche a più riprese fino a completa saturazione dei vuoti. compresi, altresì, tutti gli oneri necessari per dare il lastricato eseguito a regola d'arte, nonché la fornitura della certificazione di provenienza del materiale. Sono compresi tutti gli oneri necessari per le rifiniture della pavimentazione intorno ai chiusini di ispezione esistenti. | 02.R08.007.001 | spessore 4-6 cm | m² | 104 | 19.69 | 21.03 | 59.28
PUG2025/02.R08.007.003 | 02 | RESTAURO E OPERE DI RECUPERO | 02.R08 | PAVIMENTAZIONI E OPERE IN PIETRA | 02.R08.007 | Formazione di basolato in lastre di pietra calcarea proveniente dalle cave di Soleto, Trani o Galatina, bocciardato con trazzetto, disposte a filari a larghezza fissa e comunque secondo indicazioni della D.L. su sottofondo in sabbia e cemento da pagarsi a parte compreso altresì la sigillatura dei giunti da massimo 1 cm con malta liquida di cemento bianco e polvere di pietra, anche a più riprese fino a completa saturazione dei vuoti. compresi, altresì, tutti gli oneri necessari per dare il lastricato eseguito a regola d'arte, nonché la fornitura della certificazione di provenienza del materiale. Sono compresi tutti gli oneri necessari per le rifiniture della pavimentazione intorno ai chiusini di ispezione esistenti. | 02.R08.007.003 | spessore 8-10 cm | m² | 139.95 | 15.91 | 17.16 | 66.92
PUG2025/02.R08.009.001 | 02 | RESTAURO E OPERE DI RECUPERO | 02.R08 | PAVIMENTAZIONI E OPERE IN PIETRA | 02.R08.009 | Sovrapprezzo alle lavorazioni delle basole: | 02.R08.009.001 | per finitura a taglio vivo bocciardato sino agli spigoli quindi senza trazzetto | m² | 18.98 | 0 | 0 | 0
PUG2025/02.R08.009.003 | 02 | RESTAURO E OPERE DI RECUPERO | 02.R08 | PAVIMENTAZIONI E OPERE IN PIETRA | 02.R08.009 | Sovrapprezzo alle lavorazioni delle basole: | 02.R08.009.003 | per schemi di posa differenti da quello a correre a larghezza fissa | m² | 19.6 | 0 | 0 | 0
PUG2025/02.R08.011.001 | 02 | RESTAURO E OPERE DI RECUPERO | 02.R08 | PAVIMENTAZIONI E OPERE IN PIETRA | 02.R08.011 | Formazione di basolato in lastre di pietra calcarea liscia proveniente dalle cave di Apricena, Trani o Galatina, disposte a filari a larghezza fissa e comunque secondo indicazioni della D.L. su sottofondo in sabbia e cemento a pagarsi a parte, compreso altresì la sigillatura dei giunti da massimo 1 cm con malta liquida di cemento bianco e polvere di pietra, anche a più riprese fino a completa saturazione dei vuoti. compresi, altresì, tutti gli oneri necessari per dare il lastricato eseguito a regola d'arte, nonché la fornitura della certificazione di provenienza del materiale. Sono compresi tutti gli oneri necessari per le rifiniture della pavimentazione intorno ai chiusini di ispezione esistenti. | 02.R08.011.001 | spessore 4-6 cm | m | 36.35 | 38.15 | 18.35 | 43.5
PUG2025/02.R08.011.003 | 02 | RESTAURO E OPERE DI RECUPERO | 02.R08 | PAVIMENTAZIONI E OPERE IN PIETRA | 02.R08.011 | Formazione di basolato in lastre di pietra calcarea liscia proveniente dalle cave di Apricena, Trani o Galatina, disposte a filari a larghezza fissa e comunque secondo indicazioni della D.L. su sottofondo in sabbia e cemento a pagarsi a parte, compreso altresì la sigillatura dei giunti da massimo 1 cm con malta liquida di cemento bianco e polvere di pietra, anche a più riprese fino a completa saturazione dei vuoti. compresi, altresì, tutti gli oneri necessari per dare il lastricato eseguito a regola d'arte, nonché la fornitura della certificazione di provenienza del materiale. Sono compresi tutti gli oneri necessari per le rifiniture della pavimentazione intorno ai chiusini di ispezione esistenti. | 02.R08.011.003 | spessore 8-10 cm | m | 39.52 | 35.1 | 16.89 | 48.02
PUG2025/02.R08.013.001 | 02 | RESTAURO E OPERE DI RECUPERO | 02.R08 | PAVIMENTAZIONI E OPERE IN PIETRA | 02.R08.013 | Ricollocamento in opera di basolato in pietra calcarea dello spessore di cm. 12÷15, precedentemente rimosso e accatastato nell’ambito del cantiere, mediante posa su sottofondo battuto di conglomerato misto di sabbia di cava e cemento dosato a ql 3, rilavorazione alla martellina, trasporto dai luoghi di cumulo e posa secondo indicazioni fornite dalla D.L. a qualunque altezza. Compresa sigillatura dei giunti con malta liquida di cemento e polvere di pietra, anche a più ripresa fino a completa saturazione dei vuoti. | 02.R08.013.001 | basolato in pietra calcarea dello spessore di cm 12÷15 | m² | 83.5 | 0 | 0 | 0
PUG2025/02.R08.015.001 | 02 | RESTAURO E OPERE DI RECUPERO | 02.R08 | PAVIMENTAZIONI E OPERE IN PIETRA | 02.R08.015 | Restauro della pavimentazione in pietra di scale comprendente l'inserimento di tassellature delle parti mancanti, rilavorazione a bocciarda fine delle superfici e sigillatura delle lesioni con betoncino pronto di calce idraulica naturale NHL 5 premiscelato ed inerti selezionati ad alte prestazioni meccaniche, caratterizzato da granulometria compresa tra 0 e 4 mm, peso specifico di 1800 ÷ 1900 Kg/mc, classe CS IV di resistenza a compressione (classificazione secondo UNI EN 998-1) o classe M15 (classificazione secondo UNI EN 998-2) a seconda del tipo di impiego, resistenza meccanica a compressione a fine maturazione maggiore di 18 N/mmq , modulo elastico di circa 17000 N/mmq , resistenza alla diffusione del vapore (μ) pari a 15, adesione al laterizio per trazione diretta maggiore di 0,5 N/mmq, adesione al laterizio per taglio maggiore di 0,7 N/mmq , resistenza allo sfilamento di barre d’acciaio maggiore di 3 N/mmq, pH > 10,5 e classe A1 di reazione al fuoco. | 02.R08.015.001 | pavimentazione in pietra di scale | m² | 180.8 | 0 | 0 | 0
PUG2025/02.R08.017.001 | 02 | RESTAURO E OPERE DI RECUPERO | 02.R08 | PAVIMENTAZIONI E OPERE IN PIETRA | 02.R08.017 | Pavimento in cotto costituito da tozzetti di terracotta di produzione locale realizzati a mano, in opera con malta cementizia dosata a q.li 3,00 di cemento; compreso i tagli, lo sfrido, gli incastri a muro, la suggellatura dei giunti con idonea malta o boiacca ed ogni altro onere e magistero relativo per dare il lavoro compiuto a perfetta regola d'arte, escluso i trattamenti da computarsi a parte. | 02.R08.017.001 | Dimensione cm. 10x10 – cm 15x15 | m² | 200.14 | 0 | 0 | 0
PUG2025/02.R08.017.003 | 02 | RESTAURO E OPERE DI RECUPERO | 02.R08 | PAVIMENTAZIONI E OPERE IN PIETRA | 02.R08.017 | Pavimento in cotto costituito da tozzetti di terracotta di produzione locale realizzati a mano, in opera con malta cementizia dosata a q.li 3,00 di cemento; compreso i tagli, lo sfrido, gli incastri a muro, la suggellatura dei giunti con idonea malta o boiacca ed ogni altro onere e magistero relativo per dare il lavoro compiuto a perfetta regola d'arte, escluso i trattamenti da computarsi a parte. | 02.R08.017.003 | Dimensione cm. 20x20 | m² | 135.49 | 0 | 0 | 0
PUG2025/02.R08.017.005 | 02 | RESTAURO E OPERE DI RECUPERO | 02.R08 | PAVIMENTAZIONI E OPERE IN PIETRA | 02.R08.017 | Pavimento in cotto costituito da tozzetti di terracotta di produzione locale realizzati a mano, in opera con malta cementizia dosata a q.li 3,00 di cemento; compreso i tagli, lo sfrido, gli incastri a muro, la suggellatura dei giunti con idonea malta o boiacca ed ogni altro onere e magistero relativo per dare il lavoro compiuto a perfetta regola d'arte, escluso i trattamenti da computarsi a parte. | 02.R08.017.005 | Dimensione cm. 30x30 | m² | 128.4 | 0 | 0 | 0
PUG2025/02.R08.017.007 | 02 | RESTAURO E OPERE DI RECUPERO | 02.R08 | PAVIMENTAZIONI E OPERE IN PIETRA | 02.R08.017 | Pavimento in cotto costituito da tozzetti di terracotta di produzione locale realizzati a mano, in opera con malta cementizia dosata a q.li 3,00 di cemento; compreso i tagli, lo sfrido, gli incastri a muro, la suggellatura dei giunti con idonea malta o boiacca ed ogni altro onere e magistero relativo per dare il lavoro compiuto a perfetta regola d'arte, escluso i trattamenti da computarsi a parte. | 02.R08.017.007 | Dimensione cm. 10x20 | m² | 121.32 | 0 | 0 | 0
PUG2025/02.R08.017.009 | 02 | RESTAURO E OPERE DI RECUPERO | 02.R08 | PAVIMENTAZIONI E OPERE IN PIETRA | 02.R08.017 | Pavimento in cotto costituito da tozzetti di terracotta di produzione locale realizzati a mano, in opera con malta cementizia dosata a q.li 3,00 di cemento; compreso i tagli, lo sfrido, gli incastri a muro, la suggellatura dei giunti con idonea malta o boiacca ed ogni altro onere e magistero relativo per dare il lavoro compiuto a perfetta regola d'arte, escluso i trattamenti da computarsi a parte. | 02.R08.017.009 | Dimensione cm. 15x30 | m² | 126.95 | 0 | 0 | 0
PUG2025/02.R08.017.011 | 02 | RESTAURO E OPERE DI RECUPERO | 02.R08 | PAVIMENTAZIONI E OPERE IN PIETRA | 02.R08.017 | Pavimento in cotto costituito da tozzetti di terracotta di produzione locale realizzati a mano, in opera con malta cementizia dosata a q.li 3,00 di cemento; compreso i tagli, lo sfrido, gli incastri a muro, la suggellatura dei giunti con idonea malta o boiacca ed ogni altro onere e magistero relativo per dare il lavoro compiuto a perfetta regola d'arte, escluso i trattamenti da computarsi a parte. | 02.R08.017.011 | Dimensione cm. 18x36 | m² | 130.62 | 0 | 0 | 0
PUG2025/02.R08.019.001 | 02 | RESTAURO E OPERE DI RECUPERO | 02.R08 | PAVIMENTAZIONI E OPERE IN PIETRA | 02.R08.019 | Trattamento di pavimento rustico in cotto, cocciopesto, eccetera, consistente in lavaggio con acqua e acido muriatico al 10% o con idoneo disincrostante del tipo basico, lasciando ventilare gli ambienti per 4 – 5 giorni; stesura incrociata a pennello di 2 mani di resina ad alta penetrazione reversibile traspirante, ripetendo l’operazione dopo 4 – 6 ore; stesura a pennello di olio di lino crudo e acqua ragia la 50 % ripetendo dopo 10 – 12 ore; stesura omogenea di cera neutra solida ripetendo l’operazione dopo 24 ore; lucidatura del pavimento con straccio e spazzola a setola morbida e stesura a pennello di cera neutra liquida autolucidante. | 02.R08.019.001 | con acqua e acido muriatico al 10% o con idoneo disincrostante del tipo basico | m² | 27.3 | 0 | 0 | 0
PUG2025/02.R08.021.001 | 02 | RESTAURO E OPERE DI RECUPERO | 02.R08 | PAVIMENTAZIONI E OPERE IN PIETRA | 02.R08.021 | Pavimentazione in cocciopesto a base di calce idraulica naturale conforme alla UNI EN 459-1 di classe NHL5 e soggetta a marcature CE secondo la normativa vigente e cocciopesto selezionato di granulometria da 0 a 3 mm, per la formazione di massetti, di massa volumica pari a circa 1550 Kg/mc, resistenza meccanica a compressione a fine maturazione pari a circa 10 N/mm, conduttività termica stimata pari a circa 1,15 W/(mK), tempo di calpestabilità pari a 48 h, pH > 10,5 e classe A1 di reazione a fuoco, rifinibile dopo adeguato periodo di maturazione, da lasciare a vista per un successivo adeguato trattamento di protezione. | 02.R08.021.001 | Per spessore non inferiore a cm 6 di massetto | m² | 117.98 | 0 | 0 | 0
PUG2025/02.R08.021.003 | 02 | RESTAURO E OPERE DI RECUPERO | 02.R08 | PAVIMENTAZIONI E OPERE IN PIETRA | 02.R08.021 | Pavimentazione in cocciopesto a base di calce idraulica naturale conforme alla UNI EN 459-1 di classe NHL5 e soggetta a marcature CE secondo la normativa vigente e cocciopesto selezionato di granulometria da 0 a 3 mm, per la formazione di massetti, di massa volumica pari a circa 1550 Kg/mc, resistenza meccanica a compressione a fine maturazione pari a circa 10 N/mm, conduttività termica stimata pari a circa 1,15 W/(mK), tempo di calpestabilità pari a 48 h, pH > 10,5 e classe A1 di reazione a fuoco, rifinibile dopo adeguato periodo di maturazione, da lasciare a vista per un successivo adeguato trattamento di protezione. | 02.R08.021.003 | Per ogni cm di spessore aggiuntivo | m² | 18.5 | 0 | 0 | 0
PUG2025/02.R08.023.001 | 02 | RESTAURO E OPERE DI RECUPERO | 02.R08 | PAVIMENTAZIONI E OPERE IN PIETRA | 02.R08.023 | Fornitura e posa in opera di copertina in pietra sagomata a bauletto, e bocciardata fine, di larghezza fino a cm 30 ed altezza media cm 12. | 02.R08.023.001 | larghezza fino a cm 30 ed altezza media cm 12 | m | 379.11 | 0 | 0 | 0
PUG2025/02.R08.025.001 | 02 | RESTAURO E OPERE DI RECUPERO | 02.R08 | PAVIMENTAZIONI E OPERE IN PIETRA | 02.R08.025 | Smontaggio e rimessa in opera di cordoni in pietra, costituenti il bordo delle gradinate in basolato, lavorati a scalpello negli assetti e a puntillo sulla facciavista, in opera con malta di cemento per la realizzazione di rampe e gradini. | 02.R08.025.001 | lavorati a scalpello negli assetti e a puntillo sulla facciavista | m | 91.46 | 0 | 0 | 0
PUG2025/02.R08.027.001 | 02 | RESTAURO E OPERE DI RECUPERO | 02.R08 | PAVIMENTAZIONI E OPERE IN PIETRA | 02.R08.027 | Trattamento biocida disinfestante delle parti più esposte alla presenza di vegetazione le operazioni di pulitura approfondita ed eliminazione dei licheni di superficie saranno eseguite a mano mediante operazioni meccaniche (bisturi, raschietti) o mediante applicazione di prodotti idonei alla rimozione del degrado su supporto di pasta di cellulosa. I trattamenti biocidi si effettuano con una o due applicazioni a spruzzo, sciacquatura con spazzole di saggina. Si prevede una eventuale rifinitura della pulitura con mezzi meccanici tipo bisturi raschietti. | 02.R08.027.001 | vedi voce | m² | 181.06 | 0 | 88.84 | 11.16
PUG2025/02.R08.029.001 | 02 | RESTAURO E OPERE DI RECUPERO | 02.R08 | PAVIMENTAZIONI E OPERE IN PIETRA | 02.R08.029 | Restauro di muratura antica per integrazione di cavità provocate da agenti atmosferici eseguito previa spazzolatura e raschiatura di un primo strato di malta fino al vivo del nucleo interno, pulizia e lavaggio della superficie, piccoli tagli per appresature, ed eventuale consolidamento del nucleo interno con tufo e malta di calce malta di calce idraulica della stessa composizione delle esistenti o similare (a scelta della D.L.), ripristino del paramento esterno legato con malta di calce malta di calce idraulica della stessa composizione delle esistenti o similare, arretrato rispetto all'originale di cm 0,5, compreso la stilatura delle connessure, previa spazzolatura, per una profondità di cm 0,5. | 02.R08.029.001 | muratura antica di qualsiasi genere | m² | 318.66 | 1.67 | 88.27 | 10.07
PUG2025/02.R08.031.001 | 02 | RESTAURO E OPERE DI RECUPERO | 02.R08 | PAVIMENTAZIONI E OPERE IN PIETRA | 02.R08.031 | Restauro di colmi di murature antiche già diserbate, eseguito con scampoli di tufo allettati con malta di calce malta di calce idraulica della stessa composizione delle esistenti o similare a scelta della D.L. | 02.R08.031.001 | il tutto per un'altezza media di cm. 20 e per superfici superiori a 50 cmq | m² | 366.37 | 2.34 | 72.46 | 25.2
PUG2025/02.R08.033.001 | 02 | RESTAURO E OPERE DI RECUPERO | 02.R08 | PAVIMENTAZIONI E OPERE IN PIETRA | 02.R08.033 | Restauro di cornici in tufo. Pulitura accurata per l’eliminazione dei licheni di superficie, con operazioni meccaniche o con applicazione di prodotti idonei alla rimozione del degrado su supporto di pasta di cellulosa. Rimozione delle parti degradate di cornice, che non assicurano più protezione al paramento, ma si configurano quali elementi di degrado delle pietre inferiori consentendo il dilavamento delle acque meteoriche e reintegrazione con conci di tufo di dimensioni e forma analoghe a quelli contigui sbozzati a mano per la parte a vista. Le altre facce tagliate con strumenti da taglio meccanici, per rendere l'intervento distinguibile in caso di rimozione. Prentiva eliminazione degli eventuali residui nel foro, pulizia e lavaggio con acqua da residui e polvere; infilaggio in opera del concio con malta della stessa composizione di quelle antiche già esistenti, (di calce, sabbia e pozzolana) e messa in opera secondo gli spessori già esistenti, con stilatura dei giunti. Compreso il sovraprezzo per il maggior tempo da impiegarsi per l'esecuzione a piccoli tratti intervallati sullo stesso paramento murario oggetto dell'intervento. | 02.R08.033.001 | vedi voce | m | 165.77 | 5.22 | 71.12 | 23.67
PUG2025/02.R08.035.001 | 02 | RESTAURO E OPERE DI RECUPERO | 02.R08 | PAVIMENTAZIONI E OPERE IN PIETRA | 02.R08.035 | Reintegrazione di lacune, i conci utilizzati per la reintegrazione devono essere di dimensioni analoghe a quelli contigui sbozzati a mano per la parte a vista. Le altre facce tagliate con strumenti da taglio meccanici, per rendere l'intervento distinguibile in caso di rimozione. Preventiva eliminazione degli eventuali residui nel foro, pulizia e lavaggio con acqua da residui e polvere; infilaggio in opera del concio con malta della stessa composizione di quelle antiche già esistenti, (di calce, sabbia e pozzolana) e messa in opera secondo gli spessori già esistenti, con stilatura dei giunti. Compreso il sovraprezzo per il maggior tempo da impiegarsi per l'esecuzione a piccoli tratti intervallati sullo stesso paramento murario oggetto dell'intervento: | 02.R08.035.001 | con conci di tufo | m² | 178.03 | 5.09 | 58.2 | 36.72
PUG2025/02.R08.035.003 | 02 | RESTAURO E OPERE DI RECUPERO | 02.R08 | PAVIMENTAZIONI E OPERE IN PIETRA | 02.R08.035 | Reintegrazione di lacune, i conci utilizzati per la reintegrazione devono essere di dimensioni analoghe a quelli contigui sbozzati a mano per la parte a vista. Le altre facce tagliate con strumenti da taglio meccanici, per rendere l'intervento distinguibile in caso di rimozione. Preventiva eliminazione degli eventuali residui nel foro, pulizia e lavaggio con acqua da residui e polvere; infilaggio in opera del concio con malta della stessa composizione di quelle antiche già esistenti, (di calce, sabbia e pozzolana) e messa in opera secondo gli spessori già esistenti, con stilatura dei giunti. Compreso il sovraprezzo per il maggior tempo da impiegarsi per l'esecuzione a piccoli tratti intervallati sullo stesso paramento murario oggetto dell'intervento: | 02.R08.035.003 | in muratura in mattoni | m² | 417.03 | 3.09 | 45.36 | 51.55
PUG2025/02.R08.037.001 | 02 | RESTAURO E OPERE DI RECUPERO | 02.R08 | PAVIMENTAZIONI E OPERE IN PIETRA | 02.R08.037 | Consolidamento dello strato decoeso di murature di tufo, con silicato di etile, per il ristabilimento della coesione mediante impregnazione fino a rifiuto per mezzo di pennelli, siringhe o pipette previo pulitura; inclusi gli oneri relativi alla rimozione degli eccessi del prodotto consolidante, sia in ambienti esterni che interni. | 02.R08.037.001 | vedi voce | m² | 219.69 | 4.25 | 88.87 | 6.87
PUG2025/02.R08.039.001 | 02 | RESTAURO E OPERE DI RECUPERO | 02.R08 | PAVIMENTAZIONI E OPERE IN PIETRA | 02.R08.039 | Consolidamento giunti: rimozione accurata delle sole malte instabili, decoese o non idonee tra i conci della muratura di tufo, eliminazione dei residui e polveri mediante leggero idrolavaggio, ricostituzione della malta nei giunti con malta di calce idraulica sabbia e pozzolana e stilatura. | 02.R08.039.001 | vedi voce | m² | 16.91 | 9.35 | 76.66 | 13.99
PUG2025/02.R08.041.001 | 02 | RESTAURO E OPERE DI RECUPERO | 02.R08 | PAVIMENTAZIONI E OPERE IN PIETRA | 02.R08.041 | Sostituzione di pietre per parti non recuperabili di muratura, degradate da dilavamento e fenomeni di erosione, fessurati, etc. Si estrae la pietra da rimuovere con carotaggio, si esegue un dettagliato rilievo e documentazione. Le pietre utilizzate per la sostituzione devono essere di dimensioni analoghe a quelle contigue. Si sbozza a mano la parte a faccia vista. Le altre facce possono essere tagliate con strumenti da taglio elettrici, il che permetterà anche di rendere l’intervento distinguibile in caso di rimozione, successiva eliminazione dei residui di malta esistenti nel foro, pulizia e lavaggio con acqua da residui e polvere; infilaggio in opera del nuovo concio con malta della stessa composizione delle malte antiche già esistenti, (di calce, sabbia e pozzolana) e messe in opera secondo gli spessori già esistenti, con stilatura dei giunti. Compreso il sovraprezzo per il maggior tempo da impiegarsi per l'esecuzione a piccoli tratti intervallati sullo stesso paramento murario oggetto dell'intervento: | 02.R08.041.001 | di pietre di tufo | m³ | 366.92 | 22.4 | 29.16 | 48.44
PUG2025/02.R08.041.003 | 02 | RESTAURO E OPERE DI RECUPERO | 02.R08 | PAVIMENTAZIONI E OPERE IN PIETRA | 02.R08.041 | Sostituzione di pietre per parti non recuperabili di muratura, degradate da dilavamento e fenomeni di erosione, fessurati, etc. Si estrae la pietra da rimuovere con carotaggio, si esegue un dettagliato rilievo e documentazione. Le pietre utilizzate per la sostituzione devono essere di dimensioni analoghe a quelle contigue. Si sbozza a mano la parte a faccia vista. Le altre facce possono essere tagliate con strumenti da taglio elettrici, il che permetterà anche di rendere l’intervento distinguibile in caso di rimozione, successiva eliminazione dei residui di malta esistenti nel foro, pulizia e lavaggio con acqua da residui e polvere; infilaggio in opera del nuovo concio con malta della stessa composizione delle malte antiche già esistenti, (di calce, sabbia e pozzolana) e messe in opera secondo gli spessori già esistenti, con stilatura dei giunti. Compreso il sovraprezzo per il maggior tempo da impiegarsi per l'esecuzione a piccoli tratti intervallati sullo stesso paramento murario oggetto dell'intervento: | 02.R08.041.003 | di mattoni pieni | m³ | 811.18 | 5.58 | 13.19 | 81.23
PUG2025/02.R08.043.001 | 02 | RESTAURO E OPERE DI RECUPERO | 02.R08 | PAVIMENTAZIONI E OPERE IN PIETRA | 02.R08.043 | Consolidamento e fissaggio di pietre interne - Preconsolidamento e consolidamento della superficie lapidea a base di silicato di etile per impregnazione - Riadesione di piccole parti di pietra lapidea pericolanti o distaccate con resina epossidica bicomponente ove necessario - Consolidamento strutturale di fessurazioni e fratturazioni dei singoli elementi lapidei lesionali e successivo riassemblaggio in loco degli stessi mediante l’inserzione di perni in acciaio, ove necessario, e riadesione con resina epossidica - Le classi di difficoltà sono stabilite in base ai seguenti parametri: a) all’interno: pietre e rivestimenti maggiormente esposti a fenomeni di umidità, fenomeni di formazione di croste nere di vario spessore, dovute all’aggregarsi di sporco e/o sostanze carboniose con depositi di varia coerenza, presenza di deiezioni animali, fenomeni di corrosione più o meno estesi (es.statue tra interstizi e pieghe), atti vandalici (scritte e graffiti), formazione di macchie e calcari. b) tenuta delle imperniature interne soggette a fenomeni di degrado quali: rigonfiamento, esplosione e formazione di macchie di ruggine in superficie ed in profondità. c) fenomeni di corrosione, esfoliazione, decoesione ecc. d) scelta di materiali idonei per il consolidamento e per la protezione dei manufatti, sulla quale incidono fattori che vanno dalla diversa esposizione alla luce alla temperatura, alla pioggia, allo stato della superficie lapidea da trattare, alla capacità di assorbimento, di tolleranza ed adattabilità della pietra rispetto al trattamento scelto in virtù dei fattori climatici. Ovviamente i materiali per il restauro, hanno costi diversissimi in base alle caratteristiche richieste e questi possono essere quindi tanto più elevati quanto maggiori sono gli standard di qualità richiesti - Nei casi di dimensioni della tela inferiore al mq, potrà essere assunta la misurazione minima di 1 mq., stimabile a corpo in sede di redazione della scheda tecnica redatta dal restauratore incaricato ed avallata dal progettista, in considerazione della ampia e articolata casistica relativa alle varie operazioni da effettuare per il restauro delle opere in questione: | 02.R08.043.001 | in fascia facile | m² | 55.56 | 0 | 84.06 | 15.94
PUG2025/02.R08.043.003 | 02 | RESTAURO E OPERE DI RECUPERO | 02.R08 | PAVIMENTAZIONI E OPERE IN PIETRA | 02.R08.043 | Consolidamento e fissaggio di pietre interne - Preconsolidamento e consolidamento della superficie lapidea a base di silicato di etile per impregnazione - Riadesione di piccole parti di pietra lapidea pericolanti o distaccate con resina epossidica bicomponente ove necessario - Consolidamento strutturale di fessurazioni e fratturazioni dei singoli elementi lapidei lesionali e successivo riassemblaggio in loco degli stessi mediante l’inserzione di perni in acciaio, ove necessario, e riadesione con resina epossidica - Le classi di difficoltà sono stabilite in base ai seguenti parametri: a) all’interno: pietre e rivestimenti maggiormente esposti a fenomeni di umidità, fenomeni di formazione di croste nere di vario spessore, dovute all’aggregarsi di sporco e/o sostanze carboniose con depositi di varia coerenza, presenza di deiezioni animali, fenomeni di corrosione più o meno estesi (es.statue tra interstizi e pieghe), atti vandalici (scritte e graffiti), formazione di macchie e calcari. b) tenuta delle imperniature interne soggette a fenomeni di degrado quali: rigonfiamento, esplosione e formazione di macchie di ruggine in superficie ed in profondità. c) fenomeni di corrosione, esfoliazione, decoesione ecc. d) scelta di materiali idonei per il consolidamento e per la protezione dei manufatti, sulla quale incidono fattori che vanno dalla diversa esposizione alla luce alla temperatura, alla pioggia, allo stato della superficie lapidea da trattare, alla capacità di assorbimento, di tolleranza ed adattabilità della pietra rispetto al trattamento scelto in virtù dei fattori climatici. Ovviamente i materiali per il restauro, hanno costi diversissimi in base alle caratteristiche richieste e questi possono essere quindi tanto più elevati quanto maggiori sono gli standard di qualità richiesti - Nei casi di dimensioni della tela inferiore al mq, potrà essere assunta la misurazione minima di 1 mq., stimabile a corpo in sede di redazione della scheda tecnica redatta dal restauratore incaricato ed avallata dal progettista, in considerazione della ampia e articolata casistica relativa alle varie operazioni da effettuare per il restauro delle opere in questione: | 02.R08.043.003 | in fascia media | m² | 111.12 | 0 | 84.06 | 15.94
PUG2025/02.R08.043.005 | 02 | RESTAURO E OPERE DI RECUPERO | 02.R08 | PAVIMENTAZIONI E OPERE IN PIETRA | 02.R08.043 | Consolidamento e fissaggio di pietre interne - Preconsolidamento e consolidamento della superficie lapidea a base di silicato di etile per impregnazione - Riadesione di piccole parti di pietra lapidea pericolanti o distaccate con resina epossidica bicomponente ove necessario - Consolidamento strutturale di fessurazioni e fratturazioni dei singoli elementi lapidei lesionali e successivo riassemblaggio in loco degli stessi mediante l’inserzione di perni in acciaio, ove necessario, e riadesione con resina epossidica - Le classi di difficoltà sono stabilite in base ai seguenti parametri: a) all’interno: pietre e rivestimenti maggiormente esposti a fenomeni di umidità, fenomeni di formazione di croste nere di vario spessore, dovute all’aggregarsi di sporco e/o sostanze carboniose con depositi di varia coerenza, presenza di deiezioni animali, fenomeni di corrosione più o meno estesi (es.statue tra interstizi e pieghe), atti vandalici (scritte e graffiti), formazione di macchie e calcari. b) tenuta delle imperniature interne soggette a fenomeni di degrado quali: rigonfiamento, esplosione e formazione di macchie di ruggine in superficie ed in profondità. c) fenomeni di corrosione, esfoliazione, decoesione ecc. d) scelta di materiali idonei per il consolidamento e per la protezione dei manufatti, sulla quale incidono fattori che vanno dalla diversa esposizione alla luce alla temperatura, alla pioggia, allo stato della superficie lapidea da trattare, alla capacità di assorbimento, di tolleranza ed adattabilità della pietra rispetto al trattamento scelto in virtù dei fattori climatici. Ovviamente i materiali per il restauro, hanno costi diversissimi in base alle caratteristiche richieste e questi possono essere quindi tanto più elevati quanto maggiori sono gli standard di qualità richiesti - Nei casi di dimensioni della tela inferiore al mq, potrà essere assunta la misurazione minima di 1 mq., stimabile a corpo in sede di redazione della scheda tecnica redatta dal restauratore incaricato ed avallata dal progettista, in considerazione della ampia e articolata casistica relativa alle varie operazioni da effettuare per il restauro delle opere in questione: | 02.R08.043.005 | in fascia difficile | m² | 222.24 | 0 | 84.06 | 15.94
PUG2025/02.R08.043.007 | 02 | RESTAURO E OPERE DI RECUPERO | 02.R08 | PAVIMENTAZIONI E OPERE IN PIETRA | 02.R08.043 | Consolidamento e fissaggio di pietre interne - Preconsolidamento e consolidamento della superficie lapidea a base di silicato di etile per impregnazione - Riadesione di piccole parti di pietra lapidea pericolanti o distaccate con resina epossidica bicomponente ove necessario - Consolidamento strutturale di fessurazioni e fratturazioni dei singoli elementi lapidei lesionali e successivo riassemblaggio in loco degli stessi mediante l’inserzione di perni in acciaio, ove necessario, e riadesione con resina epossidica - Le classi di difficoltà sono stabilite in base ai seguenti parametri: a) all’interno: pietre e rivestimenti maggiormente esposti a fenomeni di umidità, fenomeni di formazione di croste nere di vario spessore, dovute all’aggregarsi di sporco e/o sostanze carboniose con depositi di varia coerenza, presenza di deiezioni animali, fenomeni di corrosione più o meno estesi (es.statue tra interstizi e pieghe), atti vandalici (scritte e graffiti), formazione di macchie e calcari. b) tenuta delle imperniature interne soggette a fenomeni di degrado quali: rigonfiamento, esplosione e formazione di macchie di ruggine in superficie ed in profondità. c) fenomeni di corrosione, esfoliazione, decoesione ecc. d) scelta di materiali idonei per il consolidamento e per la protezione dei manufatti, sulla quale incidono fattori che vanno dalla diversa esposizione alla luce alla temperatura, alla pioggia, allo stato della superficie lapidea da trattare, alla capacità di assorbimento, di tolleranza ed adattabilità della pietra rispetto al trattamento scelto in virtù dei fattori climatici. Ovviamente i materiali per il restauro, hanno costi diversissimi in base alle caratteristiche richieste e questi possono essere quindi tanto più elevati quanto maggiori sono gli standard di qualità richiesti - Nei casi di dimensioni della tela inferiore al mq, potrà essere assunta la misurazione minima di 1 mq., stimabile a corpo in sede di redazione della scheda tecnica redatta dal restauratore incaricato ed avallata dal progettista, in considerazione della ampia e articolata casistica relativa alle varie operazioni da effettuare per il restauro delle opere in questione: | 02.R08.043.007 | in fascia estremamente difficile | m² | 387.65 | 0 | 84.34 | 15.66
PUG2025/02.R08.045.001 | 02 | RESTAURO E OPERE DI RECUPERO | 02.R08 | PAVIMENTAZIONI E OPERE IN PIETRA | 02.R08.045 | Pulitura di pietre interne - rimozione di depositi superficiali incoerenti a secco mediante l’uso di spazzole e pennelli morbidi - rimozione assorbimento di ossidi di ferro, emersi a causa della lunga permanenza in ambiente estremamente umido mediante applicazione di compresse assorbenti a base di sepiolite - rimozione di depositi superficiali coerenti, incrostazioni, concrezioni e fissativi alterati mediante applicazione di compresse di polpa di carta imbevute di soluzioni di sali inorganici (carbonato di ammonio). | 02.R08.045.001 | in fascia facile | m² | 55.62 | 0 | 83.97 | 16.03
PUG2025/02.R08.045.003 | 02 | RESTAURO E OPERE DI RECUPERO | 02.R08 | PAVIMENTAZIONI E OPERE IN PIETRA | 02.R08.045 | Pulitura di pietre interne - rimozione di depositi superficiali incoerenti a secco mediante l’uso di spazzole e pennelli morbidi - rimozione assorbimento di ossidi di ferro, emersi a causa della lunga permanenza in ambiente estremamente umido mediante applicazione di compresse assorbenti a base di sepiolite - rimozione di depositi superficiali coerenti, incrostazioni, concrezioni e fissativi alterati mediante applicazione di compresse di polpa di carta imbevute di soluzioni di sali inorganici (carbonato di ammonio). | 02.R08.045.003 | in fascia media | m² | 111.12 | 0 | 84.06 | 15.94
PUG2025/02.R08.045.005 | 02 | RESTAURO E OPERE DI RECUPERO | 02.R08 | PAVIMENTAZIONI E OPERE IN PIETRA | 02.R08.045 | Pulitura di pietre interne - rimozione di depositi superficiali incoerenti a secco mediante l’uso di spazzole e pennelli morbidi - rimozione assorbimento di ossidi di ferro, emersi a causa della lunga permanenza in ambiente estremamente umido mediante applicazione di compresse assorbenti a base di sepiolite - rimozione di depositi superficiali coerenti, incrostazioni, concrezioni e fissativi alterati mediante applicazione di compresse di polpa di carta imbevute di soluzioni di sali inorganici (carbonato di ammonio). | 02.R08.045.005 | in fascia difficile | m² | 166.68 | 0 | 84.06 | 15.94
PUG2025/02.R08.045.007 | 02 | RESTAURO E OPERE DI RECUPERO | 02.R08 | PAVIMENTAZIONI E OPERE IN PIETRA | 02.R08.045 | Pulitura di pietre interne - rimozione di depositi superficiali incoerenti a secco mediante l’uso di spazzole e pennelli morbidi - rimozione assorbimento di ossidi di ferro, emersi a causa della lunga permanenza in ambiente estremamente umido mediante applicazione di compresse assorbenti a base di sepiolite - rimozione di depositi superficiali coerenti, incrostazioni, concrezioni e fissativi alterati mediante applicazione di compresse di polpa di carta imbevute di soluzioni di sali inorganici (carbonato di ammonio). | 02.R08.045.007 | in fascia estremamente difficile | m² | 222.24 | 0 | 84.06 | 15.94
PUG2025/02.R08.047.001 | 02 | RESTAURO E OPERE DI RECUPERO | 02.R08 | PAVIMENTAZIONI E OPERE IN PIETRA | 02.R08.047 | Integrazione plastica e comatica di pietre interne - Integrazione plastica e cromatica di piccole parti mancanti, eseguita con malte idonee per colorazione e granulometria,.a base di grassello di calce, calce idraulica, sabbia e polvere di marmo - Microstuccatura di lesioni e fessurazioni e stuccatura delle giunture degli elementi assemblati. | 02.R08.047.001 | in fascia facile | m² | 55.5 | 0 | 84.16 | 15.84
PUG2025/02.R08.047.003 | 02 | RESTAURO E OPERE DI RECUPERO | 02.R08 | PAVIMENTAZIONI E OPERE IN PIETRA | 02.R08.047 | Integrazione plastica e comatica di pietre interne - Integrazione plastica e cromatica di piccole parti mancanti, eseguita con malte idonee per colorazione e granulometria,.a base di grassello di calce, calce idraulica, sabbia e polvere di marmo - Microstuccatura di lesioni e fessurazioni e stuccatura delle giunture degli elementi assemblati. | 02.R08.047.003 | in fascia media | m² | 111.05 | 0 | 84.11 | 15.89
PUG2025/02.R08.047.005 | 02 | RESTAURO E OPERE DI RECUPERO | 02.R08 | PAVIMENTAZIONI E OPERE IN PIETRA | 02.R08.047 | Integrazione plastica e comatica di pietre interne - Integrazione plastica e cromatica di piccole parti mancanti, eseguita con malte idonee per colorazione e granulometria,.a base di grassello di calce, calce idraulica, sabbia e polvere di marmo - Microstuccatura di lesioni e fessurazioni e stuccatura delle giunture degli elementi assemblati. | 02.R08.047.005 | in fascia difficile | m² | 166.42 | 0 | 84.19 | 15.81
PUG2025/02.R08.047.007 | 02 | RESTAURO E OPERE DI RECUPERO | 02.R08 | PAVIMENTAZIONI E OPERE IN PIETRA | 02.R08.047 | Integrazione plastica e comatica di pietre interne - Integrazione plastica e cromatica di piccole parti mancanti, eseguita con malte idonee per colorazione e granulometria,.a base di grassello di calce, calce idraulica, sabbia e polvere di marmo - Microstuccatura di lesioni e fessurazioni e stuccatura delle giunture degli elementi assemblati. | 02.R08.047.007 | in fascia estremamente difficile | m² | 221.98 | 0 | 84.16 | 15.84
PUG2025/02.R08.049.001 | 02 | RESTAURO E OPERE DI RECUPERO | 02.R08 | PAVIMENTAZIONI E OPERE IN PIETRA | 02.R08.049 | Lucidatura e protezione finale di pietre interne - Lucidatura e protezione finale a base di cera microcristallina. | 02.R08.049.001 | in fascia facile | m² | 55.37 | 0 | 84.35 | 15.65
PUG2025/02.R08.051.001 | 02 | RESTAURO E OPERE DI RECUPERO | 02.R08 | PAVIMENTAZIONI E OPERE IN PIETRA | 02.R08.051 | Fornitura e posa in opera di pavimento in graniglia di forma quadrata, artigianale, come da indicazioni nei grafici di progetto, con malta di allettamento di calce e pozzolana, compreso il taglio la suggellatura sempre con malta di calce e pozzolana. | 02.R08.051.001 | vedi voce | m² | 147.48 | 2.44 | 19.35 | 78.21
PUG2025/02.R08.053.001 | 02 | RESTAURO E OPERE DI RECUPERO | 02.R08 | PAVIMENTAZIONI E OPERE IN PIETRA | 02.R08.053 | Preconsolidamento di superficie lapidea, fortemente disgregata e con accentuate forme di esfoliazione consistente nell'impregnazione del materiale con silicato di etile con silossano idrorepellente dato a pennello; esecuzione di stuccatura di riempimento ed appoggio scaglie sollevate con malta a base di calce idraulica a basso contenuto salino e polvere di pietra, eventualmente additivata con silicato di etile; fissaggio di scaglie e pezzi di maggiore entità con resina epossidica. | 02.R08.053.001 | vedi voce | m² | 301.56 | 0 | 84.96 | 15.04
PUG2025/02.R08.055.001 | 02 | RESTAURO E OPERE DI RECUPERO | 02.R08 | PAVIMENTAZIONI E OPERE IN PIETRA | 02.R08.055 | Pulitura su superficie lapidea interessata da diffuso attacco biologico (licheni) consistenti nell'asportazione meccanica mediante leggera spazzolatura, applicazione di biocida ad azione meccanica con bisturi, rimozione di residui tenaci con applicazione di piccola quantità di acqua ossigenata a 120 vol. e/o azione meccanica, aspirazione continua del materiale rimosso; eventuale lavaggio con solvente. | 02.R08.055.001 | vedi voce | m² | 200.38 | 0 | 92.78 | 7.22
PUG2025/02.R08.057.001 | 02 | RESTAURO E OPERE DI RECUPERO | 02.R08 | PAVIMENTAZIONI E OPERE IN PIETRA | 02.R08.057 | Stuccatura di fratture, microfratture, croste sollevate e zone alveolate; integrazione e rifacimento di giunti da eseguire mediante applicazione di malta a base di calce idraulica a basso contenuto salino e polveri di pietra, sovrapposta a strati sottili stesi in più fasi; protezione di parti molto disgregate con sottile strato di malta applicato a pennello ed a spugna al fine di restituire continuità alla superficie lapidea. | 02.R08.057.001 | vedi voce | m² | 212.85 | 0 | 96.02 | 3.98
PUG2025/02.R08.059.001 | 02 | RESTAURO E OPERE DI RECUPERO | 02.R08 | PAVIMENTAZIONI E OPERE IN PIETRA | 02.R08.059 | Consolidamento di superficie lapidea, già preconsolidata nelle zone più degradate, consistente nella impregnazione del materiale mediante applicazione a pennello di silicato di etile con silossano idrorepellente seguita in più fasi in modo da consentire la massima penetrazione del prodotto. | 02.R08.059.001 | vedi voce | m² | 135.81 | 0 | 69.1 | 30.9
PUG2025/02.R08.061.001 | 02 | RESTAURO E OPERE DI RECUPERO | 02.R08 | PAVIMENTAZIONI E OPERE IN PIETRA | 02.R08.061 | Protezione superficiale di materiale lapideo già consolidato e stuccato da eseguire, con silicato di etile con silossano idrorepellente applicato a pennello in modo da consentire una buona ed omogenea penetrazione del prodotto previa accurata spolveratura con pennelli. | 02.R08.061.001 | vedi voce | m² | 116.87 | 0 | 69.22 | 30.78
PUG2025/02.R08.063.001 | 02 | RESTAURO E OPERE DI RECUPERO | 02.R08 | PAVIMENTAZIONI E OPERE IN PIETRA | 02.R08.063 | Pulizia meccanica superfici piane di materiale lapideo da eseguirsi con bisturi spazzolini e trapani dentistici ed estrazione dei sali mediante impacchi (anche ripetuti se necessario) di polpa di carta e acqua bidistillata, spazzolatura delicata ed accurata con Sapone neutro con azione biocida in soluzione acquosa al 3%, successivi risciacqui con acqua bidistillata. Rimozione a bisturi delle impurità presenti (radici, muffe, licheni e muschi devitalizzati) e delle incrostazioni presenti. | 02.R08.063.001 | vedi voce | m² | 131.72 | 0 | 78.03 | 21.97
PUG2025/02.R08.065.001 | 02 | RESTAURO E OPERE DI RECUPERO | 02.R08 | PAVIMENTAZIONI E OPERE IN PIETRA | 02.R08.065 | Consolidamento superficiale con resina acrilica al 3%. Movimentazione opere a parte per superfici piane o colonne. | 02.R08.065.001 | vedi voce | m² | 63.24 | 0 | 89.83 | 10.17
PUG2025/02.R08.067.001 | 02 | RESTAURO E OPERE DI RECUPERO | 02.R08 | PAVIMENTAZIONI E OPERE IN PIETRA | 02.R08.067 | Protezione finale delle superfici con stesura cere microcristalline o emulsioni cerose in acqua. Movimentazione opere a parte per superfici piane o colonne. | 02.R08.067.001 | vedi voce | m² | 123.59 | 0 | 81.58 | 18.42
PUG2025/02.R09.001.001 | 02 | RESTAURO E OPERE DI RECUPERO | 02.R09 | RECUPERO INFISSI | 02.R09.001 | Revisione semplice di bussole o di sportelli a vetri di finestra, con piccole ritoccature, regolazione di funzionamento e lubrificazione delle cerniere | 02.R09.001.001 | di bussole o di sportelli a vetri di finestra | cad | 14.27 | 0 | 100 | 0
PUG2025/02.R09.003.001 | 02 | RESTAURO E OPERE DI RECUPERO | 02.R09 | RECUPERO INFISSI | 02.R09.003 | Piccola riparazione di infissi costituita da ritocchi, smontaggio e rimontaggio dei ferramenti con nuove viti con il rinzeppamento dei fori e lubrificazione ferramenti | 02.R09.003.001 | piccola riparazione di infissi | cad | 88.01 | 27.34 | 70.4 | 2.26
PUG2025/02.R09.005.001 | 02 | RESTAURO E OPERE DI RECUPERO | 02.R09 | RECUPERO INFISSI | 02.R09.005 | Media riparazione di infissi, in tutto come alla voce precedente, ma con tassellature ed eventali sverzature | 02.R09.005.001 | media riparazione di infissi, | cad | 125.06 | 38.52 | 59.89 | 1.59
PUG2025/02.R09.007.001 | 02 | RESTAURO E OPERE DI RECUPERO | 02.R09 | RECUPERO INFISSI | 02.R09.007 | Grande riparazione di infissi di qualunque genere con lo smontaggio e il rimontaggio dei vari elementi che compongono l'infisso, per l'eventuale sostituzione dei pezzi, che saranno pagati a parte, nonchè l'incollaggio, il rinzeppamento e l'incavicchiamento degli incastri con le parti lavorate ben rifinite e levigate | 02.R09.007.001 | grande riparazione di infissi | cad | 233.3 | 30.95 | 68.2 | 0.85
PUG2025/02.R09.009.001 | 02 | RESTAURO E OPERE DI RECUPERO | 02.R09 | RECUPERO INFISSI | 02.R09.009 | Sovrapprezzo alle riparazioni quando trattasi d'infissi di persiane alla romana o di portoni di accesso alle scale | 02.R09.009.001 | persiane alla romana | % | 30 | 0 | 0 | 0
PUG2025/02.R09.009.003 | 02 | RESTAURO E OPERE DI RECUPERO | 02.R09 | RECUPERO INFISSI | 02.R09.009 | Sovrapprezzo alle riparazioni quando trattasi d'infissi di persiane alla romana o di portoni di accesso alle scale | 02.R09.009.003 | portoni di accesso alle scale | % | 70 | 0 | 0 | 0
PUG2025/02.R09.011.001 | 02 | RESTAURO E OPERE DI RECUPERO | 02.R09 | RECUPERO INFISSI | 02.R09.011 | Montanti e traverse di qualunque larghezza e spessore, anche scorniciati, da rinnovarsi negli infissi con gli occorrenti battenti, scanalature ecc. | 02.R09.011.001 | di abete | m | 40.38 | 0 | 66.64 | 33.36
PUG2025/02.R09.011.003 | 02 | RESTAURO E OPERE DI RECUPERO | 02.R09 | RECUPERO INFISSI | 02.R09.011 | Montanti e traverse di qualunque larghezza e spessore, anche scorniciati, da rinnovarsi negli infissi con gli occorrenti battenti, scanalature ecc. | 02.R09.011.003 | per sportelli di persiane in castagno | m | 66.19 | 0 | 58.78 | 41.22
PUG2025/02.R09.013.001 | 02 | RESTAURO E OPERE DI RECUPERO | 02.R09 | RECUPERO INFISSI | 02.R09.013 | Tavole di spessore fino a 2 cm, con eventuali giunzioni a maschio e femmina, piallate, levigate e poste in opera, anche per predelle di portoncini e altro, fino alla larghezza di 20 cm | 02.R09.013.001 | di abete | m | 23.8 | 0 | 77.36 | 22.64
PUG2025/02.R09.013.003 | 02 | RESTAURO E OPERE DI RECUPERO | 02.R09 | RECUPERO INFISSI | 02.R09.013 | Tavole di spessore fino a 2 cm, con eventuali giunzioni a maschio e femmina, piallate, levigate e poste in opera, anche per predelle di portoncini e altro, fino alla larghezza di 20 cm | 02.R09.013.003 | di castagno | m | 29.33 | 0 | 62.79 | 37.21
PUG2025/02.R09.013.005 | 02 | RESTAURO E OPERE DI RECUPERO | 02.R09 | RECUPERO INFISSI | 02.R09.013 | Tavole di spessore fino a 2 cm, con eventuali giunzioni a maschio e femmina, piallate, levigate e poste in opera, anche per predelle di portoncini e altro, fino alla larghezza di 20 cm | 02.R09.013.005 | di douglas | m | 32.84 | 0 | 56.08 | 43.92
PUG2025/02.R09.013.007 | 02 | RESTAURO E OPERE DI RECUPERO | 02.R09 | RECUPERO INFISSI | 02.R09.013 | Tavole di spessore fino a 2 cm, con eventuali giunzioni a maschio e femmina, piallate, levigate e poste in opera, anche per predelle di portoncini e altro, fino alla larghezza di 20 cm | 02.R09.013.007 | aumento per tavole di larghezza maggiore di 20 cm fino a 30 cm | % | 10 | 0 | 0 | 0
PUG2025/02.R09.015.001 | 02 | RESTAURO E OPERE DI RECUPERO | 02.R09 | RECUPERO INFISSI | 02.R09.015 | Telai a cassettone di legno piallato, connessi a calettatura doppia, anche a due battentature, di cui una a scozia, completi di codette, incatenati e con una mano di minio oppure olio di lino cotto | 02.R09.015.001 | per infissi interni in abete della sezione fino a 45 x 96 mm | m | 24.7 | 0 | 74.55 | 25.45
PUG2025/02.R09.015.003 | 02 | RESTAURO E OPERE DI RECUPERO | 02.R09 | RECUPERO INFISSI | 02.R09.015 | Telai a cassettone di legno piallato, connessi a calettatura doppia, anche a due battentature, di cui una a scozia, completi di codette, incatenati e con una mano di minio oppure olio di lino cotto | 02.R09.015.003 | per infissi esterni in castagno o pino del nord, sezione 45 x 96 mm | m | 31.15 | 0 | 59.12 | 40.88
PUG2025/02.R09.015.005 | 02 | RESTAURO E OPERE DI RECUPERO | 02.R09 | RECUPERO INFISSI | 02.R09.015 | Telai a cassettone di legno piallato, connessi a calettatura doppia, anche a due battentature, di cui una a scozia, completi di codette, incatenati e con una mano di minio oppure olio di lino cotto | 02.R09.015.005 | per infissi esterni in douglas | m | 35.24 | 0 | 52.26 | 47.74
PUG2025/02.R09.015.007 | 02 | RESTAURO E OPERE DI RECUPERO | 02.R09 | RECUPERO INFISSI | 02.R09.015 | Telai a cassettone di legno piallato, connessi a calettatura doppia, anche a due battentature, di cui una a scozia, completi di codette, incatenati e con una mano di minio oppure olio di lino cotto | 02.R09.015.007 | aumento percentuale fino alla sezione di 45 x 180 mm | % | 30 | 0 | 0 | 0
PUG2025/02.R09.017.001 | 02 | RESTAURO E OPERE DI RECUPERO | 02.R09 | RECUPERO INFISSI | 02.R09.017 | Corniceria a profilati di legno di douglas, compresa la posa in opera, con l'eventuale smontaggio dei pezzi da sostituire | 02.R09.017.001 | doghe con cordoncino e battentature | m | 9.15 | 0 | 73.72 | 26.28
PUG2025/02.R09.017.003 | 02 | RESTAURO E OPERE DI RECUPERO | 02.R09 | RECUPERO INFISSI | 02.R09.017 | Corniceria a profilati di legno di douglas, compresa la posa in opera, con l'eventuale smontaggio dei pezzi da sostituire | 02.R09.017.003 | gocciolatoi, sagomati e scorniciati | m | 11.55 | 0 | 58.38 | 41.62
PUG2025/02.R09.017.005 | 02 | RESTAURO E OPERE DI RECUPERO | 02.R09 | RECUPERO INFISSI | 02.R09.017 | Corniceria a profilati di legno di douglas, compresa la posa in opera, con l'eventuale smontaggio dei pezzi da sostituire | 02.R09.017.005 | fascette coprigiunti, anche scanalate per copertura aste cremonesi | m | 9.15 | 0 | 73.72 | 26.28
PUG2025/02.R09.017.007 | 02 | RESTAURO E OPERE DI RECUPERO | 02.R09 | RECUPERO INFISSI | 02.R09.017 | Corniceria a profilati di legno di douglas, compresa la posa in opera, con l'eventuale smontaggio dei pezzi da sostituire | 02.R09.017.007 | bacchette fermavetri o fermatavolette di persiane anche bistondate | m | 6.29 | 0 | 61.81 | 38.19
PUG2025/02.R09.017.009 | 02 | RESTAURO E OPERE DI RECUPERO | 02.R09 | RECUPERO INFISSI | 02.R09.017 | Corniceria a profilati di legno di douglas, compresa la posa in opera, con l'eventuale smontaggio dei pezzi da sostituire | 02.R09.017.009 | regoletti fermavetri in quarto di tondo fino a 12 x 12 mm | m | 5.02 | 0 | 52.15 | 47.85
PUG2025/02.R09.017.011 | 02 | RESTAURO E OPERE DI RECUPERO | 02.R09 | RECUPERO INFISSI | 02.R09.017 | Corniceria a profilati di legno di douglas, compresa la posa in opera, con l'eventuale smontaggio dei pezzi da sostituire | 02.R09.017.011 | tavolette di persiane semplici o scorniciate | m | 8.7 | 0 | 44.73 | 55.27
PUG2025/02.R09.017.013 | 02 | RESTAURO E OPERE DI RECUPERO | 02.R09 | RECUPERO INFISSI | 02.R09.017 | Corniceria a profilati di legno di douglas, compresa la posa in opera, con l'eventuale smontaggio dei pezzi da sostituire | 02.R09.017.013 | mostre anche scorniciate della sezione di 35 x 150 mm | m | 25.11 | 0 | 52.15 | 47.85
PUG2025/02.R09.017.015 | 02 | RESTAURO E OPERE DI RECUPERO | 02.R09 | RECUPERO INFISSI | 02.R09.017 | Corniceria a profilati di legno di douglas, compresa la posa in opera, con l'eventuale smontaggio dei pezzi da sostituire | 02.R09.017.015 | mostre anche scorniciate della sezione di 25 x 70 mm | m | 13.62 | 0 | 64.72 | 35.28
PUG2025/02.R09.017.017 | 02 | RESTAURO E OPERE DI RECUPERO | 02.R09 | RECUPERO INFISSI | 02.R09.017 | Corniceria a profilati di legno di douglas, compresa la posa in opera, con l'eventuale smontaggio dei pezzi da sostituire | 02.R09.017.017 | mostre anche scorniciate della sezione di 20 x 60 mm | m | 24.2 | 0 | 70.2 | 29.8
PUG2025/02.R09.017.019 | 02 | RESTAURO E OPERE DI RECUPERO | 02.R09 | RECUPERO INFISSI | 02.R09.017 | Corniceria a profilati di legno di douglas, compresa la posa in opera, con l'eventuale smontaggio dei pezzi da sostituire | 02.R09.017.019 | mostre anche scorniciate della sezione di 18 x 45 mm | m | 8.87 | 0 | 72.92 | 27.08
PUG2025/02.R09.017.021 | 02 | RESTAURO E OPERE DI RECUPERO | 02.R09 | RECUPERO INFISSI | 02.R09.017 | Corniceria a profilati di legno di douglas, compresa la posa in opera, con l'eventuale smontaggio dei pezzi da sostituire | 02.R09.017.021 | cornici a braghettone, con eventuale battente fino alla sezione di 30 x 20 mm | m | 10.18 | 0 | 76.4 | 23.6
PUG2025/02.R09.019.001 | 02 | RESTAURO E OPERE DI RECUPERO | 02.R09 | RECUPERO INFISSI | 02.R09.019 | Specchi applicati negli infissi interni ed esterni anche per sostituzione di quelli esistenti fino allo spessore di 25 mm anche con bugnature ordinarie | 02.R09.019.001 | di abete | m² | 61.73 | 0 | 41.8 | 58.2
PUG2025/02.R09.019.003 | 02 | RESTAURO E OPERE DI RECUPERO | 02.R09 | RECUPERO INFISSI | 02.R09.019 | Specchi applicati negli infissi interni ed esterni anche per sostituzione di quelli esistenti fino allo spessore di 25 mm anche con bugnature ordinarie | 02.R09.019.003 | di pino del nord | m² | 58.8 | 0 | 43.89 | 56.11
PUG2025/02.R09.019.005 | 02 | RESTAURO E OPERE DI RECUPERO | 02.R09 | RECUPERO INFISSI | 02.R09.019 | Specchi applicati negli infissi interni ed esterni anche per sostituzione di quelli esistenti fino allo spessore di 25 mm anche con bugnature ordinarie | 02.R09.019.005 | di compensato di pioppo da 6 mm | m² | 31.04 | 0 | 62.66 | 37.34
PUG2025/02.R09.021.001 | 02 | RESTAURO E OPERE DI RECUPERO | 02.R09 | RECUPERO INFISSI | 02.R09.021 | Smontaggio e rimontaggio di mostre di porte da recuperare di qualunque genere | 02.R09.021.001 | Smontaggio e rimontaggio di mostre di porte | m | 4.05 | 0 | 100 | 0
PUG2025/02.R09.023.001 | 02 | RESTAURO E OPERE DI RECUPERO | 02.R09 | RECUPERO INFISSI | 02.R09.023 | Cambiamento di mano delle bussole, compresa la tassellatura ed ogni altra opera occorrente, esclusa la fornitura delle ferramenta | 02.R09.023.001 | cambiamento di mano delle bussole | cad | 103.61 | 0 | 100 | 0
PUG2025/02.R09.025.001 | 02 | RESTAURO E OPERE DI RECUPERO | 02.R09 | RECUPERO INFISSI | 02.R09.025 | Accessori per la riparazione di persiane avvolgibili, compresa la rimozione di quelli esistenti fuori uso | 02.R09.025.001 | rullo avvolgitore in lamiera zincata del tipo ottagonale | m | 20.3 | 0 | 62.61 | 37.39
PUG2025/02.R09.025.003 | 02 | RESTAURO E OPERE DI RECUPERO | 02.R09 | RECUPERO INFISSI | 02.R09.025 | Accessori per la riparazione di persiane avvolgibili, compresa la rimozione di quelli esistenti fuori uso | 02.R09.025.003 | cinte di manovra in nylon | m | 10.46 | 0 | 24.67 | 75.33
PUG2025/02.R09.025.005 | 02 | RESTAURO E OPERE DI RECUPERO | 02.R09 | RECUPERO INFISSI | 02.R09.025 | Accessori per la riparazione di persiane avvolgibili, compresa la rimozione di quelli esistenti fuori uso | 02.R09.025.005 | avvolgitore automatico completo di mascherina cromata e cassetta | cad | 22.39 | 0 | 23.74 | 76.26
PUG2025/02.R09.025.007 | 02 | RESTAURO E OPERE DI RECUPERO | 02.R09 | RECUPERO INFISSI | 02.R09.025 | Accessori per la riparazione di persiane avvolgibili, compresa la rimozione di quelli esistenti fuori uso | 02.R09.025.007 | puleggia per rullo | cad | 28.92 | 0 | 56.27 | 43.73
PUG2025/02.R09.025.009 | 02 | RESTAURO E OPERE DI RECUPERO | 02.R09 | RECUPERO INFISSI | 02.R09.025 | Accessori per la riparazione di persiane avvolgibili, compresa la rimozione di quelli esistenti fuori uso | 02.R09.025.009 | apparecchio a sporgere completo di guide articolate in ferro zincato del tipo a semplice comando laterale | cad | 71.43 | 0 | 37.13 | 62.87
PUG2025/02.R09.025.011 | 02 | RESTAURO E OPERE DI RECUPERO | 02.R09 | RECUPERO INFISSI | 02.R09.025 | Accessori per la riparazione di persiane avvolgibili, compresa la rimozione di quelli esistenti fuori uso | 02.R09.025.011 | apparecchio a sporgere completo di guide articolate in ferro zincato del tipo a leva con manovra centrale | cad | 64.12 | 0 | 28.11 | 71.89
PUG2025/02.R09.025.013 | 02 | RESTAURO E OPERE DI RECUPERO | 02.R09 | RECUPERO INFISSI | 02.R09.025 | Accessori per la riparazione di persiane avvolgibili, compresa la rimozione di quelli esistenti fuori uso | 02.R09.025.013 | supporti per rulli di avvolgibili del tipo a cuscinetto a sfere con eventuale muratura della zanca | cad | 22.45 | 0 | 80.28 | 19.72
PUG2025/02.R09.025.015 | 02 | RESTAURO E OPERE DI RECUPERO | 02.R09 | RECUPERO INFISSI | 02.R09.025 | Accessori per la riparazione di persiane avvolgibili, compresa la rimozione di quelli esistenti fuori uso | 02.R09.025.015 | guide in metallo zincato (20 x 20 mm) | m | 19.23 | 0 | 27.65 | 72.35
PUG2025/02.R09.025.017 | 02 | RESTAURO E OPERE DI RECUPERO | 02.R09 | RECUPERO INFISSI | 02.R09.025 | Accessori per la riparazione di persiane avvolgibili, compresa la rimozione di quelli esistenti fuori uso | 02.R09.025.017 | guide in alluminio anodizzate con guarnizione (17 ÷ 19 x 28 ÷ 30 mm) | m | 17.63 | 0 | 24.67 | 75.33
PUG2025/02.R09.027.001 | 02 | RESTAURO E OPERE DI RECUPERO | 02.R09 | RECUPERO INFISSI | 02.R09.027 | Correzioni di imperfezioni o deformazioni nei telai in legno senza rimozione degli stessi e con intervento a pialla, sega e cacciavite | 02.R09.027.001 | intervento a pialla, sega e cacciavite | m² | 32.17 | 59.77 | 40.23 | 0
PUG2025/02.R09.029.001 | 02 | RESTAURO E OPERE DI RECUPERO | 02.R09 | RECUPERO INFISSI | 02.R09.029 | Piccola ferramenta costituita da zanche, cravatte, ecc., data in opera compreso opere murarie | 02.R09.029.001 | costituita da zanche, cravatte | kg | 5.56 | 0 | 64.19 | 35.81
PUG2025/02.R09.031.001 | 02 | RESTAURO E OPERE DI RECUPERO | 02.R09 | RECUPERO INFISSI | 02.R09.031 | Recupero degli infissi esterni in legno esistenti comprendente le seguenti lavorazioni: smontaggio della ferramenta e serramenta esistente; carteggiatura critica degli strati di pittura, lavaggio con acqua e solvente,consolidamento e reintegrazione delle lacune, sostituzione di parti lignee non recuperabili con legname stagionato di essenza della stessa natura dell'esistente; rimessa a squadro con staffe e/o sostituzione di eventuali cunei (perni) in legno, rinzeppamento e l'incavicchiamento degli incastri con le parti lavorate ben rifinite e levigate; stuccaggio di piccole lacune con stucco di polvere di legno e legante naturale delle superfici; scartavetratura; mano di fondo con due mani di impregante a base di olio di aleurites diluitocon 5-10% di balsamo di agrumi. Sverniciatura con idoneo solvente delle parti metalliche, ferramenta e serramenta, (anche di recupero da altri infissi simili non recuperabili), revisione leggera spazzolatura evitando di portare a nudo il metallo, trattamento con convertitore di ruggine e rimontaggio in opera. | 02.R09.031.001 | infissi senza scuretti | m² | 186.15 | 5.29 | 60.89 | 33.82
PUG2025/02.R10.001.001 | 02 | RESTAURO E OPERE DI RECUPERO | 02.R10 | RESTAURO DI LEGNO, VETRO, METALLI, CERAMICA E DIPINTI SU TELA | 02.R10.001 | Consolidamento e disinfestazione di cornici - Disinfestazione del supporto ligneo mediante applicazione di biocida per la prevenzione e il trattamento da attacchi di insetti xilofagi - Consolidamento del supporto ligneo per conferire al legno deteriorato proprietà meccaniche idonee alla funzione di supporto - Consolidamento localizzato e generalizzato della della foglia d'oro e degli strati preparatori per la presenza di fenomeni di perdita di adesione tra questi e il supporto mediante l'uso di adesivi di origine animale applicati con l’ausilio di siringhe - Le classi di difficoltà sono stabilite in base ai seguenti parametri: a) in base allo stato di degrado del legno (es. se attaccato da insetti xilofagi isolati o in grandi quantità) b) consistenza del materiale (più è spugnosa più è da considerare difficile) c) in base alla metodologia ed al trattamento da eseguire ed in base alla grandezza dei manufatti. Se le operazioni si possono eseguire in laboratorio con appositi “sacchi” e pasticche di antitarlo, è mediamente facile. d) per le indagini da effettuare per evitare danneggiamenti al manufatto durante il consolidamento - Nei casi di dimensioni delle cornici inferiore al ml, potrà essere assunta la misurazione minima di 1 ml., stimabile a corpo in sede di redazione della scheda tecnica redatta dal restauratore incaricato ed avallata dal progettista, in considerazione della ampia e articolata casistica relativa alle varie operazioni da effettuare per il restauro delle opere in questione: | 02.R10.001.001 | in fascia facile o media | m | 56.82 | 0 | 82.19 | 17.81
PUG2025/02.R10.001.003 | 02 | RESTAURO E OPERE DI RECUPERO | 02.R10 | RESTAURO DI LEGNO, VETRO, METALLI, CERAMICA E DIPINTI SU TELA | 02.R10.001 | Consolidamento e disinfestazione di cornici - Disinfestazione del supporto ligneo mediante applicazione di biocida per la prevenzione e il trattamento da attacchi di insetti xilofagi - Consolidamento del supporto ligneo per conferire al legno deteriorato proprietà meccaniche idonee alla funzione di supporto - Consolidamento localizzato e generalizzato della della foglia d'oro e degli strati preparatori per la presenza di fenomeni di perdita di adesione tra questi e il supporto mediante l'uso di adesivi di origine animale applicati con l’ausilio di siringhe - Le classi di difficoltà sono stabilite in base ai seguenti parametri: a) in base allo stato di degrado del legno (es. se attaccato da insetti xilofagi isolati o in grandi quantità) b) consistenza del materiale (più è spugnosa più è da considerare difficile) c) in base alla metodologia ed al trattamento da eseguire ed in base alla grandezza dei manufatti. Se le operazioni si possono eseguire in laboratorio con appositi “sacchi” e pasticche di antitarlo, è mediamente facile. d) per le indagini da effettuare per evitare danneggiamenti al manufatto durante il consolidamento - Nei casi di dimensioni delle cornici inferiore al ml, potrà essere assunta la misurazione minima di 1 ml., stimabile a corpo in sede di redazione della scheda tecnica redatta dal restauratore incaricato ed avallata dal progettista, in considerazione della ampia e articolata casistica relativa alle varie operazioni da effettuare per il restauro delle opere in questione: | 02.R10.001.003 | in fascia difficile | m | 110.99 | 0 | 84.16 | 15.84
PUG2025/02.R10.001.005 | 02 | RESTAURO E OPERE DI RECUPERO | 02.R10 | RESTAURO DI LEGNO, VETRO, METALLI, CERAMICA E DIPINTI SU TELA | 02.R10.001 | Consolidamento e disinfestazione di cornici - Disinfestazione del supporto ligneo mediante applicazione di biocida per la prevenzione e il trattamento da attacchi di insetti xilofagi - Consolidamento del supporto ligneo per conferire al legno deteriorato proprietà meccaniche idonee alla funzione di supporto - Consolidamento localizzato e generalizzato della della foglia d'oro e degli strati preparatori per la presenza di fenomeni di perdita di adesione tra questi e il supporto mediante l'uso di adesivi di origine animale applicati con l’ausilio di siringhe - Le classi di difficoltà sono stabilite in base ai seguenti parametri: a) in base allo stato di degrado del legno (es. se attaccato da insetti xilofagi isolati o in grandi quantità) b) consistenza del materiale (più è spugnosa più è da considerare difficile) c) in base alla metodologia ed al trattamento da eseguire ed in base alla grandezza dei manufatti. Se le operazioni si possono eseguire in laboratorio con appositi “sacchi” e pasticche di antitarlo, è mediamente facile. d) per le indagini da effettuare per evitare danneggiamenti al manufatto durante il consolidamento - Nei casi di dimensioni delle cornici inferiore al ml, potrà essere assunta la misurazione minima di 1 ml., stimabile a corpo in sede di redazione della scheda tecnica redatta dal restauratore incaricato ed avallata dal progettista, in considerazione della ampia e articolata casistica relativa alle varie operazioni da effettuare per il restauro delle opere in questione: | 02.R10.001.005 | in fascia estremamente difficile | m | 166.55 | 0 | 84.13 | 15.87
PUG2025/02.R10.003.001 | 02 | RESTAURO E OPERE DI RECUPERO | 02.R10 | RESTAURO DI LEGNO, VETRO, METALLI, CERAMICA E DIPINTI SU TELA | 02.R10.003 | Pulitura di cornici chimico-meccanica eseguita per progressivo assottigliamento per la rimozione degli strati soprammessi alla superficie (vernici ossidate, ridipinture etc.) mediante l’uso di opportune miscele di solventi disperse in emulsione cerosa - Le classi di difficoltà sono stabilite in base ai seguenti parametri: a) Consistenza e spessore dello sporco, coerenza della patina di sporco; leggermente ossidato o fortemente ossidato (fascia difficile), cromie leggibili o illeggibili (fascia difficile), ridipinture molto tenaci (fascia difficile ed uso di solventi costosi per la rimozione) stuccature debordanti da rimuovere, presenza di abrasioni, bruciatura o svelature da vecchi restauri che rendono difficoltoso equilibrare la lettura del dipinto; b) Strati di sovramissione da rimuovere meccanicamente (difficile / molto difficile); c) epoca del manufatto e conseguente complessità delle cornici stesse - Nei casi di dimensioni delle cornici inferiore al ml, potrà essere assunta la misurazione minima di 1 ml., stimabile a corpo in sede di redazione della scheda tecnica redatta dal restauratore incaricato ed avallata dal progettista, in considerazione della ampia e articolata casistica relativa alle varie operazioni da effettuare per il restauro delle opere in questione: | 02.R10.003.001 | in fascia facile | m | 55.5 | 0 | 84.16 | 15.84
PUG2025/02.R10.003.003 | 02 | RESTAURO E OPERE DI RECUPERO | 02.R10 | RESTAURO DI LEGNO, VETRO, METALLI, CERAMICA E DIPINTI SU TELA | 02.R10.003 | Pulitura di cornici chimico-meccanica eseguita per progressivo assottigliamento per la rimozione degli strati soprammessi alla superficie (vernici ossidate, ridipinture etc.) mediante l’uso di opportune miscele di solventi disperse in emulsione cerosa - Le classi di difficoltà sono stabilite in base ai seguenti parametri: a) Consistenza e spessore dello sporco, coerenza della patina di sporco; leggermente ossidato o fortemente ossidato (fascia difficile), cromie leggibili o illeggibili (fascia difficile), ridipinture molto tenaci (fascia difficile ed uso di solventi costosi per la rimozione) stuccature debordanti da rimuovere, presenza di abrasioni, bruciatura o svelature da vecchi restauri che rendono difficoltoso equilibrare la lettura del dipinto; b) Strati di sovramissione da rimuovere meccanicamente (difficile / molto difficile); c) epoca del manufatto e conseguente complessità delle cornici stesse - Nei casi di dimensioni delle cornici inferiore al ml, potrà essere assunta la misurazione minima di 1 ml., stimabile a corpo in sede di redazione della scheda tecnica redatta dal restauratore incaricato ed avallata dal progettista, in considerazione della ampia e articolata casistica relativa alle varie operazioni da effettuare per il restauro delle opere in questione: | 02.R10.003.003 | in fascia media o difficile | m | 104.16 | 0 | 89.68 | 10.32
PUG2025/02.R10.003.005 | 02 | RESTAURO E OPERE DI RECUPERO | 02.R10 | RESTAURO DI LEGNO, VETRO, METALLI, CERAMICA E DIPINTI SU TELA | 02.R10.003 | Pulitura di cornici chimico-meccanica eseguita per progressivo assottigliamento per la rimozione degli strati soprammessi alla superficie (vernici ossidate, ridipinture etc.) mediante l’uso di opportune miscele di solventi disperse in emulsione cerosa - Le classi di difficoltà sono stabilite in base ai seguenti parametri: a) Consistenza e spessore dello sporco, coerenza della patina di sporco; leggermente ossidato o fortemente ossidato (fascia difficile), cromie leggibili o illeggibili (fascia difficile), ridipinture molto tenaci (fascia difficile ed uso di solventi costosi per la rimozione) stuccature debordanti da rimuovere, presenza di abrasioni, bruciatura o svelature da vecchi restauri che rendono difficoltoso equilibrare la lettura del dipinto; b) Strati di sovramissione da rimuovere meccanicamente (difficile / molto difficile); c) epoca del manufatto e conseguente complessità delle cornici stesse - Nei casi di dimensioni delle cornici inferiore al ml, potrà essere assunta la misurazione minima di 1 ml., stimabile a corpo in sede di redazione della scheda tecnica redatta dal restauratore incaricato ed avallata dal progettista, in considerazione della ampia e articolata casistica relativa alle varie operazioni da effettuare per il restauro delle opere in questione: | 02.R10.003.005 | in fascia estremamente difficile | m | 166.68 | 0 | 84.06 | 15.94
PUG2025/02.R10.005.001 | 02 | RESTAURO E OPERE DI RECUPERO | 02.R10 | RESTAURO DI LEGNO, VETRO, METALLI, CERAMICA E DIPINTI SU TELA | 02.R10.005 | Stuccatura di cornici - Stuccatura e rasatura delle lacune, eseguita con gesso di Bologna e colla di coniglio, alla presenza di fessurazioni sottili e lacune con profondità ed estensione limitata - Le classi di difficoltà sono stabilite in base ai seguenti parametri: a) grandezza ed estensione delle stuccature; b) epoca del manufatto e conseguente complessità delle cornici stesse - Nei casi di dimensioni delle cornici inferiore al ml, potrà essere assunta la misurazione minima di 1 ml., stimabile a corpo in sede di redazione della scheda tecnica redatta dal restauratore incaricato ed avallata dal progettista, in considerazione della ampia e articolata casistica relativa alle varie operazioni da effettuare per il restauro delle opere in questione: | 02.R10.005.001 | in fascia facile o media | m | 56.7 | 0 | 82.37 | 17.63
PUG2025/02.R10.005.003 | 02 | RESTAURO E OPERE DI RECUPERO | 02.R10 | RESTAURO DI LEGNO, VETRO, METALLI, CERAMICA E DIPINTI SU TELA | 02.R10.005 | Stuccatura di cornici - Stuccatura e rasatura delle lacune, eseguita con gesso di Bologna e colla di coniglio, alla presenza di fessurazioni sottili e lacune con profondità ed estensione limitata - Le classi di difficoltà sono stabilite in base ai seguenti parametri: a) grandezza ed estensione delle stuccature; b) epoca del manufatto e conseguente complessità delle cornici stesse - Nei casi di dimensioni delle cornici inferiore al ml, potrà essere assunta la misurazione minima di 1 ml., stimabile a corpo in sede di redazione della scheda tecnica redatta dal restauratore incaricato ed avallata dal progettista, in considerazione della ampia e articolata casistica relativa alle varie operazioni da effettuare per il restauro delle opere in questione: | 02.R10.005.003 | in fascia difficile | m | 111.12 | 0 | 84.06 | 15.94
PUG2025/02.R10.005.005 | 02 | RESTAURO E OPERE DI RECUPERO | 02.R10 | RESTAURO DI LEGNO, VETRO, METALLI, CERAMICA E DIPINTI SU TELA | 02.R10.005 | Stuccatura di cornici - Stuccatura e rasatura delle lacune, eseguita con gesso di Bologna e colla di coniglio, alla presenza di fessurazioni sottili e lacune con profondità ed estensione limitata - Le classi di difficoltà sono stabilite in base ai seguenti parametri: a) grandezza ed estensione delle stuccature; b) epoca del manufatto e conseguente complessità delle cornici stesse - Nei casi di dimensioni delle cornici inferiore al ml, potrà essere assunta la misurazione minima di 1 ml., stimabile a corpo in sede di redazione della scheda tecnica redatta dal restauratore incaricato ed avallata dal progettista, in considerazione della ampia e articolata casistica relativa alle varie operazioni da effettuare per il restauro delle opere in questione: | 02.R10.005.005 | in fascia estremamente difficile | m | 166.68 | 0 | 84.06 | 15.94
PUG2025/02.R10.007.001 | 02 | RESTAURO E OPERE DI RECUPERO | 02.R10 | RESTAURO DI LEGNO, VETRO, METALLI, CERAMICA E DIPINTI SU TELA | 02.R10.007 | Integrazione cromatica di cornici - Accompagnamento cromatico con pigmenti naturali - Protezione finale - Le classi di difficoltà sono stabilite in base ai seguenti parametri: a) in base allo stato di conservazione delle superfici (evidenti scaglie sollevate, sollevamenti a bolla della superfice pittorica, preparazione delle superfici difficile); b) in base alla estensione delle superfici da integrare - Nei casi di dimensioni delle cornici inferiore al ml, potrà essere assunta la misurazione minima di 1 ml., stimabile a corpo in sede di redazione della scheda tecnica redatta dal restauratore incaricato ed avallata dal progettista, in considerazione della ampia e articolata casistica relativa alle varie operazioni da effettuare per il restauro delle opere in questione: | 02.R10.007.001 | in fascia facile | m | 56.57 | 0 | 82.56 | 17.44
PUG2025/02.R10.007.003 | 02 | RESTAURO E OPERE DI RECUPERO | 02.R10 | RESTAURO DI LEGNO, VETRO, METALLI, CERAMICA E DIPINTI SU TELA | 02.R10.007 | Integrazione cromatica di cornici - Accompagnamento cromatico con pigmenti naturali - Protezione finale - Le classi di difficoltà sono stabilite in base ai seguenti parametri: a) in base allo stato di conservazione delle superfici (evidenti scaglie sollevate, sollevamenti a bolla della superfice pittorica, preparazione delle superfici difficile); b) in base alla estensione delle superfici da integrare - Nei casi di dimensioni delle cornici inferiore al ml, potrà essere assunta la misurazione minima di 1 ml., stimabile a corpo in sede di redazione della scheda tecnica redatta dal restauratore incaricato ed avallata dal progettista, in considerazione della ampia e articolata casistica relativa alle varie operazioni da effettuare per il restauro delle opere in questione: | 02.R10.007.003 | in fascia media | m | 111.12 | 0 | 84.06 | 15.94
PUG2025/02.R10.007.005 | 02 | RESTAURO E OPERE DI RECUPERO | 02.R10 | RESTAURO DI LEGNO, VETRO, METALLI, CERAMICA E DIPINTI SU TELA | 02.R10.007 | Integrazione cromatica di cornici - Accompagnamento cromatico con pigmenti naturali - Protezione finale - Le classi di difficoltà sono stabilite in base ai seguenti parametri: a) in base allo stato di conservazione delle superfici (evidenti scaglie sollevate, sollevamenti a bolla della superfice pittorica, preparazione delle superfici difficile); b) in base alla estensione delle superfici da integrare - Nei casi di dimensioni delle cornici inferiore al ml, potrà essere assunta la misurazione minima di 1 ml., stimabile a corpo in sede di redazione della scheda tecnica redatta dal restauratore incaricato ed avallata dal progettista, in considerazione della ampia e articolata casistica relativa alle varie operazioni da effettuare per il restauro delle opere in questione: | 02.R10.007.005 | in fascia difficile o estremamente difficile | m | 166.68 | 0 | 84.06 | 15.94
PUG2025/02.R10.009.001 | 02 | RESTAURO E OPERE DI RECUPERO | 02.R10 | RESTAURO DI LEGNO, VETRO, METALLI, CERAMICA E DIPINTI SU TELA | 02.R10.009 | Integrazione ad argento e mecca di cornici - Integrazione della lamina metallica con foglia d'argento e mecca previa preparazione a bolo - Protezione finale - Le classi di difficoltà sono stabilite in base ai seguenti parametri: a) in base allo stato di conservazione delle superfici (evidenti scaglie sollevate, sollevamenti a bolla della superfice pittorica, preparazione delle superfici difficile); b) in base alla estensione delle superfici da integrare c) in base alla complessità del disegno architettonico delle cornici - Nei casi di dimensioni delle cornici inferiore al ml, potrà essere assunta la misurazione minima di 1 ml., stimabile a corpo in sede di redazione della scheda tecnica redatta dal restauratore incaricato ed avallata dal progettista, in considerazione della ampia e articolata casistica relativa alle varie operazioni da effettuare per il restauro delle opere in questione: | 02.R10.009.001 | in fascia facile o media | m | 57.08 | 0 | 81.83 | 18.17
PUG2025/02.R10.009.003 | 02 | RESTAURO E OPERE DI RECUPERO | 02.R10 | RESTAURO DI LEGNO, VETRO, METALLI, CERAMICA E DIPINTI SU TELA | 02.R10.009 | Integrazione ad argento e mecca di cornici - Integrazione della lamina metallica con foglia d'argento e mecca previa preparazione a bolo - Protezione finale - Le classi di difficoltà sono stabilite in base ai seguenti parametri: a) in base allo stato di conservazione delle superfici (evidenti scaglie sollevate, sollevamenti a bolla della superfice pittorica, preparazione delle superfici difficile); b) in base alla estensione delle superfici da integrare c) in base alla complessità del disegno architettonico delle cornici - Nei casi di dimensioni delle cornici inferiore al ml, potrà essere assunta la misurazione minima di 1 ml., stimabile a corpo in sede di redazione della scheda tecnica redatta dal restauratore incaricato ed avallata dal progettista, in considerazione della ampia e articolata casistica relativa alle varie operazioni da effettuare per il restauro delle opere in questione: | 02.R10.009.003 | in fascia difficile | m | 166.68 | 0 | 84.06 | 15.94
PUG2025/02.R10.009.005 | 02 | RESTAURO E OPERE DI RECUPERO | 02.R10 | RESTAURO DI LEGNO, VETRO, METALLI, CERAMICA E DIPINTI SU TELA | 02.R10.009 | Integrazione ad argento e mecca di cornici - Integrazione della lamina metallica con foglia d'argento e mecca previa preparazione a bolo - Protezione finale - Le classi di difficoltà sono stabilite in base ai seguenti parametri: a) in base allo stato di conservazione delle superfici (evidenti scaglie sollevate, sollevamenti a bolla della superfice pittorica, preparazione delle superfici difficile); b) in base alla estensione delle superfici da integrare c) in base alla complessità del disegno architettonico delle cornici - Nei casi di dimensioni delle cornici inferiore al ml, potrà essere assunta la misurazione minima di 1 ml., stimabile a corpo in sede di redazione della scheda tecnica redatta dal restauratore incaricato ed avallata dal progettista, in considerazione della ampia e articolata casistica relativa alle varie operazioni da effettuare per il restauro delle opere in questione: | 02.R10.009.005 | in fascia estremamente difficile | m | 222.24 | 0 | 84.06 | 15.94
PUG2025/02.R10.011.001 | 02 | RESTAURO E OPERE DI RECUPERO | 02.R10 | RESTAURO DI LEGNO, VETRO, METALLI, CERAMICA E DIPINTI SU TELA | 02.R10.011 | Consolidamento e riadesione di parti sconnesse di ceramiche (pavimenti e rivestimenti maiolicati): | 02.R10.011.001 | in fascia facile o media | m² | 56.63 | 0 | 82.47 | 17.53
PUG2025/02.R10.011.003 | 02 | RESTAURO E OPERE DI RECUPERO | 02.R10 | RESTAURO DI LEGNO, VETRO, METALLI, CERAMICA E DIPINTI SU TELA | 02.R10.011 | Consolidamento e riadesione di parti sconnesse di ceramiche (pavimenti e rivestimenti maiolicati): | 02.R10.011.003 | in fascia difficile o estremamente difficile | m² | 110.86 | 0 | 84.25 | 15.75
PUG2025/02.R10.013.001 | 02 | RESTAURO E OPERE DI RECUPERO | 02.R10 | RESTAURO DI LEGNO, VETRO, METALLI, CERAMICA E DIPINTI SU TELA | 02.R10.013 | Smontaggio di pavimenti - rifacimento massetto di ceramiche (pavimenti e rivestimenti maiolicati): | 02.R10.013.001 | in fascia facile o media | m² | 56.57 | 0 | 82.56 | 17.44
PUG2025/02.R10.013.003 | 02 | RESTAURO E OPERE DI RECUPERO | 02.R10 | RESTAURO DI LEGNO, VETRO, METALLI, CERAMICA E DIPINTI SU TELA | 02.R10.013 | Smontaggio di pavimenti - rifacimento massetto di ceramiche (pavimenti e rivestimenti maiolicati): | 02.R10.013.003 | in fascia difficile o estremamente difficile | m² | 113.14 | 0 | 82.56 | 17.44
PUG2025/02.R10.015.001 | 02 | RESTAURO E OPERE DI RECUPERO | 02.R10 | RESTAURO DI LEGNO, VETRO, METALLI, CERAMICA E DIPINTI SU TELA | 02.R10.015 | Eliminazione incrostazioni e malte all di ceramiche (pavimenti e rivestimenti maiolicati): | 02.R10.015.001 | in fascia facile o media | m² | 56.76 | 0 | 82.28 | 17.72
PUG2025/02.R10.015.003 | 02 | RESTAURO E OPERE DI RECUPERO | 02.R10 | RESTAURO DI LEGNO, VETRO, METALLI, CERAMICA E DIPINTI SU TELA | 02.R10.015 | Eliminazione incrostazioni e malte all di ceramiche (pavimenti e rivestimenti maiolicati): | 02.R10.015.003 | in fascia difficile o estremamente difficile | m² | 113.52 | 0 | 82.28 | 17.72
PUG2025/02.R10.017.001 | 02 | RESTAURO E OPERE DI RECUPERO | 02.R10 | RESTAURO DI LEGNO, VETRO, METALLI, CERAMICA E DIPINTI SU TELA | 02.R10.017 | Rimontaggio di ceramiche (pavimenti e rivestimenti maiolicati): | 02.R10.017.001 | in fascia facile, media o difficile | m² | 56.89 | 0 | 82.1 | 17.9
PUG2025/02.R10.017.003 | 02 | RESTAURO E OPERE DI RECUPERO | 02.R10 | RESTAURO DI LEGNO, VETRO, METALLI, CERAMICA E DIPINTI SU TELA | 02.R10.017 | Rimontaggio di ceramiche (pavimenti e rivestimenti maiolicati): | 02.R10.017.003 | in fascia estremamente difficile | m² | 113.77 | 0 | 82.1 | 17.9
PUG2025/02.R10.019.001 | 02 | RESTAURO E OPERE DI RECUPERO | 02.R10 | RESTAURO DI LEGNO, VETRO, METALLI, CERAMICA E DIPINTI SU TELA | 02.R10.019 | Pulitura di ceramiche (pavimenti e rivestimenti maiolicati): | 02.R10.019.001 | in fascia facile, media o difficile | m² | 56.82 | 0 | 82.19 | 17.81
PUG2025/02.R10.019.003 | 02 | RESTAURO E OPERE DI RECUPERO | 02.R10 | RESTAURO DI LEGNO, VETRO, METALLI, CERAMICA E DIPINTI SU TELA | 02.R10.019 | Pulitura di ceramiche (pavimenti e rivestimenti maiolicati): | 02.R10.019.003 | in fascia estremamente difficile | m² | 113.65 | 0 | 82.19 | 17.81
PUG2025/02.R10.021.001 | 02 | RESTAURO E OPERE DI RECUPERO | 02.R10 | RESTAURO DI LEGNO, VETRO, METALLI, CERAMICA E DIPINTI SU TELA | 02.R10.021 | Integrazione di ceramiche (pavimenti e rivestimenti maiolicati): | 02.R10.021.001 | in qualsiasi fascia | m² | 56.95 | 0 | 82.01 | 17.99
PUG2025/02.R10.023.001 | 02 | RESTAURO E OPERE DI RECUPERO | 02.R10 | RESTAURO DI LEGNO, VETRO, METALLI, CERAMICA E DIPINTI SU TELA | 02.R10.023 | Foderatura di dipinti su tela - Velinatura della superficie pittorica eseguita con colla di coniglio in giusta diluizione e carta giapponese - Consolidamento della pellicola pittorica e degli strati preparatori del dipinto mediante applicazione di colla di coniglio ben calda in giusta diluizione data per imbibizione a pennello e spugnature a tergo del dipinto, fino alla completa riadesione del colore - Applicazione, ove necessario, di tela di velatino per risanare tagli e lacerazioni a tergo del dipinto - Rifodero a pasta - Fornitura di un nuovo telaio definitivo - Montaggio della tela rifoderata sul telaio definitivo - Rimozione della velinatura della superficie pittorica con spugnature di acqua calda fino alla completa rimozione di ogni residuo. Per dipinti, che per propria natura e per stato di conservazione, avessero bisogno di consolidamento e foderatura eseguite con resine sintetiche l'intervento dovrà essere concordato con la direzione dei lavori e la soprintendenza competente, conservando i medesimi parametri di prezzo al metro quadro - Le classi di difficoltà sono stabilite in base ai seguenti parametri: a) condizioni della tela di supporto; b) condizioni del telaio; c) incidenza di restauri precedenti. La fascia difficile si utilizzerà nei casi in cui la rimozione di precedenti foderature è molto difficile perché eseguite con colle forti o laddove il rifodero dovrà essere eseguito con colle e tele sintetiche ad alto costo oppure nei casi di dipinti lacerati o sfibrati dove sarà necessario eseguire un doppio rifodero - Nei casi di dimensioni della tela inferiore al mq, potrà essere assunta la misurazione minima di 1 mq., stimabile a corpo in sede di redazione della scheda tecnica redatta dal restauratore incaricato ed avallata dal progettista, in considerazione della ampia e articolata casistica relativa alle varie operazioni da effettuare per il restauro delle opere in questione: | 02.R10.023.001 | in fascia facile o media | m² | 846.03 | 0 | 82.81 | 17.19
PUG2025/02.R10.023.003 | 02 | RESTAURO E OPERE DI RECUPERO | 02.R10 | RESTAURO DI LEGNO, VETRO, METALLI, CERAMICA E DIPINTI SU TELA | 02.R10.023 | Foderatura di dipinti su tela - Velinatura della superficie pittorica eseguita con colla di coniglio in giusta diluizione e carta giapponese - Consolidamento della pellicola pittorica e degli strati preparatori del dipinto mediante applicazione di colla di coniglio ben calda in giusta diluizione data per imbibizione a pennello e spugnature a tergo del dipinto, fino alla completa riadesione del colore - Applicazione, ove necessario, di tela di velatino per risanare tagli e lacerazioni a tergo del dipinto - Rifodero a pasta - Fornitura di un nuovo telaio definitivo - Montaggio della tela rifoderata sul telaio definitivo - Rimozione della velinatura della superficie pittorica con spugnature di acqua calda fino alla completa rimozione di ogni residuo. Per dipinti, che per propria natura e per stato di conservazione, avessero bisogno di consolidamento e foderatura eseguite con resine sintetiche l'intervento dovrà essere concordato con la direzione dei lavori e la soprintendenza competente, conservando i medesimi parametri di prezzo al metro quadro - Le classi di difficoltà sono stabilite in base ai seguenti parametri: a) condizioni della tela di supporto; b) condizioni del telaio; c) incidenza di restauri precedenti. La fascia difficile si utilizzerà nei casi in cui la rimozione di precedenti foderature è molto difficile perché eseguite con colle forti o laddove il rifodero dovrà essere eseguito con colle e tele sintetiche ad alto costo oppure nei casi di dipinti lacerati o sfibrati dove sarà necessario eseguire un doppio rifodero - Nei casi di dimensioni della tela inferiore al mq, potrà essere assunta la misurazione minima di 1 mq., stimabile a corpo in sede di redazione della scheda tecnica redatta dal restauratore incaricato ed avallata dal progettista, in considerazione della ampia e articolata casistica relativa alle varie operazioni da effettuare per il restauro delle opere in questione: | 02.R10.023.003 | in fascia difficile o estremamente difficile | m² | 958.41 | 0 | 82.84 | 17.16
PUG2025/02.R10.025.001 | 02 | RESTAURO E OPERE DI RECUPERO | 02.R10 | RESTAURO DI LEGNO, VETRO, METALLI, CERAMICA E DIPINTI SU TELA | 02.R10.025 | Sverniciatura di dipinti su tela - Sverniciatura della superficie del dipinto da resine e vecchi fissativi ossidati sovrammessi all'originale, attraverso l'appilcazione di miscele di opportuni solventi di classi diverse in base allo sporco da rimuovere - Le classi di difficoltà sono stabilite in base ai seguenti parametri: a) Consistenza e spessore dello sporco, coerenza della patina di sporco; leggermente ossidato o fortemente ossidato (fascia difficile), cromie leggibili o illeggibili (fascia difficile), ridipinture molto tenaci (fascia difficile ed uso di solventi costosi per la rimozione) stuccature debordanti da rimuovere, presenza di abrasioni, bruciatura o svelature da vecchi restauri che rendono difficoltoso equilibrare la lettura del dipinto; b) totale ridipintura del dipinto (storicizzata o meno, ovvero molto difficile da ricondurre alla corretta lettura); c) Strati di sovramissione da rimuovere meccanicamente (molto difficile) - Nei casi di dimensioni della tela inferiore al mq, potrà essere assunta la misurazione minima di 1 mq., stimabile a corpo in sede di redazione della scheda tecnica redatta dal restauratore incaricato ed avallata dal progettista, in considerazione della ampia e articolata casistica relativa alle varie operazioni da effettuare per il restauro delle opere in questione: | 02.R10.025.001 | in fascia facile, media o difficile | m² | 56.82 | 0 | 82.19 | 17.81
PUG2025/02.R10.025.003 | 02 | RESTAURO E OPERE DI RECUPERO | 02.R10 | RESTAURO DI LEGNO, VETRO, METALLI, CERAMICA E DIPINTI SU TELA | 02.R10.025 | Sverniciatura di dipinti su tela - Sverniciatura della superficie del dipinto da resine e vecchi fissativi ossidati sovrammessi all'originale, attraverso l'appilcazione di miscele di opportuni solventi di classi diverse in base allo sporco da rimuovere - Le classi di difficoltà sono stabilite in base ai seguenti parametri: a) Consistenza e spessore dello sporco, coerenza della patina di sporco; leggermente ossidato o fortemente ossidato (fascia difficile), cromie leggibili o illeggibili (fascia difficile), ridipinture molto tenaci (fascia difficile ed uso di solventi costosi per la rimozione) stuccature debordanti da rimuovere, presenza di abrasioni, bruciatura o svelature da vecchi restauri che rendono difficoltoso equilibrare la lettura del dipinto; b) totale ridipintura del dipinto (storicizzata o meno, ovvero molto difficile da ricondurre alla corretta lettura); c) Strati di sovramissione da rimuovere meccanicamente (molto difficile) - Nei casi di dimensioni della tela inferiore al mq, potrà essere assunta la misurazione minima di 1 mq., stimabile a corpo in sede di redazione della scheda tecnica redatta dal restauratore incaricato ed avallata dal progettista, in considerazione della ampia e articolata casistica relativa alle varie operazioni da effettuare per il restauro delle opere in questione: | 02.R10.025.003 | in fascia estremamente difficile | m² | 113.65 | 0 | 82.19 | 17.81
PUG2025/02.R10.027.001 | 02 | RESTAURO E OPERE DI RECUPERO | 02.R10 | RESTAURO DI LEGNO, VETRO, METALLI, CERAMICA E DIPINTI SU TELA | 02.R10.027 | Pulitura di dipinti su tela - Pulitura chimico meccanica eseguita per progressivo assottigliamento da sostanze che alterano la cromia originale del dipinto come vecchie ridipinture, sostanze grasse di varia natura, nero fumo ed escrementi di insetti, sovrammessi alla superficie pittorica originale mediante l’uso di opportune miscele di solventi di classi diverse in base allo sporco da rimuovere - Le classi di difficoltà sono stabilite in base ai seguenti parametri: a) Consistenza e spessore dello sporco, coerenza della patina di sporco; leggermente ossidato o fortemente ossidato (fascia difficile), cromie leggibili o illeggibili (fascia difficile), ridipinture molto tenaci (fascia difficile ed uso di solventi costosi per la rimozione) stuccature debordanti da rimuovere, presenza di abrasioni, bruciatura o svelature da vecchi restauri che rendono difficoltoso equilibrare la lettura del dipinto; b) totale ridipintura del dipinto (storicizzata o meno, ovvero molto difficile da ricondurre alla corretta lettura); c) Strati di sovramissione da rimuovere meccanicamente (molto difficile) - Nei casi di dimensioni della tela inferiore al mq, potrà essere assunta la misurazione minima di 1 mq., stimabile a corpo in sede di redazione della scheda tecnica redatta dal restauratore incaricato ed avallata dal progettista, in considerazione della ampia e articolata casistica relativa alle varie operazioni da effettuare per il restauro delle opere in questione: | 02.R10.027.001 | in fascia facile o media | m² | 337.15 | 0 | 83.12 | 16.88
PUG2025/02.R10.027.003 | 02 | RESTAURO E OPERE DI RECUPERO | 02.R10 | RESTAURO DI LEGNO, VETRO, METALLI, CERAMICA E DIPINTI SU TELA | 02.R10.027 | Pulitura di dipinti su tela - Pulitura chimico meccanica eseguita per progressivo assottigliamento da sostanze che alterano la cromia originale del dipinto come vecchie ridipinture, sostanze grasse di varia natura, nero fumo ed escrementi di insetti, sovrammessi alla superficie pittorica originale mediante l’uso di opportune miscele di solventi di classi diverse in base allo sporco da rimuovere - Le classi di difficoltà sono stabilite in base ai seguenti parametri: a) Consistenza e spessore dello sporco, coerenza della patina di sporco; leggermente ossidato o fortemente ossidato (fascia difficile), cromie leggibili o illeggibili (fascia difficile), ridipinture molto tenaci (fascia difficile ed uso di solventi costosi per la rimozione) stuccature debordanti da rimuovere, presenza di abrasioni, bruciatura o svelature da vecchi restauri che rendono difficoltoso equilibrare la lettura del dipinto; b) totale ridipintura del dipinto (storicizzata o meno, ovvero molto difficile da ricondurre alla corretta lettura); c) Strati di sovramissione da rimuovere meccanicamente (molto difficile) - Nei casi di dimensioni della tela inferiore al mq, potrà essere assunta la misurazione minima di 1 mq., stimabile a corpo in sede di redazione della scheda tecnica redatta dal restauratore incaricato ed avallata dal progettista, in considerazione della ampia e articolata casistica relativa alle varie operazioni da effettuare per il restauro delle opere in questione: | 02.R10.027.003 | in fascia difficile o estremamente difficile | m² | 621.27 | 0 | 82.69 | 17.31
PUG2025/02.R10.029.001 | 02 | RESTAURO E OPERE DI RECUPERO | 02.R10 | RESTAURO DI LEGNO, VETRO, METALLI, CERAMICA E DIPINTI SU TELA | 02.R10.029 | Stuccatura di dipinti su tela - Rimozione di stuccature di precedenti interventi di restauro non più idonee per il loro stato di conservazione e/o per i materiali costitutivi - Stuccatura delle lacune eseguita con gesso di Bologna e colla di coniglio - Trattamento delle stuccature ad imitazione della superficie originale - Le classi di difficoltà sono stabilite in base ai seguenti parametri: a) grandezza ed estensione delle stuccature; b) epoca del manufatto (più perfette e ad imitazione di superficie sono le stuccature da ricostruire per i dipinti antichi e quindi più difficili) - Nei casi di dimensioni della tela inferiore al mq, potrà essere assunta la misurazione minima di 1 mq., stimabile a corpo in sede di redazione della scheda tecnica redatta dal restauratore incaricato e avallata dal progettista, in considerazione della ampia e articolata casistica relativa alle varie operazioni da effettuare per il restauro delle opere in questione: | 02.R10.029.001 | in fascia facile, media o difficile | m² | 112.38 | 0 | 83.12 | 16.88
PUG2025/02.R10.029.003 | 02 | RESTAURO E OPERE DI RECUPERO | 02.R10 | RESTAURO DI LEGNO, VETRO, METALLI, CERAMICA E DIPINTI SU TELA | 02.R10.029 | Stuccatura di dipinti su tela - Rimozione di stuccature di precedenti interventi di restauro non più idonee per il loro stato di conservazione e/o per i materiali costitutivi - Stuccatura delle lacune eseguita con gesso di Bologna e colla di coniglio - Trattamento delle stuccature ad imitazione della superficie originale - Le classi di difficoltà sono stabilite in base ai seguenti parametri: a) grandezza ed estensione delle stuccature; b) epoca del manufatto (più perfette e ad imitazione di superficie sono le stuccature da ricostruire per i dipinti antichi e quindi più difficili) - Nei casi di dimensioni della tela inferiore al mq, potrà essere assunta la misurazione minima di 1 mq., stimabile a corpo in sede di redazione della scheda tecnica redatta dal restauratore incaricato e avallata dal progettista, in considerazione della ampia e articolata casistica relativa alle varie operazioni da effettuare per il restauro delle opere in questione: | 02.R10.029.003 | in fascia estremamente difficile | m² | 226.03 | 0 | 82.65 | 17.35
PUG2025/02.R10.031.001 | 02 | RESTAURO E OPERE DI RECUPERO | 02.R10 | RESTAURO DI LEGNO, VETRO, METALLI, CERAMICA E DIPINTI SU TELA | 02.R10.031 | Integrazione pittorica di dipinti su tela - Integrazione pittorica delle lacune e delle abrasioni eseguita a velature, a selezione cromatica o a puntinato con pigmenti naturali a vernice. Intervento da concordarsi con la direzione dei lavori e la soprintendenza competente - Verniciature intermedie e finali effettuate mediante ripetute nebulizzazioni di vernice ad elevatissima finitura lucida per raggiungere un mirato rapporto tra componente lucida e opaca del film prottettivo - Le classi di difficoltà sono stabilite in base ai seguenti parametri: a) grandezza ed estensione delle zone da ricostruire; b) soggetto della tela e zona da ricostruire (personaggi molto difficili) c) epoca della tela (antica, XV, XVI, XVII, XVIII difficili) d) estensione maggiore o minore delle lacune (maggiore è difficile) e) tipologia di integrazione da eseguire (a tutto effetto, a rigatino, per astrazione cromatica, per velatura, sono più difficili; a neutro è da considerare facile) - Nei casi di dimensioni della tela inferiore al mq, potrà essere assunta la misurazione minima di 1 mq., stimabile a corpo in sede di redazione della scheda tecnica redatta dal restauratore incaricato e avallata dal progettista, in considerazione della ampia e articolata casistica relativa alle varie operazioni da effettuare per il restauro delle opere in questione: | 02.R10.031.001 | in fascia facile | m² | 565.71 | 0 | 82.56 | 17.44
PUG2025/02.R10.031.003 | 02 | RESTAURO E OPERE DI RECUPERO | 02.R10 | RESTAURO DI LEGNO, VETRO, METALLI, CERAMICA E DIPINTI SU TELA | 02.R10.031 | Integrazione pittorica di dipinti su tela - Integrazione pittorica delle lacune e delle abrasioni eseguita a velature, a selezione cromatica o a puntinato con pigmenti naturali a vernice. Intervento da concordarsi con la direzione dei lavori e la soprintendenza competente - Verniciature intermedie e finali effettuate mediante ripetute nebulizzazioni di vernice ad elevatissima finitura lucida per raggiungere un mirato rapporto tra componente lucida e opaca del film prottettivo - Le classi di difficoltà sono stabilite in base ai seguenti parametri: a) grandezza ed estensione delle zone da ricostruire; b) soggetto della tela e zona da ricostruire (personaggi molto difficili) c) epoca della tela (antica, XV, XVI, XVII, XVIII difficili) d) estensione maggiore o minore delle lacune (maggiore è difficile) e) tipologia di integrazione da eseguire (a tutto effetto, a rigatino, per astrazione cromatica, per velatura, sono più difficili; a neutro è da considerare facile) - Nei casi di dimensioni della tela inferiore al mq, potrà essere assunta la misurazione minima di 1 mq., stimabile a corpo in sede di redazione della scheda tecnica redatta dal restauratore incaricato e avallata dal progettista, in considerazione della ampia e articolata casistica relativa alle varie operazioni da effettuare per il restauro delle opere in questione: | 02.R10.031.003 | in fascia media, difficile o estremamente difficile | m² | 1130.15 | 0 | 82.65 | 17.35
PUG2025/02.R10.033.001 | 02 | RESTAURO E OPERE DI RECUPERO | 02.R10 | RESTAURO DI LEGNO, VETRO, METALLI, CERAMICA E DIPINTI SU TELA | 02.R10.033 | Trattamento di vetri o ceramiche o pavimenti e rivestimenti maiolicati: | 02.R10.033.001 | consolidamento e riadesione di parti sconnesse, in fascia facile o media | m² | 55.32 | 3.43 | 78.28 | 18.29
PUG2025/02.R10.033.003 | 02 | RESTAURO E OPERE DI RECUPERO | 02.R10 | RESTAURO DI LEGNO, VETRO, METALLI, CERAMICA E DIPINTI SU TELA | 02.R10.033 | Trattamento di vetri o ceramiche o pavimenti e rivestimenti maiolicati: | 02.R10.033.003 | consolidamento e riadesione di parti sconnesse, in fascia difficile o estremamente difficile | m² | 110.64 | 3.43 | 78.28 | 18.29
PUG2025/02.R10.033.005 | 02 | RESTAURO E OPERE DI RECUPERO | 02.R10 | RESTAURO DI LEGNO, VETRO, METALLI, CERAMICA E DIPINTI SU TELA | 02.R10.033 | Trattamento di vetri o ceramiche o pavimenti e rivestimenti maiolicati: | 02.R10.033.005 | smontaggio di pavimenti e rifacimento massetto, in fascia facile o media | m² | 62.76 | 3.53 | 79.34 | 17.13
PUG2025/02.R10.033.007 | 02 | RESTAURO E OPERE DI RECUPERO | 02.R10 | RESTAURO DI LEGNO, VETRO, METALLI, CERAMICA E DIPINTI SU TELA | 02.R10.033 | Trattamento di vetri o ceramiche o pavimenti e rivestimenti maiolicati: | 02.R10.033.007 | smontaggio di pavimenti e rifacimento massetto, in fascia difficile o estremamente difficile | m² | 125.52 | 3.53 | 79.34 | 17.13
PUG2025/02.R10.033.009 | 02 | RESTAURO E OPERE DI RECUPERO | 02.R10 | RESTAURO DI LEGNO, VETRO, METALLI, CERAMICA E DIPINTI SU TELA | 02.R10.033 | Trattamento di vetri o ceramiche o pavimenti e rivestimenti maiolicati: | 02.R10.033.009 | eliminazione di incrostazioni e malte, in fascia facile o media | m² | 54.5 | 3.13 | 79.46 | 17.41
PUG2025/02.R10.033.011 | 02 | RESTAURO E OPERE DI RECUPERO | 02.R10 | RESTAURO DI LEGNO, VETRO, METALLI, CERAMICA E DIPINTI SU TELA | 02.R10.033 | Trattamento di vetri o ceramiche o pavimenti e rivestimenti maiolicati: | 02.R10.033.011 | eliminazione di incrostazioni e malte, in fascia difficile o estremamente difficile | m² | 108.99 | 3.13 | 79.46 | 17.41
PUG2025/02.R10.033.013 | 02 | RESTAURO E OPERE DI RECUPERO | 02.R10 | RESTAURO DI LEGNO, VETRO, METALLI, CERAMICA E DIPINTI SU TELA | 02.R10.033 | Trattamento di vetri o ceramiche o pavimenti e rivestimenti maiolicati: | 02.R10.033.013 | rimontaggio, in fascia facile, media o difficile | m² | 56.2 | 4.05 | 77.04 | 18.91
PUG2025/02.R10.033.015 | 02 | RESTAURO E OPERE DI RECUPERO | 02.R10 | RESTAURO DI LEGNO, VETRO, METALLI, CERAMICA E DIPINTI SU TELA | 02.R10.033 | Trattamento di vetri o ceramiche o pavimenti e rivestimenti maiolicati: | 02.R10.033.015 | rimontaggio, in fascia estremamente difficile | m² | 112.41 | 4.05 | 77.04 | 18.91
PUG2025/02.R10.033.017 | 02 | RESTAURO E OPERE DI RECUPERO | 02.R10 | RESTAURO DI LEGNO, VETRO, METALLI, CERAMICA E DIPINTI SU TELA | 02.R10.033 | Trattamento di vetri o ceramiche o pavimenti e rivestimenti maiolicati: | 02.R10.033.017 | pulitura, in fascia facile, media o difficile | m² | 50.61 | 3.5 | 77 | 19.5
PUG2025/02.R10.033.019 | 02 | RESTAURO E OPERE DI RECUPERO | 02.R10 | RESTAURO DI LEGNO, VETRO, METALLI, CERAMICA E DIPINTI SU TELA | 02.R10.033 | Trattamento di vetri o ceramiche o pavimenti e rivestimenti maiolicati: | 02.R10.033.019 | pulitura, in fascia estremamente difficile | m² | 101.22 | 3.5 | 77 | 19.5
PUG2025/02.R10.033.021 | 02 | RESTAURO E OPERE DI RECUPERO | 02.R10 | RESTAURO DI LEGNO, VETRO, METALLI, CERAMICA E DIPINTI SU TELA | 02.R10.033 | Trattamento di vetri o ceramiche o pavimenti e rivestimenti maiolicati: | 02.R10.033.021 | ricomposizione e microstuccature, in fascia facile o media | m² | 64.47 | 4.32 | 77.24 | 18.44
PUG2025/02.R10.033.023 | 02 | RESTAURO E OPERE DI RECUPERO | 02.R10 | RESTAURO DI LEGNO, VETRO, METALLI, CERAMICA E DIPINTI SU TELA | 02.R10.033 | Trattamento di vetri o ceramiche o pavimenti e rivestimenti maiolicati: | 02.R10.033.023 | ricomposizione e microstuccature, in fascia difficile | m² | 128.94 | 4.32 | 77.24 | 18.44
PUG2025/02.R10.033.025 | 02 | RESTAURO E OPERE DI RECUPERO | 02.R10 | RESTAURO DI LEGNO, VETRO, METALLI, CERAMICA E DIPINTI SU TELA | 02.R10.033 | Trattamento di vetri o ceramiche o pavimenti e rivestimenti maiolicati: | 02.R10.033.025 | ricomposizione e microstuccature, in fascia estremamente difficile | m² | 193.41 | 4.32 | 77.24 | 18.44
PUG2025/02.R10.033.027 | 02 | RESTAURO E OPERE DI RECUPERO | 02.R10 | RESTAURO DI LEGNO, VETRO, METALLI, CERAMICA E DIPINTI SU TELA | 02.R10.033 | Trattamento di vetri o ceramiche o pavimenti e rivestimenti maiolicati: | 02.R10.033.027 | integrazione | m² | 55.32 | 3.43 | 78.28 | 18.29
PUG2025/02.R10.033.029 | 02 | RESTAURO E OPERE DI RECUPERO | 02.R10 | RESTAURO DI LEGNO, VETRO, METALLI, CERAMICA E DIPINTI SU TELA | 02.R10.033 | Trattamento di vetri o ceramiche o pavimenti e rivestimenti maiolicati: | 02.R10.033.029 | protezione finale | m² | 55.32 | 3.43 | 78.28 | 18.29
PUG2025/02.R10.035.001 | 02 | RESTAURO E OPERE DI RECUPERO | 02.R10 | RESTAURO DI LEGNO, VETRO, METALLI, CERAMICA E DIPINTI SU TELA | 02.R10.035 | Trattamento di argento e leghe di argento: | 02.R10.035.001 | pulitura ed eliminazione ossidi in fascia facile | m² | 110.64 | 3.43 | 78.28 | 18.29
PUG2025/02.R10.035.003 | 02 | RESTAURO E OPERE DI RECUPERO | 02.R10 | RESTAURO DI LEGNO, VETRO, METALLI, CERAMICA E DIPINTI SU TELA | 02.R10.035 | Trattamento di argento e leghe di argento: | 02.R10.035.003 | pulitura ed eliminazione ossidi in fascia media | m² | 221.27 | 3.43 | 78.28 | 18.29
PUG2025/02.R10.035.005 | 02 | RESTAURO E OPERE DI RECUPERO | 02.R10 | RESTAURO DI LEGNO, VETRO, METALLI, CERAMICA E DIPINTI SU TELA | 02.R10.035 | Trattamento di argento e leghe di argento: | 02.R10.035.005 | pulitura ed eliminazione ossidi in fascia difficile | m² | 331.91 | 3.43 | 78.28 | 18.29
PUG2025/02.R10.035.007 | 02 | RESTAURO E OPERE DI RECUPERO | 02.R10 | RESTAURO DI LEGNO, VETRO, METALLI, CERAMICA E DIPINTI SU TELA | 02.R10.035 | Trattamento di argento e leghe di argento: | 02.R10.035.007 | pulitura ed eliminazione ossidi in fascia estremamente difficile | m² | 437.49 | 3.47 | 79.18 | 17.35
PUG2025/02.R10.035.009 | 02 | RESTAURO E OPERE DI RECUPERO | 02.R10 | RESTAURO DI LEGNO, VETRO, METALLI, CERAMICA E DIPINTI SU TELA | 02.R10.035 | Trattamento di argento e leghe di argento: | 02.R10.035.009 | sovrapprezzo alla pulitura in presenza di lamina dorata o di rame | m² | 55.32 | 3.43 | 78.28 | 18.29
PUG2025/02.R10.035.011 | 02 | RESTAURO E OPERE DI RECUPERO | 02.R10 | RESTAURO DI LEGNO, VETRO, METALLI, CERAMICA E DIPINTI SU TELA | 02.R10.035 | Trattamento di argento e leghe di argento: | 02.R10.035.011 | essiccazione in fascia facile | m² | 50.36 | 3.52 | 77.39 | 19.09
PUG2025/02.R10.035.013 | 02 | RESTAURO E OPERE DI RECUPERO | 02.R10 | RESTAURO DI LEGNO, VETRO, METALLI, CERAMICA E DIPINTI SU TELA | 02.R10.035 | Trattamento di argento e leghe di argento: | 02.R10.035.013 | essiccazione in fascia media | m² | 100.71 | 3.52 | 77.39 | 19.09
PUG2025/02.R10.035.015 | 02 | RESTAURO E OPERE DI RECUPERO | 02.R10 | RESTAURO DI LEGNO, VETRO, METALLI, CERAMICA E DIPINTI SU TELA | 02.R10.035 | Trattamento di argento e leghe di argento: | 02.R10.035.015 | essiccazione in fascia difficile | m² | 151.07 | 3.52 | 77.39 | 19.09
PUG2025/02.R10.035.017 | 02 | RESTAURO E OPERE DI RECUPERO | 02.R10 | RESTAURO DI LEGNO, VETRO, METALLI, CERAMICA E DIPINTI SU TELA | 02.R10.035 | Trattamento di argento e leghe di argento: | 02.R10.035.017 | essiccazione in fascia estremamente difficile | m² | 201.68 | 3.51 | 77.29 | 19.19
PUG2025/02.R10.035.019 | 02 | RESTAURO E OPERE DI RECUPERO | 02.R10 | RESTAURO DI LEGNO, VETRO, METALLI, CERAMICA E DIPINTI SU TELA | 02.R10.035 | Trattamento di argento e leghe di argento: | 02.R10.035.019 | integrazione in fascia facile | m² | 55.7 | 4.32 | 77.74 | 17.94
PUG2025/02.R10.035.021 | 02 | RESTAURO E OPERE DI RECUPERO | 02.R10 | RESTAURO DI LEGNO, VETRO, METALLI, CERAMICA E DIPINTI SU TELA | 02.R10.035 | Trattamento di argento e leghe di argento: | 02.R10.035.021 | integrazione in fascia media | m² | 111.4 | 4.32 | 77.74 | 17.94
PUG2025/02.R10.035.023 | 02 | RESTAURO E OPERE DI RECUPERO | 02.R10 | RESTAURO DI LEGNO, VETRO, METALLI, CERAMICA E DIPINTI SU TELA | 02.R10.035 | Trattamento di argento e leghe di argento: | 02.R10.035.023 | integrazione in fascia difficile | m² | 167.09 | 4.32 | 77.74 | 17.94
PUG2025/02.R10.035.025 | 02 | RESTAURO E OPERE DI RECUPERO | 02.R10 | RESTAURO DI LEGNO, VETRO, METALLI, CERAMICA E DIPINTI SU TELA | 02.R10.035 | Trattamento di argento e leghe di argento: | 02.R10.035.025 | integrazione in fascia estremamente difficile | m² | 222.79 | 4.32 | 77.74 | 17.94
PUG2025/02.R10.035.027 | 02 | RESTAURO E OPERE DI RECUPERO | 02.R10 | RESTAURO DI LEGNO, VETRO, METALLI, CERAMICA E DIPINTI SU TELA | 02.R10.035 | Trattamento di argento e leghe di argento: | 02.R10.035.027 | ricomposizione di frammenti in fascia facile | m² | 60.28 | 4.2 | 79.01 | 16.79
PUG2025/02.R10.035.029 | 02 | RESTAURO E OPERE DI RECUPERO | 02.R10 | RESTAURO DI LEGNO, VETRO, METALLI, CERAMICA E DIPINTI SU TELA | 02.R10.035 | Trattamento di argento e leghe di argento: | 02.R10.035.029 | ricomposizione di frammenti in fascia media | m² | 120.56 | 4.2 | 79.01 | 16.79
PUG2025/02.R10.035.031 | 02 | RESTAURO E OPERE DI RECUPERO | 02.R10 | RESTAURO DI LEGNO, VETRO, METALLI, CERAMICA E DIPINTI SU TELA | 02.R10.035 | Trattamento di argento e leghe di argento: | 02.R10.035.031 | ricomposizione di frammenti in fascia difficile | m² | 180.84 | 4.2 | 79.01 | 16.79
PUG2025/02.R10.035.033 | 02 | RESTAURO E OPERE DI RECUPERO | 02.R10 | RESTAURO DI LEGNO, VETRO, METALLI, CERAMICA E DIPINTI SU TELA | 02.R10.035 | Trattamento di argento e leghe di argento: | 02.R10.035.033 | ricomposizione di frammenti in fascia estremamente difficile | m² | 241.12 | 4.2 | 79.01 | 16.79
PUG2025/02.R10.035.035 | 02 | RESTAURO E OPERE DI RECUPERO | 02.R10 | RESTAURO DI LEGNO, VETRO, METALLI, CERAMICA E DIPINTI SU TELA | 02.R10.035 | Trattamento di argento e leghe di argento: | 02.R10.035.035 | protezione finale in fascia facile | m² | 50.36 | 3.52 | 77.39 | 19.09
PUG2025/02.R10.035.037 | 02 | RESTAURO E OPERE DI RECUPERO | 02.R10 | RESTAURO DI LEGNO, VETRO, METALLI, CERAMICA E DIPINTI SU TELA | 02.R10.035 | Trattamento di argento e leghe di argento: | 02.R10.035.037 | protezione finale in fascia media | m² | 100.71 | 3.52 | 77.39 | 19.09
PUG2025/02.R10.035.039 | 02 | RESTAURO E OPERE DI RECUPERO | 02.R10 | RESTAURO DI LEGNO, VETRO, METALLI, CERAMICA E DIPINTI SU TELA | 02.R10.035 | Trattamento di argento e leghe di argento: | 02.R10.035.039 | protezione finale in fascia difficile | m² | 151.07 | 3.52 | 77.39 | 19.09
PUG2025/02.R10.035.041 | 02 | RESTAURO E OPERE DI RECUPERO | 02.R10 | RESTAURO DI LEGNO, VETRO, METALLI, CERAMICA E DIPINTI SU TELA | 02.R10.035 | Trattamento di argento e leghe di argento: | 02.R10.035.041 | protezione finale in fascia estremamente difficile | m² | 201.68 | 3.51 | 77.29 | 19.19
PUG2025/02.R10.037.001 | 02 | RESTAURO E OPERE DI RECUPERO | 02.R10 | RESTAURO DI LEGNO, VETRO, METALLI, CERAMICA E DIPINTI SU TELA | 02.R10.037 | Trattamento di rame e leghe di rame: | 02.R10.037.001 | pulitura con procedimento meccanico e chimico in fascia facile o media | m² | 101.6 | 3.61 | 76.72 | 19.67
PUG2025/02.R10.037.003 | 02 | RESTAURO E OPERE DI RECUPERO | 02.R10 | RESTAURO DI LEGNO, VETRO, METALLI, CERAMICA E DIPINTI SU TELA | 02.R10.037 | Trattamento di rame e leghe di rame: | 02.R10.037.003 | pulitura con procedimento meccanico e chimico in fascia difficile | m² | 152.4 | 3.61 | 76.72 | 19.67
PUG2025/02.R10.037.005 | 02 | RESTAURO E OPERE DI RECUPERO | 02.R10 | RESTAURO DI LEGNO, VETRO, METALLI, CERAMICA E DIPINTI SU TELA | 02.R10.037 | Trattamento di rame e leghe di rame: | 02.R10.037.005 | pulitura con procedimento meccanico e chimico in fascia estremamente difficile | m² | 203.19 | 3.61 | 76.72 | 19.67
PUG2025/02.R10.037.007 | 02 | RESTAURO E OPERE DI RECUPERO | 02.R10 | RESTAURO DI LEGNO, VETRO, METALLI, CERAMICA E DIPINTI SU TELA | 02.R10.037 | Trattamento di rame e leghe di rame: | 02.R10.037.007 | eliminazione di ossidi e corrosioni in fascia facile o media | m² | 55.32 | 3.43 | 78.28 | 18.29
PUG2025/02.R10.037.009 | 02 | RESTAURO E OPERE DI RECUPERO | 02.R10 | RESTAURO DI LEGNO, VETRO, METALLI, CERAMICA E DIPINTI SU TELA | 02.R10.037 | Trattamento di rame e leghe di rame: | 02.R10.037.009 | eliminazione di ossidi e corrosioni in fascia difficile | m² | 110.64 | 3.43 | 78.28 | 18.29
PUG2025/02.R10.037.011 | 02 | RESTAURO E OPERE DI RECUPERO | 02.R10 | RESTAURO DI LEGNO, VETRO, METALLI, CERAMICA E DIPINTI SU TELA | 02.R10.037 | Trattamento di rame e leghe di rame: | 02.R10.037.011 | eliminazione di ossidi e corrosioni in fascia estremamente difficile | m² | 165.96 | 3.43 | 78.28 | 18.29
PUG2025/02.R10.037.013 | 02 | RESTAURO E OPERE DI RECUPERO | 02.R10 | RESTAURO DI LEGNO, VETRO, METALLI, CERAMICA E DIPINTI SU TELA | 02.R10.037 | Trattamento di rame e leghe di rame: | 02.R10.037.013 | consolidamento e fissaggio di supporti in fascia facile o media | m² | 54.94 | 3.22 | 78.82 | 17.96
PUG2025/02.R10.037.015 | 02 | RESTAURO E OPERE DI RECUPERO | 02.R10 | RESTAURO DI LEGNO, VETRO, METALLI, CERAMICA E DIPINTI SU TELA | 02.R10.037 | Trattamento di rame e leghe di rame: | 02.R10.037.015 | consolidamento e fissaggio di supporti in fascia difficile | m² | 109.88 | 3.22 | 78.82 | 17.96
PUG2025/02.R10.037.017 | 02 | RESTAURO E OPERE DI RECUPERO | 02.R10 | RESTAURO DI LEGNO, VETRO, METALLI, CERAMICA E DIPINTI SU TELA | 02.R10.037 | Trattamento di rame e leghe di rame: | 02.R10.037.017 | consolidamento e fissaggio di supporti in fascia estremamente difficile | m² | 165.58 | 3.21 | 78.46 | 18.34
PUG2025/02.R10.037.019 | 02 | RESTAURO E OPERE DI RECUPERO | 02.R10 | RESTAURO DI LEGNO, VETRO, METALLI, CERAMICA E DIPINTI SU TELA | 02.R10.037 | Trattamento di rame e leghe di rame: | 02.R10.037.019 | ricomposizione di frammenti in fascia facile | m² | 60.28 | 4.2 | 79.01 | 16.79
PUG2025/02.R10.037.021 | 02 | RESTAURO E OPERE DI RECUPERO | 02.R10 | RESTAURO DI LEGNO, VETRO, METALLI, CERAMICA E DIPINTI SU TELA | 02.R10.037 | Trattamento di rame e leghe di rame: | 02.R10.037.021 | ricomposizione di frammenti in fascia media | m² | 120.56 | 4.2 | 79.01 | 16.79
PUG2025/02.R10.037.023 | 02 | RESTAURO E OPERE DI RECUPERO | 02.R10 | RESTAURO DI LEGNO, VETRO, METALLI, CERAMICA E DIPINTI SU TELA | 02.R10.037 | Trattamento di rame e leghe di rame: | 02.R10.037.023 | ricomposizione di frammenti in fascia difficile | m² | 180.84 | 4.2 | 79.01 | 16.79
PUG2025/02.R10.037.025 | 02 | RESTAURO E OPERE DI RECUPERO | 02.R10 | RESTAURO DI LEGNO, VETRO, METALLI, CERAMICA E DIPINTI SU TELA | 02.R10.037 | Trattamento di rame e leghe di rame: | 02.R10.037.025 | ricomposizione di frammenti in fascia estremamente difficile | m² | 241.12 | 4.2 | 79.01 | 16.79
PUG2025/02.R10.037.027 | 02 | RESTAURO E OPERE DI RECUPERO | 02.R10 | RESTAURO DI LEGNO, VETRO, METALLI, CERAMICA E DIPINTI SU TELA | 02.R10.037 | Trattamento di rame e leghe di rame: | 02.R10.037.027 | integrazione in fascia facile o media | m² | 55.32 | 3.43 | 78.28 | 18.29
PUG2025/02.R10.037.029 | 02 | RESTAURO E OPERE DI RECUPERO | 02.R10 | RESTAURO DI LEGNO, VETRO, METALLI, CERAMICA E DIPINTI SU TELA | 02.R10.037 | Trattamento di rame e leghe di rame: | 02.R10.037.029 | integrazione in fascia difficile o estremamente difficile | m² | 110.64 | 3.43 | 78.28 | 18.29
PUG2025/02.R10.037.031 | 02 | RESTAURO E OPERE DI RECUPERO | 02.R10 | RESTAURO DI LEGNO, VETRO, METALLI, CERAMICA E DIPINTI SU TELA | 02.R10.037 | Trattamento di rame e leghe di rame: | 02.R10.037.031 | protezione finale in fascia facile o media | m² | 53.03 | 3.46 | 77.58 | 18.97
PUG2025/02.R10.037.033 | 02 | RESTAURO E OPERE DI RECUPERO | 02.R10 | RESTAURO DI LEGNO, VETRO, METALLI, CERAMICA E DIPINTI SU TELA | 02.R10.037 | Trattamento di rame e leghe di rame: | 02.R10.037.033 | protezione finale in fascia difficile o estremamente difficile | m² | 105.93 | 3.46 | 77.67 | 18.87
PUG2025/02.R10.037.035 | 02 | RESTAURO E OPERE DI RECUPERO | 02.R10 | RESTAURO DI LEGNO, VETRO, METALLI, CERAMICA E DIPINTI SU TELA | 02.R10.037 | Trattamento di rame e leghe di rame: | 02.R10.037.035 | pulitura e consolidamento di lamine metalliche in fascia facile o media | m² | 110.64 | 3.43 | 78.28 | 18.29
PUG2025/02.R10.037.037 | 02 | RESTAURO E OPERE DI RECUPERO | 02.R10 | RESTAURO DI LEGNO, VETRO, METALLI, CERAMICA E DIPINTI SU TELA | 02.R10.037 | Trattamento di rame e leghe di rame: | 02.R10.037.037 | pulitura e consolidamento di lamine metalliche in fascia difficile | m² | 231.39 | 3.28 | 74.85 | 21.87
PUG2025/02.R10.037.039 | 02 | RESTAURO E OPERE DI RECUPERO | 02.R10 | RESTAURO DI LEGNO, VETRO, METALLI, CERAMICA E DIPINTI SU TELA | 02.R10.037 | Trattamento di rame e leghe di rame: | 02.R10.037.039 | pulitura e consolidamento di lamine metalliche in fascia estremamente difficile | m² | 55.57 | 3.64 | 77.92 | 18.44
PUG2025/02.R10.039.001 | 02 | RESTAURO E OPERE DI RECUPERO | 02.R10 | RESTAURO DI LEGNO, VETRO, METALLI, CERAMICA E DIPINTI SU TELA | 02.R10.039 | Trattamento di ferro e leghe di ferro: | 02.R10.039.001 | pulitura, lavaggio forzato indotto ed essiccazione in fascia facile | m² | 108.6 | 3.61 | 77.75 | 18.64
PUG2025/02.R10.039.003 | 02 | RESTAURO E OPERE DI RECUPERO | 02.R10 | RESTAURO DI LEGNO, VETRO, METALLI, CERAMICA E DIPINTI SU TELA | 02.R10.039 | Trattamento di ferro e leghe di ferro: | 02.R10.039.003 | pulitura, lavaggio forzato indotto ed essiccazione in fascia media o difficile | m² | 215.43 | 5.23 | 78.39 | 16.38
PUG2025/02.R10.039.005 | 02 | RESTAURO E OPERE DI RECUPERO | 02.R10 | RESTAURO DI LEGNO, VETRO, METALLI, CERAMICA E DIPINTI SU TELA | 02.R10.039 | Trattamento di ferro e leghe di ferro: | 02.R10.039.005 | pulitura, lavaggio forzato indotto ed essiccazione in fascia estremamente difficile | m² | 203.19 | 3.61 | 76.72 | 19.67
PUG2025/02.R10.039.007 | 02 | RESTAURO E OPERE DI RECUPERO | 02.R10 | RESTAURO DI LEGNO, VETRO, METALLI, CERAMICA E DIPINTI SU TELA | 02.R10.039 | Trattamento di ferro e leghe di ferro: | 02.R10.039.007 | eliminazione di ossidi e prodotti corrosi in fascia facile o media | m² | 55.44 | 3.65 | 78.1 | 18.25
PUG2025/02.R10.039.009 | 02 | RESTAURO E OPERE DI RECUPERO | 02.R10 | RESTAURO DI LEGNO, VETRO, METALLI, CERAMICA E DIPINTI SU TELA | 02.R10.039 | Trattamento di ferro e leghe di ferro: | 02.R10.039.009 | eliminazione di ossidi e prodotti corrosi in fascia difficile | m² | 165.38 | 3.6 | 83.78 | 12.62
PUG2025/02.R10.039.011 | 02 | RESTAURO E OPERE DI RECUPERO | 02.R10 | RESTAURO DI LEGNO, VETRO, METALLI, CERAMICA E DIPINTI SU TELA | 02.R10.039 | Trattamento di ferro e leghe di ferro: | 02.R10.039.011 | eliminazione di ossidi e prodotti corrosi in fascia estremamente difficile | m² | 212.92 | 4.1 | 81.35 | 14.56
PUG2025/02.R10.039.013 | 02 | RESTAURO E OPERE DI RECUPERO | 02.R10 | RESTAURO DI LEGNO, VETRO, METALLI, CERAMICA E DIPINTI SU TELA | 02.R10.039 | Trattamento di ferro e leghe di ferro: | 02.R10.039.013 | trattamento con inibitori di corrosione in fascia facile | m² | 55.32 | 3.43 | 78.28 | 18.29
PUG2025/02.R10.039.015 | 02 | RESTAURO E OPERE DI RECUPERO | 02.R10 | RESTAURO DI LEGNO, VETRO, METALLI, CERAMICA E DIPINTI SU TELA | 02.R10.039 | Trattamento di ferro e leghe di ferro: | 02.R10.039.015 | trattamento con inibitori di corrosione in fascia media | m² | 110.51 | 3.43 | 78.37 | 18.2
PUG2025/02.R10.039.017 | 02 | RESTAURO E OPERE DI RECUPERO | 02.R10 | RESTAURO DI LEGNO, VETRO, METALLI, CERAMICA E DIPINTI SU TELA | 02.R10.039 | Trattamento di ferro e leghe di ferro: | 02.R10.039.017 | trattamento con inibitori di corrosione in fascia difficile | m² | 165.83 | 3.36 | 78.34 | 18.31
PUG2025/02.R10.039.019 | 02 | RESTAURO E OPERE DI RECUPERO | 02.R10 | RESTAURO DI LEGNO, VETRO, METALLI, CERAMICA E DIPINTI SU TELA | 02.R10.039 | Trattamento di ferro e leghe di ferro: | 02.R10.039.019 | trattamento con inibitori di corrosione in fascia estremamente difficile | m² | 216.31 | 3.51 | 78.07 | 18.42
PUG2025/02.R10.039.021 | 02 | RESTAURO E OPERE DI RECUPERO | 02.R10 | RESTAURO DI LEGNO, VETRO, METALLI, CERAMICA E DIPINTI SU TELA | 02.R10.039 | Trattamento di ferro e leghe di ferro: | 02.R10.039.021 | trattamento protettivo finale in fascia facile o media | m² | 54.81 | 3.46 | 79 | 17.54
PUG2025/02.R10.039.023 | 02 | RESTAURO E OPERE DI RECUPERO | 02.R10 | RESTAURO DI LEGNO, VETRO, METALLI, CERAMICA E DIPINTI SU TELA | 02.R10.039 | Trattamento di ferro e leghe di ferro: | 02.R10.039.023 | trattamento protettivo finale in fascia difficile o estremamente difficile | m² | 109.75 | 3.46 | 78.91 | 17.63
PUG2025/02.R20.001.001 | 02 | RESTAURO E OPERE DI RECUPERO | 02.R20 | SAGGI E SCAVI ARCHEOLOGICI | 02.R20.001 | Saggio archeologico su zone di probabile interesse archeologico, eseguito a mano e con l’ausilio di piccole attrezzature quali picconi, pale, badili, cazzuole, ecc. senza l'utilizzo di attrezzature o macchinari di qualunque dimensione. Compreso la catalogazione su apposite cassette catalogatrici con separatori per i reperti, la documentazione di scavo, i rilievi e le riprese fotografiche. | 02.R20.001.001 | vedi voce | m³ | 245.03 | 0.52 | 88.9 | 10.58
PUG2025/02.R20.003.001 | 02 | RESTAURO E OPERE DI RECUPERO | 02.R20 | SAGGI E SCAVI ARCHEOLOGICI | 02.R20.003 | Diserbo su scavi o aree archeologiche di prospetti verticali e orizzontali o pavimenti con partiti decorativi antichi, eseguito a mano mediante pulizia di sterpaglie, e taglio di arbusti, e di piccole alberature eterogenee, con successiva raschiatura per l'asportazione di piccole radici. Le operazioni di pulizia ed esportazione sono eseguite con cautela la massima cautela e senza l'ausilio di sostanze diserbanti o chimiche, con l'ausilio di piccole attrezzature quali zappette, raschietti e picozze o rastrelli. È inoltre compreso lo spianamento manuale del terreno e l'accantonamento nell'ambito del sito del materiale asportato, oltre agli oneri per i sollevamenti ed abbassamenti del materiale di risulta. Inoltre, è compresa la documentazione e gli eventuali rilievi delle operazioni effettuate come le riprese fotografie. Da valutare in base alla superficie in pianta dell'area archeologica effettivamente pulita, | 02.R20.003.001 | vedi voce | m² | 121.14 | 66.88 | 33.12 | 0
PUG2025/02.R20.005.001 | 02 | RESTAURO E OPERE DI RECUPERO | 02.R20 | SAGGI E SCAVI ARCHEOLOGICI | 02.R20.005 | Scavo di ripulitura del terreno di ambienti in zone archeologiche per riportare in luce i piani originari, eseguito a mano e con le dovute cautele per non danneggiare i piani originari, ove necessario eseguendo la rimozione anche con l'uso di scopinetto di saggina | 02.R20.005.001 | vedi voce | m³ | 62.97 | 2.01 | 69.01 | 28.98
PUG2025/02.R20.013.001 | 02 | RESTAURO E OPERE DI RECUPERO | 02.R20 | SAGGI E SCAVI ARCHEOLOGICI | 02.R20.013 | Esecuzione di misure del contenuto d’acqua all’interno di murature mediante metodo conduttimetrico eseguito con infissione di sensori nella porzione superficiale (1.5 cm di profondità) della muratura a diverse altezze e differenti profondità (in genere a 50 - 100 - 150 cm di altezza); esclusi oneri dei trabattelli e/o ponteggi. Deve essere fornita relativa tabella dei dati ottenuti e grafico delle misure ottenute, interpretazione dei risultati, eventuale ubicazione della prova su adeguata base grafica precedentemente fornita. | 02.R20.013.001 | vedi voce | cad | 90.5 | 0 | 90.91 | 9.09
PUG2025/02.R20.014.001 | 02 | RESTAURO E OPERE DI RECUPERO | 02.R20 | SAGGI E SCAVI ARCHEOLOGICI | 02.R20.014 | Determinazione delle proprietà di assorbimento igroscopico di materiali mediante protocollo analitico con utilizzo di essiccatori, bilance di precisione e recipienti di prova all’interno dei quali viene inserita una quantità determinata di acqua deionizzata: | 02.R20.014.001 | compresa fornitura dei grafici delle curve di assorbimento per rappresentazione delle variazioni di peso | cad | 167.22 | 5.67 | 69.74 | 24.59
PUG2025/02.R20.015.001 | 02 | RESTAURO E OPERE DI RECUPERO | 02.R20 | SAGGI E SCAVI ARCHEOLOGICI | 02.R20.015 | Tassello stratigrafico: esecuzione di un tassello-stratigrafico, eseguito da un restauratore specializzato, al fine di evidenziare le principali caratteristiche stratigrafiche delle finiture pittoriche fino al supporto (intonaco o pietra); le dimensioni variano da 10x20 cm ad un massimo di 10x 30 cm. Si deve fornire la documentazione fotografica relativa con lettura degli strati riscontrati ed ubicazione della prova su adeguata base grafica precedentemente fornita. Compresi oneri delle scale, trabattelli e quant’altro necessario fino all’altezza di 3 metri. | 02.R20.015.001 | vedi voce | cad | 179.73 | 0 | 91.55 | 8.45
PUG2025/02.R20.016.001 | 02 | RESTAURO E OPERE DI RECUPERO | 02.R20 | SAGGI E SCAVI ARCHEOLOGICI | 02.R20.016 | Misura dell'assorbimento di acqua su provini trattati e non (ogni misura viene eseguita su tre provini) per la valutazione dell'idrorepellenza, del degrado o della riduzione di porosità data dai prodotti consolidanti, compreso fornitura tabella dei dati ottenuti e grafico di assorbimento con eventuale interpretazione dei risultati: | 02.R20.016.001 | assorbimento capillare secondo raccomandazioni NorMaL 11/85 | cad | 257.62 | 3.68 | 75.45 | 20.87
PUG2025/02.R20.016.003 | 02 | RESTAURO E OPERE DI RECUPERO | 02.R20 | SAGGI E SCAVI ARCHEOLOGICI | 02.R20.016 | Misura dell'assorbimento di acqua su provini trattati e non (ogni misura viene eseguita su tre provini) per la valutazione dell'idrorepellenza, del degrado o della riduzione di porosità data dai prodotti consolidanti, compreso fornitura tabella dei dati ottenuti e grafico di assorbimento con eventuale interpretazione dei risultati: | 02.R20.016.003 | assorbimento per immersione secondo raccomandazioni NorMaL 7/81 | cad | 231.86 | 4.09 | 75.45 | 20.46
PUG2025/02.R20.017.001 | 02 | RESTAURO E OPERE DI RECUPERO | 02.R20 | SAGGI E SCAVI ARCHEOLOGICI | 02.R20.017 | Esame videoendoscopico all’interno del foro per ricostruzione della tipologia muraria. Da eseguirsi nella muratura originaria mediante l'uso di microtelecamera illuminata con fonte di luce remota e fibre ottiche; le riprese vengono registrate. Si fornisce la lettura, la documentazione fotografica (scelta con immagini significative delle riprese), la rappresentazione schematica della muratura e l’ubicazione della prova su adeguata base grafica precedentemente fornita. Esclusi oneri dei trabattelli e/o ponteggi fino ad 1 metro. | 02.R20.017.001 | vedi voce | m | 792.34 | 0 | 91.38 | 8.62
PUG2025/02.R20.019.001 | 02 | RESTAURO E OPERE DI RECUPERO | 02.R20 | SAGGI E SCAVI ARCHEOLOGICI | 02.R20.019 | Verifica dello stato tensionale mediante martinetto piatto singolo: esecuzione di verifiche dello stato tensionale mediante martinetto piatto quadrato da inserirsi in taglio orizzontale praticato nella muratura. Le prove permettono di conoscere l’effettivo stato tensionale presente al centro ed ai lati della muratura. Si deve fornire la tabella ed il grafico dei dati ottenuti, la documentazione fotografica, l’elaborazione e l’interpretazione di risultati e l’ubicazione della prova su adeguata base grafica precedentemente fornita. Esclusi oneri dei trabattelli e/o ponteggi. | 02.R20.019.001 | vedi voce | cad | 1721.36 | 0 | 90.81 | 9.19
PUG2025/02.R20.021.001 | 02 | RESTAURO E OPERE DI RECUPERO | 02.R20 | SAGGI E SCAVI ARCHEOLOGICI | 02.R20.021 | Prove di compressione mediante martinetti piatti doppi: esecuzione di prove di compressione mediante martinetti piatti quadrati doppi per la valutazione del modulo elastico e della resistenza massima a rottura della muratura: tali valori verranno confrontati con quelli ottenuti dalle misurazioni dello stato tensionale nel caso siano eseguiti nello stesso punto. Si deve fornire la tabella ed il grafico dei dati ottenuti, la documentazione fotografica, l’elaborazione e l’interpretazione di risultati e l’ubicazione della prova su adeguata base grafica precedentemente fornita. Esclusi oneri dei trabattelli e/o ponteggi. | 02.R20.021.001 | vedi voce | cad | 2974.42 | 0 | 91.28 | 8.72
PUG2025/02.R20.023.001 | 02 | RESTAURO E OPERE DI RECUPERO | 02.R20 | SAGGI E SCAVI ARCHEOLOGICI | 02.R20.023 | Esecuzione della prova di permeabilità in sito su una parte di muratura consistente nella immissione di acqua a pressione atmosferica in caduta da una quota prestabilita mediante un tubo inserito a metà dello spessore della parete. Vengono quindi registrati i tempi e le modalità di propagazione del liquido nell’ambito della parete nonché il quantitativo di acqua immesso nella parete in funzione del tempo trascorso dall’inizio della prova. Si deve fornire la tabella ed il grafico dei dati ottenuti, la documentazione fotografica, l’interpretazione di risultati ed eventuale ubicazione della prova su adeguata base grafica precedentemente fornita. Esclusi oneri dei trabattelli e/o ponteggi. | 02.R20.023.001 | vedi voce | cad | 901.19 | 0 | 91.3 | 8.7
PUG2025/02.R20.025.001 | 02 | RESTAURO E OPERE DI RECUPERO | 02.R20 | SAGGI E SCAVI ARCHEOLOGICI | 02.R20.025 | Indagine magnetometrica mediante pacometro in grado di identificare la presenza di elementi metallici al di sotto delle superfici intonacate o lapidee. L'indagine comprende la documentazione fotografica della zona indagata con rappresentazione schematica dei punti di misura e localizzazione degli elementi eventualmente individuati. | 02.R20.025.001 | vedi voce | m² | 44.93 | 0 | 91.55 | 8.45
PUG2025/02.R20.027.001 | 02 | RESTAURO E OPERE DI RECUPERO | 02.R20 | SAGGI E SCAVI ARCHEOLOGICI | 02.R20.027 | Esecuzione di una descrizione macroscopica per evidenziare le caratteristiche macroscopiche composizionali, cromatiche, di coesione e di adesione delle malte (Racc. NorMaL 10/82).Deve essere fornita relativa interpretazione e documentazione fotografica a colori a differenti ingrandimenti (da ingr. ob. 6X a 12X). | 02.R20.027.001 | vedi voce | cad | 99.36 | 0 | 91.09 | 8.91
PUG2025/02.R20.029.001 | 02 | RESTAURO E OPERE DI RECUPERO | 02.R20 | SAGGI E SCAVI ARCHEOLOGICI | 02.R20.029 | Esecuzione di una sezione lucida trasversale, per individuare la sequenza dei differenti strati del paramento, degli stucchi o degli intonaci (Raccomandazioni NorMaL 12/83 e 14/83).Deve essere fornita relativa interpretazione e documentazione fotografica a colori a differenti ingrandimenti (da ingr. ob. 6X a 50X). | 02.R20.029.001 | vedi voce | cad | 197.45 | 0 | 91.67 | 8.33
PUG2025/02.R20.031.001 | 02 | RESTAURO E OPERE DI RECUPERO | 02.R20 | SAGGI E SCAVI ARCHEOLOGICI | 02.R20.031 | Diffrattometria a raggi X (XRD) per l’analisi composizionale e la valutazione dello stato di conservazione di materiali lapidei naturali ed artificiali (malte, ceramiche), per lo studio composizionale di pigmenti e delle loro fasi di alterazione, per lo studio delle fasi di alterazione dei metalli, secondo raccomandazioni NorMaL 34/91: | 02.R20.031.001 | compreso interpretazione dei risultati, fornitura diffrattogramma, tabella di abbondanza semi-quantitativa ed a richiesta relativa scheda delle righe caratteristiche | cad | 246.43 | 0 | 61.5 | 38.5
PUG2025/02.R20.032.001 | 02 | RESTAURO E OPERE DI RECUPERO | 02.R20 | SAGGI E SCAVI ARCHEOLOGICI | 02.R20.032 | Calcimetria per la determinazione del contenuto di carbonato di calcio presente all’interno di materiali lapidei attraverso la quantificazione di anidride carbonica | 02.R20.032.001 | compreso interpretazione dei risultati | cad | 146.69 | 6.47 | 59.04 | 34.49
PUG2025/02.R20.033.001 | 02 | RESTAURO E OPERE DI RECUPERO | 02.R20 | SAGGI E SCAVI ARCHEOLOGICI | 02.R20.033 | Cromatografia ionica per l’analisi dei sali solubili presenti nei materiali lapidei al fine di valutare lo stato di conservazione e gli eventuali residui dei trattamenti di pulitura, secondo raccomandazioni NorMaL 13/83, compreso fornitura di tabella dei dati ottenuti, interpretazione dei dati ed eventuale grafico riassuntivo: | 02.R20.033.001 | preparazione ed analisi degli anioni | cad | 115.06 | 0 | 75.26 | 24.74
PUG2025/02.R20.033.003 | 02 | RESTAURO E OPERE DI RECUPERO | 02.R20 | SAGGI E SCAVI ARCHEOLOGICI | 02.R20.033 | Cromatografia ionica per l’analisi dei sali solubili presenti nei materiali lapidei al fine di valutare lo stato di conservazione e gli eventuali residui dei trattamenti di pulitura, secondo raccomandazioni NorMaL 13/83, compreso fornitura di tabella dei dati ottenuti, interpretazione dei dati ed eventuale grafico riassuntivo: | 02.R20.033.003 | preparazione ed analisi degli anioni e dei cationi | cad | 192.67 | 0 | 78.66 | 21.34
PUG2025/02.R20.034.001 | 02 | RESTAURO E OPERE DI RECUPERO | 02.R20 | SAGGI E SCAVI ARCHEOLOGICI | 02.R20.034 | Colorimetria a riflettanza per la valutazione dell'aspetto cromatico e delle eventuali variazioni mediante il calcolo del Delta di scarto, secondo raccomandazioni NorMaL 43/93: | 02.R20.034.001 | compresa fornitura tabella delle coordinate colorimetriche e dei parametri statistici | cad | 93.41 | 10.16 | 69.53 | 20.31
PUG2025/02.R20.035.001 | 02 | RESTAURO E OPERE DI RECUPERO | 02.R20 | SAGGI E SCAVI ARCHEOLOGICI | 02.R20.035 | Esecuzione di un’osservazione con microscopio elettronico a scansione (SEM) finalizzata alla caratterizzazione elementare (Raccomandazioni NorMaL 8/81). Deve essere fornita relativa interpretazione dei risultati ottenuti, documentazione fotografica, spettri in fluorescenza X ed eventuali (ove significative) mappature RX: | 02.R20.035.001 | analisi morfologica ed elementare | cad | 635.92 | 0 | 91.25 | 8.75
PUG2025/02.R20.035.003 | 02 | RESTAURO E OPERE DI RECUPERO | 02.R20 | SAGGI E SCAVI ARCHEOLOGICI | 02.R20.035 | Esecuzione di un’osservazione con microscopio elettronico a scansione (SEM) finalizzata alla caratterizzazione elementare (Raccomandazioni NorMaL 8/81). Deve essere fornita relativa interpretazione dei risultati ottenuti, documentazione fotografica, spettri in fluorescenza X ed eventuali (ove significative) mappature RX: | 02.R20.035.003 | mappatura RX | cad | 342.14 | 0 | 91.13 | 8.87
PUG2025/02.R20.035.005 | 02 | RESTAURO E OPERE DI RECUPERO | 02.R20 | SAGGI E SCAVI ARCHEOLOGICI | 02.R20.035 | Esecuzione di un’osservazione con microscopio elettronico a scansione (SEM) finalizzata alla caratterizzazione elementare (Raccomandazioni NorMaL 8/81). Deve essere fornita relativa interpretazione dei risultati ottenuti, documentazione fotografica, spettri in fluorescenza X ed eventuali (ove significative) mappature RX: | 02.R20.035.005 | ulteriori mappature | cad | 24.79 | 0 | 90.82 | 9.18
PUG2025/02.R20.036.001 | 02 | RESTAURO E OPERE DI RECUPERO | 02.R20 | SAGGI E SCAVI ARCHEOLOGICI | 02.R20.036 | Spettroscopia micro-Raman per l’analisi di pigmenti e coloranti, pietre preziose, materiali lapidei naturali ed artificiali, patine di corrosione di metalli, con caratterizzazione specifica dei composti costituenti le opere indagate quali coloranti organici naturali o sintetici | 02.R20.036.001 | compresa interpretazione degli spettri ottenuti | cad | 196.32 | 4.83 | 66.17 | 29
PUG2025/02.R20.037.001 | 02 | RESTAURO E OPERE DI RECUPERO | 02.R20 | SAGGI E SCAVI ARCHEOLOGICI | 02.R20.037 | Spettrofotometria all'infrarosso in trasformata di Fourier (TF/IR) per analisi qualitativa e semi-quantitativa delle sostanze organiche ed inorganiche, compreso interpretazione dei risultati ottenuti, tabella di abbondanza semi-quantitativa e grafico di assorbanza o trasmittanza | 02.R20.037.001 | vedi voce | cad | 214.8 | 0 | 70.55 | 29.45
PUG2025/02.R20.038.001 | 02 | RESTAURO E OPERE DI RECUPERO | 02.R20 | SAGGI E SCAVI ARCHEOLOGICI | 02.R20.038 | Osservazione diretta della morfologia delle superfici di manufatti tramite utilizzo di microscopio digitale portatile, finalizzata ad evidenziare qualitativamente eventuali incoerenze o caratteristiche superficiali e per la valutazione delle diverse fasi di un intervento conservativo: dalla pulitura alla stesura di protettivi: | 02.R20.038.001 | compresa acquisizione e fornitura di immagini fotografiche ad alta risoluzione come documentazione | h | 62.28 | 15.23 | 69.53 | 15.23
PUG2025/02.R20.039.001 | 02 | RESTAURO E OPERE DI RECUPERO | 02.R20 | SAGGI E SCAVI ARCHEOLOGICI | 02.R20.039 | Determinazione dendrocronologica: esecuzione di un’analisi dendrocronologia mediante prelievo con “Succhiello di Pressler” da parte di biologo esperto. Deve essere fornita relativa interpretazione dei risultati e documentazione fotografica. | 02.R20.039.001 | vedi voce | cad | 609.57 | 0 | 91.28 | 8.72
PUG2025/02.R20.040.001 | 02 | RESTAURO E OPERE DI RECUPERO | 02.R20 | SAGGI E SCAVI ARCHEOLOGICI | 02.R20.040 | Riprese fotografiche: | 02.R20.040.001 | in luce diffusa | h | 65.44 | 19.33 | 66.17 | 14.5
PUG2025/02.R20.040.003 | 02 | RESTAURO E OPERE DI RECUPERO | 02.R20 | SAGGI E SCAVI ARCHEOLOGICI | 02.R20.040 | Riprese fotografiche: | 02.R20.040.003 | in fluorescenza ultravioletta (UV) | h | 84.41 | 18.73 | 51.3 | 29.97
PUG2025/02.R20.041.001 | 02 | RESTAURO E OPERE DI RECUPERO | 02.R20 | SAGGI E SCAVI ARCHEOLOGICI | 02.R20.041 | Esecuzione di radiodatazione al radiocarbonio o con 14C/12C standard. Deve essere fornita interpretazione dei risultati con relativi grafici. | 02.R20.041.001 | vedi voce | cad | 1131.89 | 0 | 91.28 | 8.72
PUG2025/02.R20.043.001 | 02 | RESTAURO E OPERE DI RECUPERO | 02.R20 | SAGGI E SCAVI ARCHEOLOGICI | 02.R20.043 | Analisi granulometrica per via secca: esecuzione di un curva granulometrica mediante setacciatura per via secca; tale analisi si può applicare anche al materiale sciolto ricavato dalla disgregazione di malte. Deve essere fornita relativa interpretazione dei risultati ottenuti con rispettivi valori statistici e grafici di frequenza e della curva cumulativa. | 02.R20.043.001 | vedi voce | cad | 146.89 | 0 | 91.39 | 8.61
PUG2025/02.R20.045.001 | 02 | RESTAURO E OPERE DI RECUPERO | 02.R20 | SAGGI E SCAVI ARCHEOLOGICI | 02.R20.045 | Indagine della fluorescenza dei raggi X (XRF), per ciascun punto di analisi (min 10 punti). | 02.R20.045.001 | vedi voce | cad | 79.28 | 0 | 91.22 | 8.78
PUG2025/02.R20.047.001 | 02 | RESTAURO E OPERE DI RECUPERO | 02.R20 | SAGGI E SCAVI ARCHEOLOGICI | 02.R20.047 | Studio petrografico in sezione sottile al microscopio ottico che consenta di distinguere tra legante ed aggregato, di analizzarne la composizione, le dimensioni dell’aggregato, il rapporto legante/aggregato, di riconoscere la pietra da calce utilizzata e di trarre indicazioni sulle zone di approvvigionamento | 02.R20.047.001 | vedi voce | cad | 379.98 | 0 | 68.37 | 31.63
PUG2025/02.R20.049.001 | 02 | RESTAURO E OPERE DI RECUPERO | 02.R20 | SAGGI E SCAVI ARCHEOLOGICI | 02.R20.049 | Scavo manuale in terreno archeologico compatto dal piano di campagna da eseguirsi anche in presenza di cunicoli, di materiali concretizi, di paramenti provenienti da crolli di muri, da intradossi di volte, da voltoni concretizi ecc. nonché in ambienti antichi, con ostacoli al libero lavoro per la presenza dei sopra citati materiali crollati e/o di strutture in elevazione presenti nel sito. L' intervento sarà eseguito secondo le disposizioni della D.L. da eseguirsi prevalentemente con pala e piccone e solo per piccole quantità con cazzuola. La presente categoria di lavoro prevede, inoltre il diserbo dell'area interessata dallo scavo, la quadrettatura della zona oggetto di scavo, le opere di segnalazione con picchetti in ferro e nastro segnaletico o paletti e rete se cosi disposto dalla D.L la costruzione delle opere di protezione al cavo archeologico, con tavolame e puntelli in ferro o legname, per profondità oltre mt 1,50, la cernita dei materiali durante le operazioni di scavo, l'allontanamento dei materiali nell'ambito del cantiere per i primi 50 mt ed il recupero dei reperti di piccole dimensioni e il trasporto degli stessi, con qualsiasi mezzo, delle cassette presso i depositi in luoghi distanti max 5 km dall'area di scavo, con esclusione del recupero di reperti di grosse dimensioni ed il trasporto a discarica del materiale di rifiuto: | 02.R20.049.001 | scavo eseguito all'interno fino alla profondità di mt 2,00 | m³ | 298.9 | 5.59 | 75.37 | 19.05
PUG2025/02.R20.049.003 | 02 | RESTAURO E OPERE DI RECUPERO | 02.R20 | SAGGI E SCAVI ARCHEOLOGICI | 02.R20.049 | Scavo manuale in terreno archeologico compatto dal piano di campagna da eseguirsi anche in presenza di cunicoli, di materiali concretizi, di paramenti provenienti da crolli di muri, da intradossi di volte, da voltoni concretizi ecc. nonché in ambienti antichi, con ostacoli al libero lavoro per la presenza dei sopra citati materiali crollati e/o di strutture in elevazione presenti nel sito. L' intervento sarà eseguito secondo le disposizioni della D.L. da eseguirsi prevalentemente con pala e piccone e solo per piccole quantità con cazzuola. La presente categoria di lavoro prevede, inoltre il diserbo dell'area interessata dallo scavo, la quadrettatura della zona oggetto di scavo, le opere di segnalazione con picchetti in ferro e nastro segnaletico o paletti e rete se cosi disposto dalla D.L la costruzione delle opere di protezione al cavo archeologico, con tavolame e puntelli in ferro o legname, per profondità oltre mt 1,50, la cernita dei materiali durante le operazioni di scavo, l'allontanamento dei materiali nell'ambito del cantiere per i primi 50 mt ed il recupero dei reperti di piccole dimensioni e il trasporto degli stessi, con qualsiasi mezzo, delle cassette presso i depositi in luoghi distanti max 5 km dall'area di scavo, con esclusione del recupero di reperti di grosse dimensioni ed il trasporto a discarica del materiale di rifiuto: | 02.R20.049.003 | scavo eseguito all'interno per profondità oltre i mt 2,00 e sino a mt 5,00 | m³ | 541.45 | 9.25 | 74.28 | 16.47
PUG2025/02.R20.049.005 | 02 | RESTAURO E OPERE DI RECUPERO | 02.R20 | SAGGI E SCAVI ARCHEOLOGICI | 02.R20.049 | Scavo manuale in terreno archeologico compatto dal piano di campagna da eseguirsi anche in presenza di cunicoli, di materiali concretizi, di paramenti provenienti da crolli di muri, da intradossi di volte, da voltoni concretizi ecc. nonché in ambienti antichi, con ostacoli al libero lavoro per la presenza dei sopra citati materiali crollati e/o di strutture in elevazione presenti nel sito. L' intervento sarà eseguito secondo le disposizioni della D.L. da eseguirsi prevalentemente con pala e piccone e solo per piccole quantità con cazzuola. La presente categoria di lavoro prevede, inoltre il diserbo dell'area interessata dallo scavo, la quadrettatura della zona oggetto di scavo, le opere di segnalazione con picchetti in ferro e nastro segnaletico o paletti e rete se cosi disposto dalla D.L la costruzione delle opere di protezione al cavo archeologico, con tavolame e puntelli in ferro o legname, per profondità oltre mt 1,50, la cernita dei materiali durante le operazioni di scavo, l'allontanamento dei materiali nell'ambito del cantiere per i primi 50 mt ed il recupero dei reperti di piccole dimensioni e il trasporto degli stessi, con qualsiasi mezzo, delle cassette presso i depositi in luoghi distanti max 5 km dall'area di scavo, con esclusione del recupero di reperti di grosse dimensioni ed il trasporto a discarica del materiale di rifiuto: | 02.R20.049.005 | scavo eseguito all'interno per profondità oltre i mt 5,00 e sino a mt 8,00 | m³ | 629.7 | 11.93 | 77.63 | 10.43
PUG2025/02.R20.049.007 | 02 | RESTAURO E OPERE DI RECUPERO | 02.R20 | SAGGI E SCAVI ARCHEOLOGICI | 02.R20.049 | Scavo manuale in terreno archeologico compatto dal piano di campagna da eseguirsi anche in presenza di cunicoli, di materiali concretizi, di paramenti provenienti da crolli di muri, da intradossi di volte, da voltoni concretizi ecc. nonché in ambienti antichi, con ostacoli al libero lavoro per la presenza dei sopra citati materiali crollati e/o di strutture in elevazione presenti nel sito. L' intervento sarà eseguito secondo le disposizioni della D.L. da eseguirsi prevalentemente con pala e piccone e solo per piccole quantità con cazzuola. La presente categoria di lavoro prevede, inoltre il diserbo dell'area interessata dallo scavo, la quadrettatura della zona oggetto di scavo, le opere di segnalazione con picchetti in ferro e nastro segnaletico o paletti e rete se cosi disposto dalla D.L la costruzione delle opere di protezione al cavo archeologico, con tavolame e puntelli in ferro o legname, per profondità oltre mt 1,50, la cernita dei materiali durante le operazioni di scavo, l'allontanamento dei materiali nell'ambito del cantiere per i primi 50 mt ed il recupero dei reperti di piccole dimensioni e il trasporto degli stessi, con qualsiasi mezzo, delle cassette presso i depositi in luoghi distanti max 5 km dall'area di scavo, con esclusione del recupero di reperti di grosse dimensioni ed il trasporto a discarica del materiale di rifiuto: | 02.R20.049.007 | scavo eseguito all'esterno fino alla profondità di mt 2,00 | m³ | 253.85 | 6.58 | 70.99 | 22.43
PUG2025/02.R20.049.009 | 02 | RESTAURO E OPERE DI RECUPERO | 02.R20 | SAGGI E SCAVI ARCHEOLOGICI | 02.R20.049 | Scavo manuale in terreno archeologico compatto dal piano di campagna da eseguirsi anche in presenza di cunicoli, di materiali concretizi, di paramenti provenienti da crolli di muri, da intradossi di volte, da voltoni concretizi ecc. nonché in ambienti antichi, con ostacoli al libero lavoro per la presenza dei sopra citati materiali crollati e/o di strutture in elevazione presenti nel sito. L' intervento sarà eseguito secondo le disposizioni della D.L. da eseguirsi prevalentemente con pala e piccone e solo per piccole quantità con cazzuola. La presente categoria di lavoro prevede, inoltre il diserbo dell'area interessata dallo scavo, la quadrettatura della zona oggetto di scavo, le opere di segnalazione con picchetti in ferro e nastro segnaletico o paletti e rete se cosi disposto dalla D.L la costruzione delle opere di protezione al cavo archeologico, con tavolame e puntelli in ferro o legname, per profondità oltre mt 1,50, la cernita dei materiali durante le operazioni di scavo, l'allontanamento dei materiali nell'ambito del cantiere per i primi 50 mt ed il recupero dei reperti di piccole dimensioni e il trasporto degli stessi, con qualsiasi mezzo, delle cassette presso i depositi in luoghi distanti max 5 km dall'area di scavo, con esclusione del recupero di reperti di grosse dimensioni ed il trasporto a discarica del materiale di rifiuto: | 02.R20.049.009 | scavo eseguito all'esterno per profondità oltre i mt 2,00 e sino a mt 5,00 | m³ | 469.69 | 10.67 | 70.34 | 18.99
PUG2025/02.R20.049.011 | 02 | RESTAURO E OPERE DI RECUPERO | 02.R20 | SAGGI E SCAVI ARCHEOLOGICI | 02.R20.049 | Scavo manuale in terreno archeologico compatto dal piano di campagna da eseguirsi anche in presenza di cunicoli, di materiali concretizi, di paramenti provenienti da crolli di muri, da intradossi di volte, da voltoni concretizi ecc. nonché in ambienti antichi, con ostacoli al libero lavoro per la presenza dei sopra citati materiali crollati e/o di strutture in elevazione presenti nel sito. L' intervento sarà eseguito secondo le disposizioni della D.L. da eseguirsi prevalentemente con pala e piccone e solo per piccole quantità con cazzuola. La presente categoria di lavoro prevede, inoltre il diserbo dell'area interessata dallo scavo, la quadrettatura della zona oggetto di scavo, le opere di segnalazione con picchetti in ferro e nastro segnaletico o paletti e rete se cosi disposto dalla D.L la costruzione delle opere di protezione al cavo archeologico, con tavolame e puntelli in ferro o legname, per profondità oltre mt 1,50, la cernita dei materiali durante le operazioni di scavo, l'allontanamento dei materiali nell'ambito del cantiere per i primi 50 mt ed il recupero dei reperti di piccole dimensioni e il trasporto degli stessi, con qualsiasi mezzo, delle cassette presso i depositi in luoghi distanti max 5 km dall'area di scavo, con esclusione del recupero di reperti di grosse dimensioni ed il trasporto a discarica del materiale di rifiuto: | 02.R20.049.011 | scavo eseguito all'esterno per profondità oltre i mt 5,00 e sino a mt 8,00 | m³ | 538.84 | 13.95 | 73.86 | 12.19
PUG2025/02.R20.051.001 | 02 | RESTAURO E OPERE DI RECUPERO | 02.R20 | SAGGI E SCAVI ARCHEOLOGICI | 02.R20.051 | Scavo archeologico a sezione obbligata eseguito a mano per una profondità fino a mt 2,00 in presenza di strutture tombali o reperti monumentali. | 02.R20.051.001 | per una profondità fino a mt 2,00 | m³ | 563.7 | 0 | 88.58 | 11.42
PUG2025/02.R20.053.001 | 02 | RESTAURO E OPERE DI RECUPERO | 02.R20 | SAGGI E SCAVI ARCHEOLOGICI | 02.R20.053 | Setacciatura di terre provenienti da scavo di terreno archeologico in previsione di materiali archeologici anche protostorici frammentari di piccole dimensioni. Lavoro da eseguirsi a mano, con una prima passata mediante uno sbraccio di pala, attraverso il vaglio costituito da rete metallica a maglia fine da cm 1 - 2 montata su telaio ed una seconda passata a mano con setaccio a maglia finissima. Compreso inoltre l’accatastamento delle terre di rifiuto. | 02.R20.053.001 | vedi voce | m³ | 146.71 | 0 | 100 | 0
PUG2025/02.R20.055.001 | 02 | RESTAURO E OPERE DI RECUPERO | 02.R20 | SAGGI E SCAVI ARCHEOLOGICI | 02.R20.055 | Rinterro di terreno, precedentemente asportato, mediante l’utilizzo di piccolo mezzo meccanico e con l’ausilio di personale per lo spostamento del terreno in zone di difficile accesso per il mezzo e pistonatura. | 02.R20.055.001 | vedi voce | m³ | 24.52 | 44.37 | 55.63 | 0
PUG2025/02.R20.057.001 | 02 | RESTAURO E OPERE DI RECUPERO | 02.R20 | SAGGI E SCAVI ARCHEOLOGICI | 02.R20.057 | Protezione degli scavi dalla pressione delle terre: rimozione della terra fino alla linea di taglio; sistemazione e protezione dello scavo con fascinate di contenimento di giunco fermate da passoni in castagno diam. 10 e cumuli vegetali; manto di protezione con apparato radicale costituito da "agrotis stolonifera - artemisia arborescens - genista cilentin - predisposizione di canaletta di sgrondo per smaltimento delle acque meteoriche. | 02.R20.057.001 | vedi voce | m² | 134.71 | 10.77 | 55.74 | 33.49
PUG2025/02.R20.059.001 | 02 | RESTAURO E OPERE DI RECUPERO | 02.R20 | SAGGI E SCAVI ARCHEOLOGICI | 02.R20.059 | Prestazione professionale dell’Archeologo per l’espletamento delle seguenti attività: supporto e direzione delle attività di scavo; scavo stratigrafico in economia anche in contesti di scavi eseguiti da terzi; sorveglianza archeologica al mezzo meccanico di terzi; redazione degli elaborati da produrre (es. cartografie, schede, relazioni, documentazione grafica e fotografica): | 02.R20.059.001 | Archeologo di I fascia | h | 73.95 | 2.82 | 97.18 | 0
PUG2025/02.R20.059.003 | 02 | RESTAURO E OPERE DI RECUPERO | 02.R20 | SAGGI E SCAVI ARCHEOLOGICI | 02.R20.059 | Prestazione professionale dell’Archeologo per l’espletamento delle seguenti attività: supporto e direzione delle attività di scavo; scavo stratigrafico in economia anche in contesti di scavi eseguiti da terzi; sorveglianza archeologica al mezzo meccanico di terzi; redazione degli elaborati da produrre (es. cartografie, schede, relazioni, documentazione grafica e fotografica): | 02.R20.059.003 | Archeologo di II fascia | h | 50.11 | 4.17 | 95.83 | 0
PUG2025/02.R20.059.005 | 02 | RESTAURO E OPERE DI RECUPERO | 02.R20 | SAGGI E SCAVI ARCHEOLOGICI | 02.R20.059 | Prestazione professionale dell’Archeologo per l’espletamento delle seguenti attività: supporto e direzione delle attività di scavo; scavo stratigrafico in economia anche in contesti di scavi eseguiti da terzi; sorveglianza archeologica al mezzo meccanico di terzi; redazione degli elaborati da produrre (es. cartografie, schede, relazioni, documentazione grafica e fotografica): | 02.R20.059.005 | Archeologo di III fascia | h | 37.51 | 5.56 | 94.44 | 0
PUG2025/02.R20.059.007 | 02 | RESTAURO E OPERE DI RECUPERO | 02.R20 | SAGGI E SCAVI ARCHEOLOGICI | 02.R20.059 | Prestazione professionale dell’Archeologo per l’espletamento delle seguenti attività: supporto e direzione delle attività di scavo; scavo stratigrafico in economia anche in contesti di scavi eseguiti da terzi; sorveglianza archeologica al mezzo meccanico di terzi; redazione degli elaborati da produrre (es. cartografie, schede, relazioni, documentazione grafica e fotografica): | 02.R20.059.007 | sovrapprezzo per documentazione scientifica di scavo come da prassi UNI/PdR 16:2016 o per la produzione di relazione tecnica finale da inviare alla competente Soprintendenza | h | 12 | 0 | 100 | 0
PUG2025/02.R20.059.009 | 02 | RESTAURO E OPERE DI RECUPERO | 02.R20 | SAGGI E SCAVI ARCHEOLOGICI | 02.R20.059 | Prestazione professionale dell’Archeologo per l’espletamento delle seguenti attività: supporto e direzione delle attività di scavo; scavo stratigrafico in economia anche in contesti di scavi eseguiti da terzi; sorveglianza archeologica al mezzo meccanico di terzi; redazione degli elaborati da produrre (es. cartografie, schede, relazioni, documentazione grafica e fotografica): | 02.R20.059.009 | sovrapprezzo per il lavaggio e la pre-catalogazione dei materiali rinvenuti e la loro sistemazione in depositi, compresa la redazione di un indice della collocazione nelle cassette (escluso ulteriore documentazione eventualmente necessaria, che dovrà essere computata separatamente) | h | 9.6 | 0 | 100 | 0
PUG2025/02.R25.001.001 | 02 | RESTAURO E OPERE DI RECUPERO | 02.R25 | SCAVI STRATIGRAFICI | 02.R25.001 | Scavo stratigrafico in terreno archeologico, entro quadrettatura predisposta su terreno a cielo aperto in presenza di sovrapposizione di antichi livelli. Lavoro da eseguirsi con particolare attenzione, con piccoli attrezzi, cazzuole, pennello e secchio, compreso il recupero di materiali archeologici fragili e/o di varie dimensioni (ad es. frammenti ceramici, carboni, materiale osteologico, materiale paleobotanico e sedimentologico), ivi compresa ove richiesta dalla direzione scientifica, la setacciatura e la flottazione delle terre di scavo, una prima pulizia dei reperti, il deposito e la sistemazione dei medesimi in cassette e sacchetti di plastica trasparenti di varie dimensioni. La presente categoria di lavoro prevede inoltre l’eventuale diserbo dell’area interessata allo scavo, la quadrettatura della zona oggetto di scavo le opere di segnalazione con picchetti in ferro e nastro segnaletico, paletti e rete, se così disposto dalla D.L., la costruzione delle opere di salvaguardia perimetrale del cavo archeologico, con tavolame e puntelli di ferro o legname, per profondità oltre mt 1,50, la cernita dei materiali durante le operazioni di scavo, il recupero dei reperti di piccole dimensioni ed il trasporto degli stessi, con qualsiasi mezzo, delle cassette presso i depositi in luoghi distanti max 5 km dall’area di scavo, con l’esclusione del recupero di reperti di grosse dimensioni ed il trasporto a discarica di materiale di rifiuto. | 02.R25.001.001 | vedi voce | m³ | 875.03 | 15.94 | 73.93 | 10.13
PUG2025/02.R25.003.001 | 02 | RESTAURO E OPERE DI RECUPERO | 02.R25 | SCAVI STRATIGRAFICI | 02.R25.003 | Incremento di mano d’opera per l’esecuzione dello scavo in zona archeologica, a particolare andamento cautelativo per la tempestiva individuazione e successiva rimozione senza danni di eventuali reperti con metodologia permettente la lettura stratigrafica del materiale: | 02.R25.003.001 | incluse la raccolta dei reperti rinvenuti, la pulizia sommaria con eventuale lavaggio, la sistemazione in apposite cassette, l’accantonamento a deposito, la cernita del materiale rimosso con appositi vagli a maglia calibrata. | m³ | 65.58 | 0 | 98.07 | 1.93
PUG2025/02.R26.001.001 | 02 | RESTAURO E OPERE DI RECUPERO | 02.R26 | PRODUZIONE DI DOCUMENTAZIONE | 02.R26.001 | Riprese eseguite mediante drone professionale ad opera di pilota certificato, comprensivo del trasporto dell'attrezzatura entro un raggio di 50 km e della fornitura di materiali di output nei formati richiesti: | 02.R26.001.001 | Riprese fotografiche e/o video con relativa elaborazione dei dati e restituzione nei formati richiesti | giorno | 708.4 | 53.57 | 46.43 | 0
PUG2025/02.R26.001.003 | 02 | RESTAURO E OPERE DI RECUPERO | 02.R26 | PRODUZIONE DI DOCUMENTAZIONE | 02.R26.001 | Riprese eseguite mediante drone professionale ad opera di pilota certificato, comprensivo del trasporto dell'attrezzatura entro un raggio di 50 km e della fornitura di materiali di output nei formati richiesti: | 02.R26.001.003 | Riprese fotogrammetriche comprensive di materializzazione a terra dei punti topografici di appoggio ed esecuzione di inquadramento topografico con stazione totale e fornitura di immagini nei formati richiesti | giorno | 1232.11 | 61.6 | 38.4 | 0
PUG2025/02.R26.003.001 | 02 | RESTAURO E OPERE DI RECUPERO | 02.R26 | PRODUZIONE DI DOCUMENTAZIONE | 02.R26.003 | Lettura geoarcheologica dei carotaggi per verificare la composizione e le caratteristiche dei terreni, con descrizione analitica, grafica e fotografica della colonna stratigrafica e interpretazione dei dati eseguita da Archeologo e Geologo al fine di effettuare una prima definizione delle quote dei depositi archeologici e pertanto circoscrivere il rischio archeologico suggerendo, ove possibile, le quote più idonee per la posa delle infrastrutture previste | 02.R26.003.001 | vedi voce | m | 61.61 | 15.4 | 54.83 | 29.77
PUG2025/02.R26.005.001 | 02 | RESTAURO E OPERE DI RECUPERO | 02.R26 | PRODUZIONE DI DOCUMENTAZIONE | 02.R26.005 | Stesura della relazione con georeferenziazione dei carotaggi ed elaborazione GIS dei dati, ricostruzione dei profili altimetrici delle fasi stratigrafiche, ricostruzione geoarcheologica e ambientale dell’area indagata, elaborazione di piani altimetrici diacronici basati sulle eventuali fasi naturali ed antropiche individuate: | 02.R26.005.001 | fino a 10 carotaggi | a corpo | 1500 | 0 | 0 | 0
PUG2025/02.R26.005.002 | 02 | RESTAURO E OPERE DI RECUPERO | 02.R26 | PRODUZIONE DI DOCUMENTAZIONE | 02.R26.005 | Stesura della relazione con georeferenziazione dei carotaggi ed elaborazione GIS dei dati, ricostruzione dei profili altimetrici delle fasi stratigrafiche, ricostruzione geoarcheologica e ambientale dell’area indagata, elaborazione di piani altimetrici diacronici basati sulle eventuali fasi naturali ed antropiche individuate: | 02.R26.005.002 | da 11 a 30 carotaggi | a corpo | 2000 | 0 | 0 | 0
PUG2025/02.R26.005.003 | 02 | RESTAURO E OPERE DI RECUPERO | 02.R26 | PRODUZIONE DI DOCUMENTAZIONE | 02.R26.005 | Stesura della relazione con georeferenziazione dei carotaggi ed elaborazione GIS dei dati, ricostruzione dei profili altimetrici delle fasi stratigrafiche, ricostruzione geoarcheologica e ambientale dell’area indagata, elaborazione di piani altimetrici diacronici basati sulle eventuali fasi naturali ed antropiche individuate: | 02.R26.005.003 | da 31 a 50 carotaggi | a corpo | 2500 | 0 | 0 | 0
PUG2025/02.R26.005.004 | 02 | RESTAURO E OPERE DI RECUPERO | 02.R26 | PRODUZIONE DI DOCUMENTAZIONE | 02.R26.005 | Stesura della relazione con georeferenziazione dei carotaggi ed elaborazione GIS dei dati, ricostruzione dei profili altimetrici delle fasi stratigrafiche, ricostruzione geoarcheologica e ambientale dell’area indagata, elaborazione di piani altimetrici diacronici basati sulle eventuali fasi naturali ed antropiche individuate: | 02.R26.005.004 | da 51 a 150 carotaggi | a corpo | 3000 | 0 | 0 | 0
PUG2025/02.R26.005.005 | 02 | RESTAURO E OPERE DI RECUPERO | 02.R26 | PRODUZIONE DI DOCUMENTAZIONE | 02.R26.005 | Stesura della relazione con georeferenziazione dei carotaggi ed elaborazione GIS dei dati, ricostruzione dei profili altimetrici delle fasi stratigrafiche, ricostruzione geoarcheologica e ambientale dell’area indagata, elaborazione di piani altimetrici diacronici basati sulle eventuali fasi naturali ed antropiche individuate: | 02.R26.005.005 | sovrapprezzo ogni 100 ulteriori carotaggi oltre i 150 | a corpo | 500 | 0 | 0 | 0
PUG2025/03.INF01.001.001 | 03 | INFRASTRUTTURE | 03.INF01 | OPERE STRADALI | 03.INF01.001 | Preparazione del piano di posa dei rilevati mediante pulizia del terreno consistente nel taglio di alberi e cespugli, estirpazione di ceppaie, scavo di scoticamento per uno spessore medio di 20 cm, carico, trasporto a rifiuto nel raggio di 1.000 m od a reimpiego delle materie di risulta escluso eventuale deposito e ripresa | 03.INF01.001.001 | in terreno coltivato o a pascolo o con solo cespugli | m² | 1.31 | 69.06 | 30.94 | 0
PUG2025/03.INF01.001.003 | 03 | INFRASTRUTTURE | 03.INF01 | OPERE STRADALI | 03.INF01.001 | Preparazione del piano di posa dei rilevati mediante pulizia del terreno consistente nel taglio di alberi e cespugli, estirpazione di ceppaie, scavo di scoticamento per uno spessore medio di 20 cm, carico, trasporto a rifiuto nel raggio di 1.000 m od a reimpiego delle materie di risulta escluso eventuale deposito e ripresa | 03.INF01.001.003 | in terreno con coltivazioni arboree | m² | 1.34 | 70.3 | 29.7 | 0
PUG2025/03.INF01.001.005 | 03 | INFRASTRUTTURE | 03.INF01 | OPERE STRADALI | 03.INF01.001 | Preparazione del piano di posa dei rilevati mediante pulizia del terreno consistente nel taglio di alberi e cespugli, estirpazione di ceppaie, scavo di scoticamento per uno spessore medio di 20 cm, carico, trasporto a rifiuto nel raggio di 1.000 m od a reimpiego delle materie di risulta escluso eventuale deposito e ripresa | 03.INF01.001.005 | in terreno a macchia o bosco ceduo | m² | 1.46 | 72.25 | 27.75 | 0
PUG2025/03.INF01.001.007 | 03 | INFRASTRUTTURE | 03.INF01 | OPERE STRADALI | 03.INF01.001 | Preparazione del piano di posa dei rilevati mediante pulizia del terreno consistente nel taglio di alberi e cespugli, estirpazione di ceppaie, scavo di scoticamento per uno spessore medio di 20 cm, carico, trasporto a rifiuto nel raggio di 1.000 m od a reimpiego delle materie di risulta escluso eventuale deposito e ripresa | 03.INF01.001.007 | in terreno a bosco d'alto fusto | m² | 1.46 | 72.25 | 27.75 | 0
PUG2025/03.INF01.003.001 | 03 | INFRASTRUTTURE | 03.INF01 | OPERE STRADALI | 03.INF01.003 | Fornitura di materiali idonei per la formazione di rilevati provenienti da cave di prestito (terre ghiaia sabbiosa, frazione passante al setaccio 0,075 UNI 2232 <= 35% appartenenti ai gruppi A1, A2-4, A2-5, A3), materia prima secondaria proveniente da impianti di recupero rifiuti-inerti, o qualsiasi approvato dalla Direzione Tecnica; compresa la cavatura, il carico, il trasporto a qualunque distanza, lo scarico del materiale e tutti gli oneri previsti per completare l'opera a regola d'arte; esclusa l'indennità di cava, distanza | 03.INF01.003.001 | fino a 200 m | m³ | 2.93 | 34.36 | 13.81 | 51.84
PUG2025/03.INF01.003.003 | 03 | INFRASTRUTTURE | 03.INF01 | OPERE STRADALI | 03.INF01.003 | Fornitura di materiali idonei per la formazione di rilevati provenienti da cave di prestito (terre ghiaia sabbiosa, frazione passante al setaccio 0,075 UNI 2232 <= 35% appartenenti ai gruppi A1, A2-4, A2-5, A3), materia prima secondaria proveniente da impianti di recupero rifiuti-inerti, o qualsiasi approvato dalla Direzione Tecnica; compresa la cavatura, il carico, il trasporto a qualunque distanza, lo scarico del materiale e tutti gli oneri previsti per completare l'opera a regola d'arte; esclusa l'indennità di cava, distanza | 03.INF01.003.003 | fino a 400 m | m³ | 3.82 | 49.69 | 10.58 | 39.73
PUG2025/03.INF01.003.005 | 03 | INFRASTRUTTURE | 03.INF01 | OPERE STRADALI | 03.INF01.003 | Fornitura di materiali idonei per la formazione di rilevati provenienti da cave di prestito (terre ghiaia sabbiosa, frazione passante al setaccio 0,075 UNI 2232 <= 35% appartenenti ai gruppi A1, A2-4, A2-5, A3), materia prima secondaria proveniente da impianti di recupero rifiuti-inerti, o qualsiasi approvato dalla Direzione Tecnica; compresa la cavatura, il carico, il trasporto a qualunque distanza, lo scarico del materiale e tutti gli oneri previsti per completare l'opera a regola d'arte; esclusa l'indennità di cava, distanza | 03.INF01.003.005 | fino a 750 m | m³ | 5.38 | 64.29 | 7.51 | 28.2
PUG2025/03.INF01.003.007 | 03 | INFRASTRUTTURE | 03.INF01 | OPERE STRADALI | 03.INF01.003 | Fornitura di materiali idonei per la formazione di rilevati provenienti da cave di prestito (terre ghiaia sabbiosa, frazione passante al setaccio 0,075 UNI 2232 <= 35% appartenenti ai gruppi A1, A2-4, A2-5, A3), materia prima secondaria proveniente da impianti di recupero rifiuti-inerti, o qualsiasi approvato dalla Direzione Tecnica; compresa la cavatura, il carico, il trasporto a qualunque distanza, lo scarico del materiale e tutti gli oneri previsti per completare l'opera a regola d'arte; esclusa l'indennità di cava, distanza | 03.INF01.003.007 | fino a 1.500 m | m³ | 6.27 | 69.37 | 6.44 | 24.19
PUG2025/03.INF01.003.009 | 03 | INFRASTRUTTURE | 03.INF01 | OPERE STRADALI | 03.INF01.003 | Fornitura di materiali idonei per la formazione di rilevati provenienti da cave di prestito (terre ghiaia sabbiosa, frazione passante al setaccio 0,075 UNI 2232 <= 35% appartenenti ai gruppi A1, A2-4, A2-5, A3), materia prima secondaria proveniente da impianti di recupero rifiuti-inerti, o qualsiasi approvato dalla Direzione Tecnica; compresa la cavatura, il carico, il trasporto a qualunque distanza, lo scarico del materiale e tutti gli oneri previsti per completare l'opera a regola d'arte; esclusa l'indennità di cava, distanza | 03.INF01.003.009 | fino a 2.500 m | m³ | 7.17 | 73.18 | 5.64 | 21.18
PUG2025/03.INF01.003.011 | 03 | INFRASTRUTTURE | 03.INF01 | OPERE STRADALI | 03.INF01.003 | Fornitura di materiali idonei per la formazione di rilevati provenienti da cave di prestito (terre ghiaia sabbiosa, frazione passante al setaccio 0,075 UNI 2232 <= 35% appartenenti ai gruppi A1, A2-4, A2-5, A3), materia prima secondaria proveniente da impianti di recupero rifiuti-inerti, o qualsiasi approvato dalla Direzione Tecnica; compresa la cavatura, il carico, il trasporto a qualunque distanza, lo scarico del materiale e tutti gli oneri previsti per completare l'opera a regola d'arte; esclusa l'indennità di cava, distanza | 03.INF01.003.011 | fino a 4.000 m | m³ | 8.06 | 76.15 | 5.02 | 18.83
PUG2025/03.INF01.003.013 | 03 | INFRASTRUTTURE | 03.INF01 | OPERE STRADALI | 03.INF01.003 | Fornitura di materiali idonei per la formazione di rilevati provenienti da cave di prestito (terre ghiaia sabbiosa, frazione passante al setaccio 0,075 UNI 2232 <= 35% appartenenti ai gruppi A1, A2-4, A2-5, A3), materia prima secondaria proveniente da impianti di recupero rifiuti-inerti, o qualsiasi approvato dalla Direzione Tecnica; compresa la cavatura, il carico, il trasporto a qualunque distanza, lo scarico del materiale e tutti gli oneri previsti per completare l'opera a regola d'arte; esclusa l'indennità di cava, distanza | 03.INF01.003.013 | fino a 5.000 m | m³ | 9.62 | 73.09 | 11.12 | 15.78
PUG2025/03.INF01.003.015 | 03 | INFRASTRUTTURE | 03.INF01 | OPERE STRADALI | 03.INF01.003 | Fornitura di materiali idonei per la formazione di rilevati provenienti da cave di prestito (terre ghiaia sabbiosa, frazione passante al setaccio 0,075 UNI 2232 <= 35% appartenenti ai gruppi A1, A2-4, A2-5, A3), materia prima secondaria proveniente da impianti di recupero rifiuti-inerti, o qualsiasi approvato dalla Direzione Tecnica; compresa la cavatura, il carico, il trasporto a qualunque distanza, lo scarico del materiale e tutti gli oneri previsti per completare l'opera a regola d'arte; esclusa l'indennità di cava, distanza | 03.INF01.003.015 | fino a 7.500 m | m³ | 13.72 | 57.74 | 31.19 | 11.06
PUG2025/03.INF01.003.017 | 03 | INFRASTRUTTURE | 03.INF01 | OPERE STRADALI | 03.INF01.003 | Fornitura di materiali idonei per la formazione di rilevati provenienti da cave di prestito (terre ghiaia sabbiosa, frazione passante al setaccio 0,075 UNI 2232 <= 35% appartenenti ai gruppi A1, A2-4, A2-5, A3), materia prima secondaria proveniente da impianti di recupero rifiuti-inerti, o qualsiasi approvato dalla Direzione Tecnica; compresa la cavatura, il carico, il trasporto a qualunque distanza, lo scarico del materiale e tutti gli oneri previsti per completare l'opera a regola d'arte; esclusa l'indennità di cava, distanza | 03.INF01.003.017 | fino a 10.000 m | m³ | 18.89 | 46.66 | 45.31 | 8.03
PUG2025/03.INF01.003.019 | 03 | INFRASTRUTTURE | 03.INF01 | OPERE STRADALI | 03.INF01.003 | Fornitura di materiali idonei per la formazione di rilevati provenienti da cave di prestito (terre ghiaia sabbiosa, frazione passante al setaccio 0,075 UNI 2232 <= 35% appartenenti ai gruppi A1, A2-4, A2-5, A3), materia prima secondaria proveniente da impianti di recupero rifiuti-inerti, o qualsiasi approvato dalla Direzione Tecnica; compresa la cavatura, il carico, il trasporto a qualunque distanza, lo scarico del materiale e tutti gli oneri previsti per completare l'opera a regola d'arte; esclusa l'indennità di cava, distanza | 03.INF01.003.019 | fino a 12.500 m | m³ | 21.93 | 44.27 | 48.8 | 6.92
PUG2025/03.INF01.003.021 | 03 | INFRASTRUTTURE | 03.INF01 | OPERE STRADALI | 03.INF01.003 | Fornitura di materiali idonei per la formazione di rilevati provenienti da cave di prestito (terre ghiaia sabbiosa, frazione passante al setaccio 0,075 UNI 2232 <= 35% appartenenti ai gruppi A1, A2-4, A2-5, A3), materia prima secondaria proveniente da impianti di recupero rifiuti-inerti, o qualsiasi approvato dalla Direzione Tecnica; compresa la cavatura, il carico, il trasporto a qualunque distanza, lo scarico del materiale e tutti gli oneri previsti per completare l'opera a regola d'arte; esclusa l'indennità di cava, distanza | 03.INF01.003.021 | fino a 17.500 m | m³ | 29.24 | 36.25 | 58.55 | 5.19
PUG2025/03.INF01.003.023 | 03 | INFRASTRUTTURE | 03.INF01 | OPERE STRADALI | 03.INF01.003 | Fornitura di materiali idonei per la formazione di rilevati provenienti da cave di prestito (terre ghiaia sabbiosa, frazione passante al setaccio 0,075 UNI 2232 <= 35% appartenenti ai gruppi A1, A2-4, A2-5, A3), materia prima secondaria proveniente da impianti di recupero rifiuti-inerti, o qualsiasi approvato dalla Direzione Tecnica; compresa la cavatura, il carico, il trasporto a qualunque distanza, lo scarico del materiale e tutti gli oneri previsti per completare l'opera a regola d'arte; esclusa l'indennità di cava, distanza | 03.INF01.003.023 | fino a 25.000 m | m³ | 40.12 | 28.65 | 67.57 | 3.78
PUG2025/03.INF01.005.001 | 03 | INFRASTRUTTURE | 03.INF01 | OPERE STRADALI | 03.INF01.005 | Formazione di rilevato secondo le sagome prescritte con materiali idonei, provenienti sia dagli scavi che dalle cave (terre ghiaia sabbiosa, frazione passante al setaccio 0,075 UNI 2232 <= 35%), il compattamento a strati fino a raggiungere la densità prescritta, l'umidimento, la profilatura dei cigli, delle banchine e delle scarpate rivestite con terra vegetale; compresa ogni lavorazione ed onere per dare il rilevato compiuto a perfetta regola d'arte | 03.INF01.005.001 | per materiali provenienti dagli scavi, con distanza massima pari a 5000 m, appartenenti ai gruppi A1, A2-4, A2-5, A3 | m³ | 8.29 | 74.18 | 25.82 | 0
PUG2025/03.INF01.005.003 | 03 | INFRASTRUTTURE | 03.INF01 | OPERE STRADALI | 03.INF01.005 | Formazione di rilevato secondo le sagome prescritte con materiali idonei, provenienti sia dagli scavi che dalle cave (terre ghiaia sabbiosa, frazione passante al setaccio 0,075 UNI 2232 <= 35%), il compattamento a strati fino a raggiungere la densità prescritta, l'umidimento, la profilatura dei cigli, delle banchine e delle scarpate rivestite con terra vegetale; compresa ogni lavorazione ed onere per dare il rilevato compiuto a perfetta regola d'arte | 03.INF01.005.003 | per materiali provenienti dagli scavi, con distanza massima pari a 5000 m, appartenenti ai gruppi A2-6, A2-7 | m³ | 7.48 | 76.17 | 23.83 | 0
PUG2025/03.INF01.005.005 | 03 | INFRASTRUTTURE | 03.INF01 | OPERE STRADALI | 03.INF01.005 | Formazione di rilevato secondo le sagome prescritte con materiali idonei, provenienti sia dagli scavi che dalle cave (terre ghiaia sabbiosa, frazione passante al setaccio 0,075 UNI 2232 <= 35%), il compattamento a strati fino a raggiungere la densità prescritta, l'umidimento, la profilatura dei cigli, delle banchine e delle scarpate rivestite con terra vegetale; compresa ogni lavorazione ed onere per dare il rilevato compiuto a perfetta regola d'arte | 03.INF01.005.005 | per materiali provenienti dalle cave, compresa la fornitura, appartenenti ai gruppi A1, A2-4, A2-5, A3 o con equivalente materia prima secondaria proveniente da impianti di recupero rifiuti-inerti | m³ | 39.96 | 32.79 | 6.02 | 61.19
PUG2025/03.INF01.005.007 | 03 | INFRASTRUTTURE | 03.INF01 | OPERE STRADALI | 03.INF01.005 | Formazione di rilevato secondo le sagome prescritte con materiali idonei, provenienti sia dagli scavi che dalle cave (terre ghiaia sabbiosa, frazione passante al setaccio 0,075 UNI 2232 <= 35%), il compattamento a strati fino a raggiungere la densità prescritta, l'umidimento, la profilatura dei cigli, delle banchine e delle scarpate rivestite con terra vegetale; compresa ogni lavorazione ed onere per dare il rilevato compiuto a perfetta regola d'arte | 03.INF01.005.007 | per materiali provenienti dalle cave, compresa la fornitura, appartenenti ai gruppi A2-6, A2-7 o con equivalente materia prima secondaria proveniente da impianti di recupero rifiuti-inerti | m³ | 19.82 | 28.77 | 9 | 62.23
PUG2025/03.INF01.007.001 | 03 | INFRASTRUTTURE | 03.INF01 | OPERE STRADALI | 03.INF01.007 | Compattazione del piano di posa della fondazione stradale (sottofondo) nei tratti in trincea fino a raggiungere in ogni punto una densità non minore del 95% dell'AASHO modificato, compresi gli eventuali inumidimenti necessari | 03.INF01.007.001 | su terreni appartenenti ai gruppi A1, A2-4, A2-5, A3 (terre ghiaia sabbiosa, frazione passante al setaccio 0,075 UNI 2232 <= 35%) | m² | 0.88 | 63.32 | 7.38 | 29.31
PUG2025/03.INF01.007.003 | 03 | INFRASTRUTTURE | 03.INF01 | OPERE STRADALI | 03.INF01.007 | Compattazione del piano di posa della fondazione stradale (sottofondo) nei tratti in trincea fino a raggiungere in ogni punto una densità non minore del 95% dell'AASHO modificato, compresi gli eventuali inumidimenti necessari | 03.INF01.007.003 | su terreni appartenenti ai gruppi A4, A5 (terre limo argillose, frazione passante al setaccio 0,075 UNI 2232 > 35%), A2-6, A2-7 (terre ghiaia sabbiosa, frazione passante al setaccio 0,075 UNI 2232 <= 35%) | m² | 1.19 | 70.17 | 8.18 | 21.65
PUG2025/03.INF01.009.001 | 03 | INFRASTRUTTURE | 03.INF01 | OPERE STRADALI | 03.INF01.009 | Preparazione e bonifica del piano di posa della fondazione stradale mediante la stabilizzazione a calce da eseguirsi con idonei macchinari per uno spessore finito di 30 cm. La stabilizzazione dovrà essere eseguita con l'apporto di ossido e/o idrossido di calcio micronizzato, in idonea percentuale in peso rispetto alla terra, previa elaborazione della miscela ottimale, fino a raggiungere i valori richiesti di addensamento e modulo di deformazione; compreso la stesa e miscelazione della calce, le prove di laboratorio ed in sito durante il trattamento e quanto altro necessario per dare il lavoro finito a perfetta regola d'arte, esclusa la sola fornitura della calce | 03.INF01.009.001 | per uno spessore finito di 30 cm | m² | 9.73 | 82.28 | 16.03 | 1.69
PUG2025/03.INF01.011.001 | 03 | INFRASTRUTTURE | 03.INF01 | OPERE STRADALI | 03.INF01.011 | Stabilizzazione a calce di corpo stradale in rilevato mediante stesa, in sito, di terre provenienti dagli scavi, con distanza massima pari a 5000 m, fornite e poste in opera con idonei macchinari, per spessori non superiori a 30 cm. La stabilizzazione dovrà essere eseguita con l'apporto di ossido ed idrossido di calcio micronizzato, in idonea percentuale in peso rispetto alla terra, previa elaborazione della miscela ottimale, fino a raggiungere i valori richiesti di addensamento e modulo di deformazione; compreso la stesa della calce, le prove di laboratorio ed in sito durante il trattamento e quanto altro necessario per dare il lavoro finito a perfetta regola d'arte, esclusa la sola fornitura della calce | 03.INF01.011.001 | per spessori non superiori a 30 cm | m² | 9.36 | 81.59 | 16.65 | 1.76
PUG2025/03.INF01.013.001 | 03 | INFRASTRUTTURE | 03.INF01 | OPERE STRADALI | 03.INF01.013 | Ossido o idrossido di calcio micronizzato, in autobotti, idoneo per il trattamento delle terre in fondazione e/o in rilevato stradale, in idonea percentuale in peso rispetto alle terre trattate. Compreso ogni onere e magistero per dare la fornitura continua in cantiere, valutata a 100 kg | 03.INF01.013.001 | valutata a 100 kg | cad | 9.39 | 50.22 | 1.38 | 48.41
PUG2025/03.INF01.015.001 | 03 | INFRASTRUTTURE | 03.INF01 | OPERE STRADALI | 03.INF01.015 | Sottofondazione stradale, compresa la fornitura del materiale, la lavorazione e compattazione dello strato con idonee macchine in modo da raggiungere il 95% della prova AASHO modificata o un Md pari a 800 kg/cmq secondo le norme del CNR su prove a piastra, le prove di laboratorio ed ogni altro onere, lavorazione, ecc., necessario a dare il lavoro finito a regola d'arte da misurarsi a materiale costipato | 03.INF01.015.001 | in pozzolana stabilizzata con 5% di calce idrata | m³ | 75.21 | 27.52 | 4.55 | 67.92
PUG2025/03.INF01.015.003 | 03 | INFRASTRUTTURE | 03.INF01 | OPERE STRADALI | 03.INF01.015 | Sottofondazione stradale, compresa la fornitura del materiale, la lavorazione e compattazione dello strato con idonee macchine in modo da raggiungere il 95% della prova AASHO modificata o un Md pari a 800 kg/cmq secondo le norme del CNR su prove a piastra, le prove di laboratorio ed ogni altro onere, lavorazione, ecc., necessario a dare il lavoro finito a regola d'arte da misurarsi a materiale costipato | 03.INF01.015.003 | in misto granulometrico con leganti naturali | m³ | 33.67 | 30.23 | 10.73 | 59.04
PUG2025/03.INF01.015.005 | 03 | INFRASTRUTTURE | 03.INF01 | OPERE STRADALI | 03.INF01.015 | Sottofondazione stradale, compresa la fornitura del materiale, la lavorazione e compattazione dello strato con idonee macchine in modo da raggiungere il 95% della prova AASHO modificata o un Md pari a 800 kg/cmq secondo le norme del CNR su prove a piastra, le prove di laboratorio ed ogni altro onere, lavorazione, ecc., necessario a dare il lavoro finito a regola d'arte da misurarsi a materiale costipato | 03.INF01.015.005 | in misto granulometrico con 6% in peso di cemento 32.5 | m³ | 77.14 | 18 | 4.87 | 77.13
PUG2025/03.INF01.017.001 | 03 | INFRASTRUTTURE | 03.INF01 | OPERE STRADALI | 03.INF01.017 | Sottofondazione stradale, compresa la fornitura del materiale, la lavorazione e compattazione dello strato con idonee macchine in modo da raggiungere il 95% della prova AASHO modificata o un Md pari a 800 kg/cm² secondo le norme del CNR su prove a piastra, le prove di laboratorio ed ogni altro onere, lavorazione, ecc., necessario a dare il lavoro finito a regola d'arte da misurarsi a materiale costipato | 03.INF01.017.001 | in misto granulometrico con 6% in peso di calce idrata | cad | 73.18 | 29.02 | 7.49 | 63.49
PUG2025/03.INF01.019.001 | 03 | INFRASTRUTTURE | 03.INF01 | OPERE STRADALI | 03.INF01.019 | Strato di separazione per cassonetti stradali e/o piano di posa di rilevati realizzato mediante posa, fra il terreno di fondazione e materiale di riporto, con funzione di separazione e filtrazione, di geotessile tipo non tessuto costituito al 100% da fibre in fiocco di prima scelta in poliestere o polipropilene, coesionato meccanicamente mediante agugliatura, esenti da trattamenti chimici, testate con norme UNI o equivalenti, allungamento al carico massimo 80% | 03.INF01.019.001 | massa areica >= 200 g/mq, resistenza a trazione >= 12 kN/m | m² | 4.14 | 14.63 | 33.07 | 52.3
PUG2025/03.INF01.019.003 | 03 | INFRASTRUTTURE | 03.INF01 | OPERE STRADALI | 03.INF01.019 | Strato di separazione per cassonetti stradali e/o piano di posa di rilevati realizzato mediante posa, fra il terreno di fondazione e materiale di riporto, con funzione di separazione e filtrazione, di geotessile tipo non tessuto costituito al 100% da fibre in fiocco di prima scelta in poliestere o polipropilene, coesionato meccanicamente mediante agugliatura, esenti da trattamenti chimici, testate con norme UNI o equivalenti, allungamento al carico massimo 80% | 03.INF01.019.003 | massa areica >= 300 g/mq, resistenza a trazione >= 18 kN/m | m² | 5.22 | 11.6 | 26.22 | 62.19
PUG2025/03.INF01.019.005 | 03 | INFRASTRUTTURE | 03.INF01 | OPERE STRADALI | 03.INF01.019 | Strato di separazione per cassonetti stradali e/o piano di posa di rilevati realizzato mediante posa, fra il terreno di fondazione e materiale di riporto, con funzione di separazione e filtrazione, di geotessile tipo non tessuto costituito al 100% da fibre in fiocco di prima scelta in poliestere o polipropilene, coesionato meccanicamente mediante agugliatura, esenti da trattamenti chimici, testate con norme UNI o equivalenti, allungamento al carico massimo 80% | 03.INF01.019.005 | massa areica >= 400 g/mq, resistenza a trazione >= 24 kN/m | m² | 6.31 | 9.61 | 21.71 | 68.68
PUG2025/03.INF01.021.001 | 03 | INFRASTRUTTURE | 03.INF01 | OPERE STRADALI | 03.INF01.021 | Strato di separazione per cassonetti stradali e/o piano di posa di rilevati realizzato mediante posa, fra il terreno di fondazione e materiale di riporto, con funzione di separazione e filtrazione, di geotessile tipo non tessuto a trama e ordito in prolipropilene stabilizzato ai raggi UV, costituito da bandelle di larghezza costante regolarmente intrecciate fra loro con portata idraulica minima di 14 l/mq/sec, testate, con norme UNI | 03.INF01.021.001 | peso minimo 85 g/mq, resistenza a trazione 18 kN/m, allungamento a rottura del 24%, porometria O90 di 200 micron | m² | 6.2 | 5.13 | 81.33 | 13.54
PUG2025/03.INF01.021.003 | 03 | INFRASTRUTTURE | 03.INF01 | OPERE STRADALI | 03.INF01.021 | Strato di separazione per cassonetti stradali e/o piano di posa di rilevati realizzato mediante posa, fra il terreno di fondazione e materiale di riporto, con funzione di separazione e filtrazione, di geotessile tipo non tessuto a trama e ordito in prolipropilene stabilizzato ai raggi UV, costituito da bandelle di larghezza costante regolarmente intrecciate fra loro con portata idraulica minima di 14 l/mq/sec, testate, con norme UNI | 03.INF01.021.003 | peso minimo 110 g/mq, resistenza a trazione 25 kN/m, allungamento a rottura del 24%, porometria O90 di 200 micron | m² | 6.33 | 5.02 | 79.59 | 15.39
PUG2025/03.INF01.021.005 | 03 | INFRASTRUTTURE | 03.INF01 | OPERE STRADALI | 03.INF01.021 | Strato di separazione per cassonetti stradali e/o piano di posa di rilevati realizzato mediante posa, fra il terreno di fondazione e materiale di riporto, con funzione di separazione e filtrazione, di geotessile tipo non tessuto a trama e ordito in prolipropilene stabilizzato ai raggi UV, costituito da bandelle di larghezza costante regolarmente intrecciate fra loro con portata idraulica minima di 14 l/mq/sec, testate, con norme UNI | 03.INF01.021.005 | peso minimo 135 g/mq, resistenza a trazione 30 kN/m, allungamento a rottura del 20%, porometria O90 di 160 micron | m² | 6.43 | 4.95 | 78.42 | 16.63
PUG2025/03.INF01.021.007 | 03 | INFRASTRUTTURE | 03.INF01 | OPERE STRADALI | 03.INF01.021 | Strato di separazione per cassonetti stradali e/o piano di posa di rilevati realizzato mediante posa, fra il terreno di fondazione e materiale di riporto, con funzione di separazione e filtrazione, di geotessile tipo non tessuto a trama e ordito in prolipropilene stabilizzato ai raggi UV, costituito da bandelle di larghezza costante regolarmente intrecciate fra loro con portata idraulica minima di 14 l/mq/sec, testate, con norme UNI | 03.INF01.021.007 | peso minimo 200 g/mq, resistenza a trazione 45 kN/m, allungamento a rottura del 20%, porometria O90 di 200 micron | m² | 6.54 | 4.86 | 77.12 | 18.01
PUG2025/03.INF01.021.009 | 03 | INFRASTRUTTURE | 03.INF01 | OPERE STRADALI | 03.INF01.021 | Strato di separazione per cassonetti stradali e/o piano di posa di rilevati realizzato mediante posa, fra il terreno di fondazione e materiale di riporto, con funzione di separazione e filtrazione, di geotessile tipo non tessuto a trama e ordito in prolipropilene stabilizzato ai raggi UV, costituito da bandelle di larghezza costante regolarmente intrecciate fra loro con portata idraulica minima di 14 l/mq/sec, testate, con norme UNI | 03.INF01.021.009 | peso minimo 300 g/mq, resistenza a trazione 70 kN/m, allungamento a rottura del 13%, porometria O90 di 180 micron | m² | 6.65 | 4.79 | 75.87 | 19.35
PUG2025/03.INF01.021.011 | 03 | INFRASTRUTTURE | 03.INF01 | OPERE STRADALI | 03.INF01.021 | Strato di separazione per cassonetti stradali e/o piano di posa di rilevati realizzato mediante posa, fra il terreno di fondazione e materiale di riporto, con funzione di separazione e filtrazione, di geotessile tipo non tessuto a trama e ordito in prolipropilene stabilizzato ai raggi UV, costituito da bandelle di larghezza costante regolarmente intrecciate fra loro con portata idraulica minima di 14 l/mq/sec, testate, con norme UNI | 03.INF01.021.011 | peso minimo 400 g/mq, resistenza a trazione 90 kN/m, allungamento a rottura del 13%, porometria O90 di 200 micron | m² | 6.69 | 4.76 | 75.4 | 19.84
PUG2025/03.INF01.021.013 | 03 | INFRASTRUTTURE | 03.INF01 | OPERE STRADALI | 03.INF01.021 | Strato di separazione per cassonetti stradali e/o piano di posa di rilevati realizzato mediante posa, fra il terreno di fondazione e materiale di riporto, con funzione di separazione e filtrazione, di geotessile tipo non tessuto a trama e ordito in prolipropilene stabilizzato ai raggi UV, costituito da bandelle di larghezza costante regolarmente intrecciate fra loro con portata idraulica minima di 14 l/mq/sec, testate, con norme UNI | 03.INF01.021.013 | peso minimo 500 g/mq, resistenza a trazione 120 kN/m, allungamento a rottura del 13%, porometria O90 di 200 micron | m² | 6.85 | 4.64 | 73.62 | 21.74
PUG2025/03.INF01.023.001 | 03 | INFRASTRUTTURE | 03.INF01 | OPERE STRADALI | 03.INF01.023 | Mano di attacco per garantire l'ancoraggio fra strati di conglomerato bituminoso, compresa la pulizia del piano di posa mediante idonee attrezzature spazzolatrici-aspiranti e ogni altro onere per una corretta e omogenea spruzzatura del legante: | 03.INF01.023.001 | con emulsione bituminosa acida 55% (C 55 B 3), in ragione di 0,6 ÷ 0,8 kg/mq | m² | 1.55 | 16.36 | 52.08 | 31.57
PUG2025/03.INF01.023.003 | 03 | INFRASTRUTTURE | 03.INF01 | OPERE STRADALI | 03.INF01.023 | Mano di attacco per garantire l'ancoraggio fra strati di conglomerato bituminoso, compresa la pulizia del piano di posa mediante idonee attrezzature spazzolatrici-aspiranti e ogni altro onere per una corretta e omogenea spruzzatura del legante: | 03.INF01.023.003 | con emulsione bituminosa modificata 60% (C 60 BP 3), in ragione di 0,6 ÷ 0,8 kg/mq | m² | 1.9 | 13.39 | 42.62 | 43.99
PUG2025/03.INF01.023.005 | 03 | INFRASTRUTTURE | 03.INF01 | OPERE STRADALI | 03.INF01.023 | Mano di attacco per garantire l'ancoraggio fra strati di conglomerato bituminoso, compresa la pulizia del piano di posa mediante idonee attrezzature spazzolatrici-aspiranti e ogni altro onere per una corretta e omogenea spruzzatura del legante: | 03.INF01.023.005 | in ragione di 1,6 ÷ 1,8 kg/mq di emulsione bituminosa per strati d'usura drenanti e semidrenanti, con emulsione bituminosa modificata 60% (C 60 BP 3) | m² | 3.15 | 8.06 | 25.68 | 66.26
PUG2025/03.INF01.025.001 | 03 | INFRASTRUTTURE | 03.INF01 | OPERE STRADALI | 03.INF01.025 | Strato di base in conglomerato bituminoso costituito da misto granulare prevalentemente di frantumazione, composto da una miscela di aggregato grosso, fine e filler avente Dmax 20 mm, resistenza alla frammentazione Los Angeles (UNI EN 1097-2) LA <= 25 (LA25), compreso fino ad un massimo 30% di conglomerato bituminoso di recupero opportunamente rigenerato con attivanti chimici funzionali (rigeneranti), dosaggio minimo di bitume totale del 3,8% su miscela, con percentuale dei vuoti fra il 3 ed il 6%, compresa la stesa mediante vibrofinitrice meccanica e la costipazione a mezzo di rulli di idoneo peso, in sede stradale: miscela impastata a caldo con bitume tal quale Classe 50/70 o 70/100 con l'aggiunta di attivanti di adesione | 03.INF01.025.001 | spessore compresso fino a 8 cm | m² | 22.65 | 3.35 | 6.3 | 90.35
PUG2025/03.INF01.025.003 | 03 | INFRASTRUTTURE | 03.INF01 | OPERE STRADALI | 03.INF01.025 | Strato di base in conglomerato bituminoso costituito da misto granulare prevalentemente di frantumazione, composto da una miscela di aggregato grosso, fine e filler avente Dmax 20 mm, resistenza alla frammentazione Los Angeles (UNI EN 1097-2) LA <= 25 (LA25), compreso fino ad un massimo 30% di conglomerato bituminoso di recupero opportunamente rigenerato con attivanti chimici funzionali (rigeneranti), dosaggio minimo di bitume totale del 3,8% su miscela, con percentuale dei vuoti fra il 3 ed il 6%, compresa la stesa mediante vibrofinitrice meccanica e la costipazione a mezzo di rulli di idoneo peso, in sede stradale: miscela impastata a caldo con bitume tal quale Classe 50/70 o 70/100 con l'aggiunta di attivanti di adesione | 03.INF01.025.003 | spessore compresso fino a 10 cm | m² | 27.77 | 2.73 | 5.14 | 92.13
PUG2025/03.INF01.025.005 | 03 | INFRASTRUTTURE | 03.INF01 | OPERE STRADALI | 03.INF01.025 | Strato di base in conglomerato bituminoso costituito da misto granulare prevalentemente di frantumazione, composto da una miscela di aggregato grosso, fine e filler avente Dmax 20 mm, resistenza alla frammentazione Los Angeles (UNI EN 1097-2) LA <= 25 (LA25), compreso fino ad un massimo 30% di conglomerato bituminoso di recupero opportunamente rigenerato con attivanti chimici funzionali (rigeneranti), dosaggio minimo di bitume totale del 3,8% su miscela, con percentuale dei vuoti fra il 3 ed il 6%, compresa la stesa mediante vibrofinitrice meccanica e la costipazione a mezzo di rulli di idoneo peso, in sede stradale: miscela impastata a caldo con bitume tal quale Classe 50/70 o 70/100 con l'aggiunta di attivanti di adesione | 03.INF01.025.005 | per ogni cm in più di spessore | m² | 2.55 | 13.72 | 2.79 | 83.49
PUG2025/03.INF01.027.001 | 03 | INFRASTRUTTURE | 03.INF01 | OPERE STRADALI | 03.INF01.027 | Strato di base in conglomerato bituminoso costituito da misto granulare prevalentemente di frantumazione, composto da una miscela di aggregato grosso, fine e filler avente Dmax 20 mm, resistenza alla frammentazione Los Angeles (UNI EN 1097-2) LA <= 25 (LA25), compreso fino ad un massimo 30% di conglomerato bituminoso di recupero opportunamente rigenerato con attivanti chimici funzionali (rigeneranti), dosaggio minimo di bitume totale del 3,8% su miscela, con percentuale dei vuoti fra il 3 ed il 6%, compresa la stesa mediante vibrofinitrice meccanica e la costipazione a mezzo di rulli di idoneo peso, in sede stradale: miscela impastata a caldo con bitume modificato avente penetrazione 45-80 (Classe 4), punto di rammollimento >= 70 (Classe 4) e ritorno elastico >= 80 (Classe 2) | 03.INF01.027.001 | spessore compresso fino a 8 cm | m² | 24.28 | 3.13 | 5.88 | 91
PUG2025/03.INF01.027.003 | 03 | INFRASTRUTTURE | 03.INF01 | OPERE STRADALI | 03.INF01.027 | Strato di base in conglomerato bituminoso costituito da misto granulare prevalentemente di frantumazione, composto da una miscela di aggregato grosso, fine e filler avente Dmax 20 mm, resistenza alla frammentazione Los Angeles (UNI EN 1097-2) LA <= 25 (LA25), compreso fino ad un massimo 30% di conglomerato bituminoso di recupero opportunamente rigenerato con attivanti chimici funzionali (rigeneranti), dosaggio minimo di bitume totale del 3,8% su miscela, con percentuale dei vuoti fra il 3 ed il 6%, compresa la stesa mediante vibrofinitrice meccanica e la costipazione a mezzo di rulli di idoneo peso, in sede stradale: miscela impastata a caldo con bitume modificato avente penetrazione 45-80 (Classe 4), punto di rammollimento >= 70 (Classe 4) e ritorno elastico >= 80 (Classe 2) | 03.INF01.027.003 | spessore compresso fino a 10 cm | m² | 28.52 | 2.66 | 0.5 | 96.84
PUG2025/03.INF01.027.005 | 03 | INFRASTRUTTURE | 03.INF01 | OPERE STRADALI | 03.INF01.027 | Strato di base in conglomerato bituminoso costituito da misto granulare prevalentemente di frantumazione, composto da una miscela di aggregato grosso, fine e filler avente Dmax 20 mm, resistenza alla frammentazione Los Angeles (UNI EN 1097-2) LA <= 25 (LA25), compreso fino ad un massimo 30% di conglomerato bituminoso di recupero opportunamente rigenerato con attivanti chimici funzionali (rigeneranti), dosaggio minimo di bitume totale del 3,8% su miscela, con percentuale dei vuoti fra il 3 ed il 6%, compresa la stesa mediante vibrofinitrice meccanica e la costipazione a mezzo di rulli di idoneo peso, in sede stradale: miscela impastata a caldo con bitume modificato avente penetrazione 45-80 (Classe 4), punto di rammollimento >= 70 (Classe 4) e ritorno elastico >= 80 (Classe 2) | 03.INF01.027.005 | per ogni cm in più di spessore | m² | 2.72 | 12.86 | 2.62 | 84.52
PUG2025/03.INF01.029.001 | 03 | INFRASTRUTTURE | 03.INF01 | OPERE STRADALI | 03.INF01.029 | Strato di base in conglomerato bituminoso costituito da misto granulare prevalentemente di frantumazione, composto da una miscela di aggregato grosso, fine e filler avente Dmax 20 mm, resistenza alla frammentazione Los Angeles (UNI EN 1097-2) LA <= 25 (LA25), compreso fino ad un massimo 30% di conglomerato bituminoso di recupero opportunamente rigenerato con attivanti chimici funzionali (rigeneranti), dosaggio minimo di bitume totale del 3,8% su miscela, con percentuale dei vuoti fra il 3 ed il 6%, compresa la stesa mediante vibrofinitrice meccanica e la costipazione a mezzo di rulli di idoneo peso, in sede stradale: miscela impastata a caldo con bitume tal quale Classe 50/70 o 70/100, con l'aggiunta di attivanti di adesione e moderata additivazione (4,0 ÷ 5,9% sul peso del bitume totale) con compound polimerico a basso peso molecolare e medio punto di fusione aggiunto direttamente nel mescolatore durante la fase produttiva | 03.INF01.029.001 | spessore compresso fino a 8 cm | m² | 23.72 | 3.2 | 6.01 | 90.79
PUG2025/03.INF01.029.003 | 03 | INFRASTRUTTURE | 03.INF01 | OPERE STRADALI | 03.INF01.029 | Strato di base in conglomerato bituminoso costituito da misto granulare prevalentemente di frantumazione, composto da una miscela di aggregato grosso, fine e filler avente Dmax 20 mm, resistenza alla frammentazione Los Angeles (UNI EN 1097-2) LA <= 25 (LA25), compreso fino ad un massimo 30% di conglomerato bituminoso di recupero opportunamente rigenerato con attivanti chimici funzionali (rigeneranti), dosaggio minimo di bitume totale del 3,8% su miscela, con percentuale dei vuoti fra il 3 ed il 6%, compresa la stesa mediante vibrofinitrice meccanica e la costipazione a mezzo di rulli di idoneo peso, in sede stradale: miscela impastata a caldo con bitume tal quale Classe 50/70 o 70/100, con l'aggiunta di attivanti di adesione e moderata additivazione (4,0 ÷ 5,9% sul peso del bitume totale) con compound polimerico a basso peso molecolare e medio punto di fusione aggiunto direttamente nel mescolatore durante la fase produttiva | 03.INF01.029.003 | spessore compresso fino a 10 cm | m² | 29.1 | 2.61 | 4.9 | 92.49
PUG2025/03.INF01.029.005 | 03 | INFRASTRUTTURE | 03.INF01 | OPERE STRADALI | 03.INF01.029 | Strato di base in conglomerato bituminoso costituito da misto granulare prevalentemente di frantumazione, composto da una miscela di aggregato grosso, fine e filler avente Dmax 20 mm, resistenza alla frammentazione Los Angeles (UNI EN 1097-2) LA <= 25 (LA25), compreso fino ad un massimo 30% di conglomerato bituminoso di recupero opportunamente rigenerato con attivanti chimici funzionali (rigeneranti), dosaggio minimo di bitume totale del 3,8% su miscela, con percentuale dei vuoti fra il 3 ed il 6%, compresa la stesa mediante vibrofinitrice meccanica e la costipazione a mezzo di rulli di idoneo peso, in sede stradale: miscela impastata a caldo con bitume tal quale Classe 50/70 o 70/100, con l'aggiunta di attivanti di adesione e moderata additivazione (4,0 ÷ 5,9% sul peso del bitume totale) con compound polimerico a basso peso molecolare e medio punto di fusione aggiunto direttamente nel mescolatore durante la fase produttiva | 03.INF01.029.005 | per ogni cm in più di spessore | m² | 2.66 | 13.15 | 2.68 | 84.18
PUG2025/03.INF01.031.001 | 03 | INFRASTRUTTURE | 03.INF01 | OPERE STRADALI | 03.INF01.031 | Strato di base in conglomerato bituminoso costituito da misto granulare prevalentemente di frantumazione, composto da una miscela di aggregato grosso, fine e filler avente Dmax 20 mm, resistenza alla frammentazione Los Angeles (UNI EN 1097-2) LA <= 25 (LA25), compreso fino ad un massimo 30% di conglomerato bituminoso di recupero opportunamente rigenerato con attivanti chimici funzionali (rigeneranti), dosaggio minimo di bitume totale del 3,8% su miscela, con percentuale dei vuoti fra il 3 ed il 6%, compresa la stesa mediante vibrofinitrice meccanica e la costipazione a mezzo di rulli di idoneo peso, in sede stradale: miscela impastata a caldo con bitume tal quale Classe 50/70 o 70/100, con l'aggiunta di attivanti di adesione e elevata additivazione (6,0 ÷ 8,0% sul peso del bitume totale) con compound polimerico a basso peso molecolare e medio punto di fusione aggiunto direttamente nel mescolatore durante la fase produttiva | 03.INF01.031.001 | spessore compresso fino a 8 cm | m² | 23.73 | 3.2 | 6.01 | 90.79
PUG2025/03.INF01.031.003 | 03 | INFRASTRUTTURE | 03.INF01 | OPERE STRADALI | 03.INF01.031 | Strato di base in conglomerato bituminoso costituito da misto granulare prevalentemente di frantumazione, composto da una miscela di aggregato grosso, fine e filler avente Dmax 20 mm, resistenza alla frammentazione Los Angeles (UNI EN 1097-2) LA <= 25 (LA25), compreso fino ad un massimo 30% di conglomerato bituminoso di recupero opportunamente rigenerato con attivanti chimici funzionali (rigeneranti), dosaggio minimo di bitume totale del 3,8% su miscela, con percentuale dei vuoti fra il 3 ed il 6%, compresa la stesa mediante vibrofinitrice meccanica e la costipazione a mezzo di rulli di idoneo peso, in sede stradale: miscela impastata a caldo con bitume tal quale Classe 50/70 o 70/100, con l'aggiunta di attivanti di adesione e elevata additivazione (6,0 ÷ 8,0% sul peso del bitume totale) con compound polimerico a basso peso molecolare e medio punto di fusione aggiunto direttamente nel mescolatore durante la fase produttiva | 03.INF01.031.003 | spessore compresso fino a 10 cm | m² | 28.54 | 2.66 | 5 | 92.34
PUG2025/03.INF01.031.005 | 03 | INFRASTRUTTURE | 03.INF01 | OPERE STRADALI | 03.INF01.031 | Strato di base in conglomerato bituminoso costituito da misto granulare prevalentemente di frantumazione, composto da una miscela di aggregato grosso, fine e filler avente Dmax 20 mm, resistenza alla frammentazione Los Angeles (UNI EN 1097-2) LA <= 25 (LA25), compreso fino ad un massimo 30% di conglomerato bituminoso di recupero opportunamente rigenerato con attivanti chimici funzionali (rigeneranti), dosaggio minimo di bitume totale del 3,8% su miscela, con percentuale dei vuoti fra il 3 ed il 6%, compresa la stesa mediante vibrofinitrice meccanica e la costipazione a mezzo di rulli di idoneo peso, in sede stradale: miscela impastata a caldo con bitume tal quale Classe 50/70 o 70/100, con l'aggiunta di attivanti di adesione e elevata additivazione (6,0 ÷ 8,0% sul peso del bitume totale) con compound polimerico a basso peso molecolare e medio punto di fusione aggiunto direttamente nel mescolatore durante la fase produttiva | 03.INF01.031.005 | per ogni cm in più di spessore | m² | 2.6 | 13.48 | 2.75 | 83.77
PUG2025/03.INF01.033.001 | 03 | INFRASTRUTTURE | 03.INF01 | OPERE STRADALI | 03.INF01.033 | Strato di base in conglomerato bituminoso costituito da misto granulare prevalentemente di frantumazione, composto da una miscela di aggregato grosso, fine e filler avente Dmax 20 mm, resistenza alla frammentazione Los Angeles (UNI EN 1097-2) LA <= 25 (LA25), compreso fino ad un massimo 30% di conglomerato bituminoso di recupero opportunamente rigenerato con attivanti chimici funzionali (rigeneranti), dosaggio minimo di bitume totale del 3,8% su miscela, con percentuale dei vuoti fra il 3 ed il 6%, compresa la stesa mediante vibrofinitrice meccanica e la costipazione a mezzo di rulli di idoneo peso, in sede stradale: miscela ad alto modulo impastata a caldo con bitume tal quale Classe 50/70 o 70/100, con l'aggiunta di attivanti di adesione e compound polimerico a basso peso molecolare e medio punto di fusione aggiunto direttamente nel mescolatore durante la fase produttiva (8,1 ÷ 10,0% sul peso del bitume totale), spessore compresso fino a 15 cm | 03.INF01.033.001 | spessore compresso fino a 15 cm | m² | 43.3 | 1.23 | 4.12 | 94.65
PUG2025/03.INF01.035.001 | 03 | INFRASTRUTTURE | 03.INF01 | OPERE STRADALI | 03.INF01.035 | Strato di base in conglomerato bituminoso costituito da misto granulare prevalentemente di frantumazione, composto da una miscela di aggregato grosso, fine e filler avente Dmax 20 mm, resistenza alla frammentazione Los Angeles (UNI EN 1097-2) LA <= 25 (LA25), compreso fino ad un massimo 30% di conglomerato bituminoso di recupero opportunamente rigenerato con attivanti chimici funzionali (rigeneranti), dosaggio minimo di bitume totale del 3,8% su miscela, con percentuale dei vuoti fra il 3 ed il 6%, compresa la stesa mediante vibrofinitrice meccanica e la costipazione a mezzo di rulli di idoneo peso, in sede stradale: miscela con compound polimerico al grafene impastata a caldo con bitume tal quale Classe 50/70 o 70/100, con l'aggiunta di attivante di adesione e moderata additivazione (4,0 ÷ 5,9% sul peso del bitume totale) aggiunto direttamente nel mescolatore durante la fase produttiva | 03.INF01.035.001 | spessore reso sino a 8 cm | m² | 27.1 | 22.81 | 4.22 | 72.97
PUG2025/03.INF01.035.003 | 03 | INFRASTRUTTURE | 03.INF01 | OPERE STRADALI | 03.INF01.035 | Strato di base in conglomerato bituminoso costituito da misto granulare prevalentemente di frantumazione, composto da una miscela di aggregato grosso, fine e filler avente Dmax 20 mm, resistenza alla frammentazione Los Angeles (UNI EN 1097-2) LA <= 25 (LA25), compreso fino ad un massimo 30% di conglomerato bituminoso di recupero opportunamente rigenerato con attivanti chimici funzionali (rigeneranti), dosaggio minimo di bitume totale del 3,8% su miscela, con percentuale dei vuoti fra il 3 ed il 6%, compresa la stesa mediante vibrofinitrice meccanica e la costipazione a mezzo di rulli di idoneo peso, in sede stradale: miscela con compound polimerico al grafene impastata a caldo con bitume tal quale Classe 50/70 o 70/100, con l'aggiunta di attivante di adesione e moderata additivazione (4,0 ÷ 5,9% sul peso del bitume totale) aggiunto direttamente nel mescolatore durante la fase produttiva | 03.INF01.035.003 | spessore reso sino a 10 cm | m² | 33.83 | 22.94 | 4 | 73.06
PUG2025/03.INF01.035.005 | 03 | INFRASTRUTTURE | 03.INF01 | OPERE STRADALI | 03.INF01.035 | Strato di base in conglomerato bituminoso costituito da misto granulare prevalentemente di frantumazione, composto da una miscela di aggregato grosso, fine e filler avente Dmax 20 mm, resistenza alla frammentazione Los Angeles (UNI EN 1097-2) LA <= 25 (LA25), compreso fino ad un massimo 30% di conglomerato bituminoso di recupero opportunamente rigenerato con attivanti chimici funzionali (rigeneranti), dosaggio minimo di bitume totale del 3,8% su miscela, con percentuale dei vuoti fra il 3 ed il 6%, compresa la stesa mediante vibrofinitrice meccanica e la costipazione a mezzo di rulli di idoneo peso, in sede stradale: miscela con compound polimerico al grafene impastata a caldo con bitume tal quale Classe 50/70 o 70/100, con l'aggiunta di attivante di adesione e moderata additivazione (4,0 ÷ 5,9% sul peso del bitume totale) aggiunto direttamente nel mescolatore durante la fase produttiva | 03.INF01.035.005 | per ogni cm in più di spessore | m² | 3.15 | 16.9 | 4.61 | 78.5
PUG2025/03.INF01.036.001 | 03 | INFRASTRUTTURE | 03.INF01 | OPERE STRADALI | 03.INF01.036 | Conglomerato bituminoso per strato di base (toutvenant bitumato) costituito da misto granulare di ghiaia o pietrisco e sabbia, impastato a caldo in apposito impianto con bitume in ragione del 3,5/4,5% in peso. Steso in opera per ricariche e risagomature, ripristini, rappezzi, pavimentazioni di marciapiedi, piccole superfici; compresa la rullatura. Misurato sui mezzi di trasporto sul luogo di impiego dopo lo spianamento del materiale sul mezzo | 03.INF01.036.001 | steso con vibrofinitrice | m³ | 262.89 | 7.51 | 2.9 | 89.59
PUG2025/03.INF01.036.002 | 03 | INFRASTRUTTURE | 03.INF01 | OPERE STRADALI | 03.INF01.036 | Conglomerato bituminoso per strato di base (toutvenant bitumato) costituito da misto granulare di ghiaia o pietrisco e sabbia, impastato a caldo in apposito impianto con bitume in ragione del 3,5/4,5% in peso. Steso in opera per ricariche e risagomature, ripristini, rappezzi, pavimentazioni di marciapiedi, piccole superfici; compresa la rullatura. Misurato sui mezzi di trasporto sul luogo di impiego dopo lo spianamento del materiale sul mezzo | 03.INF01.036.002 | steso a mano | m³ | 319.8 | 12.04 | 14.3 | 73.65
PUG2025/03.INF01.037.001 | 03 | INFRASTRUTTURE | 03.INF01 | OPERE STRADALI | 03.INF01.037 | Strato di base in conglomerato bituminoso costituito da misto granulare prevalentemente di frantumazione, composto da una miscela di aggregato grosso, fine e filler avente Dmax 20 mm, resistenza alla frammentazione Los Angeles (UNI EN 1097-2) LA <= 25 (LA25), compreso fino ad un massimo 30% di conglomerato bituminoso di recupero opportunamente rigenerato con attivanti chimici funzionali (rigeneranti), dosaggio minimo di bitume totale del 3,8% su miscela, con percentuale dei vuoti fra il 3 ed il 6%, compresa la stesa mediante vibrofinitrice meccanica e la costipazione a mezzo di rulli di idoneo peso, in sede stradale: miscela con compound polimerico al grafene impastata a caldo con bitume tal quale Classe 50/70 o 70/100, con l'aggiunta di attivante di adesione e moderata additivazione (6,0 ÷ 8,0% sul peso del bitume totale) aggiunto direttamente nel mescolatore durante la fase produttiva | 03.INF01.037.001 | spessore reso sino a 8 cm | m² | 28.26 | 21.58 | 3.87 | 74.55
PUG2025/03.INF01.037.003 | 03 | INFRASTRUTTURE | 03.INF01 | OPERE STRADALI | 03.INF01.037 | Strato di base in conglomerato bituminoso costituito da misto granulare prevalentemente di frantumazione, composto da una miscela di aggregato grosso, fine e filler avente Dmax 20 mm, resistenza alla frammentazione Los Angeles (UNI EN 1097-2) LA <= 25 (LA25), compreso fino ad un massimo 30% di conglomerato bituminoso di recupero opportunamente rigenerato con attivanti chimici funzionali (rigeneranti), dosaggio minimo di bitume totale del 3,8% su miscela, con percentuale dei vuoti fra il 3 ed il 6%, compresa la stesa mediante vibrofinitrice meccanica e la costipazione a mezzo di rulli di idoneo peso, in sede stradale: miscela con compound polimerico al grafene impastata a caldo con bitume tal quale Classe 50/70 o 70/100, con l'aggiunta di attivante di adesione e moderata additivazione (6,0 ÷ 8,0% sul peso del bitume totale) aggiunto direttamente nel mescolatore durante la fase produttiva | 03.INF01.037.003 | spessore reso sino a 10 cm | m² | 35.18 | 20.69 | 4.45 | 74.86
PUG2025/03.INF01.037.005 | 03 | INFRASTRUTTURE | 03.INF01 | OPERE STRADALI | 03.INF01.037 | Strato di base in conglomerato bituminoso costituito da misto granulare prevalentemente di frantumazione, composto da una miscela di aggregato grosso, fine e filler avente Dmax 20 mm, resistenza alla frammentazione Los Angeles (UNI EN 1097-2) LA <= 25 (LA25), compreso fino ad un massimo 30% di conglomerato bituminoso di recupero opportunamente rigenerato con attivanti chimici funzionali (rigeneranti), dosaggio minimo di bitume totale del 3,8% su miscela, con percentuale dei vuoti fra il 3 ed il 6%, compresa la stesa mediante vibrofinitrice meccanica e la costipazione a mezzo di rulli di idoneo peso, in sede stradale: miscela con compound polimerico al grafene impastata a caldo con bitume tal quale Classe 50/70 o 70/100, con l'aggiunta di attivante di adesione e moderata additivazione (6,0 ÷ 8,0% sul peso del bitume totale) aggiunto direttamente nel mescolatore durante la fase produttiva | 03.INF01.037.005 | per ogni cm in più di spessore | m² | 3.36 | 11.85 | 13.64 | 74.5
PUG2025/03.INF01.039.001 | 03 | INFRASTRUTTURE | 03.INF01 | OPERE STRADALI | 03.INF01.039 | Strato di binder in conglomerato bituminoso costituito da misto granulare prevalentemente di frantumazione, composto da una miscela di aggregato grosso, fine e filler avente Dmax 16 mm, resistenza alla frammentazione Los Angeles (UNI EN 1097-2) LA <= 25 (LA25), compreso fino ad un massimo 30% di conglomerato bituminoso di recupero opportunamente rigenerato con attivanti chimici funzionali (rigeneranti), dosaggio minimo di bitume totale del 4,2% su miscela, con percentuale dei vuoti in opera fra il 3 ed il 6%. E' compresa la stesa mediante vibrofinitrice meccanica e la costipazione a mezzo di rulli di idoneo peso: miscela impastata a caldo con bitume tal quale Classe 50/70 o 70/100 con l'aggiunta di attivanti di adesione | 03.INF01.039.001 | spessore compresso fino a 5 cm | m² | 16.12 | 3.75 | 14.16 | 82.09
PUG2025/03.INF01.039.003 | 03 | INFRASTRUTTURE | 03.INF01 | OPERE STRADALI | 03.INF01.039 | Strato di binder in conglomerato bituminoso costituito da misto granulare prevalentemente di frantumazione, composto da una miscela di aggregato grosso, fine e filler avente Dmax 16 mm, resistenza alla frammentazione Los Angeles (UNI EN 1097-2) LA <= 25 (LA25), compreso fino ad un massimo 30% di conglomerato bituminoso di recupero opportunamente rigenerato con attivanti chimici funzionali (rigeneranti), dosaggio minimo di bitume totale del 4,2% su miscela, con percentuale dei vuoti in opera fra il 3 ed il 6%. E' compresa la stesa mediante vibrofinitrice meccanica e la costipazione a mezzo di rulli di idoneo peso: miscela impastata a caldo con bitume tal quale Classe 50/70 o 70/100 con l'aggiunta di attivanti di adesione | 03.INF01.039.003 | per ogni cm in più di spessore | m² | 3.16 | 19.16 | 14.46 | 66.37
PUG2025/03.INF01.041.001 | 03 | INFRASTRUTTURE | 03.INF01 | OPERE STRADALI | 03.INF01.041 | Strato di binder in conglomerato bituminoso costituito da misto granulare prevalentemente di frantumazione, composto da una miscela di aggregato grosso, fine e filler avente Dmax 16 mm, resistenza alla frammentazione Los Angeles (UNI EN 1097-2) LA <= 25 (LA25), compreso fino ad un massimo 30% di conglomerato bituminoso di recupero opportunamente rigenerato con attivanti chimici funzionali (rigeneranti), dosaggio minimo di bitume totale del 4,2% su miscela, con percentuale dei vuoti in opera fra il 3 ed il 6%. E' compresa la stesa mediante vibrofinitrice meccanica e la costipazione a mezzo di rulli di idoneo peso: miscela impastata a caldo con bitume modificato avente penetrazione 45-80 (Classe 4), punto di rammollimento >= 70 (Classe 4) e ritorno elastico >= 80 (Classe 2), con l'aggiunta di attivanti di adesione | 03.INF01.041.001 | spessore compresso fino a 5 cm | m² | 17.14 | 3.53 | 13.32 | 83.15
PUG2025/03.INF01.041.003 | 03 | INFRASTRUTTURE | 03.INF01 | OPERE STRADALI | 03.INF01.041 | Strato di binder in conglomerato bituminoso costituito da misto granulare prevalentemente di frantumazione, composto da una miscela di aggregato grosso, fine e filler avente Dmax 16 mm, resistenza alla frammentazione Los Angeles (UNI EN 1097-2) LA <= 25 (LA25), compreso fino ad un massimo 30% di conglomerato bituminoso di recupero opportunamente rigenerato con attivanti chimici funzionali (rigeneranti), dosaggio minimo di bitume totale del 4,2% su miscela, con percentuale dei vuoti in opera fra il 3 ed il 6%. E' compresa la stesa mediante vibrofinitrice meccanica e la costipazione a mezzo di rulli di idoneo peso: miscela impastata a caldo con bitume modificato avente penetrazione 45-80 (Classe 4), punto di rammollimento >= 70 (Classe 4) e ritorno elastico >= 80 (Classe 2), con l'aggiunta di attivanti di adesione | 03.INF01.041.003 | per ogni cm in più di spessore | m² | 3.32 | 18.23 | 13.76 | 68.01
PUG2025/03.INF01.043.001 | 03 | INFRASTRUTTURE | 03.INF01 | OPERE STRADALI | 03.INF01.043 | Strato di binder in conglomerato bituminoso costituito da misto granulare prevalentemente di frantumazione, composto da una miscela di aggregato grosso, fine e filler avente Dmax 16 mm, resistenza alla frammentazione Los Angeles (UNI EN 1097-2) LA <= 25 (LA25), compreso fino ad un massimo 30% di conglomerato bituminoso di recupero opportunamente rigenerato con attivanti chimici funzionali (rigeneranti), dosaggio minimo di bitume totale del 4,2% su miscela, con percentuale dei vuoti in opera fra il 3 ed il 6%. E' compresa la stesa mediante vibrofinitrice meccanica e la costipazione a mezzo di rulli di idoneo peso: miscela impastata a caldo con bitume tal quale Classe 50/70 o 70/100, con l'aggiunta di attivanti di adesione e moderata additivazione (4,0 ÷ 5,9% sul peso del bitume totale) con compound polimerico a basso peso molecolare e medio punto di fusione aggiunto direttamente nel mescolatore durante la fase produttiva | 03.INF01.043.001 | spessore compresso fino a 5 cm | m² | 16.76 | 3.61 | 13.62 | 82.77
PUG2025/03.INF01.043.003 | 03 | INFRASTRUTTURE | 03.INF01 | OPERE STRADALI | 03.INF01.043 | Strato di binder in conglomerato bituminoso costituito da misto granulare prevalentemente di frantumazione, composto da una miscela di aggregato grosso, fine e filler avente Dmax 16 mm, resistenza alla frammentazione Los Angeles (UNI EN 1097-2) LA <= 25 (LA25), compreso fino ad un massimo 30% di conglomerato bituminoso di recupero opportunamente rigenerato con attivanti chimici funzionali (rigeneranti), dosaggio minimo di bitume totale del 4,2% su miscela, con percentuale dei vuoti in opera fra il 3 ed il 6%. E' compresa la stesa mediante vibrofinitrice meccanica e la costipazione a mezzo di rulli di idoneo peso: miscela impastata a caldo con bitume tal quale Classe 50/70 o 70/100, con l'aggiunta di attivanti di adesione e moderata additivazione (4,0 ÷ 5,9% sul peso del bitume totale) con compound polimerico a basso peso molecolare e medio punto di fusione aggiunto direttamente nel mescolatore durante la fase produttiva | 03.INF01.043.003 | per ogni cm in più di spessore | m² | 3.26 | 18.57 | 14.01 | 67.41
PUG2025/03.INF01.045.001 | 03 | INFRASTRUTTURE | 03.INF01 | OPERE STRADALI | 03.INF01.045 | Strato di binder in conglomerato bituminoso costituito da misto granulare prevalentemente di frantumazione, composto da una miscela di aggregato grosso, fine e filler avente Dmax 16 mm, resistenza alla frammentazione Los Angeles (UNI EN 1097-2) LA <= 25 (LA25), compreso fino ad un massimo 30% di conglomerato bituminoso di recupero opportunamente rigenerato con attivanti chimici funzionali (rigeneranti), dosaggio minimo di bitume totale del 4,2% su miscela, con percentuale dei vuoti in opera fra il 3 ed il 6%. E' compresa la stesa mediante vibrofinitrice meccanica e la costipazione a mezzo di rulli di idoneo peso: miscela impastata a caldo con bitume tal quale Classe 50/70 o 70/100, con l'aggiunta di attivanti di adesione e elevata additivazione (6,0 ÷ 8,0% sul peso del bitume totale) con compound polimerico a basso peso molecolare e medio punto di fusione aggiunto direttamente nel mescolatore durante la fase produttiva | 03.INF01.045.001 | spessore compresso fino a 5 cm | m² | 17.07 | 3.54 | 13.37 | 83.09
PUG2025/03.INF01.045.003 | 03 | INFRASTRUTTURE | 03.INF01 | OPERE STRADALI | 03.INF01.045 | Strato di binder in conglomerato bituminoso costituito da misto granulare prevalentemente di frantumazione, composto da una miscela di aggregato grosso, fine e filler avente Dmax 16 mm, resistenza alla frammentazione Los Angeles (UNI EN 1097-2) LA <= 25 (LA25), compreso fino ad un massimo 30% di conglomerato bituminoso di recupero opportunamente rigenerato con attivanti chimici funzionali (rigeneranti), dosaggio minimo di bitume totale del 4,2% su miscela, con percentuale dei vuoti in opera fra il 3 ed il 6%. E' compresa la stesa mediante vibrofinitrice meccanica e la costipazione a mezzo di rulli di idoneo peso: miscela impastata a caldo con bitume tal quale Classe 50/70 o 70/100, con l'aggiunta di attivanti di adesione e elevata additivazione (6,0 ÷ 8,0% sul peso del bitume totale) con compound polimerico a basso peso molecolare e medio punto di fusione aggiunto direttamente nel mescolatore durante la fase produttiva | 03.INF01.045.003 | per ogni cm in più di spessore | m² | 3.31 | 18.29 | 13.8 | 67.91
PUG2025/03.INF01.047.001 | 03 | INFRASTRUTTURE | 03.INF01 | OPERE STRADALI | 03.INF01.047 | Strato di binder in conglomerato bituminoso costituito da misto granulare prevalentemente di frantumazione, composto da una miscela di aggregato grosso, fine e filler avente Dmax 16 mm, resistenza alla frammentazione Los Angeles (UNI EN 1097-2) LA <= 25 (LA25), compreso fino ad un massimo 30% di conglomerato bituminoso di recupero opportunamente rigenerato con attivanti chimici funzionali (rigeneranti), dosaggio minimo di bitume totale del 4,2% su miscela, con percentuale dei vuoti in opera fra il 3 ed il 6%. E' compresa la stesa mediante vibrofinitrice meccanica e la costipazione a mezzo di rulli di idoneo peso: miscela con compound polimerico al grafene impastata a caldo con bitume tal quale Classe 50/70 o 70/100, con l'aggiunta di attivante di adesione e moderata additivazione (4,0 ÷ 5,9% sul peso del bitume totale) aggiunto direttamente nel mescolatore durante la fase produttiva | 03.INF01.047.001 | spessore reso sino a 5 cm | m² | 17.07 | 3.54 | 13.37 | 83.09
PUG2025/03.INF01.047.003 | 03 | INFRASTRUTTURE | 03.INF01 | OPERE STRADALI | 03.INF01.047 | Strato di binder in conglomerato bituminoso costituito da misto granulare prevalentemente di frantumazione, composto da una miscela di aggregato grosso, fine e filler avente Dmax 16 mm, resistenza alla frammentazione Los Angeles (UNI EN 1097-2) LA <= 25 (LA25), compreso fino ad un massimo 30% di conglomerato bituminoso di recupero opportunamente rigenerato con attivanti chimici funzionali (rigeneranti), dosaggio minimo di bitume totale del 4,2% su miscela, con percentuale dei vuoti in opera fra il 3 ed il 6%. E' compresa la stesa mediante vibrofinitrice meccanica e la costipazione a mezzo di rulli di idoneo peso: miscela con compound polimerico al grafene impastata a caldo con bitume tal quale Classe 50/70 o 70/100, con l'aggiunta di attivante di adesione e moderata additivazione (4,0 ÷ 5,9% sul peso del bitume totale) aggiunto direttamente nel mescolatore durante la fase produttiva | 03.INF01.047.003 | per ogni cm in più di spessore | m² | 3.31 | 18.29 | 13.8 | 67.91
PUG2025/03.INF01.049.001 | 03 | INFRASTRUTTURE | 03.INF01 | OPERE STRADALI | 03.INF01.049 | Strato di binder in conglomerato bituminoso costituito da misto granulare prevalentemente di frantumazione, composto da una miscela di aggregato grosso, fine e filler avente Dmax 16 mm, resistenza alla frammentazione Los Angeles (UNI EN 1097-2) LA <= 25 (LA25), compreso fino ad un massimo 30% di conglomerato bituminoso di recupero opportunamente rigenerato con attivanti chimici funzionali (rigeneranti), dosaggio minimo di bitume totale del 4,2% su miscela, con percentuale dei vuoti in opera fra il 3 ed il 6%. E' compresa la stesa mediante vibrofinitrice meccanica e la costipazione a mezzo di rulli di idoneo peso: miscela con compound polimerico al grafene impastata a caldo con bitume tal quale Classe 50/70 o 70/100, con l'aggiunta di attivante di adesione e moderata additivazione (6,0 ÷ 8,0% sul peso del bitume totale) aggiunto direttamente nel mescolatore durante la fase produttiva | 03.INF01.049.001 | spessore reso sino a 5 cm | m² | 19.33 | 3.13 | 11.81 | 85.06
PUG2025/03.INF01.049.003 | 03 | INFRASTRUTTURE | 03.INF01 | OPERE STRADALI | 03.INF01.049 | Strato di binder in conglomerato bituminoso costituito da misto granulare prevalentemente di frantumazione, composto da una miscela di aggregato grosso, fine e filler avente Dmax 16 mm, resistenza alla frammentazione Los Angeles (UNI EN 1097-2) LA <= 25 (LA25), compreso fino ad un massimo 30% di conglomerato bituminoso di recupero opportunamente rigenerato con attivanti chimici funzionali (rigeneranti), dosaggio minimo di bitume totale del 4,2% su miscela, con percentuale dei vuoti in opera fra il 3 ed il 6%. E' compresa la stesa mediante vibrofinitrice meccanica e la costipazione a mezzo di rulli di idoneo peso: miscela con compound polimerico al grafene impastata a caldo con bitume tal quale Classe 50/70 o 70/100, con l'aggiunta di attivante di adesione e moderata additivazione (6,0 ÷ 8,0% sul peso del bitume totale) aggiunto direttamente nel mescolatore durante la fase produttiva | 03.INF01.049.003 | per ogni cm in più di spessore | m² | 3.67 | 16.5 | 12.45 | 71.04
PUG2025/03.INF01.051.001 | 03 | INFRASTRUTTURE | 03.INF01 | OPERE STRADALI | 03.INF01.051 | Strato di usura in conglomerato bituminoso costituito da misto granulare frantumato, composto da una miscela di aggregato grosso, fine e filler avente Dmax 10 mm, resistenza alla frammentazione Los Angeles (UNI EN 1097-2) LA <= 20 (LA20), resistenza alla levigatezza (UNI EN 1097-8) PSV >= 44 (PSV44) compreso fino ad un massimo 20% di conglomerato bituminoso di recupero opportunamente rigenerato con Attivanti Chimici Funzionali (rigeneranti), con percentuale dei vuoti in opera fra il 3 ed il 6%. E' compresa la stesa mediante vibrofinitrice meccanica e la costipazione a mezzo di rulli di idoneo peso: miscela impastata a caldo con bitume tal quale Classe 50/70 o 70/100, dosaggio minimo di bitume totale del 4,8% su miscela, con l'aggiunta di attivanti di adesione, valore di aderenza superficiale BPN >= 62 | 03.INF01.051.001 | spessore compresso fino a 3 cm | m² | 12.72 | 4.37 | 30.28 | 65.35
PUG2025/03.INF01.051.003 | 03 | INFRASTRUTTURE | 03.INF01 | OPERE STRADALI | 03.INF01.051 | Strato di usura in conglomerato bituminoso costituito da misto granulare frantumato, composto da una miscela di aggregato grosso, fine e filler avente Dmax 10 mm, resistenza alla frammentazione Los Angeles (UNI EN 1097-2) LA <= 20 (LA20), resistenza alla levigatezza (UNI EN 1097-8) PSV >= 44 (PSV44) compreso fino ad un massimo 20% di conglomerato bituminoso di recupero opportunamente rigenerato con Attivanti Chimici Funzionali (rigeneranti), con percentuale dei vuoti in opera fra il 3 ed il 6%. E' compresa la stesa mediante vibrofinitrice meccanica e la costipazione a mezzo di rulli di idoneo peso: miscela impastata a caldo con bitume tal quale Classe 50/70 o 70/100, dosaggio minimo di bitume totale del 4,8% su miscela, con l'aggiunta di attivanti di adesione, valore di aderenza superficiale BPN >= 62 | 03.INF01.051.003 | per ogni cm in più di spessore | m² | 4.05 | 13.73 | 32.05 | 54.22
PUG2025/03.INF01.053.001 | 03 | INFRASTRUTTURE | 03.INF01 | OPERE STRADALI | 03.INF01.053 | Strato di usura in conglomerato bituminoso costituito da misto granulare frantumato, composto da una miscela di aggregato grosso, fine e filler avente Dmax 10 mm, resistenza alla frammentazione Los Angeles (UNI EN 1097-2) LA <= 20 (LA20), resistenza alla levigatezza (UNI EN 1097-8) PSV >= 44 (PSV44) compreso fino ad un massimo 20% di conglomerato bituminoso di recupero opportunamente rigenerato con Attivanti Chimici Funzionali (rigeneranti), con percentuale dei vuoti in opera fra il 3 ed il 6%. E' compresa la stesa mediante vibrofinitrice meccanica e la costipazione a mezzo di rulli di idoneo peso: miscela impastata a caldo con bitume modificato avente penetrazione 45-80 (Classe 4), punto di rammollimento >= 70 (Classe 4) e ritorno elastico >= 80 (Classe 2), con l'aggiunta di attivanti di adesione | 03.INF01.053.001 | spessore compresso fino a 3 cm | m² | 13.41 | 4.14 | 28.71 | 67.15
PUG2025/03.INF01.053.003 | 03 | INFRASTRUTTURE | 03.INF01 | OPERE STRADALI | 03.INF01.053 | Strato di usura in conglomerato bituminoso costituito da misto granulare frantumato, composto da una miscela di aggregato grosso, fine e filler avente Dmax 10 mm, resistenza alla frammentazione Los Angeles (UNI EN 1097-2) LA <= 20 (LA20), resistenza alla levigatezza (UNI EN 1097-8) PSV >= 44 (PSV44) compreso fino ad un massimo 20% di conglomerato bituminoso di recupero opportunamente rigenerato con Attivanti Chimici Funzionali (rigeneranti), con percentuale dei vuoti in opera fra il 3 ed il 6%. E' compresa la stesa mediante vibrofinitrice meccanica e la costipazione a mezzo di rulli di idoneo peso: miscela impastata a caldo con bitume modificato avente penetrazione 45-80 (Classe 4), punto di rammollimento >= 70 (Classe 4) e ritorno elastico >= 80 (Classe 2), con l'aggiunta di attivanti di adesione | 03.INF01.053.003 | per ogni cm in più di spessore | m² | 4.23 | 13.14 | 30.66 | 56.21
PUG2025/03.INF01.055.001 | 03 | INFRASTRUTTURE | 03.INF01 | OPERE STRADALI | 03.INF01.055 | Strato di usura in conglomerato bituminoso costituito da misto granulare frantumato, composto da una miscela di aggregato grosso, fine e filler avente Dmax 10 mm, resistenza alla frammentazione Los Angeles (UNI EN 1097-2) LA <= 20 (LA20), resistenza alla levigatezza (UNI EN 1097-8) PSV >= 44 (PSV44) compreso fino ad un massimo 20% di conglomerato bituminoso di recupero opportunamente rigenerato con Attivanti Chimici Funzionali (rigeneranti), con percentuale dei vuoti in opera fra il 3 ed il 6%. E' compresa la stesa mediante vibrofinitrice meccanica e la costipazione a mezzo di rulli di idoneo peso: miscela ad elevate prestazioni impastata a caldo con bitume tal quale Classe 50/70 o 70/100, dosaggio minimo di bitume totale del 5,0% su miscela, con l'aggiunta di attivanti di adesione e moderata additivazione (4,0 ÷ 5,9% sul peso del bitume totale) con compound polimerico a basso peso molecolare e medio punto di fusione aggiunto direttamente nel mescolatore durante la fase produttiva, valore di aderenza superficiale BPN >= 62 | 03.INF01.055.001 | spessore compresso fino a 3 cm | m² | 13.15 | 4.22 | 29.28 | 66.5
PUG2025/03.INF01.055.003 | 03 | INFRASTRUTTURE | 03.INF01 | OPERE STRADALI | 03.INF01.055 | Strato di usura in conglomerato bituminoso costituito da misto granulare frantumato, composto da una miscela di aggregato grosso, fine e filler avente Dmax 10 mm, resistenza alla frammentazione Los Angeles (UNI EN 1097-2) LA <= 20 (LA20), resistenza alla levigatezza (UNI EN 1097-8) PSV >= 44 (PSV44) compreso fino ad un massimo 20% di conglomerato bituminoso di recupero opportunamente rigenerato con Attivanti Chimici Funzionali (rigeneranti), con percentuale dei vuoti in opera fra il 3 ed il 6%. E' compresa la stesa mediante vibrofinitrice meccanica e la costipazione a mezzo di rulli di idoneo peso: miscela ad elevate prestazioni impastata a caldo con bitume tal quale Classe 50/70 o 70/100, dosaggio minimo di bitume totale del 5,0% su miscela, con l'aggiunta di attivanti di adesione e moderata additivazione (4,0 ÷ 5,9% sul peso del bitume totale) con compound polimerico a basso peso molecolare e medio punto di fusione aggiunto direttamente nel mescolatore durante la fase produttiva, valore di aderenza superficiale BPN >= 62 | 03.INF01.055.003 | per ogni cm in più di spessore | m² | 4.16 | 13.35 | 31.17 | 55.48
PUG2025/03.INF01.057.001 | 03 | INFRASTRUTTURE | 03.INF01 | OPERE STRADALI | 03.INF01.057 | Strato di usura in conglomerato bituminoso costituito da misto granulare frantumato, composto da una miscela di aggregato grosso, fine e filler avente Dmax 10 mm, resistenza alla frammentazione Los Angeles (UNI EN 1097-2) LA <= 20 (LA20), resistenza alla levigatezza (UNI EN 1097-8) PSV >= 44 (PSV44) compreso fino ad un massimo 20% di conglomerato bituminoso di recupero opportunamente rigenerato con Attivanti Chimici Funzionali (rigeneranti), con percentuale dei vuoti in opera fra il 3 ed il 6%. E' compresa la stesa mediante vibrofinitrice meccanica e la costipazione a mezzo di rulli di idoneo peso: miscela ad elevate prestazioni impastata a caldo con bitume tal quale Classe 50/70 o 70/100, dosaggio minimo di bitume totale del 5,0% su miscela, con l'aggiunta di attivanti di adesione ed elevata additivazione (6,0 ÷ 8,0% sul peso del bitume totale) con compound polimerico a basso peso molecolare e medio punto di fusione aggiunto direttamente nel mescolatore durante la fase produttiva, valore di aderenza superficiale BPN >= 62 | 03.INF01.057.001 | spessore compresso fino a 3 cm | m² | 13.37 | 4.16 | 28.8 | 67.04
PUG2025/03.INF01.057.003 | 03 | INFRASTRUTTURE | 03.INF01 | OPERE STRADALI | 03.INF01.057 | Strato di usura in conglomerato bituminoso costituito da misto granulare frantumato, composto da una miscela di aggregato grosso, fine e filler avente Dmax 10 mm, resistenza alla frammentazione Los Angeles (UNI EN 1097-2) LA <= 20 (LA20), resistenza alla levigatezza (UNI EN 1097-8) PSV >= 44 (PSV44) compreso fino ad un massimo 20% di conglomerato bituminoso di recupero opportunamente rigenerato con Attivanti Chimici Funzionali (rigeneranti), con percentuale dei vuoti in opera fra il 3 ed il 6%. E' compresa la stesa mediante vibrofinitrice meccanica e la costipazione a mezzo di rulli di idoneo peso: miscela ad elevate prestazioni impastata a caldo con bitume tal quale Classe 50/70 o 70/100, dosaggio minimo di bitume totale del 5,0% su miscela, con l'aggiunta di attivanti di adesione ed elevata additivazione (6,0 ÷ 8,0% sul peso del bitume totale) con compound polimerico a basso peso molecolare e medio punto di fusione aggiunto direttamente nel mescolatore durante la fase produttiva, valore di aderenza superficiale BPN >= 62 | 03.INF01.057.003 | per ogni cm in più di spessore | m² | 4.22 | 13.17 | 30.75 | 56.08
PUG2025/03.INF01.059.001 | 03 | INFRASTRUTTURE | 03.INF01 | OPERE STRADALI | 03.INF01.059 | Strato di usura in conglomerato bituminoso costituito da misto granulare frantumato, composto da una miscela di aggregato grosso, fine e filler avente Dmax 10 mm, resistenza alla frammentazione Los Angeles (UNI EN 1097-2) LA <= 20 (LA20), resistenza alla levigatezza (UNI EN 1097-8) PSV >= 44 (PSV44) compreso fino ad un massimo 20% di conglomerato bituminoso di recupero opportunamente rigenerato con Attivanti Chimici Funzionali (rigeneranti), con percentuale dei vuoti in opera fra il 3 ed il 6%. E' compresa la stesa mediante vibrofinitrice meccanica e la costipazione a mezzo di rulli di idoneo peso: miscela ad elevata aderenza impastata a caldo con bitume tal quale Classe 50/70 o 70/100, con dosaggio minimo di bitume totale del 5,4% su miscela, con l'aggiunta di attivanti di adesione e compound fibre-polimeri in pellets aggiunti direttamente nel mescolatore durante la fase produttiva in percentuale pari allo 0,4 ÷ 0,7% sul peso degli aggregati, valore di aderenza superficiale BPN >= 60 | 03.INF01.059.001 | spessore compresso fino a 3 cm | m² | 14.32 | 3.88 | 26.9 | 69.22
PUG2025/03.INF01.059.003 | 03 | INFRASTRUTTURE | 03.INF01 | OPERE STRADALI | 03.INF01.059 | Strato di usura in conglomerato bituminoso costituito da misto granulare frantumato, composto da una miscela di aggregato grosso, fine e filler avente Dmax 10 mm, resistenza alla frammentazione Los Angeles (UNI EN 1097-2) LA <= 20 (LA20), resistenza alla levigatezza (UNI EN 1097-8) PSV >= 44 (PSV44) compreso fino ad un massimo 20% di conglomerato bituminoso di recupero opportunamente rigenerato con Attivanti Chimici Funzionali (rigeneranti), con percentuale dei vuoti in opera fra il 3 ed il 6%. E' compresa la stesa mediante vibrofinitrice meccanica e la costipazione a mezzo di rulli di idoneo peso: miscela ad elevata aderenza impastata a caldo con bitume tal quale Classe 50/70 o 70/100, con dosaggio minimo di bitume totale del 5,4% su miscela, con l'aggiunta di attivanti di adesione e compound fibre-polimeri in pellets aggiunti direttamente nel mescolatore durante la fase produttiva in percentuale pari allo 0,4 ÷ 0,7% sul peso degli aggregati, valore di aderenza superficiale BPN >= 60 | 03.INF01.059.003 | per ogni cm in più di spessore | m² | 4.47 | 12.44 | 29.02 | 58.54
PUG2025/03.INF01.061.001 | 03 | INFRASTRUTTURE | 03.INF01 | OPERE STRADALI | 03.INF01.061 | Strato di usura in conglomerato bituminoso costituito da misto granulare frantumato, composto da una miscela di aggregato grosso, fine e filler avente Dmax 10 mm, resistenza alla frammentazione Los Angeles (UNI EN 1097-2) LA <= 20 (LA20), resistenza alla levigatezza (UNI EN 1097-8) PSV >= 44 (PSV44) compreso fino ad un massimo 20% di conglomerato bituminoso di recupero opportunamente rigenerato con Attivanti Chimici Funzionali (rigeneranti), con percentuale dei vuoti in opera fra il 3 ed il 6%. E' compresa la stesa mediante vibrofinitrice meccanica e la costipazione a mezzo di rulli di idoneo peso: miscela con compound polimerico al grafene impastata a caldo con bitume tal quale Classe 50/70 o 70/100, con l'aggiunta di attivante di adesione e moderata additivazione (4,0 ÷ 5,9% sul peso del bitume totale) aggiunto direttamente nel mescolatore durante la fase produttiva, valore di aderenza superficiale BPN >= 62 | 03.INF01.061.001 | spessore reso sino a 3 cm | m² | 12.71 | 4.37 | 10.2 | 85.43
PUG2025/03.INF01.061.003 | 03 | INFRASTRUTTURE | 03.INF01 | OPERE STRADALI | 03.INF01.061 | Strato di usura in conglomerato bituminoso costituito da misto granulare frantumato, composto da una miscela di aggregato grosso, fine e filler avente Dmax 10 mm, resistenza alla frammentazione Los Angeles (UNI EN 1097-2) LA <= 20 (LA20), resistenza alla levigatezza (UNI EN 1097-8) PSV >= 44 (PSV44) compreso fino ad un massimo 20% di conglomerato bituminoso di recupero opportunamente rigenerato con Attivanti Chimici Funzionali (rigeneranti), con percentuale dei vuoti in opera fra il 3 ed il 6%. E' compresa la stesa mediante vibrofinitrice meccanica e la costipazione a mezzo di rulli di idoneo peso: miscela con compound polimerico al grafene impastata a caldo con bitume tal quale Classe 50/70 o 70/100, con l'aggiunta di attivante di adesione e moderata additivazione (4,0 ÷ 5,9% sul peso del bitume totale) aggiunto direttamente nel mescolatore durante la fase produttiva, valore di aderenza superficiale BPN >= 62 | 03.INF01.061.003 | per ogni cm in più di spessore | m² | 3.75 | 14.81 | 16.42 | 68.76
PUG2025/03.INF01.063.001 | 03 | INFRASTRUTTURE | 03.INF01 | OPERE STRADALI | 03.INF01.063 | Strato di usura in conglomerato bituminoso costituito da misto granulare frantumato, composto da una miscela di aggregato grosso, fine e filler avente Dmax 10 mm, resistenza alla frammentazione Los Angeles (UNI EN 1097-2) LA <= 20 (LA20), resistenza alla levigatezza (UNI EN 1097-8) PSV >= 44 (PSV44) compreso fino ad un massimo 20% di conglomerato bituminoso di recupero opportunamente rigenerato con Attivanti Chimici Funzionali (rigeneranti), con percentuale dei vuoti in opera fra il 3 ed il 6%. E' compresa la stesa mediante vibrofinitrice meccanica e la costipazione a mezzo di rulli di idoneo peso: miscela con compound polimerico al grafene impastata a caldo con bitume tal quale Classe 50/70 o 70/100, con l'aggiunta di attivante di adesione e moderata additivazione (6,0 ÷ 8,0% sul peso del bitume totale) aggiunto direttamente nel mescolatore durante la fase produttiva, valore di aderenza superficiale BPN >= 62 | 03.INF01.063.001 | spessore reso sino a 3 cm | m² | 14.91 | 3.73 | 25.83 | 70.45
PUG2025/03.INF01.063.003 | 03 | INFRASTRUTTURE | 03.INF01 | OPERE STRADALI | 03.INF01.063 | Strato di usura in conglomerato bituminoso costituito da misto granulare frantumato, composto da una miscela di aggregato grosso, fine e filler avente Dmax 10 mm, resistenza alla frammentazione Los Angeles (UNI EN 1097-2) LA <= 20 (LA20), resistenza alla levigatezza (UNI EN 1097-8) PSV >= 44 (PSV44) compreso fino ad un massimo 20% di conglomerato bituminoso di recupero opportunamente rigenerato con Attivanti Chimici Funzionali (rigeneranti), con percentuale dei vuoti in opera fra il 3 ed il 6%. E' compresa la stesa mediante vibrofinitrice meccanica e la costipazione a mezzo di rulli di idoneo peso: miscela con compound polimerico al grafene impastata a caldo con bitume tal quale Classe 50/70 o 70/100, con l'aggiunta di attivante di adesione e moderata additivazione (6,0 ÷ 8,0% sul peso del bitume totale) aggiunto direttamente nel mescolatore durante la fase produttiva, valore di aderenza superficiale BPN >= 62 | 03.INF01.063.003 | per ogni cm in più di spessore | m² | 4.62 | 12.01 | 28.04 | 59.94
PUG2025/03.INF01.065.001 | 03 | INFRASTRUTTURE | 03.INF01 | OPERE STRADALI | 03.INF01.065 | Sovrapprezzo per l'esecuzione di qualunque strato di conglomerato bituminoso (strati di base, strati di binder, strati di usura), qualora la lavorazione venga eseguita | 03.INF01.065.001 | in sede di binari tranviari | % | 18 | 0 | 0 | 0
PUG2025/03.INF01.065.003 | 03 | INFRASTRUTTURE | 03.INF01 | OPERE STRADALI | 03.INF01.065 | Sovrapprezzo per l'esecuzione di qualunque strato di conglomerato bituminoso (strati di base, strati di binder, strati di usura), qualora la lavorazione venga eseguita | 03.INF01.065.003 | in orario notturno | % | 20 | 0 | 0 | 0
PUG2025/03.INF01.065.005 | 03 | INFRASTRUTTURE | 03.INF01 | OPERE STRADALI | 03.INF01.065 | Sovrapprezzo per l'esecuzione di qualunque strato di conglomerato bituminoso (strati di base, strati di binder, strati di usura), qualora la lavorazione venga eseguita | 03.INF01.065.005 | in situazione di soggezione a traffico veicolare | % | 20 | 0 | 0 | 0
PUG2025/03.INF01.065.007 | 03 | INFRASTRUTTURE | 03.INF01 | OPERE STRADALI | 03.INF01.065 | Sovrapprezzo per l'esecuzione di qualunque strato di conglomerato bituminoso (strati di base, strati di binder, strati di usura), qualora la lavorazione venga eseguita | 03.INF01.065.007 | con stesa a mano e costipazione tramite piastre vibranti | % | 30 | 0 | 0 | 0
PUG2025/03.INF01.065.009 | 03 | INFRASTRUTTURE | 03.INF01 | OPERE STRADALI | 03.INF01.065 | Sovrapprezzo per l'esecuzione di qualunque strato di conglomerato bituminoso (strati di base, strati di binder, strati di usura), qualora la lavorazione venga eseguita | 03.INF01.065.009 | per lavori su superfici inferiori a 1.500 mq | % | 20 | 0 | 0 | 0
PUG2025/03.INF01.065.011 | 03 | INFRASTRUTTURE | 03.INF01 | OPERE STRADALI | 03.INF01.065 | Sovrapprezzo per l'esecuzione di qualunque strato di conglomerato bituminoso (strati di base, strati di binder, strati di usura), qualora la lavorazione venga eseguita | 03.INF01.065.011 | con additivo che consente di abbassare le temperature di produzione, stesa e compattazione del conglomerato bituminoso | m³ | 6.63 | 0 | 53.81 | 46.19
PUG2025/03.INF01.065.013 | 03 | INFRASTRUTTURE | 03.INF01 | OPERE STRADALI | 03.INF01.065 | Sovrapprezzo per l'esecuzione di qualunque strato di conglomerato bituminoso (strati di base, strati di binder, strati di usura), qualora la lavorazione venga eseguita | 03.INF01.065.013 | per colorazione strato di usura con additivi che garantiscano le prestazioni meccaniche dello strato di usura di riferimento | m² | 6.23 | 0 | 0 | 0
PUG2025/03.INF01.066.001 | 03 | INFRASTRUTTURE | 03.INF01 | OPERE STRADALI | 03.INF01.066 | Rappezzatura di manti in sede stradale e su marciapiedi con conglomerato bituminoso. Compresa fornitura del conglomerato, trasporti, sbarramenti, stesa e costipazione, raccolta dei detriti e pulizia: | 03.INF01.066.001 | fino a 5 mq | m² | 37.7 | 19.4 | 45.41 | 35.19
PUG2025/03.INF01.066.003 | 03 | INFRASTRUTTURE | 03.INF01 | OPERE STRADALI | 03.INF01.066 | Rappezzatura di manti in sede stradale e su marciapiedi con conglomerato bituminoso. Compresa fornitura del conglomerato, trasporti, sbarramenti, stesa e costipazione, raccolta dei detriti e pulizia: | 03.INF01.066.003 | oltre 5 mq | m² | 33.85 | 30.47 | 30.34 | 39.18
PUG2025/03.INF01.067.001 | 03 | INFRASTRUTTURE | 03.INF01 | OPERE STRADALI | 03.INF01.067 | Fornitura e posa in opera di asfalto a freddo reattivo igroindurente per la riparazione di buche stradali. Il prodotto dovrà essere monocomponente e pronto all'uso e una volta posato e correttamente costipato dovrà garantire l'immediata carrabilità. Il prodotto dopo la stesura mediante cazzuola, spatola, racla o badile dovrà essere bagnato con acqua e successivamente compattato mediante pestelli manuali, piastre vibranti oppure rulli costipatori in funzione della dimensione dell’area da riparare. | 03.INF01.067.001 | per ogni intervento da 0,5 m² e profondità 3 cm | cad | 52.45 | 21.56 | 7.71 | 70.73
PUG2025/03.INF01.069.001 | 03 | INFRASTRUTTURE | 03.INF01 | OPERE STRADALI | 03.INF01.069 | Risarcitura di fessure su pavimentazioni in conglomerato bituminoso o in calcestruzzo, mediante l'impiego di un sigillante elastico in poliurea bicomponente a presa rapida. La posa in opera del materiale dovrà avvenire con apposita attrezzatura dotata di pompa ad iniezione a bassa pressione, miscelatore statico e lancia dosatrice. La voce si riferisce ad un intervento su una fessura di apertura media di 0,5 cm e 2 cm di profondità per un metro lineare di sviluppo (produttività 160 ml/h). | 03.INF01.069.001 | fessura di apertura media di 0,5 cm e 2 cm di profondità per un metro lineare di sviluppo | m | 9.47 | 4.46 | 68.35 | 27.19
PUG2025/03.INF01.071.001 | 03 | INFRASTRUTTURE | 03.INF01 | OPERE STRADALI | 03.INF01.071 | Membrana geocomposita impermeabilizzante prefabbricata elastomerica, da posare in opera all’interfaccia tra gli strati portanti della pavimentazione, tra base e binder o binder e usura, con funzione di rinforzo e barriera alla propagazione verso la superficie di fessure preesistenti. Membrana geocomposita costituita da un compound a base di bitume distillato di ultima generazione modificato con polimeri SBS, autoadesiva, dello spessore di 2,00 mm, armata con tessuto in velo di vetro con eccellente stabilità dimensionale e proprietà elastiche di resistenza ai carichi statici e dinamici, non contaminata e pertanto compatibile con una futura fresatura della sovrastruttura senza ricorrere a discarica speciale. La membrana, avente flessibilità -25 °C, ha la faccia inferiore autoadesiva protetta da un film asportabile all’atto della posa e quella superiore in finitura minerale altamente compatibile con conglomerati bituminosi e idonea alla immediata transitabilità dei mezzi di cantiere. Lo speciale compound elastomerico del top ha un punto di fusione tra 130 e 140 °C tale da assicurare compatibilità e adesione allo strato sovrastante; sulla faccia inferiore la proprietà autoadesiva si rafforza nel tempo sotto l’azione del traffico e dell’irraggiamento solare impermeabilizzando all’acqua gli strati inferiori, impedendo l’azione di pumping che determina la sottrazione delle parti fini di materiale con conseguente collasso della struttura portante | 03.INF01.071.001 |  | m² | 20.02 | 90.36 | 7.13 | 2.51
PUG2025/03.INF01.072.001 | 03 | INFRASTRUTTURE | 03.INF01 | OPERE STRADALI | 03.INF01.072 | Fornitura e posa in opera conglomerato bituminoso migliorato, per aumentare la resistenza a fatica e la vita utile in esercizio dell’asfalto mediante l’aggiunta di miscela di fibre aramidiche e poliolefiniche . Miscela costituita da inerti (pietrischi) provenienti dalla frantumazione di rocce naturali; nel caso di impiego di inerti provenienti da depositi alluvionali, questi non potranno superare la quantità del 50%, gli inerti provenienti dalla frantumazione di rocce alluvionali dovranno essere per almeno il 70% in peso inerti privi di facce tonde. Gli aggregati dovranno risultare puliti ed avere valore Los Angeles <20 (LA20) e PSV≥46. Potrà essere previsto impiego di fresato idoneo unito all’impiego di additivi rigeneranti nelle quantità descritte nel CSA. La miscela dovrà essere stesa con idonee vibrofinitrici e compattata con rulli di idonea massa fino ad ottenere un piano di posa omogeneo e regolare; è compresa la fornitura di ogni materiale, lavorazione ed ogni altro onere per dare il lavoro compiuto a perfetta regola d’arte misurato in opera dopo costipamento. È esclusa la mano d’attacco da pagarsi con le relative voci di elenco. La miscela dovrà essere impastata a caldo in idonei impianti, con bitume tal quale nella percentuale (in peso sulla miscela) compreso tra 4,5% e 6,1%, con valore di Palla e Anello compreso tra 45 e 60 °C e Penetrazione compresa tra 50 e 70 dmm. Miscela di fibre aramidiche e poliolefiniche conforme alla ASTM D8395-23, dosate a 0,5Kg/tonnellata di conglomerato bituminoso, confezionato con bitume standard. Le fibre saranno confezionate in sacchetti di plastica a bassa distorsione termica (il sacchetto si dissolve a contatto con gli inerti caldi o tiepidi) per facilitare la dispersione delle fibre negli inerti stessi. Le fibre possono anche essere aggiunte sfuse con opportuno dosatore. Mescolare inerti e fibre per almeno 20 secondi. Successivamente aggiungere il bitume. Le fibre poliolefiniche sono fibrillate, lunghezza 19 mm e densità di 0,910 kg/m³. Le fibre aramidiche in forma di monofilamento hanno: -lunghezza 19 mm -densità di 1,44 kg/ m³, -densità lineare 3.250 dTex, -resistenza a trazione di 2.758 Mpa, -modulo di Young 81 Gpa -temperatura di esercizio tra - 40°C- + 400 °C. Il conglomerato bituminoso con la miscela di fibre aramidiche e poliolefiniche dosate a 0,5 kg/Tonnellata di conglomerato bituminoso dovrà avere, rispetto ad un conglomerato bituminoso senza fibre, come da rapporto di prova di Laboratorio Ufficiale riportato in scheda tecnica: -un incremento medio della resistenza a trazione indiretta non meno del 14% -un incremento medio del modulo di rigidezza non meno del 5%-secondo UNI EN 12697-26 Annex C -un incremento di almeno 2 volte il numero di cicli di carico a rottura-secondo UNI EN 12697-24 Annex E. La miscela dovrà essere impastata a caldo in idonei impianti, con bitume nella percentuale (in peso sulla miscela) compreso tra 4,5% e 6,1%, con valore di Palla e Anello compreso tra 45 e 60 °C e Penetrazione compresa tra 50 e 70 dmm. | 03.INF01.072.001 | per strato di usura, spessore fino a 4 cm | m³ | 299.42 | 12.81 | 5.16 | 82.02
PUG2025/03.INF01.073.001 | 03 | INFRASTRUTTURE | 03.INF01 | OPERE STRADALI | 03.INF01.073 | Strato di usura drenante-fonoassorbente in conglomerato bituminoso, costituito da misto granulare frantumato, composto da una miscela di aggregato grosso, fine e filler avente Dmax 16 mm, resistenza alla frammentazione Los Angeles (UNI EN 1097-2) LA <= 20 (LA20), resistenza alla levigatezza (UNI EN 1097-8) PSV >= 44 (PSV44) compreso fino ad un massimo 10% di conglomerato bituminoso di recupero opportunamente rigenerato con Attivanti Chimici Funzionali (rigeneranti), impastati a caldo con bitume modificato avente penetrazione 45-80 (Classe 4), punto di rammollimento >= 70 (Classe 4) e ritorno elastico >= 80 (Classe 2), dosaggio minimo di bitume totale del 4,0% su miscela con l'aggiunta di attivanti di adesione e additivi stabilizzanti ed addensanti costituiti da fibre di cellulosa e vetro o strutturali, in pellets aggiunti direttamente nel mescolatore durante la fase produttiva (dosaggio 0,2 ÷ 0,8% sul peso degli aggregati), con percentuale dei vuoti in opera >= 18%, perdita di particelle Cantabro (UNI EN 12697-17) <= 20 e valore di aderenza superficiale BPN >= 62. E' compresa la pulizia della sede, l'applicazione di emulsione bituminosa modificata al 60% (C 60 BP 3) in ragione di 1,60 ÷ 1,80 kg/mq, la stesa mediante vibrofinitrice meccanica e la costipazione a mezzo di rulli di idoneo peso. | 03.INF01.073.001 | spessore compresso fino a 5 cm | m² | 24.86 | 2.23 | 34.43 | 63.33
PUG2025/03.INF01.073.003 | 03 | INFRASTRUTTURE | 03.INF01 | OPERE STRADALI | 03.INF01.073 | Strato di usura drenante-fonoassorbente in conglomerato bituminoso, costituito da misto granulare frantumato, composto da una miscela di aggregato grosso, fine e filler avente Dmax 16 mm, resistenza alla frammentazione Los Angeles (UNI EN 1097-2) LA <= 20 (LA20), resistenza alla levigatezza (UNI EN 1097-8) PSV >= 44 (PSV44) compreso fino ad un massimo 10% di conglomerato bituminoso di recupero opportunamente rigenerato con Attivanti Chimici Funzionali (rigeneranti), impastati a caldo con bitume modificato avente penetrazione 45-80 (Classe 4), punto di rammollimento >= 70 (Classe 4) e ritorno elastico >= 80 (Classe 2), dosaggio minimo di bitume totale del 4,0% su miscela con l'aggiunta di attivanti di adesione e additivi stabilizzanti ed addensanti costituiti da fibre di cellulosa e vetro o strutturali, in pellets aggiunti direttamente nel mescolatore durante la fase produttiva (dosaggio 0,2 ÷ 0,8% sul peso degli aggregati), con percentuale dei vuoti in opera >= 18%, perdita di particelle Cantabro (UNI EN 12697-17) <= 20 e valore di aderenza superficiale BPN >= 62. E' compresa la pulizia della sede, l'applicazione di emulsione bituminosa modificata al 60% (C 60 BP 3) in ragione di 1,60 ÷ 1,80 kg/mq, la stesa mediante vibrofinitrice meccanica e la costipazione a mezzo di rulli di idoneo peso. | 03.INF01.073.003 | per ogni cm in più di spessore | m² | 4.47 | 12.41 | 31.88 | 55.71
PUG2025/03.INF01.074.001 | 03 | INFRASTRUTTURE | 03.INF01 | OPERE STRADALI | 03.INF01.074 | Conglomerato bituminoso migliorato, per aumentare la resistenza a fatica e la vita utile in esercizio dell’asfalto mediante l’aggiunta di miscela di fibre aramidiche e poliolefiniche. Miscela costituita da inerti (pietrischi) provenienti dalla frantumazione di rocce naturali; nel caso di impiego di inerti provenienti da depositi alluvionali, questi non potranno superare la quantità del 50%, gli inerti provenienti dalla frantumazione di rocce alluvionali dovranno essere per almeno il 70% in peso inerti privi di facce tonde. Gli aggregati dovranno risultare puliti ed avere valore Los Angeles <25 (LA25). Potrà essere previsto impiego di fresato idoneo unito all’impiego di additivi rigeneranti nelle quantità descritte nel CSA. La miscela dovrà essere stesa con idonee vibrofinitrici e compattata con rulli di idonea massa fino ad ottenere un piano di posa omogeneo e regolare; è compresa la fornitura di ogni materiale, lavorazione ed ogni altro onere per dare il lavoro compiuto a perfetta regola d’arte misurato in opera dopo costipamento. É esclusa la mano d’attacco da pagarsi con le relative voci di elenco. La miscela dovrà essere impastata a caldo in idonei impianti, con bitume tal quale nella percentuale (in peso sulla miscela) compreso tra 3,8% e 5,2%, con valore di Palla e Anello compreso tra 45 e 60 °C e Penetrazione compresa tra 50 e 70 dmm. Miscela di fibre aramidiche e poliolefiniche conforme alla ASTM D8395-23, dosate a 0,5Kg/t di conglomerato bituminoso, confezionato con bitume standard. Le fibre saranno confezionate in sacchetti di plastica a bassa distorsione termica (il sacchetto si dissolve a contatto con gli inerti caldi o tiepidi) per facilitare la dispersione delle fibre negli inerti stessi. Le fibre possono essere aggiunte sfuse con opportuno dosatore. Mescolare inerti e fibre per almeno 20 secondi. Successivamente aggiungere il bitume. Le fibre poliolefiniche sono fibrillate, lunghezza 19 mm e densità di 0,910 kg/m³. Le fibre aramidiche in forma di monofilamento hanno: -lunghezza 19 mm -densità di 1,44 kg/m³, -densità lineare 3.250 dTex, -resistenza a trazione di 2.758 Mpa, -modulo di Young 81 Gpa -temperatura di esercizio tra - 40°C- + 400 °C. Il conglomerato bituminoso con la miscela di fibre aramidiche e poliolefiniche dosate a 0,5 kg/t di conglomerato bituminoso dovrà avere, rispetto ad un conglomerato bituminoso senza fibre, come da rapporto di prova di Laboratorio Ufficiale riportato in scheda tecnica: -un incremento medio della resistenza a trazione indiretta non meno del 14% -un incremento medio del modulo di rigidezza non meno del 5%-secondo UNI EN 12697-26 Annex C -un incremento di almeno 2 volte il numero di cicli di carico a rottura-secondo UNI EN 12697-24 Annex E. La miscela dovrà essere impastata a caldo in idonei impianti, con bitume nella percentuale (in peso sulla miscela) compreso tra 4,5% e 6,1%, con valore di Palla e Anello compreso tra 45 e 60 °C e Penetrazione compresa tra 50 e 70 dmm. | 03.INF01.074.001 | per strato di base, spessore fino a 20 cm | m³ | 296.59 | 8.51 | 7.5 | 83.98
PUG2025/03.INF01.075.001 | 03 | INFRASTRUTTURE | 03.INF01 | OPERE STRADALI | 03.INF01.075 | Strato di usura in conglomerato sintetico costituito da misto granulare frantumato e legante trasparente, composto da una miscela di resine sintetiche multicomponenti che presentano un comportamento visco-elastico analogo a quello dei bitumi, idoneo alla realizzazione di conglomerati neutri o colorati in contesti di particolare pregio architettonico, aree pedonali e marciapiedi, piste ciclabili, strade private e zone sportive (per mezzo di additivazioni con idonee pigmentazioni) che sostituiscono totalmente il legante bituminoso; dosato a 6,5 8,0% sul peso degli aggregati, in funzione della loro natura e del fuso granulometrico di riferimento, prodotto a temperatura a 150 170 °C e applicato con lo stesso equipaggiamento utilizzato nel caso dei conglomerati bituminosi tradizionali, perfettamente pulito per garantire il risultato visivo desiderato, compatibile con i pigmenti in polvere per la realizzazione di pavimentazioni sintetiche colorate | 03.INF01.075.001 | spessore compresso fino a 3 cm | m² | 42.76 | 1.3 | 9 | 89.7
PUG2025/03.INF01.075.003 | 03 | INFRASTRUTTURE | 03.INF01 | OPERE STRADALI | 03.INF01.075 | Strato di usura in conglomerato sintetico costituito da misto granulare frantumato e legante trasparente, composto da una miscela di resine sintetiche multicomponenti che presentano un comportamento visco-elastico analogo a quello dei bitumi, idoneo alla realizzazione di conglomerati neutri o colorati in contesti di particolare pregio architettonico, aree pedonali e marciapiedi, piste ciclabili, strade private e zone sportive (per mezzo di additivazioni con idonee pigmentazioni) che sostituiscono totalmente il legante bituminoso; dosato a 6,5 8,0% sul peso degli aggregati, in funzione della loro natura e del fuso granulometrico di riferimento, prodotto a temperatura a 150 170 °C e applicato con lo stesso equipaggiamento utilizzato nel caso dei conglomerati bituminosi tradizionali, perfettamente pulito per garantire il risultato visivo desiderato, compatibile con i pigmenti in polvere per la realizzazione di pavimentazioni sintetiche colorate | 03.INF01.075.003 | per ogni cm in più di spessore | m² | 12.25 | 4.54 | 12.81 | 82.65
PUG2025/03.INF01.076.001 | 03 | INFRASTRUTTURE | 03.INF01 | OPERE STRADALI | 03.INF01.076 | Fornitura e posa in opera di conglomerato bituminoso migliorato, per aumentare la resistenza a fatica e la vita utile in esercizio dell’asfalto mediante l’aggiunta di miscela di fibre aramidiche e poliolefiniche. Miscela costituita da inerti (pietrischi) provenienti dalla frantumazione di rocce naturali; nel caso di impiego di inerti provenienti da depositi alluvionali, questi non potranno superare la quantità del 50%, gli inerti provenienti dalla frantumazione di rocce alluvionali dovranno essere per almeno il 70% in peso inerti privi di facce tonde. Gli aggregati dovranno risultare puliti ed avere valore Los Angeles <25 (LA25). Potrà essere previsto impiego di fresato idoneo unito all’impiego di additivi rigeneranti nelle quantità descritte nel CSA. La miscela dovrà essere stesa con idonee vibrofinitrici e compattata con rulli di idonea massa fino ad ottenere un piano di posa omogeneo e regolare; è compresa la fornitura di ogni materiale, lavorazione ed ogni altro onere per dare il lavoro compiuto a perfetta regola d’arte misurato in opera dopo costipamento. E’ esclusa la mano d’attacco da pagarsi con le relative voci di elenco. La miscela dovrà essere impastata a caldo in idonei impianti, con bitume tal quale nella percentuale (in peso sulla miscela) compreso tra 3,8% e 5,2%, con valore di Palla e Anello compreso tra 45 e 60 °C e Penetrazione compresa tra 50 e 70 dmm. Miscela di fibre aramidiche e poliolefiniche conforme alla ASTM D8395-23, dosate a 0,5Kg/tonnellata di conglomerato bituminoso, confezionato con bitume standard. Le fibre saranno confezionate in sacchetti di plastica a bassa distorsione termica (il sacchetto si dissolve a contatto con gli inerti caldi o tiepidi) per facilitare la dispersione delle fibre negli inerti stessi. Le fibre possono essere aggiunte sfuse con opportuno dosatore. Mescolare inerti e fibre per almeno 20 secondi. Successivamente aggiungere il bitume. Le fibre poliolefiniche sono fibrillate, lunghezza 19 mm e densità di 0,910 kg/m³. Le fibre aramidiche in forma di monofilamento hanno: -lunghezza 19 mm -densità di 1,44 kg/m³, -densità lineare 3.250 dTex, -resistenza a trazione di 2.758 Mpa, -modulo di Young 81 Gpa -temperatura di esercizio tra - 40°C- + 400 °C. Il conglomerato bituminoso con la miscela di fibre aramidiche e poliolefiniche dosate a 0,5 kg/Tonnellata di conglomerato bituminoso dovrà avere, rispetto ad un conglomerato bituminoso senza fibre, come da rapporto di prova di Laboratorio Ufficiale riportato in scheda tecnica: -un incremento medio della resistenza a trazione indiretta non meno del 14% -un incremento medio del modulo di rigidezza non meno del 5%-secondo UNI EN 12697-26 Annex C -un incremento di almeno 2 volte il numero di cicli di carico a rottura-secondo UNI EN 12697-24 Annex E. La miscela dovrà essere impastata a caldo in idonei impianti, con bitume nella percentuale (in peso sulla miscela) compreso tra 4,5% e 6,1%, con valore di Palla e Anello compreso tra 45 e 60 °C e Penetrazione compresa tra 50 e 70 dmm. | 03.INF01.076.001 | per strato di collegamento (binder), spessore compreso 8-10 cm | m³ | 308.47 | 12.44 | 6.81 | 80.75
PUG2025/03.INF01.077.001 | 03 | INFRASTRUTTURE | 03.INF01 | OPERE STRADALI | 03.INF01.077 | Armatura e rinforzo di rilevati stradali mediante posa a strati paralleli e risvoltati in corrispondenza dei paramenti frontali, di geogriglia bidirezionale tessuta, in filato di poliestere alta tenacità rivestito da pvc o da polipropilene resistente ai raggi UV con carbon black, a maglia quadrata con lato compreso tra 20 e 35 mm, larghezza minima di 3,6 m e allungamenti al carico massimo del 10 ÷ 13% ad una temperatura di esercizio tra 20 e 40 °C. Il creep a 5000 ore della griglia sottoposta ad un carico pari al 40% della resistenza a trazione nominale inferiore al 1%. Compresi gli sfridi, le sovrapposizioni, gli accessori ed i mezzi d'opera necessari all'esecuzione del lavoro | 03.INF01.077.001 | resistenza a trazione minima longitudinale 20 kN/m e trasversale 20 kN/m | m² | 8.4 | 9 | 46.25 | 44.75
PUG2025/03.INF01.077.003 | 03 | INFRASTRUTTURE | 03.INF01 | OPERE STRADALI | 03.INF01.077 | Armatura e rinforzo di rilevati stradali mediante posa a strati paralleli e risvoltati in corrispondenza dei paramenti frontali, di geogriglia bidirezionale tessuta, in filato di poliestere alta tenacità rivestito da pvc o da polipropilene resistente ai raggi UV con carbon black, a maglia quadrata con lato compreso tra 20 e 35 mm, larghezza minima di 3,6 m e allungamenti al carico massimo del 10 ÷ 13% ad una temperatura di esercizio tra 20 e 40 °C. Il creep a 5000 ore della griglia sottoposta ad un carico pari al 40% della resistenza a trazione nominale inferiore al 1%. Compresi gli sfridi, le sovrapposizioni, gli accessori ed i mezzi d'opera necessari all'esecuzione del lavoro | 03.INF01.077.003 | resistenza a trazione minima longitudinale 35 kN/m e trasversale 20 kN/m | m² | 8.81 | 8.58 | 44.06 | 47.37
PUG2025/03.INF01.077.005 | 03 | INFRASTRUTTURE | 03.INF01 | OPERE STRADALI | 03.INF01.077 | Armatura e rinforzo di rilevati stradali mediante posa a strati paralleli e risvoltati in corrispondenza dei paramenti frontali, di geogriglia bidirezionale tessuta, in filato di poliestere alta tenacità rivestito da pvc o da polipropilene resistente ai raggi UV con carbon black, a maglia quadrata con lato compreso tra 20 e 35 mm, larghezza minima di 3,6 m e allungamenti al carico massimo del 10 ÷ 13% ad una temperatura di esercizio tra 20 e 40 °C. Il creep a 5000 ore della griglia sottoposta ad un carico pari al 40% della resistenza a trazione nominale inferiore al 1%. Compresi gli sfridi, le sovrapposizioni, gli accessori ed i mezzi d'opera necessari all'esecuzione del lavoro | 03.INF01.077.005 | resistenza a trazione minima longitudinale 55 kN/m e trasversale 20 kN/m | m² | 9.51 | 7.95 | 40.83 | 51.22
PUG2025/03.INF01.077.007 | 03 | INFRASTRUTTURE | 03.INF01 | OPERE STRADALI | 03.INF01.077 | Armatura e rinforzo di rilevati stradali mediante posa a strati paralleli e risvoltati in corrispondenza dei paramenti frontali, di geogriglia bidirezionale tessuta, in filato di poliestere alta tenacità rivestito da pvc o da polipropilene resistente ai raggi UV con carbon black, a maglia quadrata con lato compreso tra 20 e 35 mm, larghezza minima di 3,6 m e allungamenti al carico massimo del 10 ÷ 13% ad una temperatura di esercizio tra 20 e 40 °C. Il creep a 5000 ore della griglia sottoposta ad un carico pari al 40% della resistenza a trazione nominale inferiore al 1%. Compresi gli sfridi, le sovrapposizioni, gli accessori ed i mezzi d'opera necessari all'esecuzione del lavoro | 03.INF01.077.007 | resistenza a trazione minima longitudinale 80 kN/m e trasversale 20 kN/m | m² | 10.07 | 7.51 | 38.58 | 53.91
PUG2025/03.INF01.077.009 | 03 | INFRASTRUTTURE | 03.INF01 | OPERE STRADALI | 03.INF01.077 | Armatura e rinforzo di rilevati stradali mediante posa a strati paralleli e risvoltati in corrispondenza dei paramenti frontali, di geogriglia bidirezionale tessuta, in filato di poliestere alta tenacità rivestito da pvc o da polipropilene resistente ai raggi UV con carbon black, a maglia quadrata con lato compreso tra 20 e 35 mm, larghezza minima di 3,6 m e allungamenti al carico massimo del 10 ÷ 13% ad una temperatura di esercizio tra 20 e 40 °C. Il creep a 5000 ore della griglia sottoposta ad un carico pari al 40% della resistenza a trazione nominale inferiore al 1%. Compresi gli sfridi, le sovrapposizioni, gli accessori ed i mezzi d'opera necessari all'esecuzione del lavoro | 03.INF01.077.009 | resistenza a trazione minima longitudinale 110 kN/m e trasversale 20 kN/m | m² | 11.04 | 6.85 | 35.17 | 57.98
PUG2025/03.INF01.079.001 | 03 | INFRASTRUTTURE | 03.INF01 | OPERE STRADALI | 03.INF01.079 | Rinforzo per piani di fondazione e corpo stradale realizzato mediante posa, fra il terreno di fondazione e corpo stradale o inseriti nel corpo stradale stesso di teli di geotessile tipo non tessuto a trama e ordito in poliestere, ad alto modulo elastico, costituito da filati multibava ad alta tenacità, regolarmente intrecciate fra loro, testate con norme UNI | 03.INF01.079.001 | peso minimo 230 g/mq, resistenza a trazione longitudinale e trasversale 70 kN/m | m² | 5.53 | 2.73 | 38.7 | 58.57
PUG2025/03.INF01.079.003 | 03 | INFRASTRUTTURE | 03.INF01 | OPERE STRADALI | 03.INF01.079 | Rinforzo per piani di fondazione e corpo stradale realizzato mediante posa, fra il terreno di fondazione e corpo stradale o inseriti nel corpo stradale stesso di teli di geotessile tipo non tessuto a trama e ordito in poliestere, ad alto modulo elastico, costituito da filati multibava ad alta tenacità, regolarmente intrecciate fra loro, testate con norme UNI | 03.INF01.079.003 | peso minimo 330 g/mq, resistenza a trazione longitudinale 150 kN/m, resistenza a trazione trasversale 50 kN/m | m² | 6.94 | 2.18 | 30.85 | 66.97
PUG2025/03.INF01.079.005 | 03 | INFRASTRUTTURE | 03.INF01 | OPERE STRADALI | 03.INF01.079 | Rinforzo per piani di fondazione e corpo stradale realizzato mediante posa, fra il terreno di fondazione e corpo stradale o inseriti nel corpo stradale stesso di teli di geotessile tipo non tessuto a trama e ordito in poliestere, ad alto modulo elastico, costituito da filati multibava ad alta tenacità, regolarmente intrecciate fra loro, testate con norme UNI | 03.INF01.079.005 | peso minimo 480 g/mq, resistenza a trazione longitudinale 150 kN/m, resistenza a trazione trasversale 150 kN/m | m² | 8.34 | 1.81 | 25.65 | 72.54
PUG2025/03.INF01.079.007 | 03 | INFRASTRUTTURE | 03.INF01 | OPERE STRADALI | 03.INF01.079 | Rinforzo per piani di fondazione e corpo stradale realizzato mediante posa, fra il terreno di fondazione e corpo stradale o inseriti nel corpo stradale stesso di teli di geotessile tipo non tessuto a trama e ordito in poliestere, ad alto modulo elastico, costituito da filati multibava ad alta tenacità, regolarmente intrecciate fra loro, testate con norme UNI | 03.INF01.079.007 | peso minimo 400 g/mq, resistenza a trazione longitudinale 200 kN/m, resistenza a trazione trasversale 50 kN/m | m² | 9.75 | 1.55 | 21.95 | 76.5
PUG2025/03.INF01.079.009 | 03 | INFRASTRUTTURE | 03.INF01 | OPERE STRADALI | 03.INF01.079 | Rinforzo per piani di fondazione e corpo stradale realizzato mediante posa, fra il terreno di fondazione e corpo stradale o inseriti nel corpo stradale stesso di teli di geotessile tipo non tessuto a trama e ordito in poliestere, ad alto modulo elastico, costituito da filati multibava ad alta tenacità, regolarmente intrecciate fra loro, testate con norme UNI | 03.INF01.079.009 | peso minimo 700 g/mq, resistenza a trazione longitudinale 400 kN/m, resistenza a trazione trasversale 50 kN/m | m² | 12.3 | 1.23 | 29 | 69.77
PUG2025/03.INF01.081.001 | 03 | INFRASTRUTTURE | 03.INF01 | OPERE STRADALI | 03.INF01.081 | Rinforzo di pavimentazione stradale mediante posa, tra massicciata e conglomerato bituminoso, di geogriglia bidirezionale tessuta, in fibra di vetro con rivestimento in SBR, compatibile con il bitume, per favorire la presa con lo strato di finitura, con maglia quadrata 25 x 25 mm, larghezza minima di 2,2 m e allungamenti al carico massimo non superiori al 13%, compresi gli sfridi, le sovrapposizioni, gli accessori ed i mezzi d'opera necessari all'esecuzione del lavoro: geogriglia semplice | 03.INF01.081.001 | con resistenza a trazione minima in direzione longitudinale 50 kN/m e trasversale 50 kN/m | m² | 7.34 | 2.06 | 38.9 | 59.04
PUG2025/03.INF01.081.003 | 03 | INFRASTRUTTURE | 03.INF01 | OPERE STRADALI | 03.INF01.081 | Rinforzo di pavimentazione stradale mediante posa, tra massicciata e conglomerato bituminoso, di geogriglia bidirezionale tessuta, in fibra di vetro con rivestimento in SBR, compatibile con il bitume, per favorire la presa con lo strato di finitura, con maglia quadrata 25 x 25 mm, larghezza minima di 2,2 m e allungamenti al carico massimo non superiori al 13%, compresi gli sfridi, le sovrapposizioni, gli accessori ed i mezzi d'opera necessari all'esecuzione del lavoro: geogriglia semplice | 03.INF01.081.003 | con resistenza a trazione minima in direzione longitudinale 100 kN/m e trasversale 100 kN/m | m² | 11.88 | 1.27 | 36.04 | 62.69
PUG2025/03.INF01.083.001 | 03 | INFRASTRUTTURE | 03.INF01 | OPERE STRADALI | 03.INF01.083 | Rinforzo di pavimentazione stradale mediante posa, tra massicciata e conglomerato bituminoso, di geogriglia bidirezionale tessuta, in fibra di vetro con rivestimento in SBR, compatibile con il bitume, per favorire la presa con lo strato di finitura, con maglia quadrata 25 x 25 mm, larghezza minima di 2,2 m e allungamenti al carico massimo non superiori al 13%, compresi gli sfridi, le sovrapposizioni, gli accessori ed i mezzi d'opera necessari all'esecuzione del lavoro: geogriglia accoppiata con geotessile | 03.INF01.083.001 | con resistenza a trazione minima in direzione longitudinale 50 kN/m e trasversale 50 kN/m, accoppiata con geotessile agugliato di massa areica minima 140 g/mq | m² | 13.06 | 1.16 | 28.39 | 70.45
PUG2025/03.INF01.083.003 | 03 | INFRASTRUTTURE | 03.INF01 | OPERE STRADALI | 03.INF01.083 | Rinforzo di pavimentazione stradale mediante posa, tra massicciata e conglomerato bituminoso, di geogriglia bidirezionale tessuta, in fibra di vetro con rivestimento in SBR, compatibile con il bitume, per favorire la presa con lo strato di finitura, con maglia quadrata 25 x 25 mm, larghezza minima di 2,2 m e allungamenti al carico massimo non superiori al 13%, compresi gli sfridi, le sovrapposizioni, gli accessori ed i mezzi d'opera necessari all'esecuzione del lavoro: geogriglia accoppiata con geotessile | 03.INF01.083.003 | con resistenza a trazione minima in direzione longitudinale 100 kN/m e trasversale 100 kN/m accoppiata con geotessile agugliato di massa areica minima 140 g/mq | m² | 14.55 | 1.04 | 25.49 | 73.47
PUG2025/03.INF01.085.001 | 03 | INFRASTRUTTURE | 03.INF01 | OPERE STRADALI | 03.INF01.085 | Rinforzo di pavimentazione stradale mediante geocomposito tessile ottenuto accoppiando un geotessile nontessuto a filo continuo realizzato al 100% in polipropilene, coesionato mediante agugliatura meccanica, stabilizzato ai raggi UV, con una griglia in fibra di vetro ad elevato modulo elastico, avente le seguenti caratteristiche: resistenza a trazione longitudinale e trasversale >= 100 kN/m (ISO 3341), allungamento a rottura <= 3% (ISO 3341), resistenza a trazione al 2% di allungamento > 34 kN/m, marchiatura dei rotoli secondo la normativa EN ISO 10320 | 03.INF01.085.001 | mediante geocomposito tessile ottenuto accoppiando un geotessile non tessuto a filo continuo realizzato al 100% in polipropilene, coesionato mediante agugliatura meccanica, stabilizzato ai raggi UV, con una griglia in fibra di vetro ad elevato modulo elastico | m² | 9.18 | 1.65 | 46.61 | 51.74
PUG2025/03.INF01.087.001 | 03 | INFRASTRUTTURE | 03.INF01 | OPERE STRADALI | 03.INF01.087 | Struttura metallica di rinforzo per pavimentazione stradale bituminosa, costituita da rete metallica a doppia torsione, rivestita con forte zincatura, con maglia esagonale tipo 8 x 10, tessuta con trafilato in ferro avente Ø 2,40 mm, provvista di una barretta di rinforzo di Ø 4,40 mm, con le stesse caratteristiche della rete, inserita all'interno della doppia torsione, avente interasse pari alla lunghezza di una maglia intera; resistenza a trazione longitudinale pari a 35 kN/m, resistenza a trazione trasversale pari a 39 kN/m | 03.INF01.087.001 | costituita da rete metallica a doppia torsione, rivestita con forte zincatura, con maglia esagonale tipo 8 x 10, tessuta con trafilato in ferro avente Ø 2,40 mm, provvista di una barretta di rinforzo di Ø 4,40 mm, | m² | 11.09 | 12 | 32.17 | 55.83
PUG2025/03.INF01.089.001 | 03 | INFRASTRUTTURE | 03.INF01 | OPERE STRADALI | 03.INF01.089 | Rinforzo di pavimentazione stradale mediante posa di rete in F.R.P (Fiber Rinforced Polymer), monolitica, a maglia quadra, spessore medio 3 mm, realizzata con fibra di vetro chimicamente resistente, pretensionata e impregnata con resina termoindurente, tessitura con ordito a torcitura multipla e trama piatta inserita fra le fibre di ordito, resistenza a strappo del singolo nodo superiore a 90 daN, allungamento a rottura 3% | 03.INF01.089.001 | maglia 66 x 66 mm, resistenza a trazione longitudinale di 100 kN/m | m² | 25.69 | 21.03 | 7.4 | 71.57
PUG2025/03.INF01.089.003 | 03 | INFRASTRUTTURE | 03.INF01 | OPERE STRADALI | 03.INF01.089 | Rinforzo di pavimentazione stradale mediante posa di rete in F.R.P (Fiber Rinforced Polymer), monolitica, a maglia quadra, spessore medio 3 mm, realizzata con fibra di vetro chimicamente resistente, pretensionata e impregnata con resina termoindurente, tessitura con ordito a torcitura multipla e trama piatta inserita fra le fibre di ordito, resistenza a strappo del singolo nodo superiore a 90 daN, allungamento a rottura 3% | 03.INF01.089.003 | maglia 99 x 99 mm, resistenza a trazione longitudinale di 70 kN/m | m² | 15.03 | 0.99 | 7.58 | 91.44
PUG2025/03.INF01.091.001 | 03 | INFRASTRUTTURE | 03.INF01 | OPERE STRADALI | 03.INF01.091 | Rivestimento protettivo per binder e tappetini bituminosi (piazzali, marciapiedi, vialetti, piste ciclabili), resistente agli idrocarburi UNICHIM-394 metodo ANAS ed all'abrasione secondo il metodo Gardner, colorato a base di resine acriliche ed inerti in emulsione acquosa, applicato a spatola liscia o racla gommata, in due mani, esclusa la pulizia, depolveratura ed eventuale trattamento dei giunti del supporto, per uno spessore del film essiccato di 1,15 mm | 03.INF01.091.001 | per uno spessore del film essiccato di 1,15 mm | m² | 41.21 | 3.84 | 3.46 | 92.7
PUG2025/03.INF01.093.001 | 03 | INFRASTRUTTURE | 03.INF01 | OPERE STRADALI | 03.INF01.093 | Taglio della pavimentazione stradale in conglomerato bituminoso da effettuarsi con l'uso di apposito attrezzo pneumatico o sega diamantata per la regolare delimitazione dei tratti da demolire, compreso ogni onere e il magistero occorrente per dare il lavoro finito. | 03.INF01.093.001 | con l'uso di apposito attrezzo pneumatico o sega diamantata | m | 3.46 | 43.68 | 56.32 | 0
PUG2025/03.INF01.095.001 | 03 | INFRASTRUTTURE | 03.INF01 | OPERE STRADALI | 03.INF01.095 | Demolizione di massicciate in materiale arido di qualsiasi natura, eseguita con mezzi meccanici, compreso trasporto a discarica fino ad una distanza massima di 5 km | 03.INF01.095.001 | apposito attrezzo pneumatico o sega diamantata | m² | 1.91 | 77.6 | 22.4 | 0
PUG2025/03.INF01.095.003 | 03 | INFRASTRUTTURE | 03.INF01 | OPERE STRADALI | 03.INF01.095 | Demolizione di massicciate in materiale arido di qualsiasi natura, eseguita con mezzi meccanici, compreso trasporto a discarica fino ad una distanza massima di 5 km | 03.INF01.095.003 | per altezza fino a 50 cm | m² | 2.64 | 78.88 | 21.12 | 0
PUG2025/03.INF01.097.001 | 03 | INFRASTRUTTURE | 03.INF01 | OPERE STRADALI | 03.INF01.097 | Demolizione di sottofondo, eseguita con mezzi meccanici, compreso trasporto a discarica fino ad una distanza massima di 5 km | 03.INF01.097.001 | per sottofondi in scapoli di pietra | m³ | 8.84 | 83.86 | 16.14 | 0
PUG2025/03.INF01.097.003 | 03 | INFRASTRUTTURE | 03.INF01 | OPERE STRADALI | 03.INF01.097 | Demolizione di sottofondo, eseguita con mezzi meccanici, compreso trasporto a discarica fino ad una distanza massima di 5 km | 03.INF01.097.003 | per sottofondi in materiale stabilizzato | m³ | 7.34 | 80.56 | 19.44 | 0
PUG2025/03.INF01.099.001 | 03 | INFRASTRUTTURE | 03.INF01 | OPERE STRADALI | 03.INF01.099 | Demolizione di asfalto colato posato su marciapiedi di spessore fino a 20 mm, compreso il carico del materiale di risulta sull'autocarro, escluso trasporto a discarica e relativi oneri | 03.INF01.099.001 | eseguito a macchina | m² | 3.76 | 72.42 | 27.58 | 0
PUG2025/03.INF01.099.003 | 03 | INFRASTRUTTURE | 03.INF01 | OPERE STRADALI | 03.INF01.099 | Demolizione di asfalto colato posato su marciapiedi di spessore fino a 20 mm, compreso il carico del materiale di risulta sull'autocarro, escluso trasporto a discarica e relativi oneri | 03.INF01.099.003 | eseguito a mano | m² | 10.19 | 0.14 | 99.86 | 0
PUG2025/03.INF01.101.001 | 03 | INFRASTRUTTURE | 03.INF01 | OPERE STRADALI | 03.INF01.101 | Demolizione di pavimentazione stradale eseguita con mezzi meccanici, compreso l'allontanamento del materiale non utilizzato entro 5 km di distanza: | 03.INF01.101.001 | pavimentazione in conglomerato bituminoso, pietrischetto bitumato, asfalto compresso o colato, con misurazione del volume in opera | m² | 18.38 | 91.83 | 8.17 | 0
PUG2025/03.INF01.101.003 | 03 | INFRASTRUTTURE | 03.INF01 | OPERE STRADALI | 03.INF01.101 | Demolizione di pavimentazione stradale eseguita con mezzi meccanici, compreso l'allontanamento del materiale non utilizzato entro 5 km di distanza: | 03.INF01.101.003 | fondazione stradale di qualsiasi tipo | m² | 7.44 | 79.81 | 20.19 | 0
PUG2025/03.INF01.101.005 | 03 | INFRASTRUTTURE | 03.INF01 | OPERE STRADALI | 03.INF01.101 | Demolizione di pavimentazione stradale eseguita con mezzi meccanici, compreso l'allontanamento del materiale non utilizzato entro 5 km di distanza: | 03.INF01.101.005 | misto cementato di qualsiasi tipo | m² | 15.57 | 90.35 | 9.65 | 0
PUG2025/03.INF01.103.001 | 03 | INFRASTRUTTURE | 03.INF01 | OPERE STRADALI | 03.INF01.103 | Fresatura di pavimentazioni stradali di qualsiasi tipo, compresi gli oneri per poter consegnare la pavimentazione fresata e pulita, con esclusione delle movimentazioni del materiale di risulta dal cantiere | 03.INF01.103.001 | per spessori compresi fino ai 3 cm, valutato al mq per ogni cm di spessore | m² | 0.82 | 83.56 | 16.44 | 0
PUG2025/03.INF01.103.003 | 03 | INFRASTRUTTURE | 03.INF01 | OPERE STRADALI | 03.INF01.103 | Fresatura di pavimentazioni stradali di qualsiasi tipo, compresi gli oneri per poter consegnare la pavimentazione fresata e pulita, con esclusione delle movimentazioni del materiale di risulta dal cantiere | 03.INF01.103.003 | sovrapprezzo per spessori superiori ai 3 cm valutato al mq per ogni cm di spessore in più | m² | 0.52 | 87.05 | 12.95 | 0
PUG2025/03.INF01.105.001 | 03 | INFRASTRUTTURE | 03.INF01 | OPERE STRADALI | 03.INF01.105 | Demolizione di pavimentazioni di selciato, poste in malta o sabbia, compreso accatastamento del materiale di recupero nei luoghi indicati dalle committenti ovvero trasporto a discarica fino ad una distanza massima di 5 km, asporto del materiale di allettamento e pulizia del fondo | 03.INF01.105.001 | eseguito con recupero e pulizia del materiale pronto per essere utilizzato | m² | 14.84 | 4.07 | 95.93 | 0
PUG2025/03.INF01.105.003 | 03 | INFRASTRUTTURE | 03.INF01 | OPERE STRADALI | 03.INF01.105 | Demolizione di pavimentazioni di selciato, poste in malta o sabbia, compreso accatastamento del materiale di recupero nei luoghi indicati dalle committenti ovvero trasporto a discarica fino ad una distanza massima di 5 km, asporto del materiale di allettamento e pulizia del fondo | 03.INF01.105.003 | eseguito senza recupero del materiale | m² | 3.86 | 58.07 | 41.93 | 0
PUG2025/03.INF01.107.001 | 03 | INFRASTRUTTURE | 03.INF01 | OPERE STRADALI | 03.INF01.107 | Demolizione di pavimentazioni in lastre di pietra dello spessore medio di 3 cm, poste in malta o sabbia, compreso accatastamento del materiale di recupero nei luoghi indicati dalle committenti ovvero trasporto a discarica fino ad una distanza massima di 5 km, asporto del materiale di allettamento e pulizia del fondo | 03.INF01.107.001 | eseguita, anche con l'ausilio di mezzi meccanici, con il recupero parziale del materiale | m² | 8.68 | 32.88 | 67.12 | 0
PUG2025/03.INF01.107.003 | 03 | INFRASTRUTTURE | 03.INF01 | OPERE STRADALI | 03.INF01.107 | Demolizione di pavimentazioni in lastre di pietra dello spessore medio di 3 cm, poste in malta o sabbia, compreso accatastamento del materiale di recupero nei luoghi indicati dalle committenti ovvero trasporto a discarica fino ad una distanza massima di 5 km, asporto del materiale di allettamento e pulizia del fondo | 03.INF01.107.003 | eseguita a mano con particolare cura per il recupero completo del materiale, compresa cernita, eventuale numerazione delle lastre da riutilizzare | m² | 27.62 | 2.19 | 97.81 | 0
PUG2025/03.INF01.109.001 | 03 | INFRASTRUTTURE | 03.INF01 | OPERE STRADALI | 03.INF01.109 | Disfacimento di pavimentazione in masselli di calcestruzzo vibrocompreso, con accatastamento degli eventuali masselli di recupero nei luoghi indicati dalle committenti ovvero trasporto a discarica fino ad una distanza massima di 5 km, asporto del materiale di allettamento e pulizia del sottofondo | 03.INF01.109.001 | eseguita a mano con recupero e pulizia dei masselli | m² | 20.37 | 2.97 | 97.03 | 0
PUG2025/03.INF01.109.003 | 03 | INFRASTRUTTURE | 03.INF01 | OPERE STRADALI | 03.INF01.109 | Disfacimento di pavimentazione in masselli di calcestruzzo vibrocompreso, con accatastamento degli eventuali masselli di recupero nei luoghi indicati dalle committenti ovvero trasporto a discarica fino ad una distanza massima di 5 km, asporto del materiale di allettamento e pulizia del sottofondo | 03.INF01.109.003 | eseguita con mezzi meccanici senza recupero dei masselli | m² | 3.86 | 58.07 | 41.93 | 0
PUG2025/03.INF01.111.001 | 03 | INFRASTRUTTURE | 03.INF01 | OPERE STRADALI | 03.INF01.111 | Rimozione di cigli stradali, eseguita con mezzi meccanici, compreso accatastamento del materiale utile nell'ambito del cantiere ed ogni altro onere e magistero | 03.INF01.111.001 | per cigli in porfido | m | 4.48 | 24.45 | 75.55 | 0
PUG2025/03.INF01.111.003 | 03 | INFRASTRUTTURE | 03.INF01 | OPERE STRADALI | 03.INF01.111 | Rimozione di cigli stradali, eseguita con mezzi meccanici, compreso accatastamento del materiale utile nell'ambito del cantiere ed ogni altro onere e magistero | 03.INF01.111.003 | per cigli in travertino | m | 3.73 | 26.65 | 73.35 | 0
PUG2025/03.INF01.111.005 | 03 | INFRASTRUTTURE | 03.INF01 | OPERE STRADALI | 03.INF01.111 | Rimozione di cigli stradali, eseguita con mezzi meccanici, compreso accatastamento del materiale utile nell'ambito del cantiere ed ogni altro onere e magistero | 03.INF01.111.005 | per cigli in cemento | m | 4.54 | 39.65 | 60.35 | 0
PUG2025/03.INF01.113.001 | 03 | INFRASTRUTTURE | 03.INF01 | OPERE STRADALI | 03.INF01.113 | Fornitura e posa in opera basolato con elementi di pietra calcarea dura proveniente dalle cave di Soleto, lavorati come di seguito specificato sulla faccia vista e con gli assetti a squadro con la faccia superiore, applicato con malta comune con l’aggiunta di q.li 1 di cemento, allettati fino a saturazione, compresi la sistemazione del piano di posa, le scaglie, la battitura ed ogni altro onere e magistero per dare il lavoro compiuto a perfetta regola d’arte, escluso il massetto ove occorra: Spessore cm 10 | 03.INF01.113.001 | Liscio | m² | 115.36 | 18.41 | 23.02 | 58.57
PUG2025/03.INF01.113.003 | 03 | INFRASTRUTTURE | 03.INF01 | OPERE STRADALI | 03.INF01.113 | Fornitura e posa in opera basolato con elementi di pietra calcarea dura proveniente dalle cave di Soleto, lavorati come di seguito specificato sulla faccia vista e con gli assetti a squadro con la faccia superiore, applicato con malta comune con l’aggiunta di q.li 1 di cemento, allettati fino a saturazione, compresi la sistemazione del piano di posa, le scaglie, la battitura ed ogni altro onere e magistero per dare il lavoro compiuto a perfetta regola d’arte, escluso il massetto ove occorra: Spessore cm 10 | 03.INF01.113.003 | Bocciardato | m² | 114.16 | 18.59 | 22.37 | 59.03
PUG2025/03.INF01.115.001 | 03 | INFRASTRUTTURE | 03.INF01 | OPERE STRADALI | 03.INF01.115 | Fornitura e posa in opera basolato con elementi di pietra calcarea dura proveniente dalle cave di Soleto, lavorati come di seguito specificato sulla faccia vista e con gli assetti a squadro con la faccia superiore, applicato con malta comune con l’aggiunta di q.li 1 di cemento, allettati fino a saturazione, compresi la sistemazione del piano di posa, le scaglie, la battitura ed ogni altro onere e magistero per dare il lavoro compiuto a perfetta regola d’arte, escluso il massetto ove occorra: Spessore cm 12 | 03.INF01.115.001 | Liscio | m² | 117.6 | 18.06 | 19.11 | 62.83
PUG2025/03.INF01.115.003 | 03 | INFRASTRUTTURE | 03.INF01 | OPERE STRADALI | 03.INF01.115 | Fornitura e posa in opera basolato con elementi di pietra calcarea dura proveniente dalle cave di Soleto, lavorati come di seguito specificato sulla faccia vista e con gli assetti a squadro con la faccia superiore, applicato con malta comune con l’aggiunta di q.li 1 di cemento, allettati fino a saturazione, compresi la sistemazione del piano di posa, le scaglie, la battitura ed ogni altro onere e magistero per dare il lavoro compiuto a perfetta regola d’arte, escluso il massetto ove occorra: Spessore cm 12 | 03.INF01.115.003 | Bocciardato | m² | 131.65 | 16.12 | 27.88 | 55.99
PUG2025/03.INF01.117.001 | 03 | INFRASTRUTTURE | 03.INF01 | OPERE STRADALI | 03.INF01.117 | Fornitura e posa in opera basolato con elementi di pietra calcarea dura, coerente a grana uniforme, non geliva, resistente alla compressione, e all'urto, provenienti dalle migliori cave di Cisternino, lavorati come di seguito specificato sulla faccia vista e con gli assetti a squadro e per il resto in tutto come al numero d'ordine precedente. Di cm 10 di spessore. | 03.INF01.117.001 | Liscio | m² | 76.67 | 27.67 | 2.02 | 70.31
PUG2025/03.INF01.117.003 | 03 | INFRASTRUTTURE | 03.INF01 | OPERE STRADALI | 03.INF01.117 | Fornitura e posa in opera basolato con elementi di pietra calcarea dura, coerente a grana uniforme, non geliva, resistente alla compressione, e all'urto, provenienti dalle migliori cave di Cisternino, lavorati come di seguito specificato sulla faccia vista e con gli assetti a squadro e per il resto in tutto come al numero d'ordine precedente. Di cm 10 di spessore. | 03.INF01.117.003 | Bocciardato | m² | 79.62 | 26.64 | 5.65 | 67.71
PUG2025/03.INF01.117.005 | 03 | INFRASTRUTTURE | 03.INF01 | OPERE STRADALI | 03.INF01.117 | Fornitura e posa in opera basolato con elementi di pietra calcarea dura, coerente a grana uniforme, non geliva, resistente alla compressione, e all'urto, provenienti dalle migliori cave di Cisternino, lavorati come di seguito specificato sulla faccia vista e con gli assetti a squadro e per il resto in tutto come al numero d'ordine precedente. Di cm 10 di spessore. | 03.INF01.117.005 | A puntillo | m² | 93.88 | 22.6 | 19.98 | 57.42
PUG2025/03.INF01.119.001 | 03 | INFRASTRUTTURE | 03.INF01 | OPERE STRADALI | 03.INF01.119 | Pavimentazione in cubetti di porfido posti in opera su sottostante massetto di fondazione, da pagarsi a parte, compreso l'onere delle interruzioni intorno agli alberi, chiusini, pendenze, del materiale di allettamento, della battitura ecc. e quanto altro necessario per dare il lavoro finito a regola d'arte anche a figure geometriche, in letto di sabbia | 03.INF01.119.001 | 4 x 4 x 6 cm | m² | 93.29 | 0.88 | 44.04 | 55.08
PUG2025/03.INF01.119.003 | 03 | INFRASTRUTTURE | 03.INF01 | OPERE STRADALI | 03.INF01.119 | Pavimentazione in cubetti di porfido posti in opera su sottostante massetto di fondazione, da pagarsi a parte, compreso l'onere delle interruzioni intorno agli alberi, chiusini, pendenze, del materiale di allettamento, della battitura ecc. e quanto altro necessario per dare il lavoro finito a regola d'arte anche a figure geometriche, in letto di sabbia | 03.INF01.119.003 | 6 x 6 x 8 cm | m² | 105.39 | 0.78 | 35.74 | 63.48
PUG2025/03.INF01.119.005 | 03 | INFRASTRUTTURE | 03.INF01 | OPERE STRADALI | 03.INF01.119 | Pavimentazione in cubetti di porfido posti in opera su sottostante massetto di fondazione, da pagarsi a parte, compreso l'onere delle interruzioni intorno agli alberi, chiusini, pendenze, del materiale di allettamento, della battitura ecc. e quanto altro necessario per dare il lavoro finito a regola d'arte anche a figure geometriche, in letto di sabbia | 03.INF01.119.005 | 8 x 8 x 10 cm | m² | 119.15 | 0.69 | 28.73 | 70.57
PUG2025/03.INF01.119.007 | 03 | INFRASTRUTTURE | 03.INF01 | OPERE STRADALI | 03.INF01.119 | Pavimentazione in cubetti di porfido posti in opera su sottostante massetto di fondazione, da pagarsi a parte, compreso l'onere delle interruzioni intorno agli alberi, chiusini, pendenze, del materiale di allettamento, della battitura ecc. e quanto altro necessario per dare il lavoro finito a regola d'arte anche a figure geometriche, in letto di sabbia | 03.INF01.119.007 | 10 x 10 x 12 cm | m² | 133.68 | 0.62 | 20.49 | 78.89
PUG2025/03.INF01.121.001 | 03 | INFRASTRUTTURE | 03.INF01 | OPERE STRADALI | 03.INF01.121 | Posa in opera di pavimentazione con cubetti di porfido di qualunque dimensione di proprietà dell’Amministrazione, posti in opera a secco ad archi contrastanti su letto di sabbia dello spessore da cm 8 a cm 10, compreso la sigillatura dei giunti con beverone di malta cementizia. | 03.INF01.121.001 | spessore da cm 8 a cm 10 | m² | 29.15 | 2.93 | 41.5 | 55.57
PUG2025/03.INF01.123.001 | 03 | INFRASTRUTTURE | 03.INF01 | OPERE STRADALI | 03.INF01.123 | Realizzazione di pavimentazione drenante, composta da conglomerato cementizio, a base di leganti idraulici cementizi, graniglie selezionate di granulometria tra 4 e 8 mm e di additivi sintetici, con una resistenza a compressione > 15 MPa, avente caratteristiche drenanti e traspiranti (capacità di drenaggio > 200 mm/min), con alta percentuale di vuoti ( compresa tra il 15% e 25%), da applicare mediante l'utilizzo di mezzi meccanici oppure a mano, nell'idoneo spessore e correttamente compattato. Al fine di mantenere le proprietà drenanti del prodotto non devono essere aggiunte sabbie o polveri di alcun genere, né allo stato fresco nè allo stato indurito, che possano occludere i vuoti presenti nel prodotto. La fornitura del materiale dovrà essere eseguita da impianto di produzione provvisto di premescolatore al fine di avere una perfetta miscelazione del prodotto ed ottenere la massima omogeneità. La posa in opera deve avvenire attraverso la stesa del prodotto in consistenza terra umida, successiva staggiatura manuale o meccanica fino al completo livellamento della superficie. Il prodotto va successivamente compattato con rullo manuale o meccanico di massa superiore a 80 kg di peso e lisciato con fratazzatrice meccanica. Al termine della posa, la pavimentazione deve essere adeguatamente protetta mediante applicazione di additivo antievaporante (0,4 l/m²). La colorazione prevista è neutra. Eventuali colorazioni diverse dalla neutra dovranno essere compensate a parte. quest' ultima dovrà essere del tipo idonea per calcestruzzi ed eseguita con soluzione pronta all'auso mineralizzante (non filmogena). | 03.INF01.123.001 | vedi voce | m² | 106.2 | 22.73 | 18.94 | 58.33
PUG2025/03.INF01.125.001 | 03 | INFRASTRUTTURE | 03.INF01 | OPERE STRADALI | 03.INF01.125 | Realizzazione di pavimentazione naturale e drenante in terra stabilizzata realizzata mediante l'uso di un legante-consolidante ecocompatibile in polvere con terreni presenti in sito o con sabbia o misti stabilizzati di cava compresa rullatura. | 03.INF01.125.001 | spessore 8-10 cm | m² | 52.81 | 31.33 | 22.32 | 46.35
PUG2025/03.INF01.125.003 | 03 | INFRASTRUTTURE | 03.INF01 | OPERE STRADALI | 03.INF01.125 | Realizzazione di pavimentazione naturale e drenante in terra stabilizzata realizzata mediante l'uso di un legante-consolidante ecocompatibile in polvere con terreni presenti in sito o con sabbia o misti stabilizzati di cava compresa rullatura. | 03.INF01.125.003 | Incremento pavimentazione terra stabilizzata per ogni cm in più | m² | 5.92 | 0 | 0 | 0
PUG2025/03.INF01.127.001 | 03 | INFRASTRUTTURE | 03.INF01 | OPERE STRADALI | 03.INF01.127 | Fornitura e posa in opera di cordoni retti o curvi in pietra calcarea dura provenienti dalle cave di Apricena, della lunghezza non inferiore a cm50 ed altezza di cm 15 18, lavorati come di seguito specificato, a spigoli arrotondati, allettati con malta cementizia a q.li 4 di cemento,escluso la realizzazione di sottocordolo in conglomeementizio, compresi però, la suggellatura dei giunti con malta cementizia grassa ed ogni altro onere e magistero per dare il lavoro compiuto a perfetta regola d’arte. Larghezza cm 20 | 03.INF01.127.001 | Liscio | m | 68.66 | 16.93 | 50.24 | 32.83
PUG2025/03.INF01.127.003 | 03 | INFRASTRUTTURE | 03.INF01 | OPERE STRADALI | 03.INF01.127 | Fornitura e posa in opera di cordoni retti o curvi in pietra calcarea dura provenienti dalle cave di Apricena, della lunghezza non inferiore a cm50 ed altezza di cm 15 18, lavorati come di seguito specificato, a spigoli arrotondati, allettati con malta cementizia a q.li 4 di cemento,escluso la realizzazione di sottocordolo in conglomeementizio, compresi però, la suggellatura dei giunti con malta cementizia grassa ed ogni altro onere e magistero per dare il lavoro compiuto a perfetta regola d’arte. Larghezza cm 20 | 03.INF01.127.003 | Bocciardato | m | 70.56 | 16.48 | 48.89 | 34.64
PUG2025/03.INF01.127.005 | 03 | INFRASTRUTTURE | 03.INF01 | OPERE STRADALI | 03.INF01.127 | Fornitura e posa in opera di cordoni retti o curvi in pietra calcarea dura provenienti dalle cave di Apricena, della lunghezza non inferiore a cm50 ed altezza di cm 15 18, lavorati come di seguito specificato, a spigoli arrotondati, allettati con malta cementizia a q.li 4 di cemento,escluso la realizzazione di sottocordolo in conglomeementizio, compresi però, la suggellatura dei giunti con malta cementizia grassa ed ogni altro onere e magistero per dare il lavoro compiuto a perfetta regola d’arte. Larghezza cm 20 | 03.INF01.127.005 | A puntillo | m | 72.45 | 16.05 | 47.61 | 36.35
PUG2025/03.INF01.129.001 | 03 | INFRASTRUTTURE | 03.INF01 | OPERE STRADALI | 03.INF01.129 | Fornitura e posa in opera di cordoni retti o curvi in pietra calcarea dura provenienti dalle cave di Apricena, della lunghezza non inferiore a cm50 ed altezza di cm 15 18, lavorati come di seguito specificato, a spigoli arrotondati, allettati con malta cementizia a q.li 4 di cemento,escluso la realizzazione di sottocordolo in conglomeementizio, compresi però, la suggellatura dei giunti con malta cementizia grassa ed ogni altro onere e magistero per dare il lavoro compiuto a perfetta regola d’arte. Larghezza cm 25 | 03.INF01.129.001 | Liscio | m | 71.19 | 16.33 | 48.45 | 35.22
PUG2025/03.INF01.129.003 | 03 | INFRASTRUTTURE | 03.INF01 | OPERE STRADALI | 03.INF01.129 | Fornitura e posa in opera di cordoni retti o curvi in pietra calcarea dura provenienti dalle cave di Apricena, della lunghezza non inferiore a cm50 ed altezza di cm 15 18, lavorati come di seguito specificato, a spigoli arrotondati, allettati con malta cementizia a q.li 4 di cemento,escluso la realizzazione di sottocordolo in conglomeementizio, compresi però, la suggellatura dei giunti con malta cementizia grassa ed ogni altro onere e magistero per dare il lavoro compiuto a perfetta regola d’arte. Larghezza cm 25 | 03.INF01.129.003 | Bocciardato | m | 72.45 | 16.05 | 47.61 | 36.35
PUG2025/03.INF01.129.005 | 03 | INFRASTRUTTURE | 03.INF01 | OPERE STRADALI | 03.INF01.129 | Fornitura e posa in opera di cordoni retti o curvi in pietra calcarea dura provenienti dalle cave di Apricena, della lunghezza non inferiore a cm50 ed altezza di cm 15 18, lavorati come di seguito specificato, a spigoli arrotondati, allettati con malta cementizia a q.li 4 di cemento,escluso la realizzazione di sottocordolo in conglomeementizio, compresi però, la suggellatura dei giunti con malta cementizia grassa ed ogni altro onere e magistero per dare il lavoro compiuto a perfetta regola d’arte. Larghezza cm 25 | 03.INF01.129.005 | A puntillo | m | 73.72 | 15.77 | 46.79 | 37.44
PUG2025/03.INF01.131.001 | 03 | INFRASTRUTTURE | 03.INF01 | OPERE STRADALI | 03.INF01.131 | Fornitura e posa in opera di cordoni retti o curvi in pietra calcarea dura provenienti dalle cave di Apricena, della lunghezza non inferiore a cm 50 ed altezza di cm 15 18, lavorati come di seguito specificato, a spigoli arrotondati, allettati con malta cementizia a q.li 4 di cemento, escluso la realizzazione di sottocordolo in conglomereto cementizio, compresi però, la suggellatura dei giunti con malta cementizia grassa ed ogni altro onere e magistero per dare il lavoro compiuto a perfetta regola d’arte. | 03.INF01.131.001 | Larghezza cm 30 - Liscio | m | 73.72 | 15.77 | 46.79 | 37.44
PUG2025/03.INF01.131.003 | 03 | INFRASTRUTTURE | 03.INF01 | OPERE STRADALI | 03.INF01.131 | Fornitura e posa in opera di cordoni retti o curvi in pietra calcarea dura provenienti dalle cave di Apricena, della lunghezza non inferiore a cm 50 ed altezza di cm 15 18, lavorati come di seguito specificato, a spigoli arrotondati, allettati con malta cementizia a q.li 4 di cemento, escluso la realizzazione di sottocordolo in conglomereto cementizio, compresi però, la suggellatura dei giunti con malta cementizia grassa ed ogni altro onere e magistero per dare il lavoro compiuto a perfetta regola d’arte. | 03.INF01.131.003 | Larghezza cm 30 - Bocciardato | m | 74.98 | 15.5 | 46 | 38.5
PUG2025/03.INF01.131.005 | 03 | INFRASTRUTTURE | 03.INF01 | OPERE STRADALI | 03.INF01.131 | Fornitura e posa in opera di cordoni retti o curvi in pietra calcarea dura provenienti dalle cave di Apricena, della lunghezza non inferiore a cm 50 ed altezza di cm 15 18, lavorati come di seguito specificato, a spigoli arrotondati, allettati con malta cementizia a q.li 4 di cemento, escluso la realizzazione di sottocordolo in conglomereto cementizio, compresi però, la suggellatura dei giunti con malta cementizia grassa ed ogni altro onere e magistero per dare il lavoro compiuto a perfetta regola d’arte. | 03.INF01.131.005 | Larghezza cm 30 - A puntillo | m | 76.88 | 15.12 | 44.86 | 40.01
PUG2025/03.INF01.133.001 | 03 | INFRASTRUTTURE | 03.INF01 | OPERE STRADALI | 03.INF01.133 | Fornitura e posa in opera di cordoni retti o curvi in pietra calcarea dura provenienti dalle cave di Trani e Apricena, da posarsi su sotto cordolo in cls da computarsi a parte | 03.INF01.133.001 | della lunghezza non inferiore a cm 50 con altezza cm 15 -20, larghezza 10 cm – liscio | m | 48.48 | 33.63 | 18.35 | 48.02
PUG2025/03.INF01.133.003 | 03 | INFRASTRUTTURE | 03.INF01 | OPERE STRADALI | 03.INF01.133 | Fornitura e posa in opera di cordoni retti o curvi in pietra calcarea dura provenienti dalle cave di Trani e Apricena, da posarsi su sotto cordolo in cls da computarsi a parte | 03.INF01.133.003 | della lunghezza non inferiore a cm 50 con altezza cm 15 -20, larghezza 15 cm – liscio | m | 54.29 | 30.03 | 16.39 | 53.59
PUG2025/03.INF01.134.001 | 03 | INFRASTRUTTURE | 03.INF01 | OPERE STRADALI | 03.INF01.134 | Fornitura e posa in opera di cordoni retti o curvi in pietra calcarea dura provenienti dalle cave di Soleto, da posarsi su sotto cordolo in cls da computarsi a parte | 03.INF01.134.001 | dimensioni 15 x 20 a correre | m | 82.09 | 15.2 | 10.84 | 73.96
PUG2025/03.INF01.134.003 | 03 | INFRASTRUTTURE | 03.INF01 | OPERE STRADALI | 03.INF01.134 | Fornitura e posa in opera di cordoni retti o curvi in pietra calcarea dura provenienti dalle cave di Soleto, da posarsi su sotto cordolo in cls da computarsi a parte | 03.INF01.134.003 | dimensioni 15 x 25 a correre | m | 90.19 | 13.83 | 9.86 | 76.3
PUG2025/03.INF01.134.005 | 03 | INFRASTRUTTURE | 03.INF01 | OPERE STRADALI | 03.INF01.134 | Fornitura e posa in opera di cordoni retti o curvi in pietra calcarea dura provenienti dalle cave di Soleto, da posarsi su sotto cordolo in cls da computarsi a parte | 03.INF01.134.005 | dimensioni 15 x 30 a correre | m | 97.27 | 12.83 | 9.15 | 78.03
PUG2025/03.INF01.134.007 | 03 | INFRASTRUTTURE | 03.INF01 | OPERE STRADALI | 03.INF01.134 | Fornitura e posa in opera di cordoni retti o curvi in pietra calcarea dura provenienti dalle cave di Soleto, da posarsi su sotto cordolo in cls da computarsi a parte | 03.INF01.134.007 | sovrapprezzo per picconatura | a corpo | 18.4 | 0 | 0 | 0
PUG2025/03.INF01.135.001 | 03 | INFRASTRUTTURE | 03.INF01 | OPERE STRADALI | 03.INF01.135 | Cordoni retti o curvi in pietra calcarea dura, coerente, a grana uniforme, non geliva, resistenti alla compressione, e all'urto, proveniente dalle migliori cave di Cisternino, lavorata come di seguito specificato, a spigoli arrotondati e per il resto in tutto come al numero d'ordine precedente. Delle dimensioni di cm 30 x 18 | 03.INF01.135.001 | Liscio | m | 34.91 | 2.25 | 49.99 | 47.75
PUG2025/03.INF01.135.003 | 03 | INFRASTRUTTURE | 03.INF01 | OPERE STRADALI | 03.INF01.135 | Cordoni retti o curvi in pietra calcarea dura, coerente, a grana uniforme, non geliva, resistenti alla compressione, e all'urto, proveniente dalle migliori cave di Cisternino, lavorata come di seguito specificato, a spigoli arrotondati e per il resto in tutto come al numero d'ordine precedente. Delle dimensioni di cm 30 x 18 | 03.INF01.135.003 | Bocciardato | m | 41.73 | 9.13 | 41.82 | 49.05
PUG2025/03.INF01.135.005 | 03 | INFRASTRUTTURE | 03.INF01 | OPERE STRADALI | 03.INF01.135 | Cordoni retti o curvi in pietra calcarea dura, coerente, a grana uniforme, non geliva, resistenti alla compressione, e all'urto, proveniente dalle migliori cave di Cisternino, lavorata come di seguito specificato, a spigoli arrotondati e per il resto in tutto come al numero d'ordine precedente. Delle dimensioni di cm 30 x 18 | 03.INF01.135.005 | A puntillo | m | 42.5 | 1.85 | 41.06 | 57.09
PUG2025/03.INF01.137.001 | 03 | INFRASTRUTTURE | 03.INF01 | OPERE STRADALI | 03.INF01.137 | Cordoni retti o curvi in pietra calcarea dura, coerente, a grana uniforme, non geliva, resistenti alla compressione, e all'urto, proveniente dalle migliori cave di Cisternino, lavorata come di seguito specificato, a spigoli arrotondati e per il resto in tutto come al numero d'ordine precedente.Delle dimensioni di cm 30 x 10 | 03.INF01.137.001 | Liscio | m | 32.38 | 2.43 | 53.9 | 43.67
PUG2025/03.INF01.137.003 | 03 | INFRASTRUTTURE | 03.INF01 | OPERE STRADALI | 03.INF01.137 | Cordoni retti o curvi in pietra calcarea dura, coerente, a grana uniforme, non geliva, resistenti alla compressione, e all'urto, proveniente dalle migliori cave di Cisternino, lavorata come di seguito specificato, a spigoli arrotondati e per il resto in tutto come al numero d'ordine precedente.Delle dimensioni di cm 30 x 10 | 03.INF01.137.003 | Bocciardato | m | 34.91 | 2.25 | 49.99 | 47.75
PUG2025/03.INF01.137.005 | 03 | INFRASTRUTTURE | 03.INF01 | OPERE STRADALI | 03.INF01.137 | Cordoni retti o curvi in pietra calcarea dura, coerente, a grana uniforme, non geliva, resistenti alla compressione, e all'urto, proveniente dalle migliori cave di Cisternino, lavorata come di seguito specificato, a spigoli arrotondati e per il resto in tutto come al numero d'ordine precedente.Delle dimensioni di cm 30 x 10 | 03.INF01.137.005 | A puntillo | m | 37.44 | 2.1 | 46.61 | 51.29
PUG2025/03.INF01.139.001 | 03 | INFRASTRUTTURE | 03.INF01 | OPERE STRADALI | 03.INF01.139 | Sovrapprezzo al prezzo precedente per esecuzione di smusso. | 03.INF01.139.001 | per esecuzione di smusso | m | 1.37 | 0 | 100 | 0
PUG2025/03.INF01.141.001 | 03 | INFRASTRUTTURE | 03.INF01 | OPERE STRADALI | 03.INF01.141 | Fornitura e posa in opera di cordoli retti o curvi, a sezione trapezolidale realizzati in calcestruzzo vibrocompresso di resistenza a rottura superiore a 3,5 MPa, assorbimento d'acqua < 12% e antigelività con marcatura CE conforme alle norme UNI EN 1340, eventualmente colorati con ossidi inorganici, allettati con malta cementizia a q.li 4 di cemento escluso il sottofondo, compresa la sigillatura dei giunti con malta cementizia grassa e quanto occorre per garantire il lavoro compiuto a perfetta regola d'arte. Mono strato di colore grigio cemento | 03.INF01.141.001 | Retti di sezione di cm 6/8 x h. 18 lunghezza cm 100 | m | 17.49 | 4.54 | 57.19 | 38.27
PUG2025/03.INF01.141.003 | 03 | INFRASTRUTTURE | 03.INF01 | OPERE STRADALI | 03.INF01.141 | Fornitura e posa in opera di cordoli retti o curvi, a sezione trapezolidale realizzati in calcestruzzo vibrocompresso di resistenza a rottura superiore a 3,5 MPa, assorbimento d'acqua < 12% e antigelività con marcatura CE conforme alle norme UNI EN 1340, eventualmente colorati con ossidi inorganici, allettati con malta cementizia a q.li 4 di cemento escluso il sottofondo, compresa la sigillatura dei giunti con malta cementizia grassa e quanto occorre per garantire il lavoro compiuto a perfetta regola d'arte. Mono strato di colore grigio cemento | 03.INF01.141.003 | Retti di sezione di cm 10 x h. 25 lunghezza cm 100 | m | 22.53 | 3.53 | 50.48 | 46
PUG2025/03.INF01.141.005 | 03 | INFRASTRUTTURE | 03.INF01 | OPERE STRADALI | 03.INF01.141 | Fornitura e posa in opera di cordoli retti o curvi, a sezione trapezolidale realizzati in calcestruzzo vibrocompresso di resistenza a rottura superiore a 3,5 MPa, assorbimento d'acqua < 12% e antigelività con marcatura CE conforme alle norme UNI EN 1340, eventualmente colorati con ossidi inorganici, allettati con malta cementizia a q.li 4 di cemento escluso il sottofondo, compresa la sigillatura dei giunti con malta cementizia grassa e quanto occorre per garantire il lavoro compiuto a perfetta regola d'arte. Mono strato di colore grigio cemento | 03.INF01.141.005 | Retti di sezione di cm 10/12 x h. 25 lunghezza cm 100 | m | 19.37 | 4.1 | 58.72 | 37.18
PUG2025/03.INF01.141.007 | 03 | INFRASTRUTTURE | 03.INF01 | OPERE STRADALI | 03.INF01.141 | Fornitura e posa in opera di cordoli retti o curvi, a sezione trapezolidale realizzati in calcestruzzo vibrocompresso di resistenza a rottura superiore a 3,5 MPa, assorbimento d'acqua < 12% e antigelività con marcatura CE conforme alle norme UNI EN 1340, eventualmente colorati con ossidi inorganici, allettati con malta cementizia a q.li 4 di cemento escluso il sottofondo, compresa la sigillatura dei giunti con malta cementizia grassa e quanto occorre per garantire il lavoro compiuto a perfetta regola d'arte. Mono strato di colore grigio cemento | 03.INF01.141.007 | Retti di sezione di cm 12/15 x h. 25 lunghezza cm 100 | m | 21.07 | 3.77 | 53.96 | 42.27
PUG2025/03.INF01.141.009 | 03 | INFRASTRUTTURE | 03.INF01 | OPERE STRADALI | 03.INF01.141 | Fornitura e posa in opera di cordoli retti o curvi, a sezione trapezolidale realizzati in calcestruzzo vibrocompresso di resistenza a rottura superiore a 3,5 MPa, assorbimento d'acqua < 12% e antigelività con marcatura CE conforme alle norme UNI EN 1340, eventualmente colorati con ossidi inorganici, allettati con malta cementizia a q.li 4 di cemento escluso il sottofondo, compresa la sigillatura dei giunti con malta cementizia grassa e quanto occorre per garantire il lavoro compiuto a perfetta regola d'arte. Mono strato di colore grigio cemento | 03.INF01.141.009 | Retti di sezione di cm 15 x h. 25 lunghezza cm 100 | m | 23.29 | 6.66 | 48.84 | 44.5
PUG2025/03.INF01.141.011 | 03 | INFRASTRUTTURE | 03.INF01 | OPERE STRADALI | 03.INF01.141 | Fornitura e posa in opera di cordoli retti o curvi, a sezione trapezolidale realizzati in calcestruzzo vibrocompresso di resistenza a rottura superiore a 3,5 MPa, assorbimento d'acqua < 12% e antigelività con marcatura CE conforme alle norme UNI EN 1340, eventualmente colorati con ossidi inorganici, allettati con malta cementizia a q.li 4 di cemento escluso il sottofondo, compresa la sigillatura dei giunti con malta cementizia grassa e quanto occorre per garantire il lavoro compiuto a perfetta regola d'arte. Mono strato di colore grigio cemento | 03.INF01.141.011 | Retti di sezione di cm 20 x h. 25 lunghezza cm 100 | m | 29.21 | 5.31 | 51.64 | 43.06
PUG2025/03.INF01.141.013 | 03 | INFRASTRUTTURE | 03.INF01 | OPERE STRADALI | 03.INF01.141 | Fornitura e posa in opera di cordoli retti o curvi, a sezione trapezolidale realizzati in calcestruzzo vibrocompresso di resistenza a rottura superiore a 3,5 MPa, assorbimento d'acqua < 12% e antigelività con marcatura CE conforme alle norme UNI EN 1340, eventualmente colorati con ossidi inorganici, allettati con malta cementizia a q.li 4 di cemento escluso il sottofondo, compresa la sigillatura dei giunti con malta cementizia grassa e quanto occorre per garantire il lavoro compiuto a perfetta regola d'arte. Mono strato di colore grigio cemento | 03.INF01.141.013 | Retti di sezione di cm 20 x h. 30 lunghezza cm 100 | m | 34.94 | 6.6 | 42.02 | 51.38
PUG2025/03.INF01.141.015 | 03 | INFRASTRUTTURE | 03.INF01 | OPERE STRADALI | 03.INF01.141 | Fornitura e posa in opera di cordoli retti o curvi, a sezione trapezolidale realizzati in calcestruzzo vibrocompresso di resistenza a rottura superiore a 3,5 MPa, assorbimento d'acqua < 12% e antigelività con marcatura CE conforme alle norme UNI EN 1340, eventualmente colorati con ossidi inorganici, allettati con malta cementizia a q.li 4 di cemento escluso il sottofondo, compresa la sigillatura dei giunti con malta cementizia grassa e quanto occorre per garantire il lavoro compiuto a perfetta regola d'arte. Mono strato di colore grigio cemento | 03.INF01.141.015 | Retti di sezione di cm 20 x h. 40 lunghezza cm 100 | m | 46.63 | 4.95 | 37.97 | 57.08
PUG2025/03.INF01.141.017 | 03 | INFRASTRUTTURE | 03.INF01 | OPERE STRADALI | 03.INF01.141 | Fornitura e posa in opera di cordoli retti o curvi, a sezione trapezolidale realizzati in calcestruzzo vibrocompresso di resistenza a rottura superiore a 3,5 MPa, assorbimento d'acqua < 12% e antigelività con marcatura CE conforme alle norme UNI EN 1340, eventualmente colorati con ossidi inorganici, allettati con malta cementizia a q.li 4 di cemento escluso il sottofondo, compresa la sigillatura dei giunti con malta cementizia grassa e quanto occorre per garantire il lavoro compiuto a perfetta regola d'arte. Mono strato di colore grigio cemento | 03.INF01.141.017 | Sovrapprezzo per applicazione di doppio strato di colore grigio cemento, di cui lo strato superficiale antiusura con sabbia silicea | % | 19.57 | 0 | 82.69 | 17.31
PUG2025/03.INF01.141.019 | 03 | INFRASTRUTTURE | 03.INF01 | OPERE STRADALI | 03.INF01.141 | Fornitura e posa in opera di cordoli retti o curvi, a sezione trapezolidale realizzati in calcestruzzo vibrocompresso di resistenza a rottura superiore a 3,5 MPa, assorbimento d'acqua < 12% e antigelività con marcatura CE conforme alle norme UNI EN 1340, eventualmente colorati con ossidi inorganici, allettati con malta cementizia a q.li 4 di cemento escluso il sottofondo, compresa la sigillatura dei giunti con malta cementizia grassa e quanto occorre per garantire il lavoro compiuto a perfetta regola d'arte. Mono strato di colore grigio cemento | 03.INF01.141.019 | Sovrapprezzo per applicazione di doppio strato di colore giallo, rosso, antracite colorato con ossidi inorganici, di cui lo strato superficiale antiusura con sabbia silicea | % | 20.83 | 0 | 77.67 | 22.33
PUG2025/03.INF01.143.001 | 03 | INFRASTRUTTURE | 03.INF01 | OPERE STRADALI | 03.INF01.143 | Fornitura e posa in opera di cordoli retti o curvi, a sezione trapezolidale realizzati in calcestruzzo vibrocompresso di resistenza a rottura superiore a 3,5 MPa, assorbimento d'acqua < 12% e antigelività con marcatura CE conforme alle norme UNI EN 1340, eventualmente colorati con ossidi inorganici, allettati con malta cementizia a q.li 4 di cemento escluso il sottofondo, compresa la sigillatura dei giunti con malta cementizia grassa e quanto occorre per garantire il lavoro compiuto a perfetta regola d'arte. Curvi di sezione di cm 14 x h.18 | 03.INF01.143.001 | mono strato di colore grigio cemento | m | 22.93 | 10.06 | 55.24 | 34.71
PUG2025/03.INF01.143.003 | 03 | INFRASTRUTTURE | 03.INF01 | OPERE STRADALI | 03.INF01.143 | Fornitura e posa in opera di cordoli retti o curvi, a sezione trapezolidale realizzati in calcestruzzo vibrocompresso di resistenza a rottura superiore a 3,5 MPa, assorbimento d'acqua < 12% e antigelività con marcatura CE conforme alle norme UNI EN 1340, eventualmente colorati con ossidi inorganici, allettati con malta cementizia a q.li 4 di cemento escluso il sottofondo, compresa la sigillatura dei giunti con malta cementizia grassa e quanto occorre per garantire il lavoro compiuto a perfetta regola d'arte. Curvi di sezione di cm 14 x h.18 | 03.INF01.143.003 | Sovrapprezzo per applicazione di doppio strato di colore grigio cemento, di cui lo strato superficiale antiusura con sabbia silicea | % | 22.79 | 0 | 70.99 | 29.01
PUG2025/03.INF01.143.005 | 03 | INFRASTRUTTURE | 03.INF01 | OPERE STRADALI | 03.INF01.143 | Fornitura e posa in opera di cordoli retti o curvi, a sezione trapezolidale realizzati in calcestruzzo vibrocompresso di resistenza a rottura superiore a 3,5 MPa, assorbimento d'acqua < 12% e antigelività con marcatura CE conforme alle norme UNI EN 1340, eventualmente colorati con ossidi inorganici, allettati con malta cementizia a q.li 4 di cemento escluso il sottofondo, compresa la sigillatura dei giunti con malta cementizia grassa e quanto occorre per garantire il lavoro compiuto a perfetta regola d'arte. Curvi di sezione di cm 14 x h.18 | 03.INF01.143.005 | Sovrapprezzo per applicazione di doppio strato di colore giallo, rosso, antracite colorato con ossidi inorganici, di cui lo strato superficiale antiusura con sabbia silicea | % | 25.32 | 0 | 63.9 | 36.1
PUG2025/03.INF01.145.001 | 03 | INFRASTRUTTURE | 03.INF01 | OPERE STRADALI | 03.INF01.145 | Fornitura e posa in opera di cordoli retti o curvi, a sezione trapezolidale realizzati in calcestruzzo vibrocompresso di resistenza a rottura superiore a 3,5 MPa, assorbimento d'acqua < 12% e antigelività con marcatura CE conforme alle norme UNI EN 1340, eventualmente colorati con ossidi inorganici, allettati con malta cementizia a q.li 4 di cemento escluso il sottofondo, compresa la sigillatura dei giunti con malta cementizia grassa e quanto occorre per garantire il lavoro compiuto a perfetta regola d'arte. Curvi di sezione di cm 14 x h.25 | 03.INF01.145.001 | mono strato di colore grigio cemento | m | 25.34 | 9.1 | 50 | 40.9
PUG2025/03.INF01.145.003 | 03 | INFRASTRUTTURE | 03.INF01 | OPERE STRADALI | 03.INF01.145 | Fornitura e posa in opera di cordoli retti o curvi, a sezione trapezolidale realizzati in calcestruzzo vibrocompresso di resistenza a rottura superiore a 3,5 MPa, assorbimento d'acqua < 12% e antigelività con marcatura CE conforme alle norme UNI EN 1340, eventualmente colorati con ossidi inorganici, allettati con malta cementizia a q.li 4 di cemento escluso il sottofondo, compresa la sigillatura dei giunti con malta cementizia grassa e quanto occorre per garantire il lavoro compiuto a perfetta regola d'arte. Curvi di sezione di cm 14 x h.25 | 03.INF01.145.003 | Sovrapprezzo per applicazione di doppio strato di colore grigio cemento, di cui lo strato superficiale antiusura con sabbia silicea | % | 22.79 | 0 | 70.99 | 29.01
PUG2025/03.INF01.145.005 | 03 | INFRASTRUTTURE | 03.INF01 | OPERE STRADALI | 03.INF01.145 | Fornitura e posa in opera di cordoli retti o curvi, a sezione trapezolidale realizzati in calcestruzzo vibrocompresso di resistenza a rottura superiore a 3,5 MPa, assorbimento d'acqua < 12% e antigelività con marcatura CE conforme alle norme UNI EN 1340, eventualmente colorati con ossidi inorganici, allettati con malta cementizia a q.li 4 di cemento escluso il sottofondo, compresa la sigillatura dei giunti con malta cementizia grassa e quanto occorre per garantire il lavoro compiuto a perfetta regola d'arte. Curvi di sezione di cm 14 x h.25 | 03.INF01.145.005 | Sovrapprezzo per applicazione di doppio strato di colore giallo, rosso, antracite colorato con ossidi inorganici, di cui lo strato superficiale antiusura con sabbia silicea | % | 25.32 | 0 | 63.9 | 36.1
PUG2025/03.INF01.147.001 | 03 | INFRASTRUTTURE | 03.INF01 | OPERE STRADALI | 03.INF01.147 | Fornitura e posa in opera di cordoli retti o curvi, a sezione trapezolidale realizzati in calcestruzzo vibrocompresso di resistenza a rottura superiore a 3,5 MPa, assorbimento d'acqua < 12% e antigelività con marcatura CE conforme alle norme UNI EN 1340, eventualmente colorati con ossidi inorganici, allettati con malta cementizia a q.li 4 di cemento escluso il sottofondo, compresa la sigillatura dei giunti con malta cementizia grassa e quanto occorre per garantire il lavoro compiuto a perfetta regola d'arte. Curvi di sezione di cm 18 x h. 25 | 03.INF01.147.001 | mono strato di colore grigio cemento | m | 30.53 | 7.55 | 54.36 | 38.09
PUG2025/03.INF01.147.003 | 03 | INFRASTRUTTURE | 03.INF01 | OPERE STRADALI | 03.INF01.147 | Fornitura e posa in opera di cordoli retti o curvi, a sezione trapezolidale realizzati in calcestruzzo vibrocompresso di resistenza a rottura superiore a 3,5 MPa, assorbimento d'acqua < 12% e antigelività con marcatura CE conforme alle norme UNI EN 1340, eventualmente colorati con ossidi inorganici, allettati con malta cementizia a q.li 4 di cemento escluso il sottofondo, compresa la sigillatura dei giunti con malta cementizia grassa e quanto occorre per garantire il lavoro compiuto a perfetta regola d'arte. Curvi di sezione di cm 18 x h. 25 | 03.INF01.147.003 | Sovrapprezzo per applicazione di doppio strato di colore grigio cemento, di cui lo strato superficiale antiusura con sabbia silicea | % | 22.79 | 0 | 70.99 | 29.01
PUG2025/03.INF01.147.005 | 03 | INFRASTRUTTURE | 03.INF01 | OPERE STRADALI | 03.INF01.147 | Fornitura e posa in opera di cordoli retti o curvi, a sezione trapezolidale realizzati in calcestruzzo vibrocompresso di resistenza a rottura superiore a 3,5 MPa, assorbimento d'acqua < 12% e antigelività con marcatura CE conforme alle norme UNI EN 1340, eventualmente colorati con ossidi inorganici, allettati con malta cementizia a q.li 4 di cemento escluso il sottofondo, compresa la sigillatura dei giunti con malta cementizia grassa e quanto occorre per garantire il lavoro compiuto a perfetta regola d'arte. Curvi di sezione di cm 18 x h. 25 | 03.INF01.147.005 | Sovrapprezzo per applicazione di doppio strato di colore giallo, rosso, antracite colorato con ossidi inorganici, di cui lo strato superficiale antiusura con sabbia silicea | % | 25.32 | 0 | 63.9 | 36.1
PUG2025/03.INF01.148.001 | 03 | INFRASTRUTTURE | 03.INF01 | OPERE STRADALI | 03.INF01.148 | Cordoli retti o curvi per pista ciclabile, prefabbricati in calcestruzzo con finitura in simil pietra, con colorante, allettati con malta cementizia, su adeguato sottofondo, da pagarsi a parte, misurati secondo l'asse del ciglio, compreso ogni altro onere e magistero per dare il lavoro finito a perfetta regola d'arte: | 03.INF01.148.001 | cordoli h 50 cm | m | 95.04 | 0 | 28.82 | 71.18
PUG2025/03.INF01.149.001 | 03 | INFRASTRUTTURE | 03.INF01 | OPERE STRADALI | 03.INF01.149 | Realizzazione di sottocordolo in conglomerato cementizio a dosaggio delle dimensioni minime di 30x20,compreso il livellamento e la preparazione del piano di posa e del suo eventuale compattamento. | 03.INF01.149.001 | delle dimensioni minime di 30x20 cm | m | 22.58 | 48.83 | 39.4 | 11.77
PUG2025/03.INF01.150.001 | 03 | INFRASTRUTTURE | 03.INF01 | OPERE STRADALI | 03.INF01.150 | Fornitura e posa in opera di cordolo continuo in conglomerato bituminoso, da posare in sede stradale, formato con conglomerato bituminoso a granulometria sottile, posto in opera con apposita macchina ad estrusione avente cassero per la realizzazione di cordolo avente altezza compresa tra 16 e 25 cm e larghezza all abase tra 20 e 35 cm. Compresa ogni fornitura necessaria ed il tracciamento per una perfetta posa a regola d'arte | 03.INF01.150.001 | vedi voce | - | 41.03 | 10.12 | 36.6 | 53.28
PUG2025/03.INF01.151.001 | 03 | INFRASTRUTTURE | 03.INF01 | OPERE STRADALI | 03.INF01.151 | Marciapiede eseguito con misto di cava stabilizzato con il 6% in peso di cemento tipo 32.5 R, dello spessore finito di 10 cm, compreso rullatura | 03.INF01.151.001 | spessore finito di 10 cm | m² | 12.54 | 17.83 | 60.37 | 21.8
PUG2025/03.INF01.152.001 | 03 | INFRASTRUTTURE | 03.INF01 | OPERE STRADALI | 03.INF01.152 | Fornitura e posa in opera di cordolo continuo in conglomerato bituminoso, da posare in sede stradale, formato con conglomerato bituminoso a granulometria sottile, posto in opera con apposita macchina ad estrusione avente cassero per la realizzazione di cordolo avente altezza compresa tra 16 e 25 cm e larghezza all abase tra 20 e 35 cm. Compresa ogni fornitura necessaria ed il tracciamento per una perfetta posa a regola d'arte | 03.INF01.152.001 | Per isole spartitraffico, rotatorie o per quantità inferiore ai 500 m | m | 56.05 | 7.41 | 53.59 | 39
PUG2025/03.INF01.153.001 | 03 | INFRASTRUTTURE | 03.INF01 | OPERE STRADALI | 03.INF01.153 | Marciapiede pavimentato in asfalto colato spessore 18 mm compreso onere di spandimento graniglia e della rullatura | 03.INF01.153.001 | spessore 18 mm | m² | 9.26 | 48.14 | 42.16 | 9.7
PUG2025/03.INF01.154.001 | 03 | INFRASTRUTTURE | 03.INF01 | OPERE STRADALI | 03.INF01.154 | Fornitura e posa in opera di cordolo continuo in conglomerato trasparente, da posare in sede stradale, formato con conglomerato trasparente costituito da aggregati lapidei di primo impiego, filler e legante trasparente, posto in opera con apposita macchina ad estrusione avente cassero per la realizzazione di cordolo avente altezza compresa tra 16 e 25 cm e larghezza all abase tra 20 e 35 cm. Compresa ogni fornitura necessaria ed il tracciamento per una perfetta posa a regola d'arte. | 03.INF01.154.001 | vedi voce | m | 127.33 | 3.26 | 11.79 | 84.94
PUG2025/03.INF01.155.001 | 03 | INFRASTRUTTURE | 03.INF01 | OPERE STRADALI | 03.INF01.155 | Marciapiede pavimentato in conglomerato bituminoso dello spessore di 2,5 cm dato in opera compreso rullatura | 03.INF01.155.001 | spessore di 2,5 cm | m² | 14.13 | 31.53 | 27.62 | 40.84
PUG2025/03.INF01.156.001 | 03 | INFRASTRUTTURE | 03.INF01 | OPERE STRADALI | 03.INF01.156 | Fornitura e posa in opera di cordolo continuo in conglomerato trasparente, da posare in sede stradale, formato con conglomerato trasparente costituito da aggregati lapidei di primo impiego, filler e legante trasparente, posto in opera con apposita macchina ad estrusione avente cassero per la realizzazione di cordolo avente altezza compresa tra 16 e 25 cm e larghezza all abase tra 20 e 35 cm. Compresa ogni fornitura necessaria ed il tracciamento per una perfetta posa a regola d'arte. Per isole spartitraffico, rotatorie o per quantità inferiore ai 500 ml. | 03.INF01.156.001 | per isole spartitraffico, rotatorie o per quantità inferiore ai 500 m | - | 147 | 5.99 | 20.43 | 73.57
PUG2025/03.INF01.157.001 | 03 | INFRASTRUTTURE | 03.INF01 | OPERE STRADALI | 03.INF01.157 | Fornitura e posa in opera di cordoni in pietra di Apricena di lunghezza non inferiore a 50 cm e altezza non inferiore a 25 cm, lavorati a bocciarda sulla faccia vista e a scalpello negli assetti, con spigoli arrotondati o sfettati, in opera con malta idraulica compreso ogni onere e magistero relativo. | 03.INF01.157.001 | di larghezza pari a 15 cm | m | 60.67 | 18.74 | 28.76 | 52.5
PUG2025/03.INF01.157.003 | 03 | INFRASTRUTTURE | 03.INF01 | OPERE STRADALI | 03.INF01.157 | Fornitura e posa in opera di cordoni in pietra di Apricena di lunghezza non inferiore a 50 cm e altezza non inferiore a 25 cm, lavorati a bocciarda sulla faccia vista e a scalpello negli assetti, con spigoli arrotondati o sfettati, in opera con malta idraulica compreso ogni onere e magistero relativo. | 03.INF01.157.003 | di larghezza pari a 20 cm | m | 71.44 | 15.91 | 25.33 | 58.75
PUG2025/03.INF01.157.005 | 03 | INFRASTRUTTURE | 03.INF01 | OPERE STRADALI | 03.INF01.157 | Fornitura e posa in opera di cordoni in pietra di Apricena di lunghezza non inferiore a 50 cm e altezza non inferiore a 25 cm, lavorati a bocciarda sulla faccia vista e a scalpello negli assetti, con spigoli arrotondati o sfettati, in opera con malta idraulica compreso ogni onere e magistero relativo. | 03.INF01.157.005 | di larghezza pari a 30 cm | m | 81.26 | 13.99 | 23.47 | 62.54
PUG2025/03.INF01.157.007 | 03 | INFRASTRUTTURE | 03.INF01 | OPERE STRADALI | 03.INF01.157 | Fornitura e posa in opera di cordoni in pietra di Apricena di lunghezza non inferiore a 50 cm e altezza non inferiore a 25 cm, lavorati a bocciarda sulla faccia vista e a scalpello negli assetti, con spigoli arrotondati o sfettati, in opera con malta idraulica compreso ogni onere e magistero relativo. | 03.INF01.157.007 | di larghezza pari a 40 cm | m | 92.65 | 12.27 | 20.58 | 67.15
PUG2025/03.INF01.159.001 | 03 | INFRASTRUTTURE | 03.INF01 | OPERE STRADALI | 03.INF01.159 | Posa in opera di cordoni vecchi in pietra di Apricena, forniti dall’Amministrazione, rilavorati a bocciarda nelle facce viste ed a scalpello negli assetti, con spigolo arrotondato o sfettato, in opera con malta idraulica, compreso ogni onere e magistero relativo. | 03.INF01.159.001 | di larghezza pari a 15 cm | m | 22.43 | 3.51 | 89.85 | 6.65
PUG2025/03.INF01.159.003 | 03 | INFRASTRUTTURE | 03.INF01 | OPERE STRADALI | 03.INF01.159 | Posa in opera di cordoni vecchi in pietra di Apricena, forniti dall’Amministrazione, rilavorati a bocciarda nelle facce viste ed a scalpello negli assetti, con spigolo arrotondato o sfettato, in opera con malta idraulica, compreso ogni onere e magistero relativo. | 03.INF01.159.003 | di larghezza pari a 20 cm | m | 27.79 | 13.71 | 80.93 | 5.36
PUG2025/03.INF01.159.005 | 03 | INFRASTRUTTURE | 03.INF01 | OPERE STRADALI | 03.INF01.159 | Posa in opera di cordoni vecchi in pietra di Apricena, forniti dall’Amministrazione, rilavorati a bocciarda nelle facce viste ed a scalpello negli assetti, con spigolo arrotondato o sfettato, in opera con malta idraulica, compreso ogni onere e magistero relativo. | 03.INF01.159.005 | di larghezza pari a 30 cm | m | 35 | 21.69 | 74.05 | 4.26
PUG2025/03.INF01.159.007 | 03 | INFRASTRUTTURE | 03.INF01 | OPERE STRADALI | 03.INF01.159 | Posa in opera di cordoni vecchi in pietra di Apricena, forniti dall’Amministrazione, rilavorati a bocciarda nelle facce viste ed a scalpello negli assetti, con spigolo arrotondato o sfettato, in opera con malta idraulica, compreso ogni onere e magistero relativo. | 03.INF01.159.007 | di larghezza pari a 40 cm | m | 42.2 | 26.94 | 69.53 | 3.53
PUG2025/03.INF01.161.001 | 03 | INFRASTRUTTURE | 03.INF01 | OPERE STRADALI | 03.INF01.161 | Fornitura e posa in opera fasce dello spessore di 5 cm a finitura filosega con elementi di pietra calcarea dura proveniente dalle cave di Soleto, Trani e Apricena, lavorati come di seguito specificato sulla facciavista e con gli assetti a squadro con la faccia superiore, applicato con malta comune con l’aggiunta di q.li 0,5 di cemento, allettati fino a saturazione, compresi la sistemazione del piano di posa, le scaglie, la battitura e d’ogni altro onere e magistero per darei il lavoro compiuto a perfetta regola d’arte, escluso il massetto ove occorra | 03.INF01.161.001 | larghezza 4-6 cm | m | 36.35 | 38.15 | 18.35 | 43.5
PUG2025/03.INF01.161.003 | 03 | INFRASTRUTTURE | 03.INF01 | OPERE STRADALI | 03.INF01.161 | Fornitura e posa in opera fasce dello spessore di 5 cm a finitura filosega con elementi di pietra calcarea dura proveniente dalle cave di Soleto, Trani e Apricena, lavorati come di seguito specificato sulla facciavista e con gli assetti a squadro con la faccia superiore, applicato con malta comune con l’aggiunta di q.li 0,5 di cemento, allettati fino a saturazione, compresi la sistemazione del piano di posa, le scaglie, la battitura e d’ogni altro onere e magistero per darei il lavoro compiuto a perfetta regola d’arte, escluso il massetto ove occorra | 03.INF01.161.003 | larghezza 8-10 cm | m | 39.52 | 35.1 | 16.89 | 48.02
PUG2025/03.INF01.163.001 | 03 | INFRASTRUTTURE | 03.INF01 | OPERE STRADALI | 03.INF01.163 | Bocchetta per caditoia stradale di sezione media 40 x 13 cm tagliata in cordoli di larghezza da 15 a 20 cm o da 30 a 40 cm, posta in opera con malta idraulica, compreso ogni onere e magistero relativo | 03.INF01.163.001 | in cordoli di larghezza da 15 a 20 cm | cad | 30.57 | 5.07 | 50.65 | 44.28
PUG2025/03.INF01.163.003 | 03 | INFRASTRUTTURE | 03.INF01 | OPERE STRADALI | 03.INF01.163 | Bocchetta per caditoia stradale di sezione media 40 x 13 cm tagliata in cordoli di larghezza da 15 a 20 cm o da 30 a 40 cm, posta in opera con malta idraulica, compreso ogni onere e magistero relativo | 03.INF01.163.003 | in cordoli di larghezza da 30 a 40 cm | cad | 39.36 | 3.94 | 41.07 | 54.99
PUG2025/03.INF01.165.001 | 03 | INFRASTRUTTURE | 03.INF01 | OPERE STRADALI | 03.INF01.165 | Realizzazione di muretto a secco di contenimento fino ad un'altezza di 1 m, eseguito ad opera incerta con pietrame di diverse dimensioni reperito in loco, montato ed incrociato a secco, a giunti sfalsati con e senza ausilio di malta di calce, realizzato utilizzando blocchi di maggiori dimensioni per la fondazione e minori per l'elevazione. Nel prezzo è compreso: l'onere per lo scavo di fondazione anche a mano in terreno di qualsiasi natura e consistenza esclusa la roccia da mina; l'onere della provvista e del trasporto a mano e con mini-escavatore del pietrame all'interno del cantiere; l'onere della lavorazione delle facce e degli spigoli delle pietre per ridurre le fugature; il compenso per la posa del pietrame inclinato verso l'interno, per ridurre i rischi dello scivolamento; la formazione dei fori di drenaggio nel numero e posizione che verranno prescritti dalla D.L.; l'onere dell'approvvigionamento in cantiere e della posa dietro alla muratura di materiale drenante ritenuto idoneo dalla D.L.; nonché l'onere di quant'altro occorra per dare il lavoro finito a regola d'arte. Il muro sarà misurato in opera secondo lo sviluppo del paramento realizzato | 03.INF01.165.001 | con materiale di proprietà del Committente | m³ | 139.26 | 89.76 | 10.24 | 0
PUG2025/03.INF01.165.003 | 03 | INFRASTRUTTURE | 03.INF01 | OPERE STRADALI | 03.INF01.165 | Realizzazione di muretto a secco di contenimento fino ad un'altezza di 1 m, eseguito ad opera incerta con pietrame di diverse dimensioni reperito in loco, montato ed incrociato a secco, a giunti sfalsati con e senza ausilio di malta di calce, realizzato utilizzando blocchi di maggiori dimensioni per la fondazione e minori per l'elevazione. Nel prezzo è compreso: l'onere per lo scavo di fondazione anche a mano in terreno di qualsiasi natura e consistenza esclusa la roccia da mina; l'onere della provvista e del trasporto a mano e con mini-escavatore del pietrame all'interno del cantiere; l'onere della lavorazione delle facce e degli spigoli delle pietre per ridurre le fugature; il compenso per la posa del pietrame inclinato verso l'interno, per ridurre i rischi dello scivolamento; la formazione dei fori di drenaggio nel numero e posizione che verranno prescritti dalla D.L.; l'onere dell'approvvigionamento in cantiere e della posa dietro alla muratura di materiale drenante ritenuto idoneo dalla D.L.; nonché l'onere di quant'altro occorra per dare il lavoro finito a regola d'arte. Il muro sarà misurato in opera secondo lo sviluppo del paramento realizzato | 03.INF01.165.003 | con materiale proveniente da cave | m³ | 303.98 | 41.12 | 4.69 | 54.19
PUG2025/03.INF01.165.005 | 03 | INFRASTRUTTURE | 03.INF01 | OPERE STRADALI | 03.INF01.165 | Realizzazione di muretto a secco di contenimento fino ad un'altezza di 1 m, eseguito ad opera incerta con pietrame di diverse dimensioni reperito in loco, montato ed incrociato a secco, a giunti sfalsati con e senza ausilio di malta di calce, realizzato utilizzando blocchi di maggiori dimensioni per la fondazione e minori per l'elevazione. Nel prezzo è compreso: l'onere per lo scavo di fondazione anche a mano in terreno di qualsiasi natura e consistenza esclusa la roccia da mina; l'onere della provvista e del trasporto a mano e con mini-escavatore del pietrame all'interno del cantiere; l'onere della lavorazione delle facce e degli spigoli delle pietre per ridurre le fugature; il compenso per la posa del pietrame inclinato verso l'interno, per ridurre i rischi dello scivolamento; la formazione dei fori di drenaggio nel numero e posizione che verranno prescritti dalla D.L.; l'onere dell'approvvigionamento in cantiere e della posa dietro alla muratura di materiale drenante ritenuto idoneo dalla D.L.; nonché l'onere di quant'altro occorra per dare il lavoro finito a regola d'arte. Il muro sarà misurato in opera secondo lo sviluppo del paramento realizzato | 03.INF01.165.005 | con materiale di proprietà del Committente e con l'impiego all'interno della muratura (nucleo) di malta cementizia | m³ | 144.48 | 86.71 | 13.06 | 0.23
PUG2025/03.INF01.165.007 | 03 | INFRASTRUTTURE | 03.INF01 | OPERE STRADALI | 03.INF01.165 | Realizzazione di muretto a secco di contenimento fino ad un'altezza di 1 m, eseguito ad opera incerta con pietrame di diverse dimensioni reperito in loco, montato ed incrociato a secco, a giunti sfalsati con e senza ausilio di malta di calce, realizzato utilizzando blocchi di maggiori dimensioni per la fondazione e minori per l'elevazione. Nel prezzo è compreso: l'onere per lo scavo di fondazione anche a mano in terreno di qualsiasi natura e consistenza esclusa la roccia da mina; l'onere della provvista e del trasporto a mano e con mini-escavatore del pietrame all'interno del cantiere; l'onere della lavorazione delle facce e degli spigoli delle pietre per ridurre le fugature; il compenso per la posa del pietrame inclinato verso l'interno, per ridurre i rischi dello scivolamento; la formazione dei fori di drenaggio nel numero e posizione che verranno prescritti dalla D.L.; l'onere dell'approvvigionamento in cantiere e della posa dietro alla muratura di materiale drenante ritenuto idoneo dalla D.L.; nonché l'onere di quant'altro occorra per dare il lavoro finito a regola d'arte. Il muro sarà misurato in opera secondo lo sviluppo del paramento realizzato | 03.INF01.165.007 | con materiale proveniente da cave e con l'impiego all'interno della muratura (nucleo) di malta cementizia | m³ | 309.2 | 40.52 | 6.1 | 53.38
PUG2025/03.INF01.167.001 | 03 | INFRASTRUTTURE | 03.INF01 | OPERE STRADALI | 03.INF01.167 | Fornitura e posa in opera di chiusura della parte superiore di muratura di pietrame a secco, con pietre calcaree o arenarie, lavorate a forma parallelepipeda, di idonee dimensioni (cappelli) compreso l'onere per allettamento sulla superficie terminale della muratura a secco, il perfetto allineamento degli elementi ed ogni altro onere e magistero occorrente per dare il lavoro eseguito a regola d'arte | 03.INF01.167.001 | con pietre calcaree o arenarie, lavorate a forma parallelepipeda | m² | 107.22 | 0.13 | 15.44 | 84.43
PUG2025/03.INF01.169.001 | 03 | INFRASTRUTTURE | 03.INF01 | OPERE STRADALI | 03.INF01.169 | Ripristino eseguito a mano di muretti e jazzi in pietra a secco senza apporto di malta, cemento e reti protettive. Compreso i lavori preliminari di recupero delle pietre da utilizzare rivenienti da materiali di risulta del medesimo manufatto o dallo scasso del terreno su cui insistono i medesimi manufatti da ripristinare o presenti in modo sparso nei luoghi limitrofi. Dato in opera a regola d’arte, compreso ogni onere e magistero. | 03.INF01.169.001 | con pietre calcaree o arenarie, lavorate a forma parallelepipeda | m² | 58.2 | 0 | 100 | 0
PUG2025/03.INF01.171.001 | 03 | INFRASTRUTTURE | 03.INF01 | OPERE STRADALI | 03.INF01.171 | Barriera di sicurezza in acciaio S355JR secondo UNI EN 10025 zincato a caldo UNI EN ISO 1461, retta, livello di contenimento N2 W2 conforme al DM 2367 del 21/06/04 e norma UNI EN 1317 posizionata su terreno (bordo laterale), sottoposta alle prove di impatto come definite dalle Autorità competenti, costituita da fascia orizzontale a doppia onda fissata, con distanziatore a C, ai paletti di sostegno di altezza totale 1760 mm (altezza fuori terra 700 mm) ed interasse non superiore a 2000 mm, valutata al metro lineare di barriera compresi i sistemi di attacco necessari per il collegamento dei vari elementi, l'infissione dei pali di sostegno ed ogni altro onere e accessorio per dare il lavoro finito a perfetta regola d'arte | 03.INF01.171.001 | in acciaio S355JR secondo UNI EN 10025 zincato a caldo UNI EN ISO 1461, retta, livello di contenimento N2 W2 | m | 73.66 | 5.66 | 15.25 | 79.1
PUG2025/03.INF01.173.001 | 03 | INFRASTRUTTURE | 03.INF01 | OPERE STRADALI | 03.INF01.173 | Fornitura e posa in opera di barriera di sicurezza in acciaio zincato a caldo, per bordo laterale, compresi i sistemi di attacco necessari per il collegamento dei vari elementi, l'infissione dei pali di sostegno ed ogni altro onere accessorio per dare il lavoro finito. La barriera deve essere omologata o testata (in assenza di omologazione) ai sensi del D.M. 21/06/2024, n. 2367 e della norma UNI EN 1317, e pertanto il produttore deve fornire il certificato di omologazione rilasciato dal ministero competente o il report del crash test con risultato positivo effettuato in campi prova autorizzati: | 03.INF01.173.001 | barriera di sicurezza livello di contenimento H1 per bordo laterale | m | 107.97 | 5.79 | 13.95 | 80.25
PUG2025/03.INF01.175.001 | 03 | INFRASTRUTTURE | 03.INF01 | OPERE STRADALI | 03.INF01.175 | Fornitura e posa in opera di barriera di sicurezza in acciaio zincato a caldo, per bordo laterale, compresi i sistemi di attacco necessari per il collegamento dei vari elementi, l'infissione dei pali di sostegno ed ogni altro onere accessorio per dare il lavoro finito. La barriera deve essere omologata o testata (in assenza di omologazione) ai sensi del D.M. 21/06/2024, n. 2367 e della norma UNI EN 1317, e pertanto il produttore deve fornire il certificato di omologazione rilasciato dal ministero competente o il report del crash test con risultato positivo effettuato in campi prova autorizzati | 03.INF01.175.001 | barriera di sicurezza livello di contenimento H2 per bordo laterale | m | 158.53 | 3.95 | 25.92 | 70.14
PUG2025/03.INF01.175.003 | 03 | INFRASTRUTTURE | 03.INF01 | OPERE STRADALI | 03.INF01.175 | Fornitura e posa in opera di barriera di sicurezza in acciaio zincato a caldo, per bordo laterale, compresi i sistemi di attacco necessari per il collegamento dei vari elementi, l'infissione dei pali di sostegno ed ogni altro onere accessorio per dare il lavoro finito. La barriera deve essere omologata o testata (in assenza di omologazione) ai sensi del D.M. 21/06/2024, n. 2367 e della norma UNI EN 1317, e pertanto il produttore deve fornire il certificato di omologazione rilasciato dal ministero competente o il report del crash test con risultato positivo effettuato in campi prova autorizzati | 03.INF01.175.003 | barriera di sicurezza livello di contenimento H3 per bordo laterale | m | 198.06 | 3.16 | 22.82 | 74.02
PUG2025/03.INF01.176.001 | 03 | INFRASTRUTTURE | 03.INF01 | OPERE STRADALI | 03.INF01.176 | Fornitura e posa in opera di barriere stradali di sicurezza - marcate CE a partire dal 01/01/2011 e nel rispetto della normativa vigente, omologata ai sensi del DM 21/06/2004, oppure dotata di appositi di prova effettuati secondo le norme EN1317, da Centri di prova certificati in Qualità ISO 17025 - rette o curve per bordo ponte, da installare su manufatto (ponte o muro di sostegno), aventi caratteristiche prestazionali minime corrispondenti a quelle della classe (livello di contenimento) H2-H3, conformi al D.M. 18/02/92 n° 223 e successive modifiche (D.M. 21/06/2004), a nastro e paletti, in acciaio o di altri materiali previsti nel CSA, con le seguenti richieste di equivalenza: - appartenenza alla stessa classe (livello di contenimento) H2-H3; - prova effettuata con vuoto a tergo simulante il bordo ponte; - altezza massima nastro minore o uguale a 95 cm (o H.I.C.15 minore o uguale a 400); - simmetria strutturale del dispositivo rispetto alla direzione di marcia; - larghezza massima del dispositivo minore o uguale a 52 cm. Gli elementi delle barriere devono essere costituiti dai materiali indicati nei Rapporti di prova; in caso di uso di acciai, essi dovranno essere zincati a caldo con una quantità di zinco secondo quanto prescritto dalla norma UNI EN ISO 1461 per ciascuna faccia. Qualora il dispositivo contenga barre o trefoli, queste dovranno essere protette con profilati in acciaio zincato, già verificati in sede di prova. Gli elementi dei dispositivi dovranno essere identificabili permanentemente con il nome del produttore, la/le classi d'appartenenza, secondo il DM 233/2011. Compreso: ogni accessorio, pezzo speciale, i dispositivi rifrangenti, l'incidenza per gli elementi terminali semplici indicati nei rapporti di prova e per i collegamenti con barriere di classe o tipologia diverse, la posa in opera, il caricamento, nel database del Ministero, delle barriere marcate CE previsto nel DM233/2011 nonché qualsiasi altro onere e magistero per dare il lavoro finito a perfetta regola d'arte | 03.INF01.176.001 | barriera di sicurezza livello di contenimento H2 per bordo ponte nastro e paletti | m | 244.43 | 8.22 | 5.09 | 86.69
PUG2025/03.INF01.176.003 | 03 | INFRASTRUTTURE | 03.INF01 | OPERE STRADALI | 03.INF01.176 | Fornitura e posa in opera di barriere stradali di sicurezza - marcate CE a partire dal 01/01/2011 e nel rispetto della normativa vigente, omologata ai sensi del DM 21/06/2004, oppure dotata di appositi di prova effettuati secondo le norme EN1317, da Centri di prova certificati in Qualità ISO 17025 - rette o curve per bordo ponte, da installare su manufatto (ponte o muro di sostegno), aventi caratteristiche prestazionali minime corrispondenti a quelle della classe (livello di contenimento) H2-H3, conformi al D.M. 18/02/92 n° 223 e successive modifiche (D.M. 21/06/2004), a nastro e paletti, in acciaio o di altri materiali previsti nel CSA, con le seguenti richieste di equivalenza: - appartenenza alla stessa classe (livello di contenimento) H2-H3; - prova effettuata con vuoto a tergo simulante il bordo ponte; - altezza massima nastro minore o uguale a 95 cm (o H.I.C.15 minore o uguale a 400); - simmetria strutturale del dispositivo rispetto alla direzione di marcia; - larghezza massima del dispositivo minore o uguale a 52 cm. Gli elementi delle barriere devono essere costituiti dai materiali indicati nei Rapporti di prova; in caso di uso di acciai, essi dovranno essere zincati a caldo con una quantità di zinco secondo quanto prescritto dalla norma UNI EN ISO 1461 per ciascuna faccia. Qualora il dispositivo contenga barre o trefoli, queste dovranno essere protette con profilati in acciaio zincato, già verificati in sede di prova. Gli elementi dei dispositivi dovranno essere identificabili permanentemente con il nome del produttore, la/le classi d'appartenenza, secondo il DM 233/2011. Compreso: ogni accessorio, pezzo speciale, i dispositivi rifrangenti, l'incidenza per gli elementi terminali semplici indicati nei rapporti di prova e per i collegamenti con barriere di classe o tipologia diverse, la posa in opera, il caricamento, nel database del Ministero, delle barriere marcate CE previsto nel DM233/2011 nonché qualsiasi altro onere e magistero per dare il lavoro finito a perfetta regola d'arte | 03.INF01.176.003 | barriera di sicurezza livello di contenimento H3 per bordo ponte nastro e paletti | m | 311.69 | 7.51 | 4.99 | 87.5
PUG2025/03.INF01.177.001 | 03 | INFRASTRUTTURE | 03.INF01 | OPERE STRADALI | 03.INF01.177 | Barriera di sicurezza stradale per spartitraffico monofilare, classe H4b W7, ai sensi del DM 2367 del 21/06/04 e norma UNI EN 1317, prefabbricata in calcestruzzo vibrato armato di classe C 35/45 confezionato con cemento tipo 42,5 R, con profilo new jersey simmetrico, delle dimensioni di 66 x 620 x 100 cm, armato con gabbia in acciaio B450C con copriferro non inferiore a 30 mm, con collegamento superiore dei moduli mediante una barra rullata di diametro 28 mm, con estremità verniciate con doppia mano di vernice a base di resina epossidica e completa di manicotti di giunzione, data in opera compresi gli accessori per la posa e gli eventuali compensatori di quota | 03.INF01.177.001 | vedi voce | m | 238.08 | 7.86 | 6.33 | 85.81
PUG2025/03.INF01.179.001 | 03 | INFRASTRUTTURE | 03.INF01 | OPERE STRADALI | 03.INF01.179 | Barriera di sicurezza stradale per bordo ponte, classe H4b W5, ai sensi del DM 2367 del 21/06/04 e norma UNI EN 1317, prefabbricata in calcestruzzo vibrato armato di classe C 35/45 confezionato con cemento tipo 42,5 R, con profilo new jersey asimmetrico, delle dimensioni di 50 x 600 x 100 cm, armato con gabbia in acciaio B450C con copriferro non inferiore a 20 mm, con collegamento superiore dei moduli mediante una barra rullata di diametro 28 mm, con estremità verniciate con doppia mano di vernice a base di resina epossidica e completa di manicotti di giunzione, data in opera compresi gli accessori per la posa e gli eventuali compensatori di quota | 03.INF01.179.001 | solo barriera | m | 370.82 | 7.15 | 4.73 | 88.12
PUG2025/03.INF01.179.003 | 03 | INFRASTRUTTURE | 03.INF01 | OPERE STRADALI | 03.INF01.179 | Barriera di sicurezza stradale per bordo ponte, classe H4b W5, ai sensi del DM 2367 del 21/06/04 e norma UNI EN 1317, prefabbricata in calcestruzzo vibrato armato di classe C 35/45 confezionato con cemento tipo 42,5 R, con profilo new jersey asimmetrico, delle dimensioni di 50 x 600 x 100 cm, armato con gabbia in acciaio B450C con copriferro non inferiore a 20 mm, con collegamento superiore dei moduli mediante una barra rullata di diametro 28 mm, con estremità verniciate con doppia mano di vernice a base di resina epossidica e completa di manicotti di giunzione, data in opera compresi gli accessori per la posa e gli eventuali compensatori di quota | 03.INF01.179.003 | con corrimano strutturale lineare in acciaio zincato completo di bulloneria | m | 518.13 | 5.11 | 3.39 | 91.5
PUG2025/03.INF01.181.001 | 03 | INFRASTRUTTURE | 03.INF01 | OPERE STRADALI | 03.INF01.181 | Paletto zincato di diametro 48 mm con sistema antirotazione, in opera compresi scavo e basamento in calcestruzzo | 03.INF01.181.001 | altezza 2,00 m | cad | 131.48 | 0.57 | 57 | 42.42
PUG2025/03.INF01.181.003 | 03 | INFRASTRUTTURE | 03.INF01 | OPERE STRADALI | 03.INF01.181 | Paletto zincato di diametro 48 mm con sistema antirotazione, in opera compresi scavo e basamento in calcestruzzo | 03.INF01.181.003 | altezza 3,00 m | cad | 153.58 | 0.49 | 48.8 | 50.71
PUG2025/03.INF01.181.005 | 03 | INFRASTRUTTURE | 03.INF01 | OPERE STRADALI | 03.INF01.181 | Paletto zincato di diametro 48 mm con sistema antirotazione, in opera compresi scavo e basamento in calcestruzzo | 03.INF01.181.005 | altezza 3,30 m | cad | 160.11 | 0.47 | 46.81 | 52.72
PUG2025/03.INF01.181.007 | 03 | INFRASTRUTTURE | 03.INF01 | OPERE STRADALI | 03.INF01.181 | Paletto zincato di diametro 48 mm con sistema antirotazione, in opera compresi scavo e basamento in calcestruzzo | 03.INF01.181.007 | altezza 3,50 m | cad | 181.5 | 0.42 | 50.62 | 48.96
PUG2025/03.INF01.181.009 | 03 | INFRASTRUTTURE | 03.INF01 | OPERE STRADALI | 03.INF01.181 | Paletto zincato di diametro 48 mm con sistema antirotazione, in opera compresi scavo e basamento in calcestruzzo | 03.INF01.181.009 | altezza 6,00 m | cad | 240.29 | 0.31 | 39.74 | 59.95
PUG2025/03.INF01.183.001 | 03 | INFRASTRUTTURE | 03.INF01 | OPERE STRADALI | 03.INF01.183 | Paletto zincato di diametro 60 mm con sistema antirotazione, in opera compresi scavo e basamento in calcestruzzo | 03.INF01.183.001 | altezza 2,00 m | cad | 139.26 | 0.54 | 53.82 | 45.64
PUG2025/03.INF01.183.003 | 03 | INFRASTRUTTURE | 03.INF01 | OPERE STRADALI | 03.INF01.183 | Paletto zincato di diametro 60 mm con sistema antirotazione, in opera compresi scavo e basamento in calcestruzzo | 03.INF01.183.003 | altezza 3,00 m | cad | 165.19 | 0.46 | 45.37 | 54.17
PUG2025/03.INF01.183.005 | 03 | INFRASTRUTTURE | 03.INF01 | OPERE STRADALI | 03.INF01.183 | Paletto zincato di diametro 60 mm con sistema antirotazione, in opera compresi scavo e basamento in calcestruzzo | 03.INF01.183.005 | altezza 3,30 m | cad | 172.97 | 0.44 | 43.33 | 56.23
PUG2025/03.INF01.183.007 | 03 | INFRASTRUTTURE | 03.INF01 | OPERE STRADALI | 03.INF01.183 | Paletto zincato di diametro 60 mm con sistema antirotazione, in opera compresi scavo e basamento in calcestruzzo | 03.INF01.183.007 | altezza 3,50 m | cad | 195.09 | 0.39 | 47.09 | 52.52
PUG2025/03.INF01.183.009 | 03 | INFRASTRUTTURE | 03.INF01 | OPERE STRADALI | 03.INF01.183 | Paletto zincato di diametro 60 mm con sistema antirotazione, in opera compresi scavo e basamento in calcestruzzo | 03.INF01.183.009 | altezza 6,00 m | cad | 263.63 | 0.29 | 36.22 | 63.49
PUG2025/03.INF01.185.001 | 03 | INFRASTRUTTURE | 03.INF01 | OPERE STRADALI | 03.INF01.185 | Montaggio o smontaggio di cartelli e segnali vari su o da sostegni tubolari o ad U: | 03.INF01.185.001 | segnale di qualsiasi dimensione su unico sostegno | cad | 21.25 | 35.56 | 64.44 | 0
PUG2025/03.INF01.185.003 | 03 | INFRASTRUTTURE | 03.INF01 | OPERE STRADALI | 03.INF01.185 | Montaggio o smontaggio di cartelli e segnali vari su o da sostegni tubolari o ad U: | 03.INF01.185.003 | segnale fino a 3 mq su due sostegni | cad | 28.46 | 39.84 | 60.16 | 0
PUG2025/03.INF01.185.005 | 03 | INFRASTRUTTURE | 03.INF01 | OPERE STRADALI | 03.INF01.185 | Montaggio o smontaggio di cartelli e segnali vari su o da sostegni tubolari o ad U: | 03.INF01.185.005 | segnale oltre 3 mq su due sostegni | cad | 42.86 | 44.09 | 55.91 | 0
PUG2025/03.INF01.187.001 | 03 | INFRASTRUTTURE | 03.INF01 | OPERE STRADALI | 03.INF01.187 | Segnali di "pericolo" e "dare la precedenza" di forma triangolare, con scatolatura perimetrale di rinforzo e attacchi universali saldati sul retro (come da figure stabilite dal Codice della Strada e del Regolamento di Attuazione): in lamiera di ferro spessore 10/10, rifrangenza classe I | 03.INF01.187.001 | lato 60 cm | cad | 23.61 | 2.88 | 11.6 | 85.52
PUG2025/03.INF01.187.003 | 03 | INFRASTRUTTURE | 03.INF01 | OPERE STRADALI | 03.INF01.187 | Segnali di "pericolo" e "dare la precedenza" di forma triangolare, con scatolatura perimetrale di rinforzo e attacchi universali saldati sul retro (come da figure stabilite dal Codice della Strada e del Regolamento di Attuazione): in lamiera di ferro spessore 10/10, rifrangenza classe I | 03.INF01.187.003 | lato 90 cm | cad | 42.21 | 1.61 | 8.6 | 89.79
PUG2025/03.INF01.187.005 | 03 | INFRASTRUTTURE | 03.INF01 | OPERE STRADALI | 03.INF01.187 | Segnali di "pericolo" e "dare la precedenza" di forma triangolare, con scatolatura perimetrale di rinforzo e attacchi universali saldati sul retro (come da figure stabilite dal Codice della Strada e del Regolamento di Attuazione): in lamiera di ferro spessore 10/10, rifrangenza classe I | 03.INF01.187.005 | lato 120 cm | cad | 83.82 | 0.81 | 6.54 | 92.65
PUG2025/03.INF01.189.001 | 03 | INFRASTRUTTURE | 03.INF01 | OPERE STRADALI | 03.INF01.189 | Segnali di "pericolo" e "dare la precedenza" di forma triangolare, con scatolatura perimetrale di rinforzo e attacchi universali saldati sul retro (come da figure stabilite dal Codice della Strada e del Regolamento di Attuazione): in lamiera di alluminio spessore 25/10, rifrangenza classe I | 03.INF01.189.001 | lato 60 cm | cad | 41.05 | 1.66 | 6.67 | 91.67
PUG2025/03.INF01.189.003 | 03 | INFRASTRUTTURE | 03.INF01 | OPERE STRADALI | 03.INF01.189 | Segnali di "pericolo" e "dare la precedenza" di forma triangolare, con scatolatura perimetrale di rinforzo e attacchi universali saldati sul retro (come da figure stabilite dal Codice della Strada e del Regolamento di Attuazione): in lamiera di alluminio spessore 25/10, rifrangenza classe I | 03.INF01.189.003 | lato 90 cm | cad | 67.27 | 1.01 | 5.4 | 93.59
PUG2025/03.INF01.189.005 | 03 | INFRASTRUTTURE | 03.INF01 | OPERE STRADALI | 03.INF01.189 | Segnali di "pericolo" e "dare la precedenza" di forma triangolare, con scatolatura perimetrale di rinforzo e attacchi universali saldati sul retro (come da figure stabilite dal Codice della Strada e del Regolamento di Attuazione): in lamiera di alluminio spessore 25/10, rifrangenza classe I | 03.INF01.189.005 | lato 120 cm | cad | 130.39 | 0.52 | 4.2 | 95.28
PUG2025/03.INF01.191.001 | 03 | INFRASTRUTTURE | 03.INF01 | OPERE STRADALI | 03.INF01.191 | Segnali di "pericolo" e "dare la precedenza" di forma triangolare, con scatolatura perimetrale di rinforzo e attacchi universali saldati sul retro (come da figure stabilite dal Codice della Strada e del Regolamento di Attuazione): in lamiera di ferro spessore 10/10, rifrangenza classe II | 03.INF01.191.001 | lato 60 cm | cad | 28.48 | 2.39 | 9.62 | 87.99
PUG2025/03.INF01.191.003 | 03 | INFRASTRUTTURE | 03.INF01 | OPERE STRADALI | 03.INF01.191 | Segnali di "pericolo" e "dare la precedenza" di forma triangolare, con scatolatura perimetrale di rinforzo e attacchi universali saldati sul retro (come da figure stabilite dal Codice della Strada e del Regolamento di Attuazione): in lamiera di ferro spessore 10/10, rifrangenza classe II | 03.INF01.191.003 | lato 90 cm | cad | 51.6 | 1.32 | 7.03 | 91.65
PUG2025/03.INF01.191.005 | 03 | INFRASTRUTTURE | 03.INF01 | OPERE STRADALI | 03.INF01.191 | Segnali di "pericolo" e "dare la precedenza" di forma triangolare, con scatolatura perimetrale di rinforzo e attacchi universali saldati sul retro (come da figure stabilite dal Codice della Strada e del Regolamento di Attuazione): in lamiera di ferro spessore 10/10, rifrangenza classe II | 03.INF01.191.005 | lato 120 cm | cad | 105.56 | 0.64 | 5.19 | 94.17
PUG2025/03.INF01.193.001 | 03 | INFRASTRUTTURE | 03.INF01 | OPERE STRADALI | 03.INF01.193 | Segnali di "pericolo" e "dare la precedenza" di forma triangolare, con scatolatura perimetrale di rinforzo e attacchi universali saldati sul retro (come da figure stabilite dal Codice della Strada e del Regolamento di Attuazione): in lamiera di alluminio spessore 25/10, rifrangenza classe II | 03.INF01.193.001 | lato 60 cm | cad | 46.01 | 1.48 | 5.95 | 92.57
PUG2025/03.INF01.193.003 | 03 | INFRASTRUTTURE | 03.INF01 | OPERE STRADALI | 03.INF01.193 | Segnali di "pericolo" e "dare la precedenza" di forma triangolare, con scatolatura perimetrale di rinforzo e attacchi universali saldati sul retro (come da figure stabilite dal Codice della Strada e del Regolamento di Attuazione): in lamiera di alluminio spessore 25/10, rifrangenza classe II | 03.INF01.193.003 | lato 90 cm | cad | 76.65 | 0.89 | 4.73 | 94.38
PUG2025/03.INF01.193.005 | 03 | INFRASTRUTTURE | 03.INF01 | OPERE STRADALI | 03.INF01.193 | Segnali di "pericolo" e "dare la precedenza" di forma triangolare, con scatolatura perimetrale di rinforzo e attacchi universali saldati sul retro (come da figure stabilite dal Codice della Strada e del Regolamento di Attuazione): in lamiera di alluminio spessore 25/10, rifrangenza classe II | 03.INF01.193.005 | lato 120 cm | cad | 148.64 | 0.46 | 3.69 | 95.86
PUG2025/03.INF01.195.001 | 03 | INFRASTRUTTURE | 03.INF01 | OPERE STRADALI | 03.INF01.195 | Segnali di "preavviso di dare la precedenza" di forma triangolare con pannello integrativo riportante la distanza dall'intersezione, con scatolatura perimetrale di rinforzo e attacchi universali saldati sul retro (fig.II 38/39 Art. 108 del Regolamento di Attuazione, art. 39 del Nuovo Codice della Strada): in lamiera di ferro 10/10, rifrangenza classe I | 03.INF01.195.001 | lato 60 cm con pannello integrativo 18 x 53 cm | cad | 40.34 | 1.69 | 6.79 | 91.52
PUG2025/03.INF01.195.003 | 03 | INFRASTRUTTURE | 03.INF01 | OPERE STRADALI | 03.INF01.195 | Segnali di "preavviso di dare la precedenza" di forma triangolare con pannello integrativo riportante la distanza dall'intersezione, con scatolatura perimetrale di rinforzo e attacchi universali saldati sul retro (fig.II 38/39 Art. 108 del Regolamento di Attuazione, art. 39 del Nuovo Codice della Strada): in lamiera di ferro 10/10, rifrangenza classe I | 03.INF01.195.003 | lato 90 cm con pannello integrativo 27 x 80 cm | cad | 77.81 | 0.87 | 4.66 | 94.46
PUG2025/03.INF01.195.005 | 03 | INFRASTRUTTURE | 03.INF01 | OPERE STRADALI | 03.INF01.195 | Segnali di "preavviso di dare la precedenza" di forma triangolare con pannello integrativo riportante la distanza dall'intersezione, con scatolatura perimetrale di rinforzo e attacchi universali saldati sul retro (fig.II 38/39 Art. 108 del Regolamento di Attuazione, art. 39 del Nuovo Codice della Strada): in lamiera di ferro 10/10, rifrangenza classe I | 03.INF01.195.005 | lato 120 cm con pannello integrativo 35 x 105 cm | cad | 133.32 | 0.51 | 4.11 | 95.38
PUG2025/03.INF01.197.001 | 03 | INFRASTRUTTURE | 03.INF01 | OPERE STRADALI | 03.INF01.197 | Segnali di "preavviso di dare la precedenza" di forma triangolare con pannello integrativo riportante la distanza dall'intersezione, con scatolatura perimetrale di rinforzo e attacchi universali saldati sul retro (fig.II 38/39 Art. 108 del Regolamento di Attuazione, art. 39 del Nuovo Codice della Strada): in lamiera di alluminio 25/10, rifrangenza classe I | 03.INF01.197.001 | lato 60 cm con pannello integrativo 18 x 53 cm | cad | 65.14 | 1.04 | 4.2 | 94.75
PUG2025/03.INF01.197.003 | 03 | INFRASTRUTTURE | 03.INF01 | OPERE STRADALI | 03.INF01.197 | Segnali di "preavviso di dare la precedenza" di forma triangolare con pannello integrativo riportante la distanza dall'intersezione, con scatolatura perimetrale di rinforzo e attacchi universali saldati sul retro (fig.II 38/39 Art. 108 del Regolamento di Attuazione, art. 39 del Nuovo Codice della Strada): in lamiera di alluminio 25/10, rifrangenza classe I | 03.INF01.197.003 | lato 90 cm con pannello integrativo 27 x 80 cm | cad | 108.53 | 0.63 | 3.34 | 96.03
PUG2025/03.INF01.197.005 | 03 | INFRASTRUTTURE | 03.INF01 | OPERE STRADALI | 03.INF01.197 | Segnali di "preavviso di dare la precedenza" di forma triangolare con pannello integrativo riportante la distanza dall'intersezione, con scatolatura perimetrale di rinforzo e attacchi universali saldati sul retro (fig.II 38/39 Art. 108 del Regolamento di Attuazione, art. 39 del Nuovo Codice della Strada): in lamiera di alluminio 25/10, rifrangenza classe I | 03.INF01.197.005 | lato 120 cm con pannello integrativo 35 x 105 cm | cad | 215.4 | 0.32 | 2.54 | 97.14
PUG2025/03.INF01.199.001 | 03 | INFRASTRUTTURE | 03.INF01 | OPERE STRADALI | 03.INF01.199 | Segnali di "preavviso di dare la precedenza" di forma triangolare con pannello integrativo riportante la distanza dall'intersezione, con scatolatura perimetrale di rinforzo e attacchi universali saldati sul retro (fig.II 38/39 Art. 108 del Regolamento di Attuazione, art. 39 del Nuovo Codice della Strada): in lamiera di ferro 10/10, rifrangenza classe II | 03.INF01.199.001 | lato 60 cm con pannello integrativo 18 x 53 cm | cad | 47.69 | 1.43 | 5.74 | 92.83
PUG2025/03.INF01.199.003 | 03 | INFRASTRUTTURE | 03.INF01 | OPERE STRADALI | 03.INF01.199 | Segnali di "preavviso di dare la precedenza" di forma triangolare con pannello integrativo riportante la distanza dall'intersezione, con scatolatura perimetrale di rinforzo e attacchi universali saldati sul retro (fig.II 38/39 Art. 108 del Regolamento di Attuazione, art. 39 del Nuovo Codice della Strada): in lamiera di ferro 10/10, rifrangenza classe II | 03.INF01.199.003 | lato 90 cm con pannello integrativo 27 x 80 cm | cad | 92.86 | 0.73 | 3.91 | 95.36
PUG2025/03.INF01.199.005 | 03 | INFRASTRUTTURE | 03.INF01 | OPERE STRADALI | 03.INF01.199 | Segnali di "preavviso di dare la precedenza" di forma triangolare con pannello integrativo riportante la distanza dall'intersezione, con scatolatura perimetrale di rinforzo e attacchi universali saldati sul retro (fig.II 38/39 Art. 108 del Regolamento di Attuazione, art. 39 del Nuovo Codice della Strada): in lamiera di ferro 10/10, rifrangenza classe II | 03.INF01.199.005 | lato 120 cm con pannello integrativo 35 x 105 cm | cad | 164.62 | 0.41 | 3.33 | 96.26
PUG2025/03.INF01.201.001 | 03 | INFRASTRUTTURE | 03.INF01 | OPERE STRADALI | 03.INF01.201 | Segnali di "preavviso di dare la precedenza" di forma triangolare con pannello integrativo riportante la distanza dall'intersezione, con scatolatura perimetrale di rinforzo e attacchi universali saldati sul retro (fig.II 38/39 Art. 108 del Regolamento di Attuazione, art. 39 del Nuovo Codice della Strada): in lamiera di alluminio 25/10, rifrangenza classe II | 03.INF01.201.001 | lato 60 cm con pannello integrativo 18 x 53 cm | cad | 72.58 | 0.94 | 3.77 | 95.29
PUG2025/03.INF01.201.003 | 03 | INFRASTRUTTURE | 03.INF01 | OPERE STRADALI | 03.INF01.201 | Segnali di "preavviso di dare la precedenza" di forma triangolare con pannello integrativo riportante la distanza dall'intersezione, con scatolatura perimetrale di rinforzo e attacchi universali saldati sul retro (fig.II 38/39 Art. 108 del Regolamento di Attuazione, art. 39 del Nuovo Codice della Strada): in lamiera di alluminio 25/10, rifrangenza classe II | 03.INF01.201.003 | lato 90 cm con pannello integrativo 27 x 80 cm | cad | 123.5 | 0.55 | 2.94 | 96.51
PUG2025/03.INF01.201.005 | 03 | INFRASTRUTTURE | 03.INF01 | OPERE STRADALI | 03.INF01.201 | Segnali di "preavviso di dare la precedenza" di forma triangolare con pannello integrativo riportante la distanza dall'intersezione, con scatolatura perimetrale di rinforzo e attacchi universali saldati sul retro (fig.II 38/39 Art. 108 del Regolamento di Attuazione, art. 39 del Nuovo Codice della Strada): in lamiera di alluminio 25/10, rifrangenza classe II | 03.INF01.201.005 | lato 120 cm con pannello integrativo 35 x 105 cm | cad | 243.21 | 0.28 | 2.25 | 97.47
PUG2025/03.INF01.203.001 | 03 | INFRASTRUTTURE | 03.INF01 | OPERE STRADALI | 03.INF01.203 | Segnale di "fermarsi e dare la precedenza" con scatolatura perimetrale di rinforzo e attacchi universali saldati sul retro (fig. II 37 Art. 107 del Regolamento di Attuazione, art. 39 del Nuovo Codice della Strada), di forma ottagonale di rifrangenza classe II: in lamiera di ferro 10/10 | 03.INF01.203.001 | diametro 60 cm | cad | 53.45 | 1.27 | 5.12 | 93.6
PUG2025/03.INF01.203.003 | 03 | INFRASTRUTTURE | 03.INF01 | OPERE STRADALI | 03.INF01.203 | Segnale di "fermarsi e dare la precedenza" con scatolatura perimetrale di rinforzo e attacchi universali saldati sul retro (fig. II 37 Art. 107 del Regolamento di Attuazione, art. 39 del Nuovo Codice della Strada), di forma ottagonale di rifrangenza classe II: in lamiera di ferro 10/10 | 03.INF01.203.003 | diametro 90 cm | cad | 117.3 | 0.58 | 3.09 | 96.33
PUG2025/03.INF01.205.001 | 03 | INFRASTRUTTURE | 03.INF01 | OPERE STRADALI | 03.INF01.205 | Segnale di "fermarsi e dare la precedenza" con scatolatura perimetrale di rinforzo e attacchi universali saldati sul retro (fig. II 37 Art. 107 del Regolamento di Attuazione, art. 39 del Nuovo Codice della Strada), di forma ottagonale di rifrangenza classe II: in lamiera di alluminio 25/10 | 03.INF01.205.001 | diametro 60 cm | cad | 65.32 | 1.04 | 4.19 | 94.77
PUG2025/03.INF01.205.003 | 03 | INFRASTRUTTURE | 03.INF01 | OPERE STRADALI | 03.INF01.205 | Segnale di "fermarsi e dare la precedenza" con scatolatura perimetrale di rinforzo e attacchi universali saldati sul retro (fig. II 37 Art. 107 del Regolamento di Attuazione, art. 39 del Nuovo Codice della Strada), di forma ottagonale di rifrangenza classe II: in lamiera di alluminio 25/10 | 03.INF01.205.003 | diametro 90 cm | cad | 162.64 | 0.42 | 2.23 | 97.35
PUG2025/03.INF01.205.005 | 03 | INFRASTRUTTURE | 03.INF01 | OPERE STRADALI | 03.INF01.205 | Segnale di "fermarsi e dare la precedenza" con scatolatura perimetrale di rinforzo e attacchi universali saldati sul retro (fig. II 37 Art. 107 del Regolamento di Attuazione, art. 39 del Nuovo Codice della Strada), di forma ottagonale di rifrangenza classe II: in lamiera di alluminio 25/10 | 03.INF01.205.005 | diametro 120 cm | cad | 328.75 | 0.21 | 1.67 | 98.13
PUG2025/03.INF01.207.001 | 03 | INFRASTRUTTURE | 03.INF01 | OPERE STRADALI | 03.INF01.207 | Segnale di "diritto di precedenza" con scatolatura perimetrale di rinforzo e attacchi universali saldati sul retro (fig. II 42 Art. 111, fig. II 44 Art. 113 del Regolamento di Attuazione, art. 39 del Nuovo Codice della Strada), di forma romboidale: in lamiera di ferro 10/10, rifrangenza classe I | 03.INF01.207.001 | lato 40 cm | cad | 27.33 | 2.49 | 10.02 | 87.49
PUG2025/03.INF01.207.003 | 03 | INFRASTRUTTURE | 03.INF01 | OPERE STRADALI | 03.INF01.207 | Segnale di "diritto di precedenza" con scatolatura perimetrale di rinforzo e attacchi universali saldati sul retro (fig. II 42 Art. 111, fig. II 44 Art. 113 del Regolamento di Attuazione, art. 39 del Nuovo Codice della Strada), di forma romboidale: in lamiera di ferro 10/10, rifrangenza classe I | 03.INF01.207.003 | lato 60 cm | cad | 60.01 | 1.13 | 6.05 | 92.82
PUG2025/03.INF01.209.001 | 03 | INFRASTRUTTURE | 03.INF01 | OPERE STRADALI | 03.INF01.209 | Segnale di "diritto di precedenza" con scatolatura perimetrale di rinforzo e attacchi universali saldati sul retro (fig. II 42 Art. 111, fig. II 44 Art. 113 del Regolamento di Attuazione, art. 39 del Nuovo Codice della Strada), di forma romboidale: in lamiera di alluminio 25/10, rifrangenza classe I | 03.INF01.209.001 | lato 40 cm | cad | 42.91 | 1.59 | 6.38 | 92.03
PUG2025/03.INF01.209.003 | 03 | INFRASTRUTTURE | 03.INF01 | OPERE STRADALI | 03.INF01.209 | Segnale di "diritto di precedenza" con scatolatura perimetrale di rinforzo e attacchi universali saldati sul retro (fig. II 42 Art. 111, fig. II 44 Art. 113 del Regolamento di Attuazione, art. 39 del Nuovo Codice della Strada), di forma romboidale: in lamiera di alluminio 25/10, rifrangenza classe I | 03.INF01.209.003 | lato 60 cm | cad | 71.43 | 0.95 | 5.08 | 93.97
PUG2025/03.INF01.209.005 | 03 | INFRASTRUTTURE | 03.INF01 | OPERE STRADALI | 03.INF01.209 | Segnale di "diritto di precedenza" con scatolatura perimetrale di rinforzo e attacchi universali saldati sul retro (fig. II 42 Art. 111, fig. II 44 Art. 113 del Regolamento di Attuazione, art. 39 del Nuovo Codice della Strada), di forma romboidale: in lamiera di alluminio 25/10, rifrangenza classe I | 03.INF01.209.005 | lato 90 cm | cad | 162.54 | 0.42 | 3.37 | 96.21
PUG2025/03.INF01.211.001 | 03 | INFRASTRUTTURE | 03.INF01 | OPERE STRADALI | 03.INF01.211 | Segnale di "diritto di precedenza" con scatolatura perimetrale di rinforzo e attacchi universali saldati sul retro (fig. II 42 Art. 111, fig. II 44 Art. 113 del Regolamento di Attuazione, art. 39 del Nuovo Codice della Strada), di forma romboidale: in lamiera di ferro 10/10, rifrangenza classe II | 03.INF01.211.001 | lato 40 cm | cad | 31.4 | 2.17 | 8.72 | 89.11
PUG2025/03.INF01.211.003 | 03 | INFRASTRUTTURE | 03.INF01 | OPERE STRADALI | 03.INF01.211 | Segnale di "diritto di precedenza" con scatolatura perimetrale di rinforzo e attacchi universali saldati sul retro (fig. II 42 Art. 111, fig. II 44 Art. 113 del Regolamento di Attuazione, art. 39 del Nuovo Codice della Strada), di forma romboidale: in lamiera di ferro 10/10, rifrangenza classe II | 03.INF01.211.003 | lato 60 cm | cad | 69.39 | 0.98 | 5.23 | 93.79
PUG2025/03.INF01.213.001 | 03 | INFRASTRUTTURE | 03.INF01 | OPERE STRADALI | 03.INF01.213 | Segnale di "diritto di precedenza" con scatolatura perimetrale di rinforzo e attacchi universali saldati sul retro (fig. II 42 Art. 111, fig. II 44 Art. 113 del Regolamento di Attuazione, art. 39 del Nuovo Codice della Strada), di forma romboidale: in lamiera di alluminio 25/10, rifrangenza classe II | 03.INF01.213.001 | lato 40 cm | cad | 47.07 | 1.45 | 5.82 | 92.74
PUG2025/03.INF01.213.003 | 03 | INFRASTRUTTURE | 03.INF01 | OPERE STRADALI | 03.INF01.213 | Segnale di "diritto di precedenza" con scatolatura perimetrale di rinforzo e attacchi universali saldati sul retro (fig. II 42 Art. 111, fig. II 44 Art. 113 del Regolamento di Attuazione, art. 39 del Nuovo Codice della Strada), di forma romboidale: in lamiera di alluminio 25/10, rifrangenza classe II | 03.INF01.213.003 | lato 60 cm | cad | 80.82 | 0.84 | 4.49 | 94.67
PUG2025/03.INF01.213.005 | 03 | INFRASTRUTTURE | 03.INF01 | OPERE STRADALI | 03.INF01.213 | Segnale di "diritto di precedenza" con scatolatura perimetrale di rinforzo e attacchi universali saldati sul retro (fig. II 42 Art. 111, fig. II 44 Art. 113 del Regolamento di Attuazione, art. 39 del Nuovo Codice della Strada), di forma romboidale: in lamiera di alluminio 25/10, rifrangenza classe II | 03.INF01.213.005 | lato 90 cm | cad | 183.61 | 0.37 | 2.98 | 96.65
PUG2025/03.INF01.215.001 | 03 | INFRASTRUTTURE | 03.INF01 | OPERE STRADALI | 03.INF01.215 | Segnali di "precedenza nei sensi unici alternati" con scatolatura perimetrale di rinforzo e attacchi universali saldati sul retro (fig. II 45 Art. 114 del Regolamento di Attuazione, art. 39 del Nuovo Codice della Strada), di forma quadrata: in lamiera di ferro 10/10, rifrangenza classe I | 03.INF01.215.001 | lato 40 cm | cad | 24.58 | 2.77 | 11.14 | 86.09
PUG2025/03.INF01.215.003 | 03 | INFRASTRUTTURE | 03.INF01 | OPERE STRADALI | 03.INF01.215 | Segnali di "precedenza nei sensi unici alternati" con scatolatura perimetrale di rinforzo e attacchi universali saldati sul retro (fig. II 45 Art. 114 del Regolamento di Attuazione, art. 39 del Nuovo Codice della Strada), di forma quadrata: in lamiera di ferro 10/10, rifrangenza classe I | 03.INF01.215.003 | lato 60 cm | cad | 42.03 | 1.62 | 8.63 | 89.75
PUG2025/03.INF01.215.005 | 03 | INFRASTRUTTURE | 03.INF01 | OPERE STRADALI | 03.INF01.215 | Segnali di "precedenza nei sensi unici alternati" con scatolatura perimetrale di rinforzo e attacchi universali saldati sul retro (fig. II 45 Art. 114 del Regolamento di Attuazione, art. 39 del Nuovo Codice della Strada), di forma quadrata: in lamiera di ferro 10/10, rifrangenza classe I | 03.INF01.215.005 | lato 90 cm | cad | 99.22 | 0.69 | 5.52 | 93.79
PUG2025/03.INF01.217.001 | 03 | INFRASTRUTTURE | 03.INF01 | OPERE STRADALI | 03.INF01.217 | Segnali di "precedenza nei sensi unici alternati" con scatolatura perimetrale di rinforzo e attacchi universali saldati sul retro (fig. II 45 Art. 114 del Regolamento di Attuazione, art. 39 del Nuovo Codice della Strada), di forma quadrata: in lamiera di alluminio 25/10, rifrangenza classe I | 03.INF01.217.001 | lato 40 cm | cad | 37.6 | 1.81 | 7.28 | 90.91
PUG2025/03.INF01.217.003 | 03 | INFRASTRUTTURE | 03.INF01 | OPERE STRADALI | 03.INF01.217 | Segnali di "precedenza nei sensi unici alternati" con scatolatura perimetrale di rinforzo e attacchi universali saldati sul retro (fig. II 45 Art. 114 del Regolamento di Attuazione, art. 39 del Nuovo Codice della Strada), di forma quadrata: in lamiera di alluminio 25/10, rifrangenza classe I | 03.INF01.217.003 | lato 60 cm | cad | 67.09 | 1.01 | 5.41 | 93.58
PUG2025/03.INF01.217.005 | 03 | INFRASTRUTTURE | 03.INF01 | OPERE STRADALI | 03.INF01.217 | Segnali di "precedenza nei sensi unici alternati" con scatolatura perimetrale di rinforzo e attacchi universali saldati sul retro (fig. II 45 Art. 114 del Regolamento di Attuazione, art. 39 del Nuovo Codice della Strada), di forma quadrata: in lamiera di alluminio 25/10, rifrangenza classe I | 03.INF01.217.005 | lato 90 cm | cad | 156.25 | 0.44 | 3.51 | 96.06
PUG2025/03.INF01.219.001 | 03 | INFRASTRUTTURE | 03.INF01 | OPERE STRADALI | 03.INF01.219 | Segnali di "precedenza nei sensi unici alternati" con scatolatura perimetrale di rinforzo e attacchi universali saldati sul retro (fig. II 45 Art. 114 del Regolamento di Attuazione, art. 39 del Nuovo Codice della Strada), di forma quadrata: in lamiera di ferro 10/10, rifrangenza classe II | 03.INF01.219.001 | lato 40 cm | cad | 28.74 | 2.37 | 9.53 | 88.1
PUG2025/03.INF01.219.003 | 03 | INFRASTRUTTURE | 03.INF01 | OPERE STRADALI | 03.INF01.219 | Segnali di "precedenza nei sensi unici alternati" con scatolatura perimetrale di rinforzo e attacchi universali saldati sul retro (fig. II 45 Art. 114 del Regolamento di Attuazione, art. 39 del Nuovo Codice della Strada), di forma quadrata: in lamiera di ferro 10/10, rifrangenza classe II | 03.INF01.219.003 | lato 60 cm | cad | 51.42 | 1.32 | 7.06 | 91.62
PUG2025/03.INF01.219.005 | 03 | INFRASTRUTTURE | 03.INF01 | OPERE STRADALI | 03.INF01.219 | Segnali di "precedenza nei sensi unici alternati" con scatolatura perimetrale di rinforzo e attacchi universali saldati sul retro (fig. II 45 Art. 114 del Regolamento di Attuazione, art. 39 del Nuovo Codice della Strada), di forma quadrata: in lamiera di ferro 10/10, rifrangenza classe II | 03.INF01.219.005 | lato 90 cm | cad | 120.21 | 0.57 | 4.56 | 94.88
PUG2025/03.INF01.221.001 | 03 | INFRASTRUTTURE | 03.INF01 | OPERE STRADALI | 03.INF01.221 | Segnali di "precedenza nei sensi unici alternati" con scatolatura perimetrale di rinforzo e attacchi universali saldati sul retro (fig. II 45 Art. 114 del Regolamento di Attuazione, art. 39 del Nuovo Codice della Strada), di forma quadrata: in lamiera di alluminio 25/10, rifrangenza classe II | 03.INF01.221.001 | lato 40 cm | cad | 41.76 | 1.63 | 6.56 | 91.81
PUG2025/03.INF01.221.003 | 03 | INFRASTRUTTURE | 03.INF01 | OPERE STRADALI | 03.INF01.221 | Segnali di "precedenza nei sensi unici alternati" con scatolatura perimetrale di rinforzo e attacchi universali saldati sul retro (fig. II 45 Art. 114 del Regolamento di Attuazione, art. 39 del Nuovo Codice della Strada), di forma quadrata: in lamiera di alluminio 25/10, rifrangenza classe II | 03.INF01.221.003 | lato 60 cm | cad | 76.48 | 0.89 | 4.75 | 94.37
PUG2025/03.INF01.221.005 | 03 | INFRASTRUTTURE | 03.INF01 | OPERE STRADALI | 03.INF01.221 | Segnali di "precedenza nei sensi unici alternati" con scatolatura perimetrale di rinforzo e attacchi universali saldati sul retro (fig. II 45 Art. 114 del Regolamento di Attuazione, art. 39 del Nuovo Codice della Strada), di forma quadrata: in lamiera di alluminio 25/10, rifrangenza classe II | 03.INF01.221.005 | lato 90 cm | cad | 177.24 | 0.38 | 3.09 | 96.53
PUG2025/03.INF01.223.001 | 03 | INFRASTRUTTURE | 03.INF01 | OPERE STRADALI | 03.INF01.223 | Segnali di "divieto" e "obbligo" di forma circolare su fondo bianco o azzurro, con scatolatura perimetrale di rinforzo e attacchi universale saldati sul retro (come da figure stabilite dal Codice della Strada e del Regolamento di Attuazione): in lamiera di ferro 10/10, rifrangenza classe I | 03.INF01.223.001 | diametro 40 cm | cad | 22.37 | 3.04 | 12.24 | 84.71
PUG2025/03.INF01.223.003 | 03 | INFRASTRUTTURE | 03.INF01 | OPERE STRADALI | 03.INF01.223 | Segnali di "divieto" e "obbligo" di forma circolare su fondo bianco o azzurro, con scatolatura perimetrale di rinforzo e attacchi universale saldati sul retro (come da figure stabilite dal Codice della Strada e del Regolamento di Attuazione): in lamiera di ferro 10/10, rifrangenza classe I | 03.INF01.223.003 | diametro 60 cm | cad | 41.41 | 1.64 | 8.76 | 89.59
PUG2025/03.INF01.223.005 | 03 | INFRASTRUTTURE | 03.INF01 | OPERE STRADALI | 03.INF01.223 | Segnali di "divieto" e "obbligo" di forma circolare su fondo bianco o azzurro, con scatolatura perimetrale di rinforzo e attacchi universale saldati sul retro (come da figure stabilite dal Codice della Strada e del Regolamento di Attuazione): in lamiera di ferro 10/10, rifrangenza classe I | 03.INF01.223.005 | diametro 90 cm | cad | 88.24 | 0.77 | 6.21 | 93.02
PUG2025/03.INF01.225.001 | 03 | INFRASTRUTTURE | 03.INF01 | OPERE STRADALI | 03.INF01.225 | Segnali di "divieto" e "obbligo" di forma circolare su fondo bianco o azzurro, con scatolatura perimetrale di rinforzo e attacchi universale saldati sul retro (come da figure stabilite dal Codice della Strada e del Regolamento di Attuazione): in lamiera di alluminio 25/10, rifrangenza classe I | 03.INF01.225.001 | diametro 40 cm | cad | 39.9 | 1.7 | 6.86 | 91.43
PUG2025/03.INF01.225.003 | 03 | INFRASTRUTTURE | 03.INF01 | OPERE STRADALI | 03.INF01.225 | Segnali di "divieto" e "obbligo" di forma circolare su fondo bianco o azzurro, con scatolatura perimetrale di rinforzo e attacchi universale saldati sul retro (come da figure stabilite dal Codice della Strada e del Regolamento di Attuazione): in lamiera di alluminio 25/10, rifrangenza classe I | 03.INF01.225.003 | diametro 60 cm | cad | 63.11 | 1.08 | 5.75 | 93.17
PUG2025/03.INF01.225.005 | 03 | INFRASTRUTTURE | 03.INF01 | OPERE STRADALI | 03.INF01.225 | Segnali di "divieto" e "obbligo" di forma circolare su fondo bianco o azzurro, con scatolatura perimetrale di rinforzo e attacchi universale saldati sul retro (come da figure stabilite dal Codice della Strada e del Regolamento di Attuazione): in lamiera di alluminio 25/10, rifrangenza classe I | 03.INF01.225.005 | diametro 90 cm | cad | 141.2 | 0.48 | 3.88 | 95.64
PUG2025/03.INF01.227.001 | 03 | INFRASTRUTTURE | 03.INF01 | OPERE STRADALI | 03.INF01.227 | Segnali di "divieto" e "obbligo" di forma circolare su fondo bianco o azzurro, con scatolatura perimetrale di rinforzo e attacchi universale saldati sul retro (come da figure stabilite dal Codice della Strada e del Regolamento di Attuazione): in lamiera di ferro 10/10, rifrangenza classe II | 03.INF01.227.001 | diametro 40 cm | cad | 26.62 | 2.56 | 10.29 | 87.16
PUG2025/03.INF01.227.003 | 03 | INFRASTRUTTURE | 03.INF01 | OPERE STRADALI | 03.INF01.227 | Segnali di "divieto" e "obbligo" di forma circolare su fondo bianco o azzurro, con scatolatura perimetrale di rinforzo e attacchi universale saldati sul retro (come da figure stabilite dal Codice della Strada e del Regolamento di Attuazione): in lamiera di ferro 10/10, rifrangenza classe II | 03.INF01.227.003 | diametro 60 cm | cad | 50.89 | 1.34 | 7.13 | 91.53
PUG2025/03.INF01.227.005 | 03 | INFRASTRUTTURE | 03.INF01 | OPERE STRADALI | 03.INF01.227 | Segnali di "divieto" e "obbligo" di forma circolare su fondo bianco o azzurro, con scatolatura perimetrale di rinforzo e attacchi universale saldati sul retro (come da figure stabilite dal Codice della Strada e del Regolamento di Attuazione): in lamiera di ferro 10/10, rifrangenza classe II | 03.INF01.227.005 | diametro 90 cm | cad | 108.88 | 0.62 | 5.03 | 94.34
PUG2025/03.INF01.229.001 | 03 | INFRASTRUTTURE | 03.INF01 | OPERE STRADALI | 03.INF01.229 | Segnali di "divieto" e "obbligo" di forma circolare su fondo bianco o azzurro, con scatolatura perimetrale di rinforzo e attacchi universale saldati sul retro (come da figure stabilite dal Codice della Strada e del Regolamento di Attuazione): in lamiera di alluminio 25/10, rifrangenza classe II | 03.INF01.229.001 | diametro 40 cm | cad | 44.15 | 1.54 | 6.2 | 92.26
PUG2025/03.INF01.229.003 | 03 | INFRASTRUTTURE | 03.INF01 | OPERE STRADALI | 03.INF01.229 | Segnali di "divieto" e "obbligo" di forma circolare su fondo bianco o azzurro, con scatolatura perimetrale di rinforzo e attacchi universale saldati sul retro (come da figure stabilite dal Codice della Strada e del Regolamento di Attuazione): in lamiera di alluminio 25/10, rifrangenza classe II | 03.INF01.229.003 | diametro 60 cm | cad | 72.58 | 0.94 | 5 | 94.06
PUG2025/03.INF01.229.005 | 03 | INFRASTRUTTURE | 03.INF01 | OPERE STRADALI | 03.INF01.229 | Segnali di "divieto" e "obbligo" di forma circolare su fondo bianco o azzurro, con scatolatura perimetrale di rinforzo e attacchi universale saldati sul retro (come da figure stabilite dal Codice della Strada e del Regolamento di Attuazione): in lamiera di alluminio 25/10, rifrangenza classe II | 03.INF01.229.005 | diametro 90 cm | cad | 162.36 | 0.42 | 3.37 | 96.21
PUG2025/03.INF01.231.001 | 03 | INFRASTRUTTURE | 03.INF01 | OPERE STRADALI | 03.INF01.231 | Segnali di "passo carrabile", con scatolatura perimetrale di rinforzo e attacchi universali saldati sul retro (fig. II 78 Art 120 del Regolamento di Attuazione, art. 39 del Nuovo Codice della Strada), di forma rettangolare 25 x 45 cm, in lamiera di alluminio 10/10, rifrangenza classe I | 03.INF01.231.001 | di forma rettangolare 25 x 45 cm, in lamiera di alluminio 10/10, rifrangenza classe I | cad | 15.46 | 4.4 | 16.55 | 79.05
PUG2025/03.INF01.233.001 | 03 | INFRASTRUTTURE | 03.INF01 | OPERE STRADALI | 03.INF01.233 | Segnali di "sosta consentita a particolari categorie" e "preavviso di parcheggio" con scatolatura perimetrale di rinforzo e attacchi universali saldati sul retro (fig. II 78-79a,b,c, fig. II 77 Art 120 del Regolamento di Attuazione, art. 39 del Nuovo Codice della Strada), di forma rettangolare: in lamiera di ferro 10/10, rifrangenza classe I | 03.INF01.233.001 | 40 x 60 cm | cad | 29.45 | 2.31 | 9.3 | 88.39
PUG2025/03.INF01.233.003 | 03 | INFRASTRUTTURE | 03.INF01 | OPERE STRADALI | 03.INF01.233 | Segnali di "sosta consentita a particolari categorie" e "preavviso di parcheggio" con scatolatura perimetrale di rinforzo e attacchi universali saldati sul retro (fig. II 78-79a,b,c, fig. II 77 Art 120 del Regolamento di Attuazione, art. 39 del Nuovo Codice della Strada), di forma rettangolare: in lamiera di ferro 10/10, rifrangenza classe I | 03.INF01.233.003 | 60 x 90 cm | cad | 62.58 | 1.09 | 5.8 | 93.11
PUG2025/03.INF01.233.005 | 03 | INFRASTRUTTURE | 03.INF01 | OPERE STRADALI | 03.INF01.233 | Segnali di "sosta consentita a particolari categorie" e "preavviso di parcheggio" con scatolatura perimetrale di rinforzo e attacchi universali saldati sul retro (fig. II 78-79a,b,c, fig. II 77 Art 120 del Regolamento di Attuazione, art. 39 del Nuovo Codice della Strada), di forma rettangolare: in lamiera di ferro 10/10, rifrangenza classe I | 03.INF01.233.005 | 90 x 135 cm | cad | 136.15 | 0.5 | 4.02 | 95.48
PUG2025/03.INF01.235.001 | 03 | INFRASTRUTTURE | 03.INF01 | OPERE STRADALI | 03.INF01.235 | Segnali di "sosta consentita a particolari categorie" e "preavviso di parcheggio" con scatolatura perimetrale di rinforzo e attacchi universali saldati sul retro (fig. II 78-79a,b,c, fig. II 77 Art 120 del Regolamento di Attuazione, art. 39 del Nuovo Codice della Strada), di forma rettangolare: in lamiera di alluminio 25/10, rifrangenza classe I | 03.INF01.235.001 | 40 x 60 cm | cad | 48.67 | 1.4 | 5.63 | 92.97
PUG2025/03.INF01.235.003 | 03 | INFRASTRUTTURE | 03.INF01 | OPERE STRADALI | 03.INF01.235 | Segnali di "sosta consentita a particolari categorie" e "preavviso di parcheggio" con scatolatura perimetrale di rinforzo e attacchi universali saldati sul retro (fig. II 78-79a,b,c, fig. II 77 Art 120 del Regolamento di Attuazione, art. 39 del Nuovo Codice della Strada), di forma rettangolare: in lamiera di alluminio 25/10, rifrangenza classe I | 03.INF01.235.003 | 60 x 90 cm | cad | 99.5 | 0.68 | 3.65 | 95.67
PUG2025/03.INF01.235.005 | 03 | INFRASTRUTTURE | 03.INF01 | OPERE STRADALI | 03.INF01.235 | Segnali di "sosta consentita a particolari categorie" e "preavviso di parcheggio" con scatolatura perimetrale di rinforzo e attacchi universali saldati sul retro (fig. II 78-79a,b,c, fig. II 77 Art 120 del Regolamento di Attuazione, art. 39 del Nuovo Codice della Strada), di forma rettangolare: in lamiera di alluminio 25/10, rifrangenza classe I | 03.INF01.235.005 | 90 x 135 cm | cad | 228.15 | 0.3 | 2.4 | 97.3
PUG2025/03.INF01.237.001 | 03 | INFRASTRUTTURE | 03.INF01 | OPERE STRADALI | 03.INF01.237 | Segnali di "sosta consentita a particolari categorie" e "preavviso di parcheggio" con scatolatura perimetrale di rinforzo e attacchi universali saldati sul retro (fig. II 78-79a,b,c, fig. II 77 Art 120 del Regolamento di Attuazione, art. 39 del Nuovo Codice della Strada), di forma rettangolare: in lamiera di ferro 10/10, rifrangenza classe II | 03.INF01.237.001 | 40 x 60 cm | cad | 35.65 | 1.91 | 7.68 | 90.41
PUG2025/03.INF01.237.003 | 03 | INFRASTRUTTURE | 03.INF01 | OPERE STRADALI | 03.INF01.237 | Segnali di "sosta consentita a particolari categorie" e "preavviso di parcheggio" con scatolatura perimetrale di rinforzo e attacchi universali saldati sul retro (fig. II 78-79a,b,c, fig. II 77 Art 120 del Regolamento di Attuazione, art. 39 del Nuovo Codice della Strada), di forma rettangolare: in lamiera di ferro 10/10, rifrangenza classe II | 03.INF01.237.003 | 60 x 90 cm | cad | 79.31 | 0.86 | 4.58 | 94.57
PUG2025/03.INF01.237.005 | 03 | INFRASTRUTTURE | 03.INF01 | OPERE STRADALI | 03.INF01.237 | Segnali di "sosta consentita a particolari categorie" e "preavviso di parcheggio" con scatolatura perimetrale di rinforzo e attacchi universali saldati sul retro (fig. II 78-79a,b,c, fig. II 77 Art 120 del Regolamento di Attuazione, art. 39 del Nuovo Codice della Strada), di forma rettangolare: in lamiera di ferro 10/10, rifrangenza classe II | 03.INF01.237.005 | 90 x 135 cm | cad | 167.67 | 0.41 | 3.27 | 96.33
PUG2025/03.INF01.239.001 | 03 | INFRASTRUTTURE | 03.INF01 | OPERE STRADALI | 03.INF01.239 | Segnali di "sosta consentita a particolari categorie" e "preavviso di parcheggio" con scatolatura perimetrale di rinforzo e attacchi universali saldati sul retro (fig. II 78-79a,b,c, fig. II 77 Art 120 del Regolamento di Attuazione, art. 39 del Nuovo Codice della Strada), di forma rettangolare: in lamiera di alluminio 25/10, rifrangenza classe II | 03.INF01.239.001 | 40 x 60 cm | cad | 54.87 | 1.24 | 4.99 | 93.77
PUG2025/03.INF01.239.003 | 03 | INFRASTRUTTURE | 03.INF01 | OPERE STRADALI | 03.INF01.239 | Segnali di "sosta consentita a particolari categorie" e "preavviso di parcheggio" con scatolatura perimetrale di rinforzo e attacchi universali saldati sul retro (fig. II 78-79a,b,c, fig. II 77 Art 120 del Regolamento di Attuazione, art. 39 del Nuovo Codice della Strada), di forma rettangolare: in lamiera di alluminio 25/10, rifrangenza classe II | 03.INF01.239.003 | 60 x 90 cm | cad | 113.49 | 0.6 | 3.2 | 96.2
PUG2025/03.INF01.239.005 | 03 | INFRASTRUTTURE | 03.INF01 | OPERE STRADALI | 03.INF01.239 | Segnali di "sosta consentita a particolari categorie" e "preavviso di parcheggio" con scatolatura perimetrale di rinforzo e attacchi universali saldati sul retro (fig. II 78-79a,b,c, fig. II 77 Art 120 del Regolamento di Attuazione, art. 39 del Nuovo Codice della Strada), di forma rettangolare: in lamiera di alluminio 25/10, rifrangenza classe II | 03.INF01.239.005 | 90 x 135 cm | cad | 259.77 | 0.26 | 2.11 | 97.63
PUG2025/03.INF01.241.001 | 03 | INFRASTRUTTURE | 03.INF01 | OPERE STRADALI | 03.INF01.241 | Pannello integrativo di "distanza" con scatolatura perimetrali di rinforzo e attacchi universali saldati sul retro (modello II 1 Art. 83 del Regolamento di Attuazione, art. 39 del Nuovo Codice della Strada) integrato al segnale di "preavviso di parcheggio": in lamiera di ferro 10/10, rifrangenza classe I | 03.INF01.241.001 | 40 x 20 cm | cad | 16.79 | 4.05 | 16.31 | 79.64
PUG2025/03.INF01.241.003 | 03 | INFRASTRUTTURE | 03.INF01 | OPERE STRADALI | 03.INF01.241 | Pannello integrativo di "distanza" con scatolatura perimetrali di rinforzo e attacchi universali saldati sul retro (modello II 1 Art. 83 del Regolamento di Attuazione, art. 39 del Nuovo Codice della Strada) integrato al segnale di "preavviso di parcheggio": in lamiera di ferro 10/10, rifrangenza classe I | 03.INF01.241.003 | 60 x 20 cm | cad | 24.76 | 2.75 | 14.65 | 82.6
PUG2025/03.INF01.241.005 | 03 | INFRASTRUTTURE | 03.INF01 | OPERE STRADALI | 03.INF01.241 | Pannello integrativo di "distanza" con scatolatura perimetrali di rinforzo e attacchi universali saldati sul retro (modello II 1 Art. 83 del Regolamento di Attuazione, art. 39 del Nuovo Codice della Strada) integrato al segnale di "preavviso di parcheggio": in lamiera di ferro 10/10, rifrangenza classe I | 03.INF01.241.005 | 90 x 30 cm | cad | 47.69 | 1.43 | 11.49 | 87.09
PUG2025/03.INF01.243.001 | 03 | INFRASTRUTTURE | 03.INF01 | OPERE STRADALI | 03.INF01.243 | Pannello integrativo di "distanza" con scatolatura perimetrali di rinforzo e attacchi universali saldati sul retro (modello II 1 Art. 83 del Regolamento di Attuazione, art. 39 del Nuovo Codice della Strada) integrato al segnale di "preavviso di parcheggio": in lamiera di alluminio 25/10, rifrangenza classe I | 03.INF01.243.001 | 40 x 20 cm | cad | 23.7 | 2.87 | 11.56 | 85.57
PUG2025/03.INF01.243.003 | 03 | INFRASTRUTTURE | 03.INF01 | OPERE STRADALI | 03.INF01.243 | Pannello integrativo di "distanza" con scatolatura perimetrali di rinforzo e attacchi universali saldati sul retro (modello II 1 Art. 83 del Regolamento di Attuazione, art. 39 del Nuovo Codice della Strada) integrato al segnale di "preavviso di parcheggio": in lamiera di alluminio 25/10, rifrangenza classe I | 03.INF01.243.003 | 60 x 20 cm | cad | 37.96 | 1.79 | 9.56 | 88.65
PUG2025/03.INF01.243.005 | 03 | INFRASTRUTTURE | 03.INF01 | OPERE STRADALI | 03.INF01.243 | Pannello integrativo di "distanza" con scatolatura perimetrali di rinforzo e attacchi universali saldati sul retro (modello II 1 Art. 83 del Regolamento di Attuazione, art. 39 del Nuovo Codice della Strada) integrato al segnale di "preavviso di parcheggio": in lamiera di alluminio 25/10, rifrangenza classe I | 03.INF01.243.005 | 90 x 30 cm | cad | 66.73 | 1.02 | 8.21 | 90.77
PUG2025/03.INF01.245.001 | 03 | INFRASTRUTTURE | 03.INF01 | OPERE STRADALI | 03.INF01.245 | Pannello integrativo di "distanza" con scatolatura perimetrali di rinforzo e attacchi universali saldati sul retro (modello II 1 Art. 83 del Regolamento di Attuazione, art. 39 del Nuovo Codice della Strada) integrato al segnale di "preavviso di parcheggio": in lamiera di ferro 10/10, rifrangenza classe II | 03.INF01.245.001 | 40 x 20 cm | cad | 18.92 | 3.6 | 14.48 | 81.92
PUG2025/03.INF01.245.003 | 03 | INFRASTRUTTURE | 03.INF01 | OPERE STRADALI | 03.INF01.245 | Pannello integrativo di "distanza" con scatolatura perimetrali di rinforzo e attacchi universali saldati sul retro (modello II 1 Art. 83 del Regolamento di Attuazione, art. 39 del Nuovo Codice della Strada) integrato al segnale di "preavviso di parcheggio": in lamiera di ferro 10/10, rifrangenza classe II | 03.INF01.245.003 | 60 x 20 cm | cad | 27.86 | 2.44 | 13.02 | 84.53
PUG2025/03.INF01.245.005 | 03 | INFRASTRUTTURE | 03.INF01 | OPERE STRADALI | 03.INF01.245 | Pannello integrativo di "distanza" con scatolatura perimetrali di rinforzo e attacchi universali saldati sul retro (modello II 1 Art. 83 del Regolamento di Attuazione, art. 39 del Nuovo Codice della Strada) integrato al segnale di "preavviso di parcheggio": in lamiera di ferro 10/10, rifrangenza classe II | 03.INF01.245.005 | 90 x 30 cm | cad | 54.77 | 1.24 | 10 | 88.76
PUG2025/03.INF01.247.001 | 03 | INFRASTRUTTURE | 03.INF01 | OPERE STRADALI | 03.INF01.247 | Pannello integrativo di "distanza" con scatolatura perimetrali di rinforzo e attacchi universali saldati sul retro (modello II 1 Art. 83 del Regolamento di Attuazione, art. 39 del Nuovo Codice della Strada) integrato al segnale di "preavviso di parcheggio": in lamiera di alluminio 25/10, rifrangenza classe II | 03.INF01.247.001 | 40 x 20 cm | cad | 25.82 | 2.63 | 10.61 | 86.76
PUG2025/03.INF01.247.003 | 03 | INFRASTRUTTURE | 03.INF01 | OPERE STRADALI | 03.INF01.247 | Pannello integrativo di "distanza" con scatolatura perimetrali di rinforzo e attacchi universali saldati sul retro (modello II 1 Art. 83 del Regolamento di Attuazione, art. 39 del Nuovo Codice della Strada) integrato al segnale di "preavviso di parcheggio": in lamiera di alluminio 25/10, rifrangenza classe II | 03.INF01.247.003 | 60 x 20 cm | cad | 41.06 | 1.66 | 8.84 | 89.5
PUG2025/03.INF01.247.005 | 03 | INFRASTRUTTURE | 03.INF01 | OPERE STRADALI | 03.INF01.247 | Pannello integrativo di "distanza" con scatolatura perimetrali di rinforzo e attacchi universali saldati sul retro (modello II 1 Art. 83 del Regolamento di Attuazione, art. 39 del Nuovo Codice della Strada) integrato al segnale di "preavviso di parcheggio": in lamiera di alluminio 25/10, rifrangenza classe II | 03.INF01.247.005 | 90 x 30 cm | cad | 73.72 | 0.92 | 7.43 | 91.65
PUG2025/03.INF01.249.001 | 03 | INFRASTRUTTURE | 03.INF01 | OPERE STRADALI | 03.INF01.249 | Segnali di "regolazione flessibile della sosta in centro abitato" e "parcheggio" con scatolatura perimetrale di rinforzo e attacchi universali saldati sul retro (fig. II 79/d, fig. II 76 Art. 120 del Regolamento di Attuazione, art. 39 del Nuovo Codice della Strada), di forma quadrata: in lamiera di ferro 10/10, rifrangenza classe I | 03.INF01.249.001 | lato 40 cm | cad | 24.49 | 2.78 | 11.18 | 86.04
PUG2025/03.INF01.249.003 | 03 | INFRASTRUTTURE | 03.INF01 | OPERE STRADALI | 03.INF01.249 | Segnali di "regolazione flessibile della sosta in centro abitato" e "parcheggio" con scatolatura perimetrale di rinforzo e attacchi universali saldati sul retro (fig. II 79/d, fig. II 76 Art. 120 del Regolamento di Attuazione, art. 39 del Nuovo Codice della Strada), di forma quadrata: in lamiera di ferro 10/10, rifrangenza classe I | 03.INF01.249.003 | lato 60 cm | cad | 42.03 | 1.62 | 8.63 | 89.75
PUG2025/03.INF01.249.005 | 03 | INFRASTRUTTURE | 03.INF01 | OPERE STRADALI | 03.INF01.249 | Segnali di "regolazione flessibile della sosta in centro abitato" e "parcheggio" con scatolatura perimetrale di rinforzo e attacchi universali saldati sul retro (fig. II 79/d, fig. II 76 Art. 120 del Regolamento di Attuazione, art. 39 del Nuovo Codice della Strada), di forma quadrata: in lamiera di ferro 10/10, rifrangenza classe I | 03.INF01.249.005 | lato 90 cm | cad | 99.22 | 0.69 | 5.52 | 93.79
PUG2025/03.INF01.251.001 | 03 | INFRASTRUTTURE | 03.INF01 | OPERE STRADALI | 03.INF01.251 | Segnali di "regolazione flessibile della sosta in centro abitato" e "parcheggio" con scatolatura perimetrale di rinforzo e attacchi universali saldati sul retro (fig. II 79/d, fig. II 76 Art. 120 del Regolamento di Attuazione, art. 39 del Nuovo Codice della Strada), di forma quadrata: in lamiera di alluminio 25/10, rifrangenza classe I | 03.INF01.251.001 | lato 40 cm | cad | 37.6 | 1.81 | 7.28 | 90.91
PUG2025/03.INF01.251.003 | 03 | INFRASTRUTTURE | 03.INF01 | OPERE STRADALI | 03.INF01.251 | Segnali di "regolazione flessibile della sosta in centro abitato" e "parcheggio" con scatolatura perimetrale di rinforzo e attacchi universali saldati sul retro (fig. II 79/d, fig. II 76 Art. 120 del Regolamento di Attuazione, art. 39 del Nuovo Codice della Strada), di forma quadrata: in lamiera di alluminio 25/10, rifrangenza classe I | 03.INF01.251.003 | lato 60 cm | cad | 67.09 | 1.01 | 5.41 | 93.58
PUG2025/03.INF01.251.005 | 03 | INFRASTRUTTURE | 03.INF01 | OPERE STRADALI | 03.INF01.251 | Segnali di "regolazione flessibile della sosta in centro abitato" e "parcheggio" con scatolatura perimetrale di rinforzo e attacchi universali saldati sul retro (fig. II 79/d, fig. II 76 Art. 120 del Regolamento di Attuazione, art. 39 del Nuovo Codice della Strada), di forma quadrata: in lamiera di alluminio 25/10, rifrangenza classe I | 03.INF01.251.005 | lato 90 cm | cad | 156.25 | 0.44 | 3.51 | 96.06
PUG2025/03.INF01.253.001 | 03 | INFRASTRUTTURE | 03.INF01 | OPERE STRADALI | 03.INF01.253 | Segnali di "regolazione flessibile della sosta in centro abitato" e "parcheggio" con scatolatura perimetrale di rinforzo e attacchi universali saldati sul retro (fig. II 79/d, fig. II 76 Art. 120 del Regolamento di Attuazione, art. 39 del Nuovo Codice della Strada), di forma quadrata: in lamiera di ferro 10/10, rifrangenza classe II | 03.INF01.253.001 | lato 40 cm | cad | 28.74 | 2.37 | 9.53 | 88.1
PUG2025/03.INF01.253.003 | 03 | INFRASTRUTTURE | 03.INF01 | OPERE STRADALI | 03.INF01.253 | Segnali di "regolazione flessibile della sosta in centro abitato" e "parcheggio" con scatolatura perimetrale di rinforzo e attacchi universali saldati sul retro (fig. II 79/d, fig. II 76 Art. 120 del Regolamento di Attuazione, art. 39 del Nuovo Codice della Strada), di forma quadrata: in lamiera di ferro 10/10, rifrangenza classe II | 03.INF01.253.003 | lato 60 cm | cad | 51.42 | 1.32 | 7.06 | 91.62
PUG2025/03.INF01.253.005 | 03 | INFRASTRUTTURE | 03.INF01 | OPERE STRADALI | 03.INF01.253 | Segnali di "regolazione flessibile della sosta in centro abitato" e "parcheggio" con scatolatura perimetrale di rinforzo e attacchi universali saldati sul retro (fig. II 79/d, fig. II 76 Art. 120 del Regolamento di Attuazione, art. 39 del Nuovo Codice della Strada), di forma quadrata: in lamiera di ferro 10/10, rifrangenza classe II | 03.INF01.253.005 | lato 90 cm | cad | 120.21 | 0.57 | 4.56 | 94.88
PUG2025/03.INF01.255.001 | 03 | INFRASTRUTTURE | 03.INF01 | OPERE STRADALI | 03.INF01.255 | Segnali di "regolazione flessibile della sosta in centro abitato" e "parcheggio" con scatolatura perimetrale di rinforzo e attacchi universali saldati sul retro (fig. II 79/d, fig. II 76 Art. 120 del Regolamento di Attuazione, art. 39 del Nuovo Codice della Strada), di forma quadrata: in lamiera di alluminio 25/10, rifrangenza classe II | 03.INF01.255.001 | lato 40 cm | cad | 41.76 | 1.63 | 6.56 | 91.81
PUG2025/03.INF01.255.003 | 03 | INFRASTRUTTURE | 03.INF01 | OPERE STRADALI | 03.INF01.255 | Segnali di "regolazione flessibile della sosta in centro abitato" e "parcheggio" con scatolatura perimetrale di rinforzo e attacchi universali saldati sul retro (fig. II 79/d, fig. II 76 Art. 120 del Regolamento di Attuazione, art. 39 del Nuovo Codice della Strada), di forma quadrata: in lamiera di alluminio 25/10, rifrangenza classe II | 03.INF01.255.003 | lato 60 cm | cad | 76.48 | 0.89 | 4.75 | 94.37
PUG2025/03.INF01.255.005 | 03 | INFRASTRUTTURE | 03.INF01 | OPERE STRADALI | 03.INF01.255 | Segnali di "regolazione flessibile della sosta in centro abitato" e "parcheggio" con scatolatura perimetrale di rinforzo e attacchi universali saldati sul retro (fig. II 79/d, fig. II 76 Art. 120 del Regolamento di Attuazione, art. 39 del Nuovo Codice della Strada), di forma quadrata: in lamiera di alluminio 25/10, rifrangenza classe II | 03.INF01.255.005 | lato 90 cm | cad | 177.24 | 0.38 | 3.09 | 96.53
PUG2025/03.INF01.257.001 | 03 | INFRASTRUTTURE | 03.INF01 | OPERE STRADALI | 03.INF01.257 | Pannello integrativo delle dimensioni di 40 x 120 cm indicante la "distanza" da integrare al pannello "preavviso di confine di stato tra paesi della comunità europea"con scatolatura perimetrale di rinforzo e attacchi universali saldati sul retro (modello II 1 Art. 83 del Regolamento di Attuazione, art. 39 del Nuovo Codice della Strada): rifrangenza classe I | 03.INF01.257.001 | lamiera di ferro 10/10 | cad | 74.57 | 0.91 | 5.51 | 93.58
PUG2025/03.INF01.257.003 | 03 | INFRASTRUTTURE | 03.INF01 | OPERE STRADALI | 03.INF01.257 | Pannello integrativo delle dimensioni di 40 x 120 cm indicante la "distanza" da integrare al pannello "preavviso di confine di stato tra paesi della comunità europea"con scatolatura perimetrale di rinforzo e attacchi universali saldati sul retro (modello II 1 Art. 83 del Regolamento di Attuazione, art. 39 del Nuovo Codice della Strada): rifrangenza classe I | 03.INF01.257.003 | lamiera di alluminio 25/10 | cad | 116.47 | 0.58 | 3.39 | 96.03
PUG2025/03.INF01.259.001 | 03 | INFRASTRUTTURE | 03.INF01 | OPERE STRADALI | 03.INF01.259 | Pannello integrativo delle dimensioni di 40 x 120 cm indicante la "distanza" da integrare al pannello "preavviso di confine di stato tra paesi della comunità europea"con scatolatura perimetrale di rinforzo e attacchi universali saldati sul retro (modello II 1 Art. 83 del Regolamento di Attuazione, art. 39 del Nuovo Codice della Strada): rifrangenza classe II | 03.INF01.259.001 | lamiera di ferro 10/10 | cad | 87.05 | 0.78 | 4.72 | 94.5
PUG2025/03.INF01.259.003 | 03 | INFRASTRUTTURE | 03.INF01 | OPERE STRADALI | 03.INF01.259 | Pannello integrativo delle dimensioni di 40 x 120 cm indicante la "distanza" da integrare al pannello "preavviso di confine di stato tra paesi della comunità europea"con scatolatura perimetrale di rinforzo e attacchi universali saldati sul retro (modello II 1 Art. 83 del Regolamento di Attuazione, art. 39 del Nuovo Codice della Strada): rifrangenza classe II | 03.INF01.259.003 | lamiera di alluminio 25/10 | cad | 128.86 | 0.53 | 3.06 | 96.41
PUG2025/03.INF01.261.001 | 03 | INFRASTRUTTURE | 03.INF01 | OPERE STRADALI | 03.INF01.261 | Segnale di "direzione urbano" e "turistici e di territorio" con scatolatura perimetrale di rinforzo e attacchi universali saldati sul retro (fig. II 294 Art. 134 del Regolamento di Attuazione, art. 39 del Nuovo Codice della Strada), di forma rettangolare: lamiera di ferro 10/10, rifrangenza classe I, delle dimensioni di | 03.INF01.261.001 | 100 x 20 cm | cad | 36.09 | 1.88 | 15.18 | 82.94
PUG2025/03.INF01.261.003 | 03 | INFRASTRUTTURE | 03.INF01 | OPERE STRADALI | 03.INF01.261 | Segnale di "direzione urbano" e "turistici e di territorio" con scatolatura perimetrale di rinforzo e attacchi universali saldati sul retro (fig. II 294 Art. 134 del Regolamento di Attuazione, art. 39 del Nuovo Codice della Strada), di forma rettangolare: lamiera di ferro 10/10, rifrangenza classe I, delle dimensioni di | 03.INF01.261.003 | 125 x 25 cm | cad | 55.3 | 1.23 | 9.91 | 88.86
PUG2025/03.INF01.261.005 | 03 | INFRASTRUTTURE | 03.INF01 | OPERE STRADALI | 03.INF01.261 | Segnale di "direzione urbano" e "turistici e di territorio" con scatolatura perimetrale di rinforzo e attacchi universali saldati sul retro (fig. II 294 Art. 134 del Regolamento di Attuazione, art. 39 del Nuovo Codice della Strada), di forma rettangolare: lamiera di ferro 10/10, rifrangenza classe I, delle dimensioni di | 03.INF01.261.005 | 150 x 30 cm | cad | 77.18 | 0.88 | 7.1 | 92.02
PUG2025/03.INF01.263.001 | 03 | INFRASTRUTTURE | 03.INF01 | OPERE STRADALI | 03.INF01.263 | Segnale di "direzione urbano" e "turistici e di territorio" con scatolatura perimetrale di rinforzo e attacchi universali saldati sul retro (fig. II 294 Art. 134 del Regolamento di Attuazione, art. 39 del Nuovo Codice della Strada), di forma rettangolare: in lamiera di alluminio 25/10, rifrangenza classe I, delle dimensioni di | 03.INF01.263.001 | 100 x 20 cm | cad | 54.51 | 1.25 | 10.05 | 88.7
PUG2025/03.INF01.263.003 | 03 | INFRASTRUTTURE | 03.INF01 | OPERE STRADALI | 03.INF01.263 | Segnale di "direzione urbano" e "turistici e di territorio" con scatolatura perimetrale di rinforzo e attacchi universali saldati sul retro (fig. II 294 Art. 134 del Regolamento di Attuazione, art. 39 del Nuovo Codice della Strada), di forma rettangolare: in lamiera di alluminio 25/10, rifrangenza classe I, delle dimensioni di | 03.INF01.263.003 | 125 x 25 cm | cad | 89.04 | 0.76 | 6.15 | 93.08
PUG2025/03.INF01.263.005 | 03 | INFRASTRUTTURE | 03.INF01 | OPERE STRADALI | 03.INF01.263 | Segnale di "direzione urbano" e "turistici e di territorio" con scatolatura perimetrale di rinforzo e attacchi universali saldati sul retro (fig. II 294 Art. 134 del Regolamento di Attuazione, art. 39 del Nuovo Codice della Strada), di forma rettangolare: in lamiera di alluminio 25/10, rifrangenza classe I, delle dimensioni di | 03.INF01.263.005 | 150 x 30 cm | cad | 113.48 | 0.6 | 4.83 | 94.57
PUG2025/03.INF01.265.001 | 03 | INFRASTRUTTURE | 03.INF01 | OPERE STRADALI | 03.INF01.265 | Segnale di "direzione urbano" e "turistici e di territorio" con scatolatura perimetrale di rinforzo e attacchi universali saldati sul retro (fig. II 294 Art. 134 del Regolamento di Attuazione, art. 39 del Nuovo Codice della Strada), di forma rettangolare: in lamiera di ferro 10/10, rifrangenza classe II, delle dimensioni di | 03.INF01.265.001 | 100 x 20 cm | cad | 41.22 | 1.65 | 13.29 | 85.06
PUG2025/03.INF01.265.003 | 03 | INFRASTRUTTURE | 03.INF01 | OPERE STRADALI | 03.INF01.265 | Segnale di "direzione urbano" e "turistici e di territorio" con scatolatura perimetrale di rinforzo e attacchi universali saldati sul retro (fig. II 294 Art. 134 del Regolamento di Attuazione, art. 39 del Nuovo Codice della Strada), di forma rettangolare: in lamiera di ferro 10/10, rifrangenza classe II, delle dimensioni di | 03.INF01.265.003 | 125 x 25 cm | cad | 63.45 | 1.07 | 8.63 | 90.29
PUG2025/03.INF01.265.005 | 03 | INFRASTRUTTURE | 03.INF01 | OPERE STRADALI | 03.INF01.265 | Segnale di "direzione urbano" e "turistici e di territorio" con scatolatura perimetrale di rinforzo e attacchi universali saldati sul retro (fig. II 294 Art. 134 del Regolamento di Attuazione, art. 39 del Nuovo Codice della Strada), di forma rettangolare: in lamiera di ferro 10/10, rifrangenza classe II, delle dimensioni di | 03.INF01.265.005 | 150 x 30 cm | cad | 88.86 | 0.77 | 6.16 | 93.07
PUG2025/03.INF01.267.001 | 03 | INFRASTRUTTURE | 03.INF01 | OPERE STRADALI | 03.INF01.267 | Segnale di "direzione urbano" e "turistici e di territorio" con scatolatura perimetrale di rinforzo e attacchi universali saldati sul retro (fig. II 294 Art. 134 del Regolamento di Attuazione, art. 39 del Nuovo Codice della Strada), di forma rettangolare: in lamiera di alluminio 25/10, rifrangenza classe II, delle dimensioni di | 03.INF01.267.001 | 100 x 20 cm | cad | 59.64 | 1.14 | 9.18 | 89.67
PUG2025/03.INF01.267.003 | 03 | INFRASTRUTTURE | 03.INF01 | OPERE STRADALI | 03.INF01.267 | Segnale di "direzione urbano" e "turistici e di territorio" con scatolatura perimetrale di rinforzo e attacchi universali saldati sul retro (fig. II 294 Art. 134 del Regolamento di Attuazione, art. 39 del Nuovo Codice della Strada), di forma rettangolare: in lamiera di alluminio 25/10, rifrangenza classe II, delle dimensioni di | 03.INF01.267.003 | 125 x 25 cm | cad | 97.19 | 0.7 | 5.64 | 93.66
PUG2025/03.INF01.267.005 | 03 | INFRASTRUTTURE | 03.INF01 | OPERE STRADALI | 03.INF01.267 | Segnale di "direzione urbano" e "turistici e di territorio" con scatolatura perimetrale di rinforzo e attacchi universali saldati sul retro (fig. II 294 Art. 134 del Regolamento di Attuazione, art. 39 del Nuovo Codice della Strada), di forma rettangolare: in lamiera di alluminio 25/10, rifrangenza classe II, delle dimensioni di | 03.INF01.267.005 | 150 x 30 cm | cad | 125.17 | 0.54 | 4.38 | 95.08
PUG2025/03.INF01.269.001 | 03 | INFRASTRUTTURE | 03.INF01 | OPERE STRADALI | 03.INF01.269 | Segnale di direzione extraurbano con scatolatura perimetrale di rinforzo e attacchi universali saldati sul retro (fig. II 249 Art. 128 del Regolamento di Attuazione, art. 39 del Nuovo Codice della Strada), a forma di freccia: lamiera di ferro 10/10, rifrangenza classe I, delle dimensioni di | 03.INF01.269.001 | 150 x 40 cm | cad | 88.65 | 0.77 | 12.13 | 87.11
PUG2025/03.INF01.269.003 | 03 | INFRASTRUTTURE | 03.INF01 | OPERE STRADALI | 03.INF01.269 | Segnale di direzione extraurbano con scatolatura perimetrale di rinforzo e attacchi universali saldati sul retro (fig. II 249 Art. 128 del Regolamento di Attuazione, art. 39 del Nuovo Codice della Strada), a forma di freccia: lamiera di ferro 10/10, rifrangenza classe I, delle dimensioni di | 03.INF01.269.003 | 170 x 50 cm | cad | 162.05 | 0.42 | 6.63 | 92.95
PUG2025/03.INF01.269.005 | 03 | INFRASTRUTTURE | 03.INF01 | OPERE STRADALI | 03.INF01.269 | Segnale di direzione extraurbano con scatolatura perimetrale di rinforzo e attacchi universali saldati sul retro (fig. II 249 Art. 128 del Regolamento di Attuazione, art. 39 del Nuovo Codice della Strada), a forma di freccia: lamiera di ferro 10/10, rifrangenza classe I, delle dimensioni di | 03.INF01.269.005 | 130 x 30 cm | cad | 63.85 | 1.07 | 16.84 | 82.1
PUG2025/03.INF01.269.007 | 03 | INFRASTRUTTURE | 03.INF01 | OPERE STRADALI | 03.INF01.269 | Segnale di direzione extraurbano con scatolatura perimetrale di rinforzo e attacchi universali saldati sul retro (fig. II 249 Art. 128 del Regolamento di Attuazione, art. 39 del Nuovo Codice della Strada), a forma di freccia: lamiera di ferro 10/10, rifrangenza classe I, delle dimensioni di | 03.INF01.269.007 | 250 x 70 cm | cad | 291.37 | 0.23 | 5.52 | 94.24
PUG2025/03.INF01.271.001 | 03 | INFRASTRUTTURE | 03.INF01 | OPERE STRADALI | 03.INF01.271 | Segnale di direzione extraurbano con scatolatura perimetrale di rinforzo e attacchi universali saldati sul retro (fig. II 249 Art. 128 del Regolamento di Attuazione, art. 39 del Nuovo Codice della Strada), a forma di freccia: in lamiera di alluminio 25/10, rifrangenza classe I, delle dimensioni di | 03.INF01.271.001 | 150 x 40 cm | cad | 135.93 | 0.5 | 7.91 | 91.59
PUG2025/03.INF01.271.003 | 03 | INFRASTRUTTURE | 03.INF01 | OPERE STRADALI | 03.INF01.271 | Segnale di direzione extraurbano con scatolatura perimetrale di rinforzo e attacchi universali saldati sul retro (fig. II 249 Art. 128 del Regolamento di Attuazione, art. 39 del Nuovo Codice della Strada), a forma di freccia: in lamiera di alluminio 25/10, rifrangenza classe I, delle dimensioni di | 03.INF01.271.003 | 170 x 50 cm | cad | 226.78 | 0.3 | 4.74 | 94.96
PUG2025/03.INF01.271.005 | 03 | INFRASTRUTTURE | 03.INF01 | OPERE STRADALI | 03.INF01.271 | Segnale di direzione extraurbano con scatolatura perimetrale di rinforzo e attacchi universali saldati sul retro (fig. II 249 Art. 128 del Regolamento di Attuazione, art. 39 del Nuovo Codice della Strada), a forma di freccia: in lamiera di alluminio 25/10, rifrangenza classe I, delle dimensioni di | 03.INF01.271.005 | 130 x 30 cm | cad | 103.88 | 0.65 | 10.35 | 89
PUG2025/03.INF01.271.007 | 03 | INFRASTRUTTURE | 03.INF01 | OPERE STRADALI | 03.INF01.271 | Segnale di direzione extraurbano con scatolatura perimetrale di rinforzo e attacchi universali saldati sul retro (fig. II 249 Art. 128 del Regolamento di Attuazione, art. 39 del Nuovo Codice della Strada), a forma di freccia: in lamiera di alluminio 25/10, rifrangenza classe I, delle dimensioni di | 03.INF01.271.007 | 250 x 70 cm | cad | 475.37 | 0.14 | 3.39 | 96.47
PUG2025/03.INF01.273.001 | 03 | INFRASTRUTTURE | 03.INF01 | OPERE STRADALI | 03.INF01.273 | Segnale di direzione extraurbano con scatolatura perimetrale di rinforzo e attacchi universali saldati sul retro (fig. II 249 Art. 128 del Regolamento di Attuazione, art. 39 del Nuovo Codice della Strada), a forma di freccia: in lamiera di ferro 10/10, rifrangenza classe II, delle dimensioni di | 03.INF01.273.001 | 150 x 40 cm | cad | 104.23 | 0.65 | 10.31 | 89.03
PUG2025/03.INF01.273.003 | 03 | INFRASTRUTTURE | 03.INF01 | OPERE STRADALI | 03.INF01.273 | Segnale di direzione extraurbano con scatolatura perimetrale di rinforzo e attacchi universali saldati sul retro (fig. II 249 Art. 128 del Regolamento di Attuazione, art. 39 del Nuovo Codice della Strada), a forma di freccia: in lamiera di ferro 10/10, rifrangenza classe II, delle dimensioni di | 03.INF01.273.003 | 170 x 50 cm | cad | 184.19 | 0.37 | 5.84 | 93.79
PUG2025/03.INF01.273.005 | 03 | INFRASTRUTTURE | 03.INF01 | OPERE STRADALI | 03.INF01.273 | Segnale di direzione extraurbano con scatolatura perimetrale di rinforzo e attacchi universali saldati sul retro (fig. II 249 Art. 128 del Regolamento di Attuazione, art. 39 del Nuovo Codice della Strada), a forma di freccia: in lamiera di ferro 10/10, rifrangenza classe II, delle dimensioni di | 03.INF01.273.005 | 130 x 30 cm | cad | 73.95 | 0.92 | 14.54 | 84.54
PUG2025/03.INF01.273.007 | 03 | INFRASTRUTTURE | 03.INF01 | OPERE STRADALI | 03.INF01.273 | Segnale di direzione extraurbano con scatolatura perimetrale di rinforzo e attacchi universali saldati sul retro (fig. II 249 Art. 128 del Regolamento di Attuazione, art. 39 del Nuovo Codice della Strada), a forma di freccia: in lamiera di ferro 10/10, rifrangenza classe II, delle dimensioni di | 03.INF01.273.007 | 250 x 70 cm | cad | 336.79 | 0.2 | 4.78 | 95.02
PUG2025/03.INF01.275.001 | 03 | INFRASTRUTTURE | 03.INF01 | OPERE STRADALI | 03.INF01.275 | Segnale di direzione extraurbano con scatolatura perimetrale di rinforzo e attacchi universali saldati sul retro (fig. II 249 Art. 128 del Regolamento di Attuazione, art. 39 del Nuovo Codice della Strada), a forma di freccia: in lamiera di alluminio 25/10, rifrangenza classe II, delle dimensioni di | 03.INF01.275.001 | 150 x 40 cm | cad | 151.52 | 0.45 | 7.1 | 92.46
PUG2025/03.INF01.275.003 | 03 | INFRASTRUTTURE | 03.INF01 | OPERE STRADALI | 03.INF01.275 | Segnale di direzione extraurbano con scatolatura perimetrale di rinforzo e attacchi universali saldati sul retro (fig. II 249 Art. 128 del Regolamento di Attuazione, art. 39 del Nuovo Codice della Strada), a forma di freccia: in lamiera di alluminio 25/10, rifrangenza classe II, delle dimensioni di | 03.INF01.275.003 | 170 x 50 cm | cad | 248.83 | 0.27 | 4.32 | 95.41
PUG2025/03.INF01.275.005 | 03 | INFRASTRUTTURE | 03.INF01 | OPERE STRADALI | 03.INF01.275 | Segnale di direzione extraurbano con scatolatura perimetrale di rinforzo e attacchi universali saldati sul retro (fig. II 249 Art. 128 del Regolamento di Attuazione, art. 39 del Nuovo Codice della Strada), a forma di freccia: in lamiera di alluminio 25/10, rifrangenza classe II, delle dimensioni di | 03.INF01.275.005 | 130 x 30 cm | cad | 114.06 | 0.6 | 9.43 | 89.98
PUG2025/03.INF01.275.007 | 03 | INFRASTRUTTURE | 03.INF01 | OPERE STRADALI | 03.INF01.275 | Segnale di direzione extraurbano con scatolatura perimetrale di rinforzo e attacchi universali saldati sul retro (fig. II 249 Art. 128 del Regolamento di Attuazione, art. 39 del Nuovo Codice della Strada), a forma di freccia: in lamiera di alluminio 25/10, rifrangenza classe II, delle dimensioni di | 03.INF01.275.007 | 250 x 70 cm | cad | 520.8 | 0.13 | 3.09 | 96.78
PUG2025/03.INF01.277.001 | 03 | INFRASTRUTTURE | 03.INF01 | OPERE STRADALI | 03.INF01.277 | Segnale di "localizzazione" e "indicazione di servizi" con scatolatura perimetrale di rinforzo e attacchi universali saldati sul retro (come da figure stabilite dal Codice della Strada e dal Regolamento di attuazione), a forma rettangolare:lamiera di ferro 10/10, rifrangenza classe I, delle dimensioni di | 03.INF01.277.001 | 40 x 60 cm | cad | 30.34 | 2.24 | 11.96 | 85.8
PUG2025/03.INF01.277.003 | 03 | INFRASTRUTTURE | 03.INF01 | OPERE STRADALI | 03.INF01.277 | Segnale di "localizzazione" e "indicazione di servizi" con scatolatura perimetrale di rinforzo e attacchi universali saldati sul retro (come da figure stabilite dal Codice della Strada e dal Regolamento di attuazione), a forma rettangolare:lamiera di ferro 10/10, rifrangenza classe I, delle dimensioni di | 03.INF01.277.003 | 60 x 90 cm | cad | 64.42 | 1.06 | 8.5 | 90.44
PUG2025/03.INF01.277.005 | 03 | INFRASTRUTTURE | 03.INF01 | OPERE STRADALI | 03.INF01.277 | Segnale di "localizzazione" e "indicazione di servizi" con scatolatura perimetrale di rinforzo e attacchi universali saldati sul retro (come da figure stabilite dal Codice della Strada e dal Regolamento di attuazione), a forma rettangolare:lamiera di ferro 10/10, rifrangenza classe I, delle dimensioni di | 03.INF01.277.005 | 90 x 135 cm | cad | 141.63 | 0.48 | 7.74 | 91.78
PUG2025/03.INF01.279.001 | 03 | INFRASTRUTTURE | 03.INF01 | OPERE STRADALI | 03.INF01.279 | Segnale di "localizzazione" e "indicazione di servizi" con scatolatura perimetrale di rinforzo e attacchi universali saldati sul retro (come da figure stabilite dal Codice della Strada e dal Regolamento di attuazione), a forma rettangolare:in lamiera di alluminio 25/10, rifrangenza classe I, delle dimensioni di | 03.INF01.279.001 | 40 x 60 cm | cad | 49.56 | 1.37 | 7.32 | 91.3
PUG2025/03.INF01.279.003 | 03 | INFRASTRUTTURE | 03.INF01 | OPERE STRADALI | 03.INF01.279 | Segnale di "localizzazione" e "indicazione di servizi" con scatolatura perimetrale di rinforzo e attacchi universali saldati sul retro (come da figure stabilite dal Codice della Strada e dal Regolamento di attuazione), a forma rettangolare:in lamiera di alluminio 25/10, rifrangenza classe I, delle dimensioni di | 03.INF01.279.003 | 60 x 90 cm | cad | 101.35 | 0.67 | 5.41 | 93.92
PUG2025/03.INF01.279.005 | 03 | INFRASTRUTTURE | 03.INF01 | OPERE STRADALI | 03.INF01.279 | Segnale di "localizzazione" e "indicazione di servizi" con scatolatura perimetrale di rinforzo e attacchi universali saldati sul retro (come da figure stabilite dal Codice della Strada e dal Regolamento di attuazione), a forma rettangolare:in lamiera di alluminio 25/10, rifrangenza classe I, delle dimensioni di | 03.INF01.279.005 | 90 x 135 cm | cad | 233.63 | 0.29 | 4.69 | 95.02
PUG2025/03.INF01.281.001 | 03 | INFRASTRUTTURE | 03.INF01 | OPERE STRADALI | 03.INF01.281 | Segnale di "localizzazione" e "indicazione di servizi" con scatolatura perimetrale di rinforzo e attacchi universali saldati sul retro (come da figure stabilite dal Codice della Strada e dal Regolamento di attuazione), a forma rettangolare:in lamiera di ferro 10/10, rifrangenza classe II, delle dimensioni di | 03.INF01.281.001 | 40 x 60 cm | cad | 36.54 | 1.86 | 9.93 | 88.21
PUG2025/03.INF01.281.003 | 03 | INFRASTRUTTURE | 03.INF01 | OPERE STRADALI | 03.INF01.281 | Segnale di "localizzazione" e "indicazione di servizi" con scatolatura perimetrale di rinforzo e attacchi universali saldati sul retro (come da figure stabilite dal Codice della Strada e dal Regolamento di attuazione), a forma rettangolare:in lamiera di ferro 10/10, rifrangenza classe II, delle dimensioni di | 03.INF01.281.003 | 60 x 90 cm | cad | 81.16 | 0.84 | 6.75 | 92.41
PUG2025/03.INF01.281.005 | 03 | INFRASTRUTTURE | 03.INF01 | OPERE STRADALI | 03.INF01.281 | Segnale di "localizzazione" e "indicazione di servizi" con scatolatura perimetrale di rinforzo e attacchi universali saldati sul retro (come da figure stabilite dal Codice della Strada e dal Regolamento di attuazione), a forma rettangolare:in lamiera di ferro 10/10, rifrangenza classe II, delle dimensioni di | 03.INF01.281.005 | 90 x 135 cm | cad | 173.15 | 0.39 | 6.33 | 93.28
PUG2025/03.INF01.283.001 | 03 | INFRASTRUTTURE | 03.INF01 | OPERE STRADALI | 03.INF01.283 | Segnale di "localizzazione" e "indicazione di servizi" con scatolatura perimetrale di rinforzo e attacchi universali saldati sul retro (come da figure stabilite dal Codice della Strada e dal Regolamento di attuazione), a forma rettangolare:in lamiera di alluminio 25/10, rifrangenza classe II, delle dimensioni di | 03.INF01.283.001 | 40 x 60 cm | cad | 55.76 | 1.22 | 6.51 | 92.27
PUG2025/03.INF01.283.003 | 03 | INFRASTRUTTURE | 03.INF01 | OPERE STRADALI | 03.INF01.283 | Segnale di "localizzazione" e "indicazione di servizi" con scatolatura perimetrale di rinforzo e attacchi universali saldati sul retro (come da figure stabilite dal Codice della Strada e dal Regolamento di attuazione), a forma rettangolare:in lamiera di alluminio 25/10, rifrangenza classe II, delle dimensioni di | 03.INF01.283.003 | 60 x 90 cm | cad | 115.34 | 0.59 | 4.75 | 94.66
PUG2025/03.INF01.283.005 | 03 | INFRASTRUTTURE | 03.INF01 | OPERE STRADALI | 03.INF01.283 | Segnale di "localizzazione" e "indicazione di servizi" con scatolatura perimetrale di rinforzo e attacchi universali saldati sul retro (come da figure stabilite dal Codice della Strada e dal Regolamento di attuazione), a forma rettangolare:in lamiera di alluminio 25/10, rifrangenza classe II, delle dimensioni di | 03.INF01.283.005 | 90 x 135 cm | cad | 265.24 | 0.26 | 4.13 | 95.61
PUG2025/03.INF01.285.001 | 03 | INFRASTRUTTURE | 03.INF01 | OPERE STRADALI | 03.INF01.285 | Segnali "direzione per le industrie" e "avvio alla zona industriale" con scatolatura perimetrale di rinforzo e attacchi universali saldati sul retro (fig. II 294-296-297 Art. 134 del Regolamento di Attuazione, art. 39 del Nuovo Codice della Strada), di forma rettangolare con solo simbolo rifrangente in classe I: lamiera di ferro 10/10, delle dimensioni di | 03.INF01.285.001 | 100 x 20 cm | cad | 41.36 | 1.64 | 25.99 | 72.36
PUG2025/03.INF01.285.003 | 03 | INFRASTRUTTURE | 03.INF01 | OPERE STRADALI | 03.INF01.285 | Segnali "direzione per le industrie" e "avvio alla zona industriale" con scatolatura perimetrale di rinforzo e attacchi universali saldati sul retro (fig. II 294-296-297 Art. 134 del Regolamento di Attuazione, art. 39 del Nuovo Codice della Strada), di forma rettangolare con solo simbolo rifrangente in classe I: lamiera di ferro 10/10, delle dimensioni di | 03.INF01.285.003 | 125 x 25 cm | cad | 60.58 | 1.12 | 17.75 | 81.13
PUG2025/03.INF01.285.005 | 03 | INFRASTRUTTURE | 03.INF01 | OPERE STRADALI | 03.INF01.285 | Segnali "direzione per le industrie" e "avvio alla zona industriale" con scatolatura perimetrale di rinforzo e attacchi universali saldati sul retro (fig. II 294-296-297 Art. 134 del Regolamento di Attuazione, art. 39 del Nuovo Codice della Strada), di forma rettangolare con solo simbolo rifrangente in classe I: lamiera di ferro 10/10, delle dimensioni di | 03.INF01.285.005 | 150 x 30 cm | cad | 82.45 | 0.83 | 13.04 | 86.14
PUG2025/03.INF01.287.001 | 03 | INFRASTRUTTURE | 03.INF01 | OPERE STRADALI | 03.INF01.287 | Segnali "direzione per le industrie" e "avvio alla zona industriale" con scatolatura perimetrale di rinforzo e attacchi universali saldati sul retro (fig. II 294-296-297 Art. 134 del Regolamento di Attuazione, art. 39 del Nuovo Codice della Strada), di forma rettangolare con solo simbolo rifrangente in classe I: in lamiera di alluminio 25/10, delle dimensioni di | 03.INF01.287.001 | 100 x 20 cm | cad | 59.78 | 1.14 | 17.98 | 80.88
PUG2025/03.INF01.287.003 | 03 | INFRASTRUTTURE | 03.INF01 | OPERE STRADALI | 03.INF01.287 | Segnali "direzione per le industrie" e "avvio alla zona industriale" con scatolatura perimetrale di rinforzo e attacchi universali saldati sul retro (fig. II 294-296-297 Art. 134 del Regolamento di Attuazione, art. 39 del Nuovo Codice della Strada), di forma rettangolare con solo simbolo rifrangente in classe I: in lamiera di alluminio 25/10, delle dimensioni di | 03.INF01.287.003 | 125 x 25 cm | cad | 94.31 | 0.72 | 11.4 | 87.88
PUG2025/03.INF01.287.005 | 03 | INFRASTRUTTURE | 03.INF01 | OPERE STRADALI | 03.INF01.287 | Segnali "direzione per le industrie" e "avvio alla zona industriale" con scatolatura perimetrale di rinforzo e attacchi universali saldati sul retro (fig. II 294-296-297 Art. 134 del Regolamento di Attuazione, art. 39 del Nuovo Codice della Strada), di forma rettangolare con solo simbolo rifrangente in classe I: in lamiera di alluminio 25/10, delle dimensioni di | 03.INF01.287.005 | 150 x 30 cm | cad | 118.75 | 0.57 | 9.05 | 90.37
PUG2025/03.INF01.289.001 | 03 | INFRASTRUTTURE | 03.INF01 | OPERE STRADALI | 03.INF01.289 | Segnali di "uso corsie" con scatolatura perimetrale di rinforzo e attacchi universali saldati sul retro (fig. II 337/340 Art. 135 del Regolamento di Attuazione, art. 39 del Nuovo Codice della Strada): lamiera di ferro 10/10, rifrangenza classe I, delle dimensioni di | 03.INF01.289.001 | 90 x 90 cm | cad | 104.5 | 0.65 | 10.29 | 89.06
PUG2025/03.INF01.289.003 | 03 | INFRASTRUTTURE | 03.INF01 | OPERE STRADALI | 03.INF01.289 | Segnali di "uso corsie" con scatolatura perimetrale di rinforzo e attacchi universali saldati sul retro (fig. II 337/340 Art. 135 del Regolamento di Attuazione, art. 39 del Nuovo Codice della Strada): lamiera di ferro 10/10, rifrangenza classe I, delle dimensioni di | 03.INF01.289.003 | 120 x 120 cm | cad | 187.32 | 0.36 | 8.59 | 91.05
PUG2025/03.INF01.289.005 | 03 | INFRASTRUTTURE | 03.INF01 | OPERE STRADALI | 03.INF01.289 | Segnali di "uso corsie" con scatolatura perimetrale di rinforzo e attacchi universali saldati sul retro (fig. II 337/340 Art. 135 del Regolamento di Attuazione, art. 39 del Nuovo Codice della Strada): lamiera di ferro 10/10, rifrangenza classe I, delle dimensioni di | 03.INF01.289.005 | 200 x 200 cm | cad | 631.46 | 0.11 | 3.47 | 96.42
PUG2025/03.INF01.291.001 | 03 | INFRASTRUTTURE | 03.INF01 | OPERE STRADALI | 03.INF01.291 | Segnali di "uso corsie" con scatolatura perimetrale di rinforzo e attacchi universali saldati sul retro (fig. II 337/340 Art. 135 del Regolamento di Attuazione, art. 39 del Nuovo Codice della Strada): in lamiera di alluminio 25/10, rifrangenza classe I, delle dimensioni di | 03.INF01.291.001 | 90 x 90 cm | cad | 161.52 | 0.42 | 6.66 | 92.92
PUG2025/03.INF01.291.003 | 03 | INFRASTRUTTURE | 03.INF01 | OPERE STRADALI | 03.INF01.291 | Segnali di "uso corsie" con scatolatura perimetrale di rinforzo e attacchi universali saldati sul retro (fig. II 337/340 Art. 135 del Regolamento di Attuazione, art. 39 del Nuovo Codice della Strada): in lamiera di alluminio 25/10, rifrangenza classe I, delle dimensioni di | 03.INF01.291.003 | 120 x 120 cm | cad | 285.17 | 0.24 | 5.64 | 94.12
PUG2025/03.INF01.291.005 | 03 | INFRASTRUTTURE | 03.INF01 | OPERE STRADALI | 03.INF01.291 | Segnali di "uso corsie" con scatolatura perimetrale di rinforzo e attacchi universali saldati sul retro (fig. II 337/340 Art. 135 del Regolamento di Attuazione, art. 39 del Nuovo Codice della Strada): in lamiera di alluminio 25/10, rifrangenza classe I, delle dimensioni di | 03.INF01.291.005 | 200 x 200 cm | cad | 921.37 | 0.07 | 2.38 | 97.55
PUG2025/03.INF01.293.001 | 03 | INFRASTRUTTURE | 03.INF01 | OPERE STRADALI | 03.INF01.293 | Segnali di "uso corsie" con scatolatura perimetrale di rinforzo e attacchi universali saldati sul retro (fig. II 337/340 Art. 135 del Regolamento di Attuazione, art. 39 del Nuovo Codice della Strada): in lamiera di ferro 10/10, rifrangenza classe II, delle dimensioni di | 03.INF01.293.001 | 90 x 90 cm | cad | 125.48 | 0.54 | 8.57 | 90.89
PUG2025/03.INF01.293.003 | 03 | INFRASTRUTTURE | 03.INF01 | OPERE STRADALI | 03.INF01.293 | Segnali di "uso corsie" con scatolatura perimetrale di rinforzo e attacchi universali saldati sul retro (fig. II 337/340 Art. 135 del Regolamento di Attuazione, art. 39 del Nuovo Codice della Strada): in lamiera di ferro 10/10, rifrangenza classe II, delle dimensioni di | 03.INF01.293.003 | 120 x 120 cm | cad | 224.69 | 0.3 | 7.16 | 92.54
PUG2025/03.INF01.293.005 | 03 | INFRASTRUTTURE | 03.INF01 | OPERE STRADALI | 03.INF01.293 | Segnali di "uso corsie" con scatolatura perimetrale di rinforzo e attacchi universali saldati sul retro (fig. II 337/340 Art. 135 del Regolamento di Attuazione, art. 39 del Nuovo Codice della Strada): in lamiera di ferro 10/10, rifrangenza classe II, delle dimensioni di | 03.INF01.293.005 | 200 x 200 cm | cad | 735.33 | 0.09 | 2.98 | 96.93
PUG2025/03.INF01.295.001 | 03 | INFRASTRUTTURE | 03.INF01 | OPERE STRADALI | 03.INF01.295 | Segnali di "uso corsie" con scatolatura perimetrale di rinforzo e attacchi universali saldati sul retro (fig. II 337/340 Art. 135 del Regolamento di Attuazione, art. 39 del Nuovo Codice della Strada): in lamiera di alluminio 25/10, rifrangenza classe II, delle dimensioni di | 03.INF01.295.001 | 90 x 90 cm | cad | 182.51 | 0.37 | 5.89 | 93.74
PUG2025/03.INF01.295.003 | 03 | INFRASTRUTTURE | 03.INF01 | OPERE STRADALI | 03.INF01.295 | Segnali di "uso corsie" con scatolatura perimetrale di rinforzo e attacchi universali saldati sul retro (fig. II 337/340 Art. 135 del Regolamento di Attuazione, art. 39 del Nuovo Codice della Strada): in lamiera di alluminio 25/10, rifrangenza classe II, delle dimensioni di | 03.INF01.295.003 | 120 x 120 cm | cad | 322.62 | 0.21 | 4.99 | 94.8
PUG2025/03.INF01.295.005 | 03 | INFRASTRUTTURE | 03.INF01 | OPERE STRADALI | 03.INF01.295 | Segnali di "uso corsie" con scatolatura perimetrale di rinforzo e attacchi universali saldati sul retro (fig. II 337/340 Art. 135 del Regolamento di Attuazione, art. 39 del Nuovo Codice della Strada): in lamiera di alluminio 25/10, rifrangenza classe II, delle dimensioni di | 03.INF01.295.005 | 200 x 200 cm | cad | 1025.24 | 0.07 | 2.14 | 97.8
PUG2025/03.INF01.297.001 | 03 | INFRASTRUTTURE | 03.INF01 | OPERE STRADALI | 03.INF01.297 | Segnale di "senso unico" con scatolatura perimetrale di rinforzo e attacchi universali saldati sul retro (fig. II 348/349 Art. 135 del Regolamento di Attuazione, art. 39 del Nuovo Codice della Strada), parallelo 100 x 25 cm | 03.INF01.297.001 | in lamiera di ferro 10/10, rifrangenza classe I | cad | 46.1 | 1.48 | 7.87 | 90.65
PUG2025/03.INF01.297.003 | 03 | INFRASTRUTTURE | 03.INF01 | OPERE STRADALI | 03.INF01.297 | Segnale di "senso unico" con scatolatura perimetrale di rinforzo e attacchi universali saldati sul retro (fig. II 348/349 Art. 135 del Regolamento di Attuazione, art. 39 del Nuovo Codice della Strada), parallelo 100 x 25 cm | 03.INF01.297.003 | in lamiera di alluminio 25/10, rifrangenza classe I | cad | 58.94 | 1.15 | 6.16 | 92.69
PUG2025/03.INF01.297.005 | 03 | INFRASTRUTTURE | 03.INF01 | OPERE STRADALI | 03.INF01.297 | Segnale di "senso unico" con scatolatura perimetrale di rinforzo e attacchi universali saldati sul retro (fig. II 348/349 Art. 135 del Regolamento di Attuazione, art. 39 del Nuovo Codice della Strada), parallelo 100 x 25 cm | 03.INF01.297.005 | in lamiera di ferro 10/10, rifrangenza classe II | cad | 52.66 | 1.29 | 6.89 | 91.82
PUG2025/03.INF01.297.007 | 03 | INFRASTRUTTURE | 03.INF01 | OPERE STRADALI | 03.INF01.297 | Segnale di "senso unico" con scatolatura perimetrale di rinforzo e attacchi universali saldati sul retro (fig. II 348/349 Art. 135 del Regolamento di Attuazione, art. 39 del Nuovo Codice della Strada), parallelo 100 x 25 cm | 03.INF01.297.007 | in lamiera di alluminio 25/10, rifrangenza classe II | cad | 65.41 | 1.04 | 5.55 | 93.41
PUG2025/03.INF01.299.001 | 03 | INFRASTRUTTURE | 03.INF01 | OPERE STRADALI | 03.INF01.299 | Pannelli integrativi di segnalazione "distanza", "estensione", "limitazioni ed eccezioni" (come da figure stabilite dal Codice della Strada e dal Regolamento di attuazione), con scatolatura perimetrale di rinforzo e attacchi universali saldati sul retro: in lamiera di ferro 10/10, rifrangenza classe I, delle dimensioni di | 03.INF01.299.001 | 33 x 17 cm | cad | 15.82 | 4.3 | 22.94 | 72.76
PUG2025/03.INF01.299.003 | 03 | INFRASTRUTTURE | 03.INF01 | OPERE STRADALI | 03.INF01.299 | Pannelli integrativi di segnalazione "distanza", "estensione", "limitazioni ed eccezioni" (come da figure stabilite dal Codice della Strada e dal Regolamento di attuazione), con scatolatura perimetrale di rinforzo e attacchi universali saldati sul retro: in lamiera di ferro 10/10, rifrangenza classe I, delle dimensioni di | 03.INF01.299.003 | 50 x 25 cm | cad | 21.84 | 3.11 | 16.62 | 80.27
PUG2025/03.INF01.299.005 | 03 | INFRASTRUTTURE | 03.INF01 | OPERE STRADALI | 03.INF01.299 | Pannelli integrativi di segnalazione "distanza", "estensione", "limitazioni ed eccezioni" (come da figure stabilite dal Codice della Strada e dal Regolamento di attuazione), con scatolatura perimetrale di rinforzo e attacchi universali saldati sul retro: in lamiera di ferro 10/10, rifrangenza classe I, delle dimensioni di | 03.INF01.299.005 | 75 x 33 cm | cad | 43.71 | 1.56 | 8.3 | 90.14
PUG2025/03.INF01.301.001 | 03 | INFRASTRUTTURE | 03.INF01 | OPERE STRADALI | 03.INF01.301 | Pannelli integrativi di segnalazione "distanza", "estensione", "limitazioni ed eccezioni" (come da figure stabilite dal Codice della Strada e dal Regolamento di attuazione), con scatolatura perimetrale di rinforzo e attacchi universali saldati sul retro: in lamiera di alluminio 25/10, rifrangenza classe I, delle dimensioni di | 03.INF01.301.001 | 33 x 17 cm | cad | 21.49 | 3.17 | 16.89 | 79.95
PUG2025/03.INF01.301.003 | 03 | INFRASTRUTTURE | 03.INF01 | OPERE STRADALI | 03.INF01.301 | Pannelli integrativi di segnalazione "distanza", "estensione", "limitazioni ed eccezioni" (come da figure stabilite dal Codice della Strada e dal Regolamento di attuazione), con scatolatura perimetrale di rinforzo e attacchi universali saldati sul retro: in lamiera di alluminio 25/10, rifrangenza classe I, delle dimensioni di | 03.INF01.301.003 | 50 x 25 cm | cad | 32.65 | 2.08 | 11.12 | 86.8
PUG2025/03.INF01.301.005 | 03 | INFRASTRUTTURE | 03.INF01 | OPERE STRADALI | 03.INF01.301 | Pannelli integrativi di segnalazione "distanza", "estensione", "limitazioni ed eccezioni" (come da figure stabilite dal Codice della Strada e dal Regolamento di attuazione), con scatolatura perimetrale di rinforzo e attacchi universali saldati sul retro: in lamiera di alluminio 25/10, rifrangenza classe I, delle dimensioni di | 03.INF01.301.005 | 75 x 33 cm | cad | 64.61 | 1.05 | 5.62 | 93.33
PUG2025/03.INF01.303.001 | 03 | INFRASTRUTTURE | 03.INF01 | OPERE STRADALI | 03.INF01.303 | Pannelli integrativi di segnalazione "distanza", "estensione", "limitazioni ed eccezioni" (come da figure stabilite dal Codice della Strada e dal Regolamento di attuazione), con scatolatura perimetrale di rinforzo e attacchi universali saldati sul retro: in lamiera di ferro 10/10, rifrangenza classe II, delle dimensioni di | 03.INF01.303.001 | 53 x 18 cm | cad | 17.24 | 3.95 | 21.05 | 75
PUG2025/03.INF01.303.003 | 03 | INFRASTRUTTURE | 03.INF01 | OPERE STRADALI | 03.INF01.303 | Pannelli integrativi di segnalazione "distanza", "estensione", "limitazioni ed eccezioni" (come da figure stabilite dal Codice della Strada e dal Regolamento di attuazione), con scatolatura perimetrale di rinforzo e attacchi universali saldati sul retro: in lamiera di ferro 10/10, rifrangenza classe II, delle dimensioni di | 03.INF01.303.003 | 50 x 25 cm | cad | 25.03 | 2.72 | 14.5 | 82.78
PUG2025/03.INF01.303.005 | 03 | INFRASTRUTTURE | 03.INF01 | OPERE STRADALI | 03.INF01.303 | Pannelli integrativi di segnalazione "distanza", "estensione", "limitazioni ed eccezioni" (come da figure stabilite dal Codice della Strada e dal Regolamento di attuazione), con scatolatura perimetrale di rinforzo e attacchi universali saldati sul retro: in lamiera di ferro 10/10, rifrangenza classe II, delle dimensioni di | 03.INF01.303.005 | 75 x 33 cm | cad | 50.18 | 1.36 | 7.23 | 91.41
PUG2025/03.INF01.305.001 | 03 | INFRASTRUTTURE | 03.INF01 | OPERE STRADALI | 03.INF01.305 | Pannelli integrativi di segnalazione "distanza", "estensione", "limitazioni ed eccezioni" (come da figure stabilite dal Codice della Strada e dal Regolamento di attuazione), con scatolatura perimetrale di rinforzo e attacchi universali saldati sul retro: in lamiera di alluminio 25/10, rifrangenza classe II, delle dimensioni di | 03.INF01.305.001 | 53 x 18 cm | cad | 22.99 | 2.96 | 15.78 | 81.26
PUG2025/03.INF01.305.003 | 03 | INFRASTRUTTURE | 03.INF01 | OPERE STRADALI | 03.INF01.305 | Pannelli integrativi di segnalazione "distanza", "estensione", "limitazioni ed eccezioni" (come da figure stabilite dal Codice della Strada e dal Regolamento di attuazione), con scatolatura perimetrale di rinforzo e attacchi universali saldati sul retro: in lamiera di alluminio 25/10, rifrangenza classe II, delle dimensioni di | 03.INF01.305.003 | 50 x 25 cm | cad | 35.83 | 1.9 | 10.13 | 87.97
PUG2025/03.INF01.305.005 | 03 | INFRASTRUTTURE | 03.INF01 | OPERE STRADALI | 03.INF01.305 | Pannelli integrativi di segnalazione "distanza", "estensione", "limitazioni ed eccezioni" (come da figure stabilite dal Codice della Strada e dal Regolamento di attuazione), con scatolatura perimetrale di rinforzo e attacchi universali saldati sul retro: in lamiera di alluminio 25/10, rifrangenza classe II, delle dimensioni di | 03.INF01.305.005 | 75 x 33 cm | cad | 71.08 | 0.96 | 5.11 | 93.94
PUG2025/03.INF01.307.001 | 03 | INFRASTRUTTURE | 03.INF01 | OPERE STRADALI | 03.INF01.307 | Pannelli integrativi di segnalazione "inizio, continuazione, fine" (fig. II 5 Art. 83 del Regolamento di Attuazione, art. 39 del Nuovo Codice della Strada), con scatolatura perimetrale di rinforzo e attacchi universali saldati sul retro: lamiera di ferro 10/10, rifrangenza classe I, delle dimensioni di | 03.INF01.307.001 | 10 x 25 cm | cad | 15.38 | 4.42 | 23.6 | 71.98
PUG2025/03.INF01.307.003 | 03 | INFRASTRUTTURE | 03.INF01 | OPERE STRADALI | 03.INF01.307 | Pannelli integrativi di segnalazione "inizio, continuazione, fine" (fig. II 5 Art. 83 del Regolamento di Attuazione, art. 39 del Nuovo Codice della Strada), con scatolatura perimetrale di rinforzo e attacchi universali saldati sul retro: lamiera di ferro 10/10, rifrangenza classe I, delle dimensioni di | 03.INF01.307.003 | 15 x 35 cm | cad | 14.76 | 4.61 | 24.59 | 70.8
PUG2025/03.INF01.307.005 | 03 | INFRASTRUTTURE | 03.INF01 | OPERE STRADALI | 03.INF01.307 | Pannelli integrativi di segnalazione "inizio, continuazione, fine" (fig. II 5 Art. 83 del Regolamento di Attuazione, art. 39 del Nuovo Codice della Strada), con scatolatura perimetrale di rinforzo e attacchi universali saldati sul retro: lamiera di ferro 10/10, rifrangenza classe I, delle dimensioni di | 03.INF01.307.005 | 25 x 50 cm | cad | 22.29 | 3.05 | 16.29 | 80.66
PUG2025/03.INF01.309.001 | 03 | INFRASTRUTTURE | 03.INF01 | OPERE STRADALI | 03.INF01.309 | Pannelli integrativi di segnalazione "inizio, continuazione, fine" (fig. II 5 Art. 83 del Regolamento di Attuazione, art. 39 del Nuovo Codice della Strada), con scatolatura perimetrale di rinforzo e attacchi universali saldati sul retro: in lamiera di alluminio 25/10, rifrangenza classe I, delle dimensioni di | 03.INF01.309.001 | 10 x 25 cm | cad | 21.31 | 3.19 | 17.03 | 79.78
PUG2025/03.INF01.309.003 | 03 | INFRASTRUTTURE | 03.INF01 | OPERE STRADALI | 03.INF01.309 | Pannelli integrativi di segnalazione "inizio, continuazione, fine" (fig. II 5 Art. 83 del Regolamento di Attuazione, art. 39 del Nuovo Codice della Strada), con scatolatura perimetrale di rinforzo e attacchi universali saldati sul retro: in lamiera di alluminio 25/10, rifrangenza classe I, delle dimensioni di | 03.INF01.309.003 | 15 x 35 cm | cad | 19.27 | 3.53 | 18.83 | 77.64
PUG2025/03.INF01.309.005 | 03 | INFRASTRUTTURE | 03.INF01 | OPERE STRADALI | 03.INF01.309 | Pannelli integrativi di segnalazione "inizio, continuazione, fine" (fig. II 5 Art. 83 del Regolamento di Attuazione, art. 39 del Nuovo Codice della Strada), con scatolatura perimetrale di rinforzo e attacchi universali saldati sul retro: in lamiera di alluminio 25/10, rifrangenza classe I, delle dimensioni di | 03.INF01.309.005 | 25 x 50 cm | cad | 34.95 | 1.95 | 10.38 | 87.67
PUG2025/03.INF01.311.001 | 03 | INFRASTRUTTURE | 03.INF01 | OPERE STRADALI | 03.INF01.311 | Pannelli integrativi di segnalazione "inizio, continuazione, fine" (fig. II 5 Art. 83 del Regolamento di Attuazione, art. 39 del Nuovo Codice della Strada), con scatolatura perimetrale di rinforzo e attacchi universali saldati sul retro: in lamiera di ferro 10/10, rifrangenza classe II, delle dimensioni di | 03.INF01.311.001 | 10 x 25 cm | cad | 16.09 | 4.23 | 22.56 | 73.21
PUG2025/03.INF01.311.003 | 03 | INFRASTRUTTURE | 03.INF01 | OPERE STRADALI | 03.INF01.311 | Pannelli integrativi di segnalazione "inizio, continuazione, fine" (fig. II 5 Art. 83 del Regolamento di Attuazione, art. 39 del Nuovo Codice della Strada), con scatolatura perimetrale di rinforzo e attacchi universali saldati sul retro: in lamiera di ferro 10/10, rifrangenza classe II, delle dimensioni di | 03.INF01.311.003 | 15 x 35 cm | cad | 16.09 | 4.23 | 22.56 | 73.21
PUG2025/03.INF01.311.005 | 03 | INFRASTRUTTURE | 03.INF01 | OPERE STRADALI | 03.INF01.311 | Pannelli integrativi di segnalazione "inizio, continuazione, fine" (fig. II 5 Art. 83 del Regolamento di Attuazione, art. 39 del Nuovo Codice della Strada), con scatolatura perimetrale di rinforzo e attacchi universali saldati sul retro: in lamiera di ferro 10/10, rifrangenza classe II, delle dimensioni di | 03.INF01.311.005 | 25 x 50 cm | cad | 25.47 | 2.67 | 14.25 | 83.08
PUG2025/03.INF01.313.001 | 03 | INFRASTRUTTURE | 03.INF01 | OPERE STRADALI | 03.INF01.313 | Pannelli integrativi di segnalazione "inizio, continuazione, fine" (fig. II 5 Art. 83 del Regolamento di Attuazione, art. 39 del Nuovo Codice della Strada), con scatolatura perimetrale di rinforzo e attacchi universali saldati sul retro: in lamiera di alluminio 25/10, rifrangenza classe II, delle dimensioni di | 03.INF01.313.001 | 10 x 25 cm | cad | 21.93 | 3.1 | 16.55 | 80.35
PUG2025/03.INF01.313.003 | 03 | INFRASTRUTTURE | 03.INF01 | OPERE STRADALI | 03.INF01.313 | Pannelli integrativi di segnalazione "inizio, continuazione, fine" (fig. II 5 Art. 83 del Regolamento di Attuazione, art. 39 del Nuovo Codice della Strada), con scatolatura perimetrale di rinforzo e attacchi universali saldati sul retro: in lamiera di alluminio 25/10, rifrangenza classe II, delle dimensioni di | 03.INF01.313.003 | 15 x 35 cm | cad | 20.6 | 3.3 | 17.61 | 79.08
PUG2025/03.INF01.313.005 | 03 | INFRASTRUTTURE | 03.INF01 | OPERE STRADALI | 03.INF01.313 | Pannelli integrativi di segnalazione "inizio, continuazione, fine" (fig. II 5 Art. 83 del Regolamento di Attuazione, art. 39 del Nuovo Codice della Strada), con scatolatura perimetrale di rinforzo e attacchi universali saldati sul retro: in lamiera di alluminio 25/10, rifrangenza classe II, delle dimensioni di | 03.INF01.313.005 | 25 x 50 cm | cad | 38.22 | 1.78 | 9.49 | 88.73
PUG2025/03.INF01.315.001 | 03 | INFRASTRUTTURE | 03.INF01 | OPERE STRADALI | 03.INF01.315 | Croce di Sant'Andrea (fig. II 10/a,b,c,d Art. 87 del Regolamento di Attuazione, art. 39 del Nuovo Codice della Strada) per la segnalazione di binari senza barriere: in lamiera di alluminio 25/10, rifrangenza classe I | 03.INF01.315.001 | croce singola, 85 x 160 cm | cad | 322.77 | 0.21 | 3.33 | 96.46
PUG2025/03.INF01.315.003 | 03 | INFRASTRUTTURE | 03.INF01 | OPERE STRADALI | 03.INF01.315 | Croce di Sant'Andrea (fig. II 10/a,b,c,d Art. 87 del Regolamento di Attuazione, art. 39 del Nuovo Codice della Strada) per la segnalazione di binari senza barriere: in lamiera di alluminio 25/10, rifrangenza classe I | 03.INF01.315.003 | croce doppia, 150 x 160 cm | cad | 558.14 | 0.12 | 3.93 | 95.95
PUG2025/03.INF01.317.001 | 03 | INFRASTRUTTURE | 03.INF01 | OPERE STRADALI | 03.INF01.317 | Croce di Sant'Andrea (fig. II 10/a,b,c,d Art. 87 del Regolamento di Attuazione, art. 39 del Nuovo Codice della Strada) per la segnalazione di binari senza barriere: in lamiera di alluminio 25/10, rifrangenza classe II, delle dimensioni di | 03.INF01.317.001 | croce singola, 85 x 160 cm | cad | 353.94 | 0.19 | 3.04 | 96.77
PUG2025/03.INF01.317.003 | 03 | INFRASTRUTTURE | 03.INF01 | OPERE STRADALI | 03.INF01.317 | Croce di Sant'Andrea (fig. II 10/a,b,c,d Art. 87 del Regolamento di Attuazione, art. 39 del Nuovo Codice della Strada) per la segnalazione di binari senza barriere: in lamiera di alluminio 25/10, rifrangenza classe II, delle dimensioni di | 03.INF01.317.003 | croce doppia, 150 x 160 cm | cad | 597.1 | 0.11 | 3.67 | 96.22
PUG2025/03.INF01.319.001 | 03 | INFRASTRUTTURE | 03.INF01 | OPERE STRADALI | 03.INF01.319 | Pannelli distanziometrici (fig. II 11/a,b,c Art. 87 del Regolamento di Attuazione, art. 39 del Nuovo Codice della Strada) per segnalare dell'avvicinarsi di passaggi a livello con o senza barriere, delle dimensioni di 35 x 135 cm | 03.INF01.319.001 | lamiera di ferro 10/10, rifrangenza classe I | cad | 72.44 | 0.94 | 14.84 | 84.22
PUG2025/03.INF01.319.003 | 03 | INFRASTRUTTURE | 03.INF01 | OPERE STRADALI | 03.INF01.319 | Pannelli distanziometrici (fig. II 11/a,b,c Art. 87 del Regolamento di Attuazione, art. 39 del Nuovo Codice della Strada) per segnalare dell'avvicinarsi di passaggi a livello con o senza barriere, delle dimensioni di 35 x 135 cm | 03.INF01.319.003 | lamiera di ferro 10/10, rifrangenza classe II | cad | 84.66 | 0.8 | 12.7 | 86.5
PUG2025/03.INF01.319.005 | 03 | INFRASTRUTTURE | 03.INF01 | OPERE STRADALI | 03.INF01.319 | Pannelli distanziometrici (fig. II 11/a,b,c Art. 87 del Regolamento di Attuazione, art. 39 del Nuovo Codice della Strada) per segnalare dell'avvicinarsi di passaggi a livello con o senza barriere, delle dimensioni di 35 x 135 cm | 03.INF01.319.005 | lamiera di alluminio 25/10, rifrangenza classe I | cad | 106.8 | 0.64 | 10.07 | 89.3
PUG2025/03.INF01.319.007 | 03 | INFRASTRUTTURE | 03.INF01 | OPERE STRADALI | 03.INF01.319 | Pannelli distanziometrici (fig. II 11/a,b,c Art. 87 del Regolamento di Attuazione, art. 39 del Nuovo Codice della Strada) per segnalare dell'avvicinarsi di passaggi a livello con o senza barriere, delle dimensioni di 35 x 135 cm | 03.INF01.319.007 | lamiera di alluminio 25/10, rifrangenza classe II | cad | 119.02 | 0.57 | 9.03 | 90.4
PUG2025/03.INF01.321.001 | 03 | INFRASTRUTTURE | 03.INF01 | OPERE STRADALI | 03.INF01.321 | Delineatori normali di margine (in osservanza del Regolamento di attuazione del Codice della strada fig. II 463 Art 173) per la visualizzazione a distanza dell'andamento della strada | 03.INF01.321.001 | monofacciale ad un catadiottro | cad | 18.92 | 3.6 | 19.18 | 77.22
PUG2025/03.INF01.321.003 | 03 | INFRASTRUTTURE | 03.INF01 | OPERE STRADALI | 03.INF01.321 | Delineatori normali di margine (in osservanza del Regolamento di attuazione del Codice della strada fig. II 463 Art 173) per la visualizzazione a distanza dell'andamento della strada | 03.INF01.321.003 | monofacciale ad un catadiottro | cad | 20.25 | 3.36 | 17.92 | 78.72
PUG2025/03.INF01.321.005 | 03 | INFRASTRUTTURE | 03.INF01 | OPERE STRADALI | 03.INF01.321 | Delineatori normali di margine (in osservanza del Regolamento di attuazione del Codice della strada fig. II 463 Art 173) per la visualizzazione a distanza dell'andamento della strada | 03.INF01.321.005 | bifacciale bianco/rosso a due catadriotti | cad | 18.92 | 3.6 | 19.18 | 77.22
PUG2025/03.INF01.323.001 | 03 | INFRASTRUTTURE | 03.INF01 | OPERE STRADALI | 03.INF01.323 | Delineatore per gallerie, in alluminio 20 x 80 cm, completo di paletto (in osservanza del Regolamento di attuazione del Codice della strada fig. II 464 Art 174) | 03.INF01.323.001 | monofacciale rifrangenza classe I | cad | 99.32 | 0.68 | 3.65 | 95.66
PUG2025/03.INF01.323.003 | 03 | INFRASTRUTTURE | 03.INF01 | OPERE STRADALI | 03.INF01.323 | Delineatore per gallerie, in alluminio 20 x 80 cm, completo di paletto (in osservanza del Regolamento di attuazione del Codice della strada fig. II 464 Art 174) | 03.INF01.323.003 | monofacciale rifrangenza classe II | cad | 103.93 | 0.65 | 3.49 | 95.85
PUG2025/03.INF01.323.005 | 03 | INFRASTRUTTURE | 03.INF01 | OPERE STRADALI | 03.INF01.323 | Delineatore per gallerie, in alluminio 20 x 80 cm, completo di paletto (in osservanza del Regolamento di attuazione del Codice della strada fig. II 464 Art 174) | 03.INF01.323.005 | bifacciale rifrangenza classe I | cad | 100.39 | 0.68 | 3.62 | 95.71
PUG2025/03.INF01.323.007 | 03 | INFRASTRUTTURE | 03.INF01 | OPERE STRADALI | 03.INF01.323 | Delineatore per gallerie, in alluminio 20 x 80 cm, completo di paletto (in osservanza del Regolamento di attuazione del Codice della strada fig. II 464 Art 174) | 03.INF01.323.007 | bifacciale rifrangenza classe II | cad | 107.2 | 0.63 | 3.39 | 95.98
PUG2025/03.INF01.325.001 | 03 | INFRASTRUTTURE | 03.INF01 | OPERE STRADALI | 03.INF01.325 | Delineatore per strade di montagna, altezza 330 mm (in osservanza del Regolamento di attuazione del Codice della strada fig. II 465 Art 174, art. 39 del Codice della Strada), per l'individualizzazione del tracciato in caso di neve, rifrangenza classe I, in tubolare di ferro diametro 48 mm | 03.INF01.325.001 | rifrangenza classe I, in tubolare di ferro diametro 48 mm | cad | 70.19 | 0.97 | 5.17 | 93.86
PUG2025/03.INF01.327.001 | 03 | INFRASTRUTTURE | 03.INF01 | OPERE STRADALI | 03.INF01.327 | Delineatore speciale di ostacolo in alluminio, di colore giallo delle dimensioni di 50 x 40 cm (in osservanza del Regolamento di attuazione del Codice della strada fig. II 472 Art 177), per la segnalazione di isole spartitraffico | 03.INF01.327.001 | rifrangenza classe I | cad | 48.32 | 1.41 | 7.51 | 91.08
PUG2025/03.INF01.327.003 | 03 | INFRASTRUTTURE | 03.INF01 | OPERE STRADALI | 03.INF01.327 | Delineatore speciale di ostacolo in alluminio, di colore giallo delle dimensioni di 50 x 40 cm (in osservanza del Regolamento di attuazione del Codice della strada fig. II 472 Art 177), per la segnalazione di isole spartitraffico | 03.INF01.327.003 | rifrangenza classe II | cad | 54.34 | 1.25 | 6.68 | 92.07
PUG2025/03.INF01.329.001 | 03 | INFRASTRUTTURE | 03.INF01 | OPERE STRADALI | 03.INF01.329 | Indicatori di direzione in polietilene di colore giallo, con frecce mono/bidirezionali in pellicola rifrangente classe II, zavorrabili con acqua o sabbia | 03.INF01.329.001 | diametro 150 | cad | 1288.86 | 0.05 | 1.7 | 98.25
PUG2025/03.INF01.329.003 | 03 | INFRASTRUTTURE | 03.INF01 | OPERE STRADALI | 03.INF01.329 | Indicatori di direzione in polietilene di colore giallo, con frecce mono/bidirezionali in pellicola rifrangente classe II, zavorrabili con acqua o sabbia | 03.INF01.329.003 | diametro 200 | cad | 1678.48 | 0.04 | 1.31 | 98.65
PUG2025/03.INF01.331.001 | 03 | INFRASTRUTTURE | 03.INF01 | OPERE STRADALI | 03.INF01.331 | Specchio infrangibile per il controllo di tratti di strada senza visuale, trattato chimicamente contro la polvere e gli agenti atmosferici, con supporto in moplen, montato su mensola a muro | 03.INF01.331.001 | diametro 50 cm | cad | 78.38 | 0.87 | 27.96 | 71.18
PUG2025/03.INF01.331.003 | 03 | INFRASTRUTTURE | 03.INF01 | OPERE STRADALI | 03.INF01.331 | Specchio infrangibile per il controllo di tratti di strada senza visuale, trattato chimicamente contro la polvere e gli agenti atmosferici, con supporto in moplen, montato su mensola a muro | 03.INF01.331.003 | diametro 60 cm | cad | 84.45 | 0.81 | 25.95 | 73.25
PUG2025/03.INF01.331.005 | 03 | INFRASTRUTTURE | 03.INF01 | OPERE STRADALI | 03.INF01.331 | Specchio infrangibile per il controllo di tratti di strada senza visuale, trattato chimicamente contro la polvere e gli agenti atmosferici, con supporto in moplen, montato su mensola a muro | 03.INF01.331.005 | diametro 70 cm | cad | 112.03 | 0.61 | 19.56 | 79.83
PUG2025/03.INF01.331.007 | 03 | INFRASTRUTTURE | 03.INF01 | OPERE STRADALI | 03.INF01.331 | Specchio infrangibile per il controllo di tratti di strada senza visuale, trattato chimicamente contro la polvere e gli agenti atmosferici, con supporto in moplen, montato su mensola a muro | 03.INF01.331.007 | diametro 80 cm | cad | 138.95 | 0.49 | 15.77 | 83.74
PUG2025/03.INF01.331.009 | 03 | INFRASTRUTTURE | 03.INF01 | OPERE STRADALI | 03.INF01.331 | Specchio infrangibile per il controllo di tratti di strada senza visuale, trattato chimicamente contro la polvere e gli agenti atmosferici, con supporto in moplen, montato su mensola a muro | 03.INF01.331.009 | diametro 90 cm | cad | 164.27 | 0.41 | 13.34 | 86.25
PUG2025/03.INF01.333.001 | 03 | INFRASTRUTTURE | 03.INF01 | OPERE STRADALI | 03.INF01.333 | Segnaletica orizzontale, a norma UNI EN 1436, di nuovo impianto costituita da strisce longitudinali o trasversali, eseguite mediante applicazione di vernice rifrangente premiscelata di colore bianca o gialla permanente con microsfere di vetro, in quantità di 1,6 kg/mq, in opera compreso ogni onere per il tracciamento e la fornitura del materiale | 03.INF01.333.001 | per strisce da 12 cm | m | 1.08 | 66.57 | 8.21 | 25.22
PUG2025/03.INF01.333.003 | 03 | INFRASTRUTTURE | 03.INF01 | OPERE STRADALI | 03.INF01.333 | Segnaletica orizzontale, a norma UNI EN 1436, di nuovo impianto costituita da strisce longitudinali o trasversali, eseguite mediante applicazione di vernice rifrangente premiscelata di colore bianca o gialla permanente con microsfere di vetro, in quantità di 1,6 kg/mq, in opera compreso ogni onere per il tracciamento e la fornitura del materiale | 03.INF01.333.003 | per strisce da 15 cm | m | 1.15 | 62.62 | 7.73 | 29.65
PUG2025/03.INF01.333.005 | 03 | INFRASTRUTTURE | 03.INF01 | OPERE STRADALI | 03.INF01.333 | Segnaletica orizzontale, a norma UNI EN 1436, di nuovo impianto costituita da strisce longitudinali o trasversali, eseguite mediante applicazione di vernice rifrangente premiscelata di colore bianca o gialla permanente con microsfere di vetro, in quantità di 1,6 kg/mq, in opera compreso ogni onere per il tracciamento e la fornitura del materiale | 03.INF01.333.005 | per strisce da 20 cm | m | 1.27 | 56.99 | 7.03 | 35.98
PUG2025/03.INF01.333.007 | 03 | INFRASTRUTTURE | 03.INF01 | OPERE STRADALI | 03.INF01.333 | Segnaletica orizzontale, a norma UNI EN 1436, di nuovo impianto costituita da strisce longitudinali o trasversali, eseguite mediante applicazione di vernice rifrangente premiscelata di colore bianca o gialla permanente con microsfere di vetro, in quantità di 1,6 kg/mq, in opera compreso ogni onere per il tracciamento e la fornitura del materiale | 03.INF01.333.007 | per strisce da 25 cm | m | 1.4 | 51.44 | 6.35 | 42.21
PUG2025/03.INF01.335.001 | 03 | INFRASTRUTTURE | 03.INF01 | OPERE STRADALI | 03.INF01.335 | Ripasso di segnaletica orizzontale, a norma UNI EN 1436, costituita da strisce longitudinali o trasversali, eseguite mediante applicazione di vernice rifrangente premiscelata di colore bianca o gialla permanente con microsfere di vetro, in quantità di 1,3 kg/mq, in opera compreso ogni onere per la fornitura del materiale | 03.INF01.335.001 | per strisce da 12 cm | m | 1.01 | 44.53 | 28.44 | 27.02
PUG2025/03.INF01.335.003 | 03 | INFRASTRUTTURE | 03.INF01 | OPERE STRADALI | 03.INF01.335 | Ripasso di segnaletica orizzontale, a norma UNI EN 1436, costituita da strisce longitudinali o trasversali, eseguite mediante applicazione di vernice rifrangente premiscelata di colore bianca o gialla permanente con microsfere di vetro, in quantità di 1,3 kg/mq, in opera compreso ogni onere per la fornitura del materiale | 03.INF01.335.003 | per strisce da 15 cm | m | 1.08 | 41.71 | 26.64 | 31.64
PUG2025/03.INF01.335.005 | 03 | INFRASTRUTTURE | 03.INF01 | OPERE STRADALI | 03.INF01.335 | Ripasso di segnaletica orizzontale, a norma UNI EN 1436, costituita da strisce longitudinali o trasversali, eseguite mediante applicazione di vernice rifrangente premiscelata di colore bianca o gialla permanente con microsfere di vetro, in quantità di 1,3 kg/mq, in opera compreso ogni onere per la fornitura del materiale | 03.INF01.335.005 | per strisce da 20 cm | m | 1.19 | 37.73 | 24.1 | 38.16
PUG2025/03.INF01.335.007 | 03 | INFRASTRUTTURE | 03.INF01 | OPERE STRADALI | 03.INF01.335 | Ripasso di segnaletica orizzontale, a norma UNI EN 1436, costituita da strisce longitudinali o trasversali, eseguite mediante applicazione di vernice rifrangente premiscelata di colore bianca o gialla permanente con microsfere di vetro, in quantità di 1,3 kg/mq, in opera compreso ogni onere per la fornitura del materiale | 03.INF01.335.007 | per strisce da 25 cm | m | 1.33 | 33.86 | 21.63 | 44.52
PUG2025/03.INF01.337.001 | 03 | INFRASTRUTTURE | 03.INF01 | OPERE STRADALI | 03.INF01.337 | Segnaletica orizzontale, a norma UNI EN 1436, costituita da scritte a terra eseguite mediante applicazione di vernice rifrangente premiscelata di colore bianca o gialla permanente con microsfere di vetro, in quantità di 1,1 kg/mq, in opera compreso ogni onere per il tracciamento e la fornitura del materiale, misurata vuoto per pieno | 03.INF01.337.001 | per nuovo impianto | m² | 6.49 | 6.94 | 15.83 | 77.22
PUG2025/03.INF01.337.003 | 03 | INFRASTRUTTURE | 03.INF01 | OPERE STRADALI | 03.INF01.337 | Segnaletica orizzontale, a norma UNI EN 1436, costituita da scritte a terra eseguite mediante applicazione di vernice rifrangente premiscelata di colore bianca o gialla permanente con microsfere di vetro, in quantità di 1,1 kg/mq, in opera compreso ogni onere per il tracciamento e la fornitura del materiale, misurata vuoto per pieno | 03.INF01.337.003 | ripasso di impianto esistente | m² | 5.8 | 7.76 | 17.7 | 74.54
PUG2025/03.INF01.339.001 | 03 | INFRASTRUTTURE | 03.INF01 | OPERE STRADALI | 03.INF01.339 | Segnaletica orizzontale su tappeto normale, a norma UNI EN 1436, costituita da strisce longitudinali in termospruzzato plastico, bianche o gialle, ad immediata essiccazione, in quantità pari a 2 kg/mq, contenente microsfere di vetro, applicato alla temperatura di 200 °C, con spessore della striscia non inferiore a 1,5 mm | 03.INF01.339.001 | per strisce da 12 cm | m | 1.22 | 0 | 0 | 0
PUG2025/03.INF01.339.003 | 03 | INFRASTRUTTURE | 03.INF01 | OPERE STRADALI | 03.INF01.339 | Segnaletica orizzontale su tappeto normale, a norma UNI EN 1436, costituita da strisce longitudinali in termospruzzato plastico, bianche o gialle, ad immediata essiccazione, in quantità pari a 2 kg/mq, contenente microsfere di vetro, applicato alla temperatura di 200 °C, con spessore della striscia non inferiore a 1,5 mm | 03.INF01.339.003 | per strisce da 15 cm | m | 1.51 | 0 | 0 | 0
PUG2025/03.INF01.339.005 | 03 | INFRASTRUTTURE | 03.INF01 | OPERE STRADALI | 03.INF01.339 | Segnaletica orizzontale su tappeto normale, a norma UNI EN 1436, costituita da strisce longitudinali in termospruzzato plastico, bianche o gialle, ad immediata essiccazione, in quantità pari a 2 kg/mq, contenente microsfere di vetro, applicato alla temperatura di 200 °C, con spessore della striscia non inferiore a 1,5 mm | 03.INF01.339.005 | per strisce da 20 cm | m | 2.46 | 0 | 0 | 0
PUG2025/03.INF01.339.007 | 03 | INFRASTRUTTURE | 03.INF01 | OPERE STRADALI | 03.INF01.339 | Segnaletica orizzontale su tappeto normale, a norma UNI EN 1436, costituita da strisce longitudinali in termospruzzato plastico, bianche o gialle, ad immediata essiccazione, in quantità pari a 2 kg/mq, contenente microsfere di vetro, applicato alla temperatura di 200 °C, con spessore della striscia non inferiore a 1,5 mm | 03.INF01.339.007 | valutato al metro quadrato | m² | 9.91 | 0 | 0 | 0
PUG2025/03.INF01.341.001 | 03 | INFRASTRUTTURE | 03.INF01 | OPERE STRADALI | 03.INF01.341 | Segnaletica orizzontale su tappeto fonoassorbente, a norma UNI EN 1436, costituita da strisce longitudinali in termospruzzato plastico, bianche o gialle, ad immediata essiccazione, in quantità pari a 2,2 kg/mq, contenente microsfere di vetro, applicato alla temperatura di 200 °C, con spessore sugli elementi litoidi di 2 mm | 03.INF01.341.001 | per strisce da 12 cm | m | 1.45 | 0 | 0 | 0
PUG2025/03.INF01.341.003 | 03 | INFRASTRUTTURE | 03.INF01 | OPERE STRADALI | 03.INF01.341 | Segnaletica orizzontale su tappeto fonoassorbente, a norma UNI EN 1436, costituita da strisce longitudinali in termospruzzato plastico, bianche o gialle, ad immediata essiccazione, in quantità pari a 2,2 kg/mq, contenente microsfere di vetro, applicato alla temperatura di 200 °C, con spessore sugli elementi litoidi di 2 mm | 03.INF01.341.003 | per strisce da 15 cm | m | 1.79 | 0 | 0 | 0
PUG2025/03.INF01.341.005 | 03 | INFRASTRUTTURE | 03.INF01 | OPERE STRADALI | 03.INF01.341 | Segnaletica orizzontale su tappeto fonoassorbente, a norma UNI EN 1436, costituita da strisce longitudinali in termospruzzato plastico, bianche o gialle, ad immediata essiccazione, in quantità pari a 2,2 kg/mq, contenente microsfere di vetro, applicato alla temperatura di 200 °C, con spessore sugli elementi litoidi di 2 mm | 03.INF01.341.005 | per strisce da 20 cm | m | 2.93 | 0 | 0 | 0
PUG2025/03.INF01.341.007 | 03 | INFRASTRUTTURE | 03.INF01 | OPERE STRADALI | 03.INF01.341 | Segnaletica orizzontale su tappeto fonoassorbente, a norma UNI EN 1436, costituita da strisce longitudinali in termospruzzato plastico, bianche o gialle, ad immediata essiccazione, in quantità pari a 2,2 kg/mq, contenente microsfere di vetro, applicato alla temperatura di 200 °C, con spessore sugli elementi litoidi di 2 mm | 03.INF01.341.007 | valutato al metro quadrato | m² | 11.8 | 0 | 0 | 0
PUG2025/03.INF01.343.001 | 03 | INFRASTRUTTURE | 03.INF01 | OPERE STRADALI | 03.INF01.343 | Ripasso di segnaletica orizzontale costituita da strisce longitudinali in termospruzzato plastico su tappeto normale o fonoassorbente, a norma UNI EN 1436, bianche o gialle, ad immediata essiccazione, in quantità pari a 1,7 kg/mq, contenente microsfere di vetro, da eseguirsi su tappeto normale o fonoassorbente, applicato alla temperatura di 200 °C, con spessore della striscia non inferiore a 1,5 mm | 03.INF01.343.001 | per strisce da 12 cm | m | 0.68 | 0 | 0 | 0
PUG2025/03.INF01.343.003 | 03 | INFRASTRUTTURE | 03.INF01 | OPERE STRADALI | 03.INF01.343 | Ripasso di segnaletica orizzontale costituita da strisce longitudinali in termospruzzato plastico su tappeto normale o fonoassorbente, a norma UNI EN 1436, bianche o gialle, ad immediata essiccazione, in quantità pari a 1,7 kg/mq, contenente microsfere di vetro, da eseguirsi su tappeto normale o fonoassorbente, applicato alla temperatura di 200 °C, con spessore della striscia non inferiore a 1,5 mm | 03.INF01.343.003 | per strisce da 15 cm | m | 0.83 | 0 | 0 | 0
PUG2025/03.INF01.343.005 | 03 | INFRASTRUTTURE | 03.INF01 | OPERE STRADALI | 03.INF01.343 | Ripasso di segnaletica orizzontale costituita da strisce longitudinali in termospruzzato plastico su tappeto normale o fonoassorbente, a norma UNI EN 1436, bianche o gialle, ad immediata essiccazione, in quantità pari a 1,7 kg/mq, contenente microsfere di vetro, da eseguirsi su tappeto normale o fonoassorbente, applicato alla temperatura di 200 °C, con spessore della striscia non inferiore a 1,5 mm | 03.INF01.343.005 | per strisce da 20 cm | m | 1.33 | 0 | 0 | 0
PUG2025/03.INF01.343.007 | 03 | INFRASTRUTTURE | 03.INF01 | OPERE STRADALI | 03.INF01.343 | Ripasso di segnaletica orizzontale costituita da strisce longitudinali in termospruzzato plastico su tappeto normale o fonoassorbente, a norma UNI EN 1436, bianche o gialle, ad immediata essiccazione, in quantità pari a 1,7 kg/mq, contenente microsfere di vetro, da eseguirsi su tappeto normale o fonoassorbente, applicato alla temperatura di 200 °C, con spessore della striscia non inferiore a 1,5 mm | 03.INF01.343.007 | valutato al metro quadrato | m² | 7.12 | 0 | 0 | 0
PUG2025/03.INF01.345.001 | 03 | INFRASTRUTTURE | 03.INF01 | OPERE STRADALI | 03.INF01.345 | Segnaletica orizzontale costituita da strisce orizzontali realizzate in termocolato plastico tipo "sonoro", in quantità pari a 6 kg/mq, ad alto contenuto di microsfere di vetro, applicato con apposita attrezzatura alla temperatura di 200 °C | 03.INF01.345.001 | spessore finito compreso tra 4,50 e 5,00 mm | m² | 17.18 | 2.62 | 31.89 | 65.49
PUG2025/03.INF01.345.003 | 03 | INFRASTRUTTURE | 03.INF01 | OPERE STRADALI | 03.INF01.345 | Segnaletica orizzontale costituita da strisce orizzontali realizzate in termocolato plastico tipo "sonoro", in quantità pari a 6 kg/mq, ad alto contenuto di microsfere di vetro, applicato con apposita attrezzatura alla temperatura di 200 °C | 03.INF01.345.003 | spessore finito non superiore a 3,00 mm | m² | 13.58 | 3.32 | 30.26 | 66.42
PUG2025/03.INF01.347.001 | 03 | INFRASTRUTTURE | 03.INF01 | OPERE STRADALI | 03.INF01.347 | Abbassamento e/o innalzamento di chiusini e pozzetti di ispezione di fognatura, pubblica illuminazione, caditoie stradali, ecc., compreso l’onere per la rottura della pavimentazione stradale, l’eventuale taglio delle aste di manovra, il ripristino dei collegamenti elettrici, l’eventuale sostituzione in caso di rottura dell’elemento in calcestruzzo, il ripristino dei collegamenti elettrici, la raccolta del materiale di risulta e il trasporto alle discariche autorizzate, nonché ogni altro onere e magistero occorrente per dare il lavoro compiuto a perfetta regola d’arte: | 03.INF01.347.001 | per chiusini e pozzetti di dimensioni fino a 60x60 cm | cad | 89.9 | 9.5 | 68.55 | 21.95
PUG2025/03.INF01.347.003 | 03 | INFRASTRUTTURE | 03.INF01 | OPERE STRADALI | 03.INF01.347 | Abbassamento e/o innalzamento di chiusini e pozzetti di ispezione di fognatura, pubblica illuminazione, caditoie stradali, ecc., compreso l’onere per la rottura della pavimentazione stradale, l’eventuale taglio delle aste di manovra, il ripristino dei collegamenti elettrici, l’eventuale sostituzione in caso di rottura dell’elemento in calcestruzzo, il ripristino dei collegamenti elettrici, la raccolta del materiale di risulta e il trasporto alle discariche autorizzate, nonché ogni altro onere e magistero occorrente per dare il lavoro compiuto a perfetta regola d’arte: | 03.INF01.347.003 | per chiusini e pozzetti di dimensioni superiori a 60x60 cm | cad | 127.23 | 11.19 | 64.58 | 24.23
PUG2025/03.INF01.347.005 | 03 | INFRASTRUTTURE | 03.INF01 | OPERE STRADALI | 03.INF01.347 | Abbassamento e/o innalzamento di chiusini e pozzetti di ispezione di fognatura, pubblica illuminazione, caditoie stradali, ecc., compreso l’onere per la rottura della pavimentazione stradale, l’eventuale taglio delle aste di manovra, il ripristino dei collegamenti elettrici, l’eventuale sostituzione in caso di rottura dell’elemento in calcestruzzo, il ripristino dei collegamenti elettrici, la raccolta del materiale di risulta e il trasporto alle discariche autorizzate, nonché ogni altro onere e magistero occorrente per dare il lavoro compiuto a perfetta regola d’arte: | 03.INF01.347.005 | per chiusini e pozzetti di dimensioni fino a 60x60 cm, con utilizzo di materiali idonei a consentire il rapido ripristino della viabilità | cad | 174.89 | 17.37 | 45.03 | 37.6
PUG2025/03.INF01.347.007 | 03 | INFRASTRUTTURE | 03.INF01 | OPERE STRADALI | 03.INF01.347 | Abbassamento e/o innalzamento di chiusini e pozzetti di ispezione di fognatura, pubblica illuminazione, caditoie stradali, ecc., compreso l’onere per la rottura della pavimentazione stradale, l’eventuale taglio delle aste di manovra, il ripristino dei collegamenti elettrici, l’eventuale sostituzione in caso di rottura dell’elemento in calcestruzzo, il ripristino dei collegamenti elettrici, la raccolta del materiale di risulta e il trasporto alle discariche autorizzate, nonché ogni altro onere e magistero occorrente per dare il lavoro compiuto a perfetta regola d’arte: | 03.INF01.347.007 | per chiusini e pozzetti di dimensioni superiori a 60x60 cm, con utilizzo di materiali idonei a consentire il rapido ripristino della viabilità | cad | 273.88 | 16.23 | 43.75 | 40.02
PUG2025/03.INF01.349.001 | 03 | INFRASTRUTTURE | 03.INF01 | OPERE STRADALI | 03.INF01.349 | Messa in quota di chiavi di arresto Acquedotto pugliese, comprese le opere murarie necessarie eseguite con elementi in calcestruzzo ad anello prefabbricati, compreso l'onere per la rottura della pavimentazione stradale, la sigillatura e l'intonacatura finale anche sulle parti interne, la raccolta del materiale di risulta e il trasporto alle discariche autorizzate, nonché ogni altro onere e magistero occorrente per dare il lavoro compiuto a perfetta regola d’arte | 03.INF01.349.001 | vedi voce | cad | 42 | 5.42 | 65.21 | 29.37
PUG2025/03.INF01.351.001 | 03 | INFRASTRUTTURE | 03.INF01 | OPERE STRADALI | 03.INF01.351 | Cancellazione di segnaletica orizzontale con impiego di vernice nera coprente: | 03.INF01.351.001 | per strisce continue, discontinue, strisce di arresto, per ogni ml effettivo cancellato | - | 6.02 | 26.27 | 56.89 | 16.84
PUG2025/03.INF01.351.003 | 03 | INFRASTRUTTURE | 03.INF01 | OPERE STRADALI | 03.INF01.351 | Cancellazione di segnaletica orizzontale con impiego di vernice nera coprente: | 03.INF01.351.003 | per zebrature, frecce e qualsiasi altro simbolo non lineare, per ogni mq effettivo cancellato | m² | 15.55 | 12.54 | 44.03 | 43.43
PUG2025/03.INF01.353.001 | 03 | INFRASTRUTTURE | 03.INF01 | OPERE STRADALI | 03.INF01.353 | Fornitura e posa in opera di dissuasori parapedonali formati da sostegni tubolari a U di diametro 48/60 mm, eseguita con fondazione in calcestruzzo, compreso il montaggio del segnale ed ogni altro onere e magistero. | 03.INF01.353.001 | vedi voce | cad | 65.5 | 1.3 | 15.68 | 83.02
PUG2025/03.INF01.355.001 | 03 | INFRASTRUTTURE | 03.INF01 | OPERE STRADALI | 03.INF01.355 | Fornitura e posa in opera di geotessile, tessuto non tessuto, per anti-radice, da collocare al di sotto del piano di posa della pavimentazione e per tutta la superficie. | 03.INF01.355.001 | vedi voce | m² | 4.21 | 0 | 81.36 | 18.64
PUG2025/03.INF01.400.001 | 03 | INFRASTRUTTURE | 03.INF01 | OPERE STRADALI | 03.INF01.400 | Fornitura e posa in opera di barriera stradale di sicurezza in acciaio Corten® S355J0WP, tipo BL - bordo laterale, classe di livello di contenimento N2, indice di severità dell'accelerazione ASI “A”, classe di livello di larghezza operativa normalizzata ≤ W5, omologata secondo normative UNI EN 1317-1-2:2010, interasse ≤ 6m, costituita da montanti verticali in acciaio infissi nel terreno, ai quali è fissata una lamina orizzontale doppia onda. L’unione tra le componenti in acciaio è garantita da bulloni ad alta resistenza, dadi e rondelle. La barriera può essere riqualificata applicando uno specifico rivestimento in legno (massello o lamellare) con conseguente ridefinizione del dispositivo in barriera in acciaio e legno di pari classe certificata. | 03.INF01.400.001 | classe di livello di contenimento N2 tipo BL, interasse ≤ 6m, classe di livello di larghezza operativa normalizzata ≤ W5, | m | 114.8 | 2.88 | 3.45 | 93.67
PUG2025/03.INF01.401.001 | 03 | INFRASTRUTTURE | 03.INF01 | OPERE STRADALI | 03.INF01.401 | Fornitura e posa in opera di barriera stradale di sicurezza in acciaio Corten® S355J0WP, tipo BL - bordo laterale, classe di livello di contenimento N2, indice di severità dell'accelerazione ASI “A”, classe di livello di larghezza operativa normalizzata ≤ W5, omologata secondo normative UNI EN 1317-1-2:2010, interasse ≤ 6m, costituita da montanti verticali in acciaio infissi nel terreno, ai quali è fissata una lamina orizzontale doppia onda. Alla barriera è applicato il Dispositivo di Sicurezza per Motociclisti (DSM), composto da staffe di sostegno appositamente sagomate e fissate alla parte inferiore della barriera; alle staffe viene poi assicurata la fascia orizzontale composta da lamina appositamente sagomata. L’unione tra le componenti in acciaio è garantita da bulloni ad alta resistenza, dadi e rondelle. La barriera può essere riqualificata applicando uno specifico rivestimento in legno (massello o lamellare) con conseguente ridefinizione del dispositivo in barriera in acciaio e legno di pari classe certificata. | 03.INF01.401.001 | classe di livello di contenimento N2 tipo BL, interasse ≤ 6m, classe di livello di larghezza operativa normalizzata ≤ W5, con DSM (Dispositivo Salva Motociclista) | m | 279.62 | 1.24 | 1.49 | 97.26
PUG2025/03.INF01.402.001 | 03 | INFRASTRUTTURE | 03.INF01 | OPERE STRADALI | 03.INF01.402 | Fornitura e posa in opera di barriera stradale di sicurezza in acciaio Corten® S355J0WP, tipo BL - bordo laterale, classe di livello di contenimento H1, indice di severità dell'accelerazione ASI “A”, classe di livello di larghezza operativa normalizzata ≤ W4, omologata secondo normative UNI EN 1317-1-2:2010, interasse ≤ 2m, costituita da montanti verticali in acciaio infissi nel terreno, ai quali è fissata una lamina orizzontale doppia onda. L’unione tra le componenti in acciaio è garantita da bulloni ad alta resistenza, dadi e rondelle. La barriera può essere riqualificata applicando uno specifico rivestimento in legno (massello o lamellare) con conseguente ridefinizione del dispositivo in barriera in acciaio e legno di pari classe certificata. | 03.INF01.402.001 | classe di livello di contenimento H1 tipo BL, interasse ≤ 2m, classe di livello di larghezza operativa normalizzata ≤ W4 | m | 279.66 | 1.75 | 2.13 | 96.12
PUG2025/03.INF01.403.001 | 03 | INFRASTRUTTURE | 03.INF01 | OPERE STRADALI | 03.INF01.403 | Fornitura e posa in opera di barriera di sicurezza in acciaio Corten® S355J0WP, tipo BL - bordo laterale, classe di livello di contenimento H1, indice di severità dell'accelerazione ASI “A”, classe di livello di larghezza operativa normalizzata ≤ W4, omologata secondo normative UNI EN 1317-1-2:2010, interasse ≤ 2m, costituita da montanti verticali in acciaio infissi nel terreno, ai quali è fissata una lamina orizzontale doppia onda. Alla barriera è applicato il Dispositivo di Sicurezza per Motociclisti (DSM), composto da staffe di sostegno appositamente sagomate e fissate alla parte inferiore della barriera; alle staffe viene poi assicurata la fascia orizzontale composta da lamina appositamente sagomata. L’unione tra le componenti in acciaio è garantita da bulloni ad alta resistenza, dadi e rondelle. La barriera può essere riqualificata applicando uno specifico rivestimento in legno (massello o lamellare) con conseguente ridefinizione del dispositivo in barriera in acciaio e legno di pari classe certificata. | 03.INF01.403.001 | classe di livello di contenimento H1 tipo BL, interasse ≤ 2m, classe di livello di larghezza operativa normalizzata ≤ W4con DSM (Dispositivo Salva Motociclista) | m | 334.3 | 1.58 | 1.92 | 96.49
PUG2025/03.INF01.404.001 | 03 | INFRASTRUTTURE | 03.INF01 | OPERE STRADALI | 03.INF01.404 | Fornitura e posa in opera di barriera di sicurezza in acciaio Corten® S355J0WP, tipo BL - bordo laterale, classe di livello di contenimento H2, indice di severità dell'accelerazione ASI “A”, classe di livello di larghezza operativa normalizzata ≤ W4, omologata secondo normative UNI EN 1317-1-2:2010, interasse ≤ 3m, costituita da montanti verticali in acciaio infissi nel terreno, ai quali sono fissati i distanziatori ed una lamina orizzontale tripla onda. L’unione tra le componenti in acciaio è garantita da bulloni ad alta resistenza, dadi e rondelle. La barriera può essere riqualificata applicando uno specifico rivestimento in legno (massello o lamellare) con conseguente ridefinizione del dispositivo in barriera in acciaio e legno di pari classe certificata | 03.INF01.404.001 | classe di livello di contenimento H2 tipo BL, interasse ≤ 3 m, classe di livello di larghezza operativa normalizzata ≤ W4 | m | 212.71 | 3.52 | 4.3 | 92.18
PUG2025/03.INF01.405.001 | 03 | INFRASTRUTTURE | 03.INF01 | OPERE STRADALI | 03.INF01.405 | Fornitura e posa in opera di barriera di sicurezza in acciaio Corten® S355J0WP, tipo BL - bordo laterale, classe di livello di contenimento H2, indice di severità dell'accelerazione ASI “A”, classe di livello di larghezza operativa normalizzata ≤ W4, omologata secondo normative UNI EN 1317-1-2:2010, interasse ≤ 3m, costituita da montanti verticali in acciaio infissi nel terreno, ai quali sono fissati i distanziatori ed una lamina orizzontale tripla onda. Alla barriera è applicato il Dispositivo di Sicurezza per Motociclisti (DSM), composto da staffe di sostegno appositamente sagomate e fissate alla parte inferiore della barriera; alle staffe viene poi assicurata la fascia orizzontale composta da lamina appositamente sagomata. L’unione tra le componenti in acciaio è garantita da bulloni ad alta resistenza, dadi e rondelle. La barriera può essere riqualificata applicando uno specifico rivestimento in legno (massello o lamellare) con conseguente ridefinizione del dispositivo in barriera in acciaio e legno di pari classe certificata | 03.INF01.405.001 | classe di livello di contenimento H2 tipo BL, interasse ≤ 3 m, classe di livello di larghezza operativa normalizzata ≤ W4, con DSM (Dispositivo Salva Motociclista) | m | 379.31 | 2.23 | 2.73 | 95.05
PUG2025/03.INF01.406.001 | 03 | INFRASTRUTTURE | 03.INF01 | OPERE STRADALI | 03.INF01.406 | Fornitura e posa in opera di barriera di sicurezza in acciaio Corten® S355J0WP, tipo BP - bordo ponte, classe di livello di contenimento H2, indice di severità dell'accelerazione ASI “A”, classe di livello di larghezza operativa normalizzata ≤ W3, omologata secondo normative UNI EN 1317-1-2:2010, interasse ≤ 2m, costituita da montanti verticali con piastra e fazzoletti di rinforzo saldati alla base e ancorati al supporto con barre filettate e resina bicomponente, ai quali sono fissati i distanziatori ed una lamina orizzontale tripla onda. L’unione tra le componenti in acciaio è garantita da bulloni ad alta resistenza, dadi e rondelle. La barriera può essere riqualificata applicando uno specifico rivestimento in legno (massello o lamellare) con conseguente ridefinizione del dispositivo in barriera in acciaio e legno di pari classe certificata. | 03.INF01.406.001 | classe di livello di contenimento H2 tipo BP, interasse ≤ 2 m, classe di livello di larghezza operativa normalizzata ≤ W3 | m | 288.2 | 3.7 | 4.13 | 92.18
PUG2025/03.INF01.407.001 | 03 | INFRASTRUTTURE | 03.INF01 | OPERE STRADALI | 03.INF01.407 | Fornitura e posa in opera di barriera di sicurezza in acciaio Corten® S355J0WP, tipo BP - bordo ponte, classe di livello di contenimento H2, indice di severità dell'accelerazione ASI “A”, classe di livello di larghezza operativa normalizzata ≤ W3, omologata secondo normative UNI EN 1317-1-2:2010, interasse ≤ 2m, costituita da montanti verticali con piastra e fazzoletti di rinforzo saldati alla base e ancorati al supporto con barre filettate e resina bicomponente, ai quali sono fissati i distanziatori ed una lamina orizzontale tripla onda. Alla barriera è applicato il Dispositivo di Sicurezza per Motociclisti (DSM), composto da staffe di sostegno appositamente sagomate e fissate alla parte inferiore della barriera; alle staffe viene poi assicurata la fascia orizzontale composta da lamina appositamente sagomata. L’unione tra le componenti in acciaio è garantita da bulloni ad alta resistenza, dadi e rondelle. La barriera può essere riqualificata applicando uno specifico rivestimento in legno (massello o lamellare) con conseguente ridefinizione del dispositivo in barriera in acciaio e legno di pari classe certificata. | 03.INF01.407.001 | classe di livello di contenimento H2 tipo BP, interasse ≤ 2 m, classe di livello di larghezza operativa normalizzata ≤ W3, con DSM (Dispositivo Salva Motociclista) | m | 456.61 | 2.74 | 3.07 | 94.19
PUG2025/03.INF01.408.001 | 03 | INFRASTRUTTURE | 03.INF01 | OPERE STRADALI | 03.INF01.408 | Fornitura e posa in opera di barriera stradale di sicurezza in acciaio dotata di sistema di illuminazione stradale a LED per basse altezze, tipo BL - bordo laterale, classe di livello di contenimento H1, indice di severità dell'accelerazione ASI “A”, classe di livello di larghezza operativa normalizzata ≤ W4, omologata secondo normative UNI EN 1317-1-2:2010, interasse ≤ 2 m, composta da: 1) Struttura in acciaio costituita da montanti verticali in acciaio infissi nel terreno, ai quali sono fissati i distanziatori ed una lamina orizzontale doppia onda; il tutto realizzato in acciaio Zincato S355JR; l’unione tra le componenti in acciaio è garantita da bulloni ad alta resistenza, dadi e rondelle. 2) Moduli in poliuretano integrale semirigido a rivestimento della lamina orizzontale con fissaggio semplice ad incastro, dotati di strip LED con ottica asimmetrica stradale collegati in serie, in grado di illuminare la strada conformemente alle normative vigenti per le differenti categorie (fino alla M1_Autostrada) e l'inquinamento luminoso. Incluso armadio stradale completo di quadro elettrico per alimentazione dispositivo per sviluppi lineari L max = 128m (unica tratta) | 03.INF01.408.001 | classe di livello di contenimento H1 tipo BL, interasse ≤ 2 m, classe di livello di larghezza operativa normalizzata ≤ W4 | m | 694.59 | 1.39 | 2.08 | 96.53
PUG2025/03.INF01.409.001 | 03 | INFRASTRUTTURE | 03.INF01 | OPERE STRADALI | 03.INF01.409 | Fornitura e posa in opera di barriera stradale di sicurezza in acciaio dotata di sistema di illuminazione stradale a LED per basse altezze, tipo BL - bordo laterale, classe di livello di contenimento H2, indice di severità dell'accelerazione ASI “A”, classe di livello di larghezza operativa normalizzata ≤ W5, omologata secondo normative UNI EN 1317-1-2:2010, interasse ≤ 2 m, composta da: 1) Struttura in acciaio costituita da montanti verticali in acciaio infissi nel terreno, ai quali sono fissati i distanziatori ed una lamina orizzontale tripla onda; il tutto realizzato in acciaio Zincato S355JR; l’unione tra le componenti in acciaio è garantita da bulloni ad alta resistenza, dadi e rondelle. 2) Moduli in poliuretano integrale semirigido a rivestimento della lamina orizzontale con fissaggio semplice ad incastro, dotati di strip LED con ottica asimmetrica stradale collegati in serie, in grado di illuminare la strada conformemente alle normative vigenti per le differenti categorie (fino alla M1_Autostrada) e l'inquinamento luminoso. Incluso armadio stradale completo di quadro elettrico per alimentazione dispositivo per sviluppi lineari L max = 128m (unica tratta) | 03.INF01.409.001 | classe di livello di contenimento H2 tipo BL, interasse ≤ 2 m, classe di livello di larghezza operativa normalizzata ≤ W5 | m | 776.49 | 1.56 | 2.33 | 96.12
PUG2025/03.INF01.410.001 | 03 | INFRASTRUTTURE | 03.INF01 | OPERE STRADALI | 03.INF01.410 | Fornitura e posa in opera di sistema di illuminazione stradale a LED per basse altezze, adatto per installazione su barriere stradali nuove e/o esistenti in acciaio oppure acciaio+legno (BL, BP e ST) o New Jersey, di qualsiasi tipologia e classe di livello di contenimento, senza modificarne il funzionamento e le prestazioni, integrato nel rivestimento in legno o composto da moduli in poliuretano integrale semirigido o in alluminio o in HDPE estruso, da fissarsi a morsetto sul lembo inferiore della lamina orizzontale o con staffa sul New Jersey, dotati di strip LED con ottica assimetrica stradale e collegati in serie, in grado di illuminare la strada conformemente alle normative vigenti per le differenti categorie (fino alla M1_Autostrada) e per l'inquinamento luminoso. Incluso armadio stradale completo di quadro elettrico per alimentazione dispositivo per sviluppi lineari L max = 128 m (unica tratta) | 03.INF01.410.001 | su barriere stradali nuove e/o esistenti in acciaio oppure acciaio+legno (BL, BP e ST) o New Jersey, di qualsiasi tipologia e classe di livello di contenimento | m | 403.67 | 1.84 | 1.96 | 96.21
PUG2025/03.INF01.411.001 | 03 | INFRASTRUTTURE | 03.INF01 | OPERE STRADALI | 03.INF01.411 | Fornitura e posa in opera di armadio stradale completo di quadro elettrico per alimentazione dispositivi di illuminazione stradale a led per barriere nuove e esistenti. | 03.INF01.411.001 | vedi voce | cad | 6357.12 | 0.22 | 0.28 | 99.49
PUG2025/03.INF01.420.001 | 03 | INFRASTRUTTURE | 03.INF01 | OPERE STRADALI | 03.INF01.420 | Fornitura e posa in opera di barriera stradale di sicurezza in acciaio Corten® S355J0WP o acciaio Zincato S355JR e legno, tipo BL - bordo laterale, classe di livello di contenimento N2, indice di severità dell'accelerazione ASI "A", classe di livello di larghezza operativa normalizzata ≤ W4, omologata secondo normative UNI EN 1317-1-2:2010, interasse ≤ 6 m, costituita da montanti verticali infissi nel terreno, lamina orizzontale doppia onda; quest'ultima si completa con il rivestimento in legno di conifera composto da semipali in massello o travi in lamellare opportunamente sagomati, forati e trattati in autoclave. L’unione tra le componenti in acciaio è garantita da bulloni ad alta resistenza, dadi e rondelle. La barriera può essere riqualificata rimuovendo il rivestimento in legno con conseguente ridefinizione del dispositivo in barriera in solo acciaio di pari classe certificata. | 03.INF01.420.001 | classe di livello di contenimento N2 tipo BL, interasse ≤ 6 m, classe di livello di larghezza operativa normalizzata ≤ W4 | m | 436.22 | 5.48 | 3.9 | 90.62
PUG2025/03.INF01.421.001 | 03 | INFRASTRUTTURE | 03.INF01 | OPERE STRADALI | 03.INF01.421 | Fornitura e posa in opera di barriera stradale di sicurezza in acciaio Corten® S355J0WP o acciaio Zincato S355JR e legno, tipo BL - bordo laterale, classe di livello di contenimento N2, indice di severità dell'accelerazione ASI "A", classe di livello di larghezza operativa normalizzata ≤ W4, omologata secondo normative UNI EN 1317-1-2:2010, interasse ≤ 6m, costituita da montanti verticali infissi nel terreno, lamina orizzontale doppia onda; quest'ultima si completa con il rivestimento in legno di conifera composto da semipali in massello o travi in lamellare opportunamente sagomati, forati e trattati in autoclave. Alla barriera è applicato il Dispositivo di Sicurezza per Motociclisti (DSM), composto da staffe di sostegno appositamente sagomate e fissate alla parte inferiore della barriera; alle staffe viene poi assicurata la fascia orizzontale composta da lamina appositamente sagomata. L’unione tra le componenti in acciaio è garantita da bulloni ad alta resistenza, dadi e rondelle. La barriera può essere riqualificata rimuovendo il rivestimento in legno con conseguente ridefinizione del dispositivo in barriera in solo acciaio di pari classe certificata | 03.INF01.421.001 | classe di livello di contenimento N2 tipo BL, interasse ≤ 6 m, classe di livello di larghezza operativa normalizzata ≤ W4, con DSM (Dispositivo Salva Motociclista) | m | 414.49 | 1.74 | 2.13 | 96.14
PUG2025/03.INF01.422.001 | 03 | INFRASTRUTTURE | 03.INF01 | OPERE STRADALI | 03.INF01.422 | Fornitura e posa in opera di barriera stradale di sicurezza in acciaio Corten® S355J0WP o acciaio Zincato S355JR e legno, tipo BL - bordo laterale, classe di livello di contenimento N2, indice di severità dell'accelerazione ASI "A", classe di livello di larghezza operativa normalizzata ≤ W3, omologata secondo normative UNI EN 1317-1-2:2010, interasse ≤ 2 m, costituita da montanti verticali infissi nel terreno, lamina orizzontale doppia onda; quest'ultima si completa con il rivestimento in legno di conifera composto da semipali in massello o travi in lamellare opportunamente sagomati, forati e trattati in autoclave. L’unione tra le componenti in acciaio è garantita da bulloni ad alta resistenza, dadi e rondelle. La barriera può essere riqualificata rimuovendo il rivestimento in legno con conseguente ridefinizione del dispositivo in barriera in solo acciaio di pari classe certificata. | 03.INF01.422.001 | classe di livello di contenimento N2 tipo BL, interasse ≤ 2 m, classe di livello di larghezza operativa normalizzata ≤ W3 | m | 285.44 | 2.62 | 3.21 | 94.17
PUG2025/03.INF01.423.001 | 03 | INFRASTRUTTURE | 03.INF01 | OPERE STRADALI | 03.INF01.423 | Fornitura e posa in opera di barriera stradale di sicurezza in acciaio Corten® S355J0WP o acciaio Zincato S355JR e legno, tipo BL - bordo laterale, classe di livello di contenimento N2, indice di severità dell'accelerazione ASI "A", classe di livello di larghezza operativa normalizzata ≤ W3, omologata secondo normative UNI EN 1317-1-2:2010, interasse ≤ 2m, costituita da montanti verticali infissi nel terreno, lamina orizzontale doppia onda; quest'ultima si completa con il rivestimento in legno di conifera composto da semipali in massello o travi in lamellare opportunamente sagomati, forati e trattati in autoclave. Alla barriera è applicato il Dispositivo di Sicurezza per Motociclisti (DSM), composto da staffe di sostegno appositamente sagomate e fissate alla parte inferiore della barriera; alle staffe viene poi assicurata la fascia orizzontale composta da lamina appositamente sagomata. L’unione tra le componenti in acciaio è garantita da bulloni ad alta resistenza, dadi e rondelle. La barriera può essere riqualificata rimuovendo il rivestimento in legno con conseguente ridefinizione del dispositivo in barriera in solo acciaio di pari classe certificata. | 03.INF01.423.001 | classe di livello di contenimento N2 tipo BL, interasse ≤ 2 m, classe di livello di larghezza operativa normalizzata ≤ W3, con DSM (Dispositivo Salva Motociclista) | m | 452.05 | 1.87 | 2.29 | 95.84
PUG2025/03.INF01.424.001 | 03 | INFRASTRUTTURE | 03.INF01 | OPERE STRADALI | 03.INF01.424 | Fornitura e posa in opera di barriera stradale di sicurezza in acciaio Corten® S355J0WP o acciaio Zincato S355JR e legno, tipo BL - bordo laterale, classe di livello di contenimento H2, indice di severità dell'accelerazione ASI "B" o inferiore, classe di livello di larghezza operativa normalizzata ≤ W5, omologata secondo normative UNI EN 1317-1-2:2010, interasse ≤ 3m, costituita da montanti verticali infissi nel terreno, ai quali sono fissati i distanziatori ed una lamina orizzontale tripla onda; quest'ultima si completa con il rivestimento in legno composto da semipali in massello o travi in lamellare opportunamente sagomati, forati e trattati in autoclave. L’unione tra le componenti in acciaio è garantita da bulloni ad alta resistenza, dadi e rondelle. La barriera può essere riqualificata rimuovendo il rivestimento in legno con conseguente ridefinizione del dispositivo in barriera in solo acciaio di pari classe certificata. | 03.INF01.424.001 | classe di livello di contenimento H2 tipo BL, interasse ≤ 3 m, classe di livello di larghezza operativa normalizzata ≤ W5 | m | 491.01 | 2.1 | 2.58 | 95.32
PUG2025/03.INF01.425.001 | 03 | INFRASTRUTTURE | 03.INF01 | OPERE STRADALI | 03.INF01.425 | Fornitura e posa in opera di barriera stradale di sicurezza in acciaio Corten® S355J0WP o acciaio Zincato S355JR e legno, tipo BL - bordo laterale, classe di livello di contenimento H2, indice di severità dell'accelerazione ASI "B" o inferiore, classe di livello di larghezza operativa normalizzata ≤ W5, omologata secondo normative UNI EN 1317-1-2:2010, interasse ≤ 3 m, costituita da montanti verticali infissi nel terreno, ai quali sono fissati i distanziatori ed una lamina orizzontale tripla onda; quest'ultima si completa con il rivestimento in legno composto da semipali in massello o travi in lamellare opportunamente sagomati, forati e trattati in autoclave. Alla barriera è applicato il Dispositivo di Sicurezza per Motociclisti (DSM), composto da staffe di sostegno appositamente sagomate e fissate alla parte inferiore della barriera; alle staffe viene poi assicurata la fascia orizzontale composta da lamina appositamente sagomata. L’unione tra le componenti in acciaio è garantita da bulloni ad alta resistenza, dadi e rondelle. La barriera può essere riqualificata rimuovendo il rivestimento in legno con conseguente ridefinizione del dispositivo in barriera in solo acciaio di pari classe certificata. | 03.INF01.425.001 | classe di livello di contenimento H2 tipo BL, interasse ≤ 3 m, classe di livello di larghezza operativa normalizzata ≤ W5, con DSM (Dispositivo Salva Motociclista) | m | 659.79 | 1.85 | 2.28 | 95.86
PUG2025/03.INF01.426.001 | 03 | INFRASTRUTTURE | 03.INF01 | OPERE STRADALI | 03.INF01.426 | Fornitura e posa in opera di barriera stradale di sicurezza in acciaio Corten® S355J0WP o acciaio Zincato S355JR e legno, tipo BP - bordo ponte, classe di livello di contenimento H2, indice di severità dell'accelerazione ASI "B" o inferiore, classe di livello di larghezza operativa normalizzata ≤ W4, omologata secondo normative UNI EN 1317-1-2:2010, interasse ≤ 2 m, costituita da montanti verticali con piastra e fazzoletti di rinforzo saldati alla base e ancorati al supporto con barre filettate e resina bicomponente, ai quali sono fissati i distanziatori ed una lamina orizzontale tripla onda; quest'ultima si completa con il rivestimento in legno composto da semipali in massello o travi in lamellare opportunamente sagomati, forati e trattati in autoclave. L’unione tra le componenti in acciaio è garantita da bulloni ad alta resistenza, dadi e rondelle. La barriera può essere riqualificata rimuovendo il rivestimento in legno con conseguente ridefinizione del dispositivo in barriera in solo acciaio di pari classe certificata. | 03.INF01.426.001 | classe di livello di contenimento H2 tipo BP interasse ≤ 2 m, classe di livello di larghezza operativa normalizzata ≤ W4 | m | 606.75 | 2.91 | 3.27 | 93.82
PUG2025/03.INF01.427.001 | 03 | INFRASTRUTTURE | 03.INF01 | OPERE STRADALI | 03.INF01.427 | Fornitura di barriera stradale di sicurezza in acciaio Corten® S355J0WP o acciaio Zincato S355JR e legno, tipo BP - bordo ponte, classe di livello di contenimento H2, indice di severità dell'accelerazione ASI "B" o inferiore, classe di livello di larghezza operativa normalizzata ≤ W4, omologata secondo normative UNI EN 1317-1-2:2010, interasse ≤ 2 m, costituita da montanti verticali con piastra e fazzoletti di rinforzo saldati alla base e ancorati al supporto con barre filettate e resina bicomponente, ai quali sono fissati i distanziatori ed una lamina orizzontale tripla onda; quest'ultima si completa con il rivestimento in legno composto da semipali in massello o travi in lamellare opportunamente sagomati, forati e trattati in autoclave. Alla barriera è applicato il Dispositivo di Sicurezza per Motociclisti (DSM), composto da staffe di sostegno appositamente sagomate e fissate alla parte inferiore della barriera; alle staffe viene poi assicurata la fascia orizzontale composta da lamina appositamente sagomata. L’unione tra le componenti in acciaio è garantita da bulloni ad alta resistenza, dadi e rondelle. La barriera può essere riqualificata rimuovendo il rivestimento in legno con conseguente ridefinizione del dispositivo in barriera in solo acciaio di pari classe certificata. | 03.INF01.427.001 | classe di livello di contenimento H2 tipo BP interasse ≤ 2 m, classe di livello di larghezza operativa normalizzata ≤ W4, con DSM (Dispositivo Salva Motociclista) | m | 783.67 | 3 | 3.37 | 93.62
PUG2025/03.INF02.001.001 | 03 | INFRASTRUTTURE | 03.INF02 | SEGNALETICA SEMAFORICA E LUMINOSA | 03.INF02.001 | Intervento di manutenzione su impianti elettrici, di illuminazione o semaforici esistenti da eseguire entro le 48 ore dall'ordine, richiedenti l'impiego di non più di 2 tecnici con autovettura ed attrezzatura manuale d'uso (riparazione centralina, lanterne su paline) quota fissa comprensiva di operazioni risolvibili con sola mano d'opera e materiali di consumo nell'arco di un'ora, comprese spese di trasporto. | 03.INF02.001.001 | per ogni intervento o per ogni accesso all'impianto in caso di riparazioni da effettuarsi in laboratorio. | h | 156.18 | 41.79 | 48.08 | 10.12
PUG2025/03.INF02.003.001 | 03 | INFRASTRUTTURE | 03.INF02 | SEGNALETICA SEMAFORICA E LUMINOSA | 03.INF02.003 | Intervento di manutenzione su impianti elettrici, di illuminazione o semaforici esistenti da eseguire entro le 48 ore dall'ordine, richiedenti l'impiego di non più di 3 tecnici con autovettura ed attrezzatura manuale d'uso (riparazione centralina, lanterne su paline) quota fissa comprensiva di operazioni risolvibili con sola mano d'opera e materiali di consumo,per operazioni della durata di oltre un'ora. | 03.INF02.003.001 | compresa la posa in opera di eventuali nuovi materiali forniti (esclusa fornitura) e relative rimozioni. | h | 209.03 | 37.4 | 51.4 | 11.2
PUG2025/03.INF02.005.001 | 03 | INFRASTRUTTURE | 03.INF02 | SEGNALETICA SEMAFORICA E LUMINOSA | 03.INF02.005 | Rimozione di palina semaforica, previo scollegamento dell'impianto di terra. | 03.INF02.005.001 | vedi voce | cad | 104.58 | 43.69 | 50.26 | 6.05
PUG2025/03.INF02.007.001 | 03 | INFRASTRUTTURE | 03.INF02 | SEGNALETICA SEMAFORICA E LUMINOSA | 03.INF02.007 | Rimozione di palo a sbraccio, previo scollegamento dell'impianto di terra, compresa rottura del relativo plinto di fondazione in calcestruzzo. | 03.INF02.007.001 | vedi voce | cad | 239.66 | 43.58 | 48.5 | 7.92
PUG2025/03.INF02.009.001 | 03 | INFRASTRUTTURE | 03.INF02 | SEGNALETICA SEMAFORICA E LUMINOSA | 03.INF02.009 | Rimozione di lanterne semaforiche veicolari e pedonali previo scollegamento elettrico del cavo di alimentazione | 03.INF02.009.001 | da palo dritto | cad | 31.31 | 49.94 | 47.96 | 2.1
PUG2025/03.INF02.009.003 | 03 | INFRASTRUTTURE | 03.INF02 | SEGNALETICA SEMAFORICA E LUMINOSA | 03.INF02.009 | Rimozione di lanterne semaforiche veicolari e pedonali previo scollegamento elettrico del cavo di alimentazione | 03.INF02.009.003 | da palo a sbraccio | cad | 53.64 | 51.01 | 48.99 | 0
PUG2025/03.INF02.011.001 | 03 | INFRASTRUTTURE | 03.INF02 | SEGNALETICA SEMAFORICA E LUMINOSA | 03.INF02.011 | Sfilaggio di cavo elettrico di qualsiasi formazione, compreso distacco di collegamenti alle apparecchiature. | 03.INF02.011.001 | vedi voce | m | 1.5 | 0 | 100 | 0
PUG2025/03.INF02.013.001 | 03 | INFRASTRUTTURE | 03.INF02 | SEGNALETICA SEMAFORICA E LUMINOSA | 03.INF02.013 | Formazione di blocco di fondazione, in calcestruzzo cementizio C 25/30 (Rck 30 N/mmq) per pali a sbraccio semaforici, basamernti centraline. Nel prezzo si intende compreso l'onere per : - la rottura della pavimentazione in sede stradale e in sede marciapiede compresa la eventuale rimozione di basoli in pietra calcarea da taglio; - lo scavo in terreno di qualsiasi natura e consistenza anche in presenza di roccia dura e compatta da eseguirsi a mano o con mezzi meccanici; - la formazione della sede di sostegno a mezzo di casseformi circolari e la formazione dei canali di passaggio dei cavi;- alloggiamenti di tubi di guaina ed esecuzione di eventuali fori per l'alloggiamento del palo; - il ripristino della base del blocco con materiale analogo a quello preesistente; - il trasporto alle pubbliche discariche del materiale di risulta. | 03.INF02.013.001 | dimensioni 100 x 100 x 150 cm | cad | 348.31 | 26.24 | 30.18 | 43.58
PUG2025/03.INF02.013.003 | 03 | INFRASTRUTTURE | 03.INF02 | SEGNALETICA SEMAFORICA E LUMINOSA | 03.INF02.013 | Formazione di blocco di fondazione, in calcestruzzo cementizio C 25/30 (Rck 30 N/mmq) per pali a sbraccio semaforici, basamernti centraline. Nel prezzo si intende compreso l'onere per : - la rottura della pavimentazione in sede stradale e in sede marciapiede compresa la eventuale rimozione di basoli in pietra calcarea da taglio; - lo scavo in terreno di qualsiasi natura e consistenza anche in presenza di roccia dura e compatta da eseguirsi a mano o con mezzi meccanici; - la formazione della sede di sostegno a mezzo di casseformi circolari e la formazione dei canali di passaggio dei cavi;- alloggiamenti di tubi di guaina ed esecuzione di eventuali fori per l'alloggiamento del palo; - il ripristino della base del blocco con materiale analogo a quello preesistente; - il trasporto alle pubbliche discariche del materiale di risulta. | 03.INF02.013.003 | per armadio quadro elettrico dimensioni 50 x 50 x 70 cm | cad | 132.29 | 29.61 | 34.06 | 36.34
PUG2025/03.INF02.013.005 | 03 | INFRASTRUTTURE | 03.INF02 | SEGNALETICA SEMAFORICA E LUMINOSA | 03.INF02.013 | Formazione di blocco di fondazione, in calcestruzzo cementizio C 25/30 (Rck 30 N/mmq) per pali a sbraccio semaforici, basamernti centraline. Nel prezzo si intende compreso l'onere per : - la rottura della pavimentazione in sede stradale e in sede marciapiede compresa la eventuale rimozione di basoli in pietra calcarea da taglio; - lo scavo in terreno di qualsiasi natura e consistenza anche in presenza di roccia dura e compatta da eseguirsi a mano o con mezzi meccanici; - la formazione della sede di sostegno a mezzo di casseformi circolari e la formazione dei canali di passaggio dei cavi;- alloggiamenti di tubi di guaina ed esecuzione di eventuali fori per l'alloggiamento del palo; - il ripristino della base del blocco con materiale analogo a quello preesistente; - il trasporto alle pubbliche discariche del materiale di risulta. | 03.INF02.013.005 | per palina semaforica dimensioni 70 x 70 x 60 | cad | 145.63 | 29.13 | 33.52 | 37.35
PUG2025/03.INF02.015.001 | 03 | INFRASTRUTTURE | 03.INF02 | SEGNALETICA SEMAFORICA E LUMINOSA | 03.INF02.015 | Formazione del blocco in cls C 25/30 Rck 30 kN/mmq, esecuzione della nicchia per l'incastro del palo con l'impiego della cassaforma cilindrica, formazione della scanalatura per il passaggio del cavo, fornitura e posa di spezzone di tubo in PVC entro il blocco in cls nel caso di esistenza di cavi, comprese la casseratura in legname e il suo disarmo, la fornitura e la posa del cls, l'esecuzione dello scavo e del rinterro perimetrale del blocco con materiale di risulta o con ghiaia naturale accuratamente costipata e trasporto alla pubblica discarica del materiale eccedente. MIsurato con il metodo del vuoto per pieno. | 03.INF02.015.001 | vedi voce | cad | 255.6 | 28.09 | 32.32 | 39.59
PUG2025/03.INF02.017.001 | 03 | INFRASTRUTTURE | 03.INF02 | SEGNALETICA SEMAFORICA E LUMINOSA | 03.INF02.017 | Formazione di blocco di fondazione, in calcestruzzo cementizio C 25/30 (Rck 30 N/mmq) per pali a sbraccio semaforici, basamernti centraline. Nel prezzo si intende compreso l'onere per : - la rottura della pavimentazione in sede stradale e in sede marciapiede compresa la eventuale rimozione di basoli in pietra calcarea da taglio; - lo scavo in terreno di qualsiasi natura e consistenza anche in presenza di roccia dura e compatta da eseguirsi a mano o con mezzi meccanici; - la formazione della sede di sostegno a mezzo di casseformi circolari e la formazione dei canali di passaggio dei cavi;- alloggiamenti di tubi di guaina ed esecuzione di eventuali fori per l'alloggiamento del palo; - il ripristino della base del blocco con materiale analogo a quello preesistente; - il trasporto alle pubbliche discariche del materiale di risulta. | 03.INF02.017.001 | per palo a sbraccio dimensioni medie cm 80 x 80 x 80 | cad | 214.06 | 22.87 | 26.31 | 50.82
PUG2025/03.INF02.019.001 | 03 | INFRASTRUTTURE | 03.INF02 | SEGNALETICA SEMAFORICA E LUMINOSA | 03.INF02.019 | Fornitura e posa in opera di pellicola adesiva rifrangente in classe 1ª da applicare su palo di illuminazione fig. 471 | 03.INF02.019.001 | dimensioni cm. 20 x 80 | cad | 16.01 | 24.46 | 28.14 | 47.4
PUG2025/03.INF02.021.001 | 03 | INFRASTRUTTURE | 03.INF02 | SEGNALETICA SEMAFORICA E LUMINOSA | 03.INF02.021 | Costruzione di pozzetto di ispezione o derivazione in calcestruzzo cementizio (cemento tipo 325 a q.li 3,00) a livello stradale, con sezione quadrata utile 30 x 30 cm e profondo 60 cm con pareti e fondo in cemento a carattere assorbente. Nel prezzo è compreso lo scavo, la finitura della base dei muri del pozzetto e quanto necessita per dare il lavoro eseguito a perfetta regola d'arte | 03.INF02.021.001 | vedi voce | cad | 152.77 | 34.18 | 39.32 | 26.5
PUG2025/03.INF02.023.001 | 03 | INFRASTRUTTURE | 03.INF02 | SEGNALETICA SEMAFORICA E LUMINOSA | 03.INF02.023 | Riparazione di pozzetti in calcestruzzo cementizio danneggiati da urti di autoveicoli o altro, mediante risarcimento di lesioni, ricostruzione di parti distrutte, intonacatura delle pareti interne con intonaco di cemento e sabbia e ripristino dei telai per l'appoggio dei chiusini. | 03.INF02.023.001 | vedi voce | cad | 42.82 | 39.63 | 45.59 | 14.77
PUG2025/03.INF02.025.001 | 03 | INFRASTRUTTURE | 03.INF02 | SEGNALETICA SEMAFORICA E LUMINOSA | 03.INF02.025 | Fornitura e posa in opera giunto di derivazione realizzato con muffola in gomma in unico pezzo per impianti BT con tensione nominale non superiore ad 1 kW, completo di manicotti, connettori, mollette in acciaio inox compuond isolante imduti e mastice siggillante. é inoltre compreso quanto altro occorre per dare l'opera finita | 03.INF02.025.001 | per derivazione a 90° per sezione max (mmq) 2x6-3x6-4x4 | cad | 75.12 | 34.76 | 39.98 | 25.26
PUG2025/03.INF02.027.001 | 03 | INFRASTRUTTURE | 03.INF02 | SEGNALETICA SEMAFORICA E LUMINOSA | 03.INF02.027 | Fornitura di modulo a scheda elettronico a 10 uscite per ampliamento di centralina da 16 a 26 uscite | 03.INF02.027.001 | vedi voce | cad | 358.36 | 5.46 | 6.29 | 88.25
PUG2025/03.INF02.029.001 | 03 | INFRASTRUTTURE | 03.INF02 | SEGNALETICA SEMAFORICA E LUMINOSA | 03.INF02.029 | Fornitura di gruppo di cablaggio e morsetteria per applicazione di modulo a scheda elettronica a 8 o 10 uscite per ampliamento di centralina a microprocessore da 32 a 40 uscite oppure da 16 a 26 uscite per modulo a scheda elettronica 16 ingressi | 03.INF02.029.001 | vedi voce | cad | 183.75 | 9.59 | 11.03 | 79.38
PUG2025/03.INF02.031.001 | 03 | INFRASTRUTTURE | 03.INF02 | SEGNALETICA SEMAFORICA E LUMINOSA | 03.INF02.031 | Fornitura e posa in opera di cassetta portacontatore con formazione di basamento in calcestruzzo di cemento e raccordo cavidotti alla base del sostegno. | 03.INF02.031.001 | vedi voce | cad | 153.79 | 25.47 | 29.3 | 45.24
PUG2025/03.INF02.033.001 | 03 | INFRASTRUTTURE | 03.INF02 | SEGNALETICA SEMAFORICA E LUMINOSA | 03.INF02.033 | Fornitura e posa in opera di dispositivi retroriflettenti integrativi dei segnali orizzontali (occhi di gatto) a sezione rettangolare con corpo in policarbonato pressofuso inglobante la superficie rifrangente di dimensione non inferiore a cmq 20 per ogni lato; altezza massima dalla pavimentazione di cm 2,50, corredati del necessario collante per il fissaggio all'asfalto. | 03.INF02.033.001 | vedi voce | cad | 13.98 | 23.35 | 26.86 | 49.78
PUG2025/03.INF02.035.001 | 03 | INFRASTRUTTURE | 03.INF02 | SEGNALETICA SEMAFORICA E LUMINOSA | 03.INF02.035 | Fornitura e posa in opera di Segnali di “direzione”, “preavviso di intersezioni” e “preselezione” urbani e extraurbani (come da figure stabilite dal Codice della Strada e dal Regolamento di Attuazione): | 03.INF02.035.001 | lamiera di ferro 10/10, rifrangenza classe I, delle dimensioni di: 150 x 200 cm | cad | 433.84 | 15.05 | 17.31 | 67.65
PUG2025/03.INF02.037.001 | 03 | INFRASTRUTTURE | 03.INF02 | SEGNALETICA SEMAFORICA E LUMINOSA | 03.INF02.037 | Formazione di trincea alla profondità di 70 cm circa e larghezza idonea per cavidotto con macchina apricanali, compreso il carico su mezzi di trasporto e l'allontanamento del materiale scavato nell'ambito del cantiere; escluso rinterro con materiali di risulta e relativo costipamento. | 03.INF02.037.001 | vedi voce | m | 33.77 | 37.09 | 25.45 | 37.46
PUG2025/03.INF02.039.001 | 03 | INFRASTRUTTURE | 03.INF02 | SEGNALETICA SEMAFORICA E LUMINOSA | 03.INF02.039 | Fornitura e posa in opera di modulo fotovoltaico per la produzione di energia elettrica, costituito da celle di silicio monocristallino laminato a caldo sotto vuoto spinto. Spessore del laminato 450 micron. Diametro delle celle da 4 a 6 pollici. Il modulo sarà montato su telaio in profilo estruso di alluminio e sarà protetto da lastra di vetro temperato dello spessore di mm3 ad alta trasparenza, alta resistenza agli urti e alla grandine. Terminali elettrici dei moduli raccolta in apposita cassetta stagna con grado di protezione IP655. | 03.INF02.039.001 | condizioni operative da - 40 C a +60 C - per potenza prodotta non inferiore a 70 W - 4,55 Ah - dimensioni del modulo mm 1200 x 480 x 35 | cad | 831.51 | 18.8 | 18.06 | 63.14
PUG2025/03.INF02.039.003 | 03 | INFRASTRUTTURE | 03.INF02 | SEGNALETICA SEMAFORICA E LUMINOSA | 03.INF02.039 | Fornitura e posa in opera di modulo fotovoltaico per la produzione di energia elettrica, costituito da celle di silicio monocristallino laminato a caldo sotto vuoto spinto. Spessore del laminato 450 micron. Diametro delle celle da 4 a 6 pollici. Il modulo sarà montato su telaio in profilo estruso di alluminio e sarà protetto da lastra di vetro temperato dello spessore di mm3 ad alta trasparenza, alta resistenza agli urti e alla grandine. Terminali elettrici dei moduli raccolta in apposita cassetta stagna con grado di protezione IP655. | 03.INF02.039.003 | Condizioni operative da - 40 C a +60 C - per potenza prodotta non inferiore a 50 W - 3,35 Ah - dimensioni del modulo mm 987 x 448 x 38,5 | cad | 761.93 | 20.52 | 19.71 | 59.77
PUG2025/03.INF02.041.001 | 03 | INFRASTRUTTURE | 03.INF02 | SEGNALETICA SEMAFORICA E LUMINOSA | 03.INF02.041 | Fornitura e posa di staffa orientabile per il fissaggio delle lanterne alle estremità del palo a sbraccio. | 03.INF02.041.001 | vedi voce | cad | 42.5 | 15.36 | 17.67 | 66.97
PUG2025/03.INF02.043.001 | 03 | INFRASTRUTTURE | 03.INF02 | SEGNALETICA SEMAFORICA E LUMINOSA | 03.INF02.043 | Formazione di spira di rilevamento realizzata con cavo unipolare 1 x 1.5 ad alto isolamento, alloggiato in un solchetto effettuato sulla sede stradale a mezzo di speciale macchina taglia asfalti e delle dimensioni medie di metri 2 x 3 o equivalenti | 03.INF02.043.001 | vedi voce | cad | 289.61 | 33.81 | 38.89 | 27.3
PUG2025/03.INF02.045.001 | 03 | INFRASTRUTTURE | 03.INF02 | SEGNALETICA SEMAFORICA E LUMINOSA | 03.INF02.045 | Fornitura e posa in opera di modulo lanterna semaforica veicolare con ottica a incandescenza in policarbonato di colore verde ad una luce diametro mm 200, completa di collegamenti elettrici e prove di funzionamento. | 03.INF02.045.001 | vedi voce | cad | 68.52 | 26.67 | 30.68 | 42.64
PUG2025/03.INF02.047.001 | 03 | INFRASTRUTTURE | 03.INF02 | SEGNALETICA SEMAFORICA E LUMINOSA | 03.INF02.047 | Fornitura di lanterna semaforica veicolare ad una luce Ø 200, in policarbonato stabilizzato U.V. colorato in pasta di colore verde, con sportelli ad innesto rapido con chiusura a scatto, visiere paraluce ad innesto rapido e completa di qualsiasi attacco e staffa dello stesso materiale della lanterna necessario per il montaggio ed fissaggio della stessa su qualsiasi tipo di sostegno. Il complesso luce dovrà essere formato da ottica in monoblocco composta da proiettori a led colorati, alimentatore elettrico, rifrattore dei raggi luminosi e lente in policarbonato colorato in pasta, nei colori rosso, giallo, verde, il tutto con le seguenti caratteristiche tecniche: | 03.INF02.047.001 | Alimentazione : 230 Vca / 12 Vcc; Potenza assorbita: Luce gialla Ø 200 mm ; 14W,; Intensità luminosa: classe A2/1; Distribuzione intensità luminosa: classe W; Uniformità luminosa: Lmin:Lmax = 1/106; Segnale fantasma: classe 2; Resistenza all'impatto: classe IR3; Grado di protezione: IP55; Classe ambientale: classe A10; Compatibilità elettromagnetica: Conforme alla CEI EN 50293 edizione prima 07/2001 class. 214-8 fascicolo 6080. | cad | 281.03 | 11.61 | 26.72 | 61.67
PUG2025/03.INF02.049.001 | 03 | INFRASTRUTTURE | 03.INF02 | SEGNALETICA SEMAFORICA E LUMINOSA | 03.INF02.049 | Fornitura e posa di palo conico semaforico a mensola ricavato tramite laminazione a caldo di tubi in acciaio normalizzato ERW S 275JR (FE 3.1.1.1.010 430) in accordo alle normative JRH Uni En 10219 e successivamente zincato a caldo secondo le normative ISO Uni En 1461 costituito da n.1 palo laminato come sopra completo di asola ingresso cavi, bullone per messa a terra: | 03.INF02.049.001 | diametro base mm. 168 - diametro sommità mm. 139 - spessore mm. 3,8, completo di viti per fissaggio bracci altezza totale mm. 4800, fuori terra mm. 4000 e da n.1 sbraccio laminato diametro base mm. 139, diametro sommità mm. 76, spessore mm. 3 completo di anello di battuta altezza mm. 2200 sporgenza mm. 3000 ed inclinazione 5° | cad | 1208.28 | 2.7 | 6.21 | 91.08
PUG2025/03.INF02.051.001 | 03 | INFRASTRUTTURE | 03.INF02 | SEGNALETICA SEMAFORICA E LUMINOSA | 03.INF02.051 | Fornitura e posa in opera di palina cilindrica semaforica ricavata da tubo in acciaio S 235 JRH zincata a caldo secondo le normative ISO Uni En 1461, completa di asola entrata cavi e messa a terra: | 03.INF02.051.001 | altezza totale mm. 3600, diametro base/sommità mm. 102 e di spessore pari a mm. 3 | cad | 269.2 | 4.85 | 22.31 | 72.84
PUG2025/03.INF02.053.001 | 03 | INFRASTRUTTURE | 03.INF02 | SEGNALETICA SEMAFORICA E LUMINOSA | 03.INF02.053 | Fornitura e posa in opera di lanterna in policarbonato a led su palina a qualsiasi altezza, completa di accessori per il montaggio e del collegamento di esercizio: | 03.INF02.053.001 | tipo veicolare 3 luci con rosso Ø 300 mm | cad | 575.85 | 8.5 | 9.78 | 81.72
PUG2025/03.INF02.053.003 | 03 | INFRASTRUTTURE | 03.INF02 | SEGNALETICA SEMAFORICA E LUMINOSA | 03.INF02.053 | Fornitura e posa in opera di lanterna in policarbonato a led su palina a qualsiasi altezza, completa di accessori per il montaggio e del collegamento di esercizio: | 03.INF02.053.003 | tipo veicolare 3 luci con rosso Ø 200 mm | cad | 557.7 | 10.51 | 10.1 | 79.39
PUG2025/03.INF02.055.001 | 03 | INFRASTRUTTURE | 03.INF02 | SEGNALETICA SEMAFORICA E LUMINOSA | 03.INF02.055 | Posa in opera di lanterna veicolare a 3 luci con relativi collegamenti elettrici e prove di funzionamento, con uso di incastellatura o elevatore a cestello: | 03.INF02.055.001 | su palo a sbraccio | cad | 114.95 | 51.01 | 48.99 | 0
PUG2025/03.INF02.055.003 | 03 | INFRASTRUTTURE | 03.INF02 | SEGNALETICA SEMAFORICA E LUMINOSA | 03.INF02.055 | Posa in opera di lanterna veicolare a 3 luci con relativi collegamenti elettrici e prove di funzionamento, con uso di incastellatura o elevatore a cestello: | 03.INF02.055.003 | su palina | cad | 49.05 | 51.01 | 48.99 | 0
PUG2025/03.INF02.057.001 | 03 | INFRASTRUTTURE | 03.INF02 | SEGNALETICA SEMAFORICA E LUMINOSA | 03.INF02.057 | Fornitura e posa in opera di coppia di staffe per fissaggio lanterne semaforiche veicolari e pedonali e regolatori di lampeggio, cassette, ecc. sul montante del palo a sbraccio o su sostegni diversi. | 03.INF02.057.001 | vedi voce | cad | 62.28 | 25.11 | 24.11 | 50.78
PUG2025/03.INF02.059.001 | 03 | INFRASTRUTTURE | 03.INF02 | SEGNALETICA SEMAFORICA E LUMINOSA | 03.INF02.059 | Centralina semaforica elettronica, stato solido, a microprocessore con memoria EPROM, contenuta in armadio stagno con serratura a chiave, interruttore di connessione e commutatore delle funzioni in lampeggio, tutto rosso, manuale, automatico a tempo fisso, attuato dal traffico, sincronizzato, led di visualizzazione delle funzioni e delle fasi in atto e delle avarie. Dotata di orologio commutatore giornaliero, tastiera e display digitale per la programmazione, a 2 programmi di ciclo su 32 passi commutabili automaticamente, 4 canali di attuazione, gruppo di sincronizzazione, dispositivo di controllo dei verdi incompatibili, della funzionalità del microprocessore e dei programmi. Predisposta per l'interfacciamento con sistema centralizzato, con comando remoto in cabina e per l'applicazione di modulo di controllo delle lampadede rosse bruciate. | 03.INF02.059.001 | attrezzata per la gestione fino a 6 fasi veicolari-pedonali, 26 uscite da 800 W. | cad | 4524.91 | 3.46 | 4.15 | 92.4
PUG2025/03.INF02.061.001 | 03 | INFRASTRUTTURE | 03.INF02 | SEGNALETICA SEMAFORICA E LUMINOSA | 03.INF02.061 | Fornitura e posa in opera di detector ad induzione completamente transistorizzato, completo di fusibile, interruttore e regolatore di sensibilità e led di funzionamento, per rilevamento flussi veicolari, idoneo al collegamento di 2 spire in parallelo | 03.INF02.061.001 | vedi voce | cad | 372.64 | 10.51 | 12.09 | 77.4
PUG2025/03.INF02.063.001 | 03 | INFRASTRUTTURE | 03.INF02 | SEGNALETICA SEMAFORICA E LUMINOSA | 03.INF02.063 | Fornitura e posa in opera di coppia di supporti o staffe per fissaggio di lanterne, regolatori di lampeggio, cassette, ecc., su paline o allo stelo del palo a sbraccio o su targa di preavviso lampeggiante o su stostegni diversi completi di morsettiera e cappellotto. | 03.INF02.063.001 | vedi voce | cad | 94.1 | 27.75 | 31.92 | 40.33
PUG2025/03.INF02.065.001 | 03 | INFRASTRUTTURE | 03.INF02 | SEGNALETICA SEMAFORICA E LUMINOSA | 03.INF02.065 | Fornitura e posa in opera di regolatore elettronico di carica a microprocessore: | 03.INF02.065.001 | regolatore da 12 V | cad | 233.1 | 22.4 | 25.77 | 51.83
PUG2025/03.INF02.067.001 | 03 | INFRASTRUTTURE | 03.INF02 | SEGNALETICA SEMAFORICA E LUMINOSA | 03.INF02.067 | Fornitura e posa in opera di regolatore di lampeggio: | 03.INF02.067.001 | del tipo statico filtrato a due uscite in cassetta stagna. | cad | 230.57 | 22.65 | 26.05 | 51.3
PUG2025/03.INF02.067.003 | 03 | INFRASTRUTTURE | 03.INF02 | SEGNALETICA SEMAFORICA E LUMINOSA | 03.INF02.067 | Fornitura e posa in opera di regolatore di lampeggio: | 03.INF02.067.003 | del tipo statico filtrato con contatto in commutazione per preavvisi semaforici lampeggianti, a 2 uscite, in cassetta stagna, completo di fusibili di protezione e sezionatore. | cad | 203.4 | 9.63 | 11.08 | 79.3
PUG2025/03.INF02.069.001 | 03 | INFRASTRUTTURE | 03.INF02 | SEGNALETICA SEMAFORICA E LUMINOSA | 03.INF02.069 | Fornitura e posa in opera di batterie a gel con elettrolito gelatinoso che permettono una serie di cicli di carica e scarica maggiori e quindi una maggiore vita di utilizzo, uso intensivo. Le batterie al gel esenti da manutenzione devono funzionare in un ampio range di temperatura: ·Vita attesa : 12 anni; ·Batterie esenti da manutenzione in quanto sigillate; ·Coperchi in ABS;·Valvola unidirezionale di sicurezza; ·Piastre negative con impasto in piombo spugnoso e griglia in lega di Pb-Sn-Ca; ·Separatori in microfibra di vetro: ·Piastre positive con impasto poroso in biossido di piombo e griglia in lega di Pb-Sn Ca. | 03.INF02.069.001 | vedi voce | Ah | 4.86 | 0 | 15.44 | 84.56
PUG2025/03.INF02.071.001 | 03 | INFRASTRUTTURE | 03.INF02 | SEGNALETICA SEMAFORICA E LUMINOSA | 03.INF02.071 | Formazione di aiuola spartitraffico dimensioni medie m. 1,50 x 4,00, mediante cordoli perimetrali in calcestruzzo precompresso, riempito con materiale di risulta e finitura superficiale con calcestruzzo di cemento spessore minimo cm 5,00 | 03.INF02.071.001 | vedi voce | cad | 707.92 | 27.66 | 45.53 | 26.8
PUG2025/03.INF02.073.001 | 03 | INFRASTRUTTURE | 03.INF02 | SEGNALETICA SEMAFORICA E LUMINOSA | 03.INF02.073 | Formazione di trincea alla profondità di cm 60 circa e larghhezza idonea per tratti di attraversamento stradale trasversale, compreso ripristino della pavimentazione | 03.INF02.073.001 | vedi voce | m | 50.36 | 46.64 | 32 | 21.35
PUG2025/03.INF02.075.001 | 03 | INFRASTRUTTURE | 03.INF02 | SEGNALETICA SEMAFORICA E LUMINOSA | 03.INF02.075 | Fornitura e posa in opera di nastro di localizzazione di colore rosso con scritta "attenzione cavi elettrici" posizionato durante il reinterro, al di sopra di almeno 30 cm (norma UNI CEI 70030) sulla verticale della tubazione da proteggere | 03.INF02.075.001 | vedi voce | m | 0.85 | 0 | 70.37 | 29.63
PUG2025/03.INF02.077.001 | 03 | INFRASTRUTTURE | 03.INF02 | SEGNALETICA SEMAFORICA E LUMINOSA | 03.INF02.077 | Fresatura di pavimentazioni stradali di qualsiasi tipo, compresi gli oneri per poter consegnare la pavimentazione fresata e pulita, compreso Fornitura e posa in opera di conglomerato bituminoso per strato di usura (tappetino), ottenuto con pietrischetti e graniglie avente perdita di peso alla prova Los Angeles (CRN BU nø 34), confezionato a caldo in idoneo impianto, in quantità non inferiore al 5% del peso degli inerti, conformi alle prescrizioni del CsdA; compresa la stesa del legante di ancoraggio in ragione di 0,7 kg/mq di emulsione bituminosa al 55%; steso in opera con vibrofinitrice meccanica e costipato con appositi rulli fino ad ottenere l'indice dei vuoti prescritto dal CsdA; compresa ogni predisposizione per la stesa ed onere per dare il lavoro finito; compreso altresi il trasporto e smaltimento di materiale di risulta con qualunque mezzo a discarica autorizzata; - il tutto per spessori compresi fino ai 3 cm;Per interventi di ripristino di piccole dimensioni | 03.INF02.077.001 | vedi voce | m² | 26.87 | 46.61 | 41.62 | 11.77
PUG2025/03.INF02.079.001 | 03 | INFRASTRUTTURE | 03.INF02 | SEGNALETICA SEMAFORICA E LUMINOSA | 03.INF02.079 | Fornitura e posa in opera di pannello di contrasto in alluminio 25/10, pellicola di classe seconda,per lanterne semaforiche, in alluminio scatolato con traverse di irrigidimento compresi gli attacchi in acciaio zincato e verniciati dello stesso colore del retro del pannello, per fissaggio sulla mensola del palo a sbraccio. | 03.INF02.079.001 | dimensioni cm. 70x 100 | cad | 258.53 | 22.68 | 21.78 | 55.54
PUG2025/03.INF02.081.001 | 03 | INFRASTRUTTURE | 03.INF02 | SEGNALETICA SEMAFORICA E LUMINOSA | 03.INF02.081 | Fornitura e posa in opera di testa palo per pali diritti realizzati in acciaio zincato di spessore min. pari a mm 3 (±10%), da fissare sulla sommità del palo, con diametro terminale pari a mm 60 e lunghezza in pianta max mm. 300. É inoltre compreso quanto altro occorre per dare l'opera finita. | 03.INF02.081.001 | singolo | cad | 47.91 | 10.9 | 12.54 | 76.56
PUG2025/03.INF02.083.001 | 03 | INFRASTRUTTURE | 03.INF02 | SEGNALETICA SEMAFORICA E LUMINOSA | 03.INF02.083 | Fornitura in opera di complesso elettrico costituito da reattore rifasato, accenditore, lampada a vapore di sodio ad alta pressione o a joduri metallici o a vapori di mercurio, compreso ogni accessorio e minuteria per il montaggio e relativo funzionamento dell'armatura. | 03.INF02.083.001 | per lampada fino a 250 W | cad | 148.37 | 13.17 | 12.65 | 74.18
PUG2025/03.INF02.085.001 | 03 | INFRASTRUTTURE | 03.INF02 | SEGNALETICA SEMAFORICA E LUMINOSA | 03.INF02.085 | Smantellamento di palificazione esistente in acciaio o in c.a.c. con relativo organo illuminante. Nel prezzo si intendono compresi gli oneri per la rottura del blocco di fondazione, la rimozione dell'organo illuminante, la rimozione del palo e la relativa linea di alimentazione, il ripristino della base del blocco e il trasporto del materiale rimosso in deposito indicato dall'Amministrazione. | 03.INF02.085.001 | vedi voce | cad | 229.9 | 51.01 | 48.99 | 0
PUG2025/03.INF02.087.001 | 03 | INFRASTRUTTURE | 03.INF02 | SEGNALETICA SEMAFORICA E LUMINOSA | 03.INF02.087 | Smontaggio di organo illuminante, compreso lo smontaggio delle staffe di fissaggio o voluta, se fissato a palo o a parete, delle corde di acciaio delle testate e ganci se fissato a sospensione. | 03.INF02.087.001 | vedi voce | cad | 53.64 | 51.01 | 48.99 | 0
PUG2025/03.INF02.100.001 | 03 | INFRASTRUTTURE | 03.INF02 | SEGNALETICA SEMAFORICA E LUMINOSA | 03.INF02.100 | Fornitura, trasporto, posa in opera e cablaggio in sito di Pannello a Messaggio Variabile (PMV) con tecnologia a LED di tipo grafico per la visualizzazione di pittogrammi predefiniti. Il pannello a messaggio variabile è conforme per ogni sua caratteristica ed in ogni sua parte alla normativa europea di riferimento CEI UNI EN 12966, con Certificato di Marcatura CE. Il contenitore del PMV è realizzato mediante idonei profili metallici portanti in lamiera di alluminio al fine di contenere il peso del PMV, verniciato con fondo e vernice antiriflesso. Il telaio interno è costituito anch’esso da profili metallici, in alluminio oppure in acciaio zincato, la cui struttura è in grado di garantire la rigidità meccanica necessaria al PMV per rispettare la normativa ed anche in grado di supportare adeguatamente il fissaggio di tutti i componenti necessari a garantire la piena funzionalità del PMV. La parte luminosa frontale del PMV deve essere interamente protetta contro possibili infiltrazioni di acqua e polvere con un materiale a bassissima riflettenza, stabilizzato agli UV e con caratteristiche di anti frantumazione. In corrispondenza dei pixel luminosi la superfice frontale è dotata di speciali accorgimenti costruttivi attraverso i quali viene svolta la funzione di protezione dall’irraggiamento diretto della luce solare sulla componentistica elettronica luminosa ed in grado di proteggere adeguatamente dall’energia solare i led che costituiscono i singoli pixel. Il grado di protezione minimo di tutta la struttura meccanica IP55. Tutti i materiali impiegati sono conformi alle norme. Il PMV è dotato di un circuito di regolazione automatica in grado di adattare automaticamente la luminosità emessa alle condizioni ambientali di luce ed evitare qualsiasi abbagliamento notturno; i LED montati sui pannelli sono dotati ciascuno di un circuito regolatore di corrente che ne garantisce la costanza ed uniformità di emissione. Ogni matrice di pixel che compone la superficie attiva del PMV è controllata da elettronica di gestione che provvede al colloquio con l'unità di controllo mediante apposita interfaccia dati, ed alla gestione della diagnostica. Le schede elettroniche e i moduli interni al pannello sono intercambiabili. Fornitura e posa in opera compreso ogni onere e accessorio per dare l'opera finita e funzionante, compreso l'allacciamento energia e dati fino all'unità di controllo locale posta nelle immediate vicinanze (alla base del portale) e collegamento alle puntazze di terra nell'apposito pozzetto. | 03.INF02.100.001 | dimensioni area attiva 500x500 mm, in grado di rappresentare due stati: 1° stato: croce di colore rosso realizzata con led ad altissima luminosità; 2° stato: freccia verticale di colore verde semaforico realizzata con led ad altissima luminosità. Caratteristiche tecniche: - tecnologia: LED; - dimensione dell'area attiva (mm): 500 x 500 (LxH); - colore pixel: rosso o verde; - n. LED per pixel: da 1 a 2 in funzione della posizione del pixel; - caratteristiche ottiche conformi alla norma EN12966; - messaggi visualizzabili: croce di colore rosso, freccia verticale di colore verde; - gestione interna: a microprocessore; - assorbimento max (W): 200; - peso max (kg): 35; - grado minimo di protezione: IP55; - interfaccia: RS485 e/o Ethernet con connettore RJ45; - diagnostica "in tempo reale" effettuata pixel a pixel che individua malfunzionamenti anche parziali del pixel stesso; - normativa di riferimento: EN12966 | cad | 3835.76 | 8.08 | 9.47 | 82.45
PUG2025/03.INF02.100.003 | 03 | INFRASTRUTTURE | 03.INF02 | SEGNALETICA SEMAFORICA E LUMINOSA | 03.INF02.100 | Fornitura, trasporto, posa in opera e cablaggio in sito di Pannello a Messaggio Variabile (PMV) con tecnologia a LED di tipo grafico per la visualizzazione di pittogrammi predefiniti. Il pannello a messaggio variabile è conforme per ogni sua caratteristica ed in ogni sua parte alla normativa europea di riferimento CEI UNI EN 12966, con Certificato di Marcatura CE. Il contenitore del PMV è realizzato mediante idonei profili metallici portanti in lamiera di alluminio al fine di contenere il peso del PMV, verniciato con fondo e vernice antiriflesso. Il telaio interno è costituito anch’esso da profili metallici, in alluminio oppure in acciaio zincato, la cui struttura è in grado di garantire la rigidità meccanica necessaria al PMV per rispettare la normativa ed anche in grado di supportare adeguatamente il fissaggio di tutti i componenti necessari a garantire la piena funzionalità del PMV. La parte luminosa frontale del PMV deve essere interamente protetta contro possibili infiltrazioni di acqua e polvere con un materiale a bassissima riflettenza, stabilizzato agli UV e con caratteristiche di anti frantumazione. In corrispondenza dei pixel luminosi la superfice frontale è dotata di speciali accorgimenti costruttivi attraverso i quali viene svolta la funzione di protezione dall’irraggiamento diretto della luce solare sulla componentistica elettronica luminosa ed in grado di proteggere adeguatamente dall’energia solare i led che costituiscono i singoli pixel. Il grado di protezione minimo di tutta la struttura meccanica IP55. Tutti i materiali impiegati sono conformi alle norme. Il PMV è dotato di un circuito di regolazione automatica in grado di adattare automaticamente la luminosità emessa alle condizioni ambientali di luce ed evitare qualsiasi abbagliamento notturno; i LED montati sui pannelli sono dotati ciascuno di un circuito regolatore di corrente che ne garantisce la costanza ed uniformità di emissione. Ogni matrice di pixel che compone la superficie attiva del PMV è controllata da elettronica di gestione che provvede al colloquio con l'unità di controllo mediante apposita interfaccia dati, ed alla gestione della diagnostica. Le schede elettroniche e i moduli interni al pannello sono intercambiabili. Fornitura e posa in opera compreso ogni onere e accessorio per dare l'opera finita e funzionante, compreso l'allacciamento energia e dati fino all'unità di controllo locale posta nelle immediate vicinanze (alla base del portale) e collegamento alle puntazze di terra nell'apposito pozzetto. | 03.INF02.100.003 | dimensioni area attiva 500x500 mm, in grado di rappresentare quattro stati: 1° stato: croce di colore rosso realizzata con led ad altissima luminosità; 2° stato: freccia verticale di colore verde semaforico realizzata con led ad altissima luminosità; 3° stato: freccia di colore giallo ambra discendente a 45° verso sinistra, realizzata con led ad altissima luminosità; 4° stato: freccia di colore giallo ambra discendente a 45° verso destra, realizzata con led ad altissima luminosità. Caratteristiche tecniche: - tecnologia: LED; - dimensione dell'area attiva (mm): 500 x 500 (LxH); - n. LED per pixel: da 1 a 3 in funzione della posizione del pixel; - colore pixel: rosso, verde o giallo ambra; - caratteristiche ottiche conformi alla norma EN12966; - messaggi visualizzabili: croce rossa, freccia verticale verde, freccia discendente destra gialla e freccia discendente sinistra gialla; - gestione interna: a microprocessore; - assorbimento max (W): 200; - peso max (kg): 35; - grado minimo di protezione: IP55; - interfaccia: RS485 e/o Ethernet con connettore RJ45; - diagnostica "in tempo reale" effettuata pixel a pixel che individua malfunzionamenti anche parziali del pixel stesso; - normativa di riferimento: EN12966.N4 | cad | 4632.71 | 6.69 | 7.84 | 85.47
PUG2025/03.INF02.103.001 | 03 | INFRASTRUTTURE | 03.INF02 | SEGNALETICA SEMAFORICA E LUMINOSA | 03.INF02.103 | Pannello a messaggio variabile alfanumerico, conforme per ogni sua caratteristica ed in ogni sua parte alla normativa europea di riferimento CEI UNI EN 12966 e con Certificato di Marcatura CE. II PMV permette di visualizzare i messaggi luminosi con modalità fissa, lampeggiante e alternando i messaggi secondo tempi preimpostati. Il contenitore del PMV è costituito da idonei profili metallici portanti, realizzati in lamiera di alluminio al fine di contenere il peso del PMV, verniciato con vernice antiriflesso. Il telaio interno è costituito anch’esso da profili metallici, in alluminio oppure in acciaio zincato, la cui struttura è in grado di garantire la rigidità meccanica necessaria al PMV per rispettare la normativa ed è anche in grado di supportare adeguatamente il fissaggio di tutti i componenti necessari a garantire la piena funzionalità del PMV. La parte luminosa frontale del PMV deve essere interamente protetta contro possibili infiltrazioni di acqua e polvere con un materiale a bassissima riflettenza, stabilizzato agli UV e con caratteristiche di anti frantumazione. In corrispondenza dei pixel luminosi la superfice frontale è dotata di speciali accorgimenti costruttivi attraverso i quali viene svolta la funzione di protezione dall'irraggiamento diretto della luce solare sulla componentistica elettronica luminosa ed è in grado di proteggere adeguatamente dall’energia solare i led che costituiscono i singoli pixel. Grado di protezione minimo di tutta la struttura meccanica IP55. Tutti i materiali impiegati sono conformi alle norme. Il PMV è dotato di un circuito di regolazione automatica in grado di adattare automaticamente la luminosità emessa alle condizioni ambientali di luce ed evitare qualsiasi abbagliamento notturno; i LED montati sui pannelli sono dotati ciascuno di un circuito regolatore di corrente che ne garantisce la costanza ed uniformità di emissione. Ogni matrice LED che costituisce la superficie attiva del PMV è controllata da elettronica di gestione dedicata che provvede al colloquio con l’unità di controllo del PMV mediante apposita interfaccia dati, ed alla gestione della diagnostica. Le schede elettroniche e i moduli interni al pannello sono intercambiabili. Fornitura e posa in opera compreso ogni onere e accessorio per dare l’opera finita e funzionante, compreso l’allacciamento energia e dati fino all’unità di controllo locale posta nelle immediate vicinanze (alla base del portale) e collegamento alle puntazze di terra nell’apposito pozzetto. | 03.INF02.103.001 | Fornitura, trasporto, posa in opera e cablaggio in sito di Pannello a Messaggio Variabile (PMV) con tecnologia a LED in grado di presentare all’utenza testi alfanumerici posti su 2 righe, ciascuna costituita da 12 caratteri separati (altezza caratteri 210 mm) - 2 X 12 H=210 mm. Caratteristiche tecniche: - tecnologia: LED; - n. righe: 2; - n. caratteri per ciascuna riga: 12; - altezza carattere (mm): H=210; - caratteristiche ottiche conformi alla norma EN12966; - modalità di visualizzazione: fisso, lampeggiante o messaggi alternati con tempi impostabili; - assorbimento max (W): 600; - peso max (kg): 250; - grado minimo di protezione: IP55; - interfaccia: RS485 e/o Ethernet con connettore RJ45; - diagnostica "in tempo reale" effettuata pixel a pixel che individua malfunzionamenti anche parziali del pixel stesso; - normativa di riferimento: EN12966. | cad | 12362.3 | 6.27 | 5.62 | 88.1
PUG2025/03.INF02.103.003 | 03 | INFRASTRUTTURE | 03.INF02 | SEGNALETICA SEMAFORICA E LUMINOSA | 03.INF02.103 | Pannello a messaggio variabile alfanumerico, conforme per ogni sua caratteristica ed in ogni sua parte alla normativa europea di riferimento CEI UNI EN 12966 e con Certificato di Marcatura CE. II PMV permette di visualizzare i messaggi luminosi con modalità fissa, lampeggiante e alternando i messaggi secondo tempi preimpostati. Il contenitore del PMV è costituito da idonei profili metallici portanti, realizzati in lamiera di alluminio al fine di contenere il peso del PMV, verniciato con vernice antiriflesso. Il telaio interno è costituito anch’esso da profili metallici, in alluminio oppure in acciaio zincato, la cui struttura è in grado di garantire la rigidità meccanica necessaria al PMV per rispettare la normativa ed è anche in grado di supportare adeguatamente il fissaggio di tutti i componenti necessari a garantire la piena funzionalità del PMV. La parte luminosa frontale del PMV deve essere interamente protetta contro possibili infiltrazioni di acqua e polvere con un materiale a bassissima riflettenza, stabilizzato agli UV e con caratteristiche di anti frantumazione. In corrispondenza dei pixel luminosi la superfice frontale è dotata di speciali accorgimenti costruttivi attraverso i quali viene svolta la funzione di protezione dall'irraggiamento diretto della luce solare sulla componentistica elettronica luminosa ed è in grado di proteggere adeguatamente dall’energia solare i led che costituiscono i singoli pixel. Grado di protezione minimo di tutta la struttura meccanica IP55. Tutti i materiali impiegati sono conformi alle norme. Il PMV è dotato di un circuito di regolazione automatica in grado di adattare automaticamente la luminosità emessa alle condizioni ambientali di luce ed evitare qualsiasi abbagliamento notturno; i LED montati sui pannelli sono dotati ciascuno di un circuito regolatore di corrente che ne garantisce la costanza ed uniformità di emissione. Ogni matrice LED che costituisce la superficie attiva del PMV è controllata da elettronica di gestione dedicata che provvede al colloquio con l’unità di controllo del PMV mediante apposita interfaccia dati, ed alla gestione della diagnostica. Le schede elettroniche e i moduli interni al pannello sono intercambiabili. Fornitura e posa in opera compreso ogni onere e accessorio per dare l’opera finita e funzionante, compreso l’allacciamento energia e dati fino all’unità di controllo locale posta nelle immediate vicinanze (alla base del portale) e collegamento alle puntazze di terra nell’apposito pozzetto. | 03.INF02.103.003 | Fornitura, trasporto, posa in opera e cablaggio in sito di Pannello a Messaggio Variabile (PMV) con tecnologia a LED in grado di presentare all'utenza testi alfanumerici posti su 4 righe, ciascuna costituita da 15 caratteri separati (altezza caratteri 210 mm) - 4 X 15 H=210 mm Caratteristiche tecniche: - tecnologia: LED; - n. righe: 4; - n. caratteri per ciascuna riga: 15; - altezza carattere (mm): H=210; - caratteristiche ottiche conformi alla norma EN12966; - modalità di visualizzazione: fisso, lampeggiante o messaggi alternati con tempi impostabili; - assorbimento max (W): 1.200; - peso max (kg): 350; - grado minimo di protezione: IP55; - interfaccia: RS485 e/o Ethernet con connettore RJ45; - diagnostica "in tempo reale" effettuata pixel a pixel che individua malfunzionamenti anche parziali del pixel stesso; - normativa di riferimento: EN12966. | cad | 26549.05 | 5.84 | 6.01 | 88.15
PUG2025/03.INF02.103.005 | 03 | INFRASTRUTTURE | 03.INF02 | SEGNALETICA SEMAFORICA E LUMINOSA | 03.INF02.103 | Pannello a messaggio variabile alfanumerico, conforme per ogni sua caratteristica ed in ogni sua parte alla normativa europea di riferimento CEI UNI EN 12966 e con Certificato di Marcatura CE. II PMV permette di visualizzare i messaggi luminosi con modalità fissa, lampeggiante e alternando i messaggi secondo tempi preimpostati. Il contenitore del PMV è costituito da idonei profili metallici portanti, realizzati in lamiera di alluminio al fine di contenere il peso del PMV, verniciato con vernice antiriflesso. Il telaio interno è costituito anch’esso da profili metallici, in alluminio oppure in acciaio zincato, la cui struttura è in grado di garantire la rigidità meccanica necessaria al PMV per rispettare la normativa ed è anche in grado di supportare adeguatamente il fissaggio di tutti i componenti necessari a garantire la piena funzionalità del PMV. La parte luminosa frontale del PMV deve essere interamente protetta contro possibili infiltrazioni di acqua e polvere con un materiale a bassissima riflettenza, stabilizzato agli UV e con caratteristiche di anti frantumazione. In corrispondenza dei pixel luminosi la superfice frontale è dotata di speciali accorgimenti costruttivi attraverso i quali viene svolta la funzione di protezione dall'irraggiamento diretto della luce solare sulla componentistica elettronica luminosa ed è in grado di proteggere adeguatamente dall’energia solare i led che costituiscono i singoli pixel. Grado di protezione minimo di tutta la struttura meccanica IP55. Tutti i materiali impiegati sono conformi alle norme. Il PMV è dotato di un circuito di regolazione automatica in grado di adattare automaticamente la luminosità emessa alle condizioni ambientali di luce ed evitare qualsiasi abbagliamento notturno; i LED montati sui pannelli sono dotati ciascuno di un circuito regolatore di corrente che ne garantisce la costanza ed uniformità di emissione. Ogni matrice LED che costituisce la superficie attiva del PMV è controllata da elettronica di gestione dedicata che provvede al colloquio con l’unità di controllo del PMV mediante apposita interfaccia dati, ed alla gestione della diagnostica. Le schede elettroniche e i moduli interni al pannello sono intercambiabili. Fornitura e posa in opera compreso ogni onere e accessorio per dare l’opera finita e funzionante, compreso l’allacciamento energia e dati fino all’unità di controllo locale posta nelle immediate vicinanze (alla base del portale) e collegamento alle puntazze di terra nell’apposito pozzetto. | 03.INF02.103.005 | Fornitura, trasporto, posa in opera e cablaggio in sito di Pannello a Messaggio Variabile (PMV) con tecnologia a LED in grado di presentare all'utenza testi alfanumerici posti su 3 righe ciascuna costituita da 15 caratteri separati (altezza caratteri 400 mm) - 3 X 15 H=400 mm Caratteristiche tecniche: - tecnologia: LED; - n. righe: 3; - n. caratteri per ciascuna riga: 15; - altezza carattere (mm): H=400; - caratteristiche ottiche conformi alla norma EN12966; - modalità di visualizzazione: fisso, lampeggiante o messaggi alternati con tempi impostabili; - assorbimento max (W): 1.800; - peso max (kg): 825; - grado minimo di protezione: IP55; - interfaccia: RS485 e/o Ethernet con connettore RJ45; - diagnostica "in tempo reale" effettuata pixel a pixel che individua malfunzionamenti anche parziali del pixel stesso; - normativa di riferimento: EN12966. | cad | 34312.72 | 4.52 | 4.79 | 90.69
PUG2025/03.INF02.103.007 | 03 | INFRASTRUTTURE | 03.INF02 | SEGNALETICA SEMAFORICA E LUMINOSA | 03.INF02.103 | Pannello a messaggio variabile alfanumerico, conforme per ogni sua caratteristica ed in ogni sua parte alla normativa europea di riferimento CEI UNI EN 12966 e con Certificato di Marcatura CE. II PMV permette di visualizzare i messaggi luminosi con modalità fissa, lampeggiante e alternando i messaggi secondo tempi preimpostati. Il contenitore del PMV è costituito da idonei profili metallici portanti, realizzati in lamiera di alluminio al fine di contenere il peso del PMV, verniciato con vernice antiriflesso. Il telaio interno è costituito anch’esso da profili metallici, in alluminio oppure in acciaio zincato, la cui struttura è in grado di garantire la rigidità meccanica necessaria al PMV per rispettare la normativa ed è anche in grado di supportare adeguatamente il fissaggio di tutti i componenti necessari a garantire la piena funzionalità del PMV. La parte luminosa frontale del PMV deve essere interamente protetta contro possibili infiltrazioni di acqua e polvere con un materiale a bassissima riflettenza, stabilizzato agli UV e con caratteristiche di anti frantumazione. In corrispondenza dei pixel luminosi la superfice frontale è dotata di speciali accorgimenti costruttivi attraverso i quali viene svolta la funzione di protezione dall'irraggiamento diretto della luce solare sulla componentistica elettronica luminosa ed è in grado di proteggere adeguatamente dall’energia solare i led che costituiscono i singoli pixel. Grado di protezione minimo di tutta la struttura meccanica IP55. Tutti i materiali impiegati sono conformi alle norme. Il PMV è dotato di un circuito di regolazione automatica in grado di adattare automaticamente la luminosità emessa alle condizioni ambientali di luce ed evitare qualsiasi abbagliamento notturno; i LED montati sui pannelli sono dotati ciascuno di un circuito regolatore di corrente che ne garantisce la costanza ed uniformità di emissione. Ogni matrice LED che costituisce la superficie attiva del PMV è controllata da elettronica di gestione dedicata che provvede al colloquio con l’unità di controllo del PMV mediante apposita interfaccia dati, ed alla gestione della diagnostica. Le schede elettroniche e i moduli interni al pannello sono intercambiabili. Fornitura e posa in opera compreso ogni onere e accessorio per dare l’opera finita e funzionante, compreso l’allacciamento energia e dati fino all’unità di controllo locale posta nelle immediate vicinanze (alla base del portale) e collegamento alle puntazze di terra nell’apposito pozzetto. | 03.INF02.103.007 | Fornitura, trasporto, posa in opera e cablaggio in sito di Pannello a Messaggio Variabile (PMV) con tecnologia a LED in grado di presentare all'utenza testi alfanumerici posti su 3 righe ciascuna costituita da 20 caratteri separati (altezza caratteri 400 mm) - 3 X 20 H=400 mm Caratteristiche tecniche: - tecnologia: LED; - n. righe: 3; - n. caratteri per ciascuna riga: 20; - altezza carattere (mm): H=400; - caratteristiche ottiche conformi alla norma EN12966; - modalità di visualizzazione: fisso, lampeggiante o messaggi alternati con tempi impostabili; - assorbimento max (W): 2.200; - peso max (kg): 1100; - grado minimo di protezione: IP55; - interfaccia: RS485 e/o Ethernet con connettore RJ45; - diagnostica "in tempo reale" effettuata pixel a pixel che individua malfunzionamenti anche parziali del pixel stesso; - normativa di riferimento: EN12966. | cad | 45697.72 | 3.39 | 3.59 | 93.01
PUG2025/03.INF02.105.001 | 03 | INFRASTRUTTURE | 03.INF02 | SEGNALETICA SEMAFORICA E LUMINOSA | 03.INF02.105 | Fornitura, trasporto, posa in opera e cablaggio in sito di Pannello a Messaggio Variabile (PMV) con tecnologia a LED di tipo grafico full-color in grado di presentare all'utenza i segnali stradali del codice della strada secondo fig. e art. del DPR 495/92, conforme per ogni sua caratteristica ed in ogni sua parte alla normativa europea di riferimento CEI UNI EN 12966 e con Certificato di Marcatura CE. Il contenitore del PMV è costituito da idonei profili metallici portanti, realizzati in lamiera di alluminio al fine di contenere il peso del PMV, verniciato con vernice antiriflesso. Il telaio interno è costituito anch’esso da profili metallici, in alluminio oppure in acciaio zincato, la cui struttura è in grado di garantire la rigidità meccanica necessaria al PMV per rispettare la normativa ed è anche in grado di supportare adeguatamente il fissaggio di tutti i componenti necessari per garantire la piena funzionalità del PMV. La parte luminosa frontale del PMV deve essere interamente protetta contro possibili infiltrazioni di acqua e polvere con un materiale a bassissima riflettenza, stabilizzato agli UV e con caratteristiche di anti frantumazione. In corrispondenza dei pixel luminosi la superfice frontale è dotata di speciali accorgimenti costruttivi attraverso i quali vene svolta la funzione di protezione dall'irraggiamento diretto della luce solare sulla componentistica elettronica luminosa ed è in grado di proteggere adeguatamente dall’energia solare i led che costituiscono i singoli pixel. Grado di protezione minimo di tutta la struttura meccanica IP55. Tutti i materiali impiegati sono conformi alle norme. Il PMV è dotato di un circuito di regolazione automatica in grado di adattare automaticamente la luminosità emessa alle condizioni ambientali di luce ed evitare qualsiasi abbagliamento notturno; i LED montati sui pannelli sono dotati ciascuno di un circuito regolatore di corrente che ne garantisce la costanza ed uniformità di emissione. Ogni matrice LED che costituisce la superficie attiva del PMV è controllata da elettronica di gestione CODICE DESCRIZIONE U.M. PREZZO MAN. % A. dedicata che provveda al colloquio con l'unità di controllo del PMV mediante apposita interfaccia dati, ed alla gestione della diagnostica. Le schede elettroniche e i moduli interni al pannello sono intercambiabili. | 03.INF02.105.001 | dimensioni 900 X 900 (H=1600) Caratteristiche tecniche: - tecnologia: LED; - dimensione dell'area attiva (mm): 900 x 900 (LxH); - caratteristiche ottiche conformi alla norma EN12966; - messaggi visualizzabili: tutti i segnali stradali del codice della strada; - modalità di visualizzazione: fisso, lampeggiante o messaggi alternati con tempi impostabili; - gestione interna: a microprocessore; - assorbimento max (W): 1200; - peso max (kg): 225; - grado minimo di protezione: IP55; - interfaccia: RS485 e/o Ethernet con connettore RJ45; - diagnostica "in tempo reale" effettuata | cad | 21632.87 | 5.38 | 6.56 | 88.06
PUG2025/03.INF02.105.003 | 03 | INFRASTRUTTURE | 03.INF02 | SEGNALETICA SEMAFORICA E LUMINOSA | 03.INF02.105 | Fornitura, trasporto, posa in opera e cablaggio in sito di Pannello a Messaggio Variabile (PMV) con tecnologia a LED di tipo grafico full-color in grado di presentare all'utenza i segnali stradali del codice della strada secondo fig. e art. del DPR 495/92, conforme per ogni sua caratteristica ed in ogni sua parte alla normativa europea di riferimento CEI UNI EN 12966 e con Certificato di Marcatura CE. Il contenitore del PMV è costituito da idonei profili metallici portanti, realizzati in lamiera di alluminio al fine di contenere il peso del PMV, verniciato con vernice antiriflesso. Il telaio interno è costituito anch’esso da profili metallici, in alluminio oppure in acciaio zincato, la cui struttura è in grado di garantire la rigidità meccanica necessaria al PMV per rispettare la normativa ed è anche in grado di supportare adeguatamente il fissaggio di tutti i componenti necessari per garantire la piena funzionalità del PMV. La parte luminosa frontale del PMV deve essere interamente protetta contro possibili infiltrazioni di acqua e polvere con un materiale a bassissima riflettenza, stabilizzato agli UV e con caratteristiche di anti frantumazione. In corrispondenza dei pixel luminosi la superfice frontale è dotata di speciali accorgimenti costruttivi attraverso i quali vene svolta la funzione di protezione dall'irraggiamento diretto della luce solare sulla componentistica elettronica luminosa ed è in grado di proteggere adeguatamente dall’energia solare i led che costituiscono i singoli pixel. Grado di protezione minimo di tutta la struttura meccanica IP55. Tutti i materiali impiegati sono conformi alle norme. Il PMV è dotato di un circuito di regolazione automatica in grado di adattare automaticamente la luminosità emessa alle condizioni ambientali di luce ed evitare qualsiasi abbagliamento notturno; i LED montati sui pannelli sono dotati ciascuno di un circuito regolatore di corrente che ne garantisce la costanza ed uniformità di emissione. Ogni matrice LED che costituisce la superficie attiva del PMV è controllata da elettronica di gestione CODICE DESCRIZIONE U.M. PREZZO MAN. % A. dedicata che provveda al colloquio con l'unità di controllo del PMV mediante apposita interfaccia dati, ed alla gestione della diagnostica. Le schede elettroniche e i moduli interni al pannello sono intercambiabili. | 03.INF02.105.003 | dimensioni 1200 X 1200 (H=2000) Caratteristiche tecniche: - tecnologia: LED; - dimensione dell'area attiva (mm): 1200 x 1200 (LxH); - caratteristiche ottiche conformi alla norma EN12966; - messaggi visualizzabili: tutti i segnali stradali del codice della strada; - modalità di visualizzazione: fisso, lampeggiante o messaggi alternati con tempi impostabili; - gestione interna: a microprocessore; - assorbimento max (W): 1.800; - peso max (kg): 255; - grado minimo di protezione: IP55; - interfaccia: RS485 e/o Ethernet con connettore RJ45; - diagnostica "in tempo reale" effettuata pixel a pixel che individua malfunzionamenti anche parziali del pixel stesso; - normativa di riferimento: EN12966. | cad | 29873.8 | 3.89 | 5.07 | 91.04
PUG2025/03.INF02.107.001 | 03 | INFRASTRUTTURE | 03.INF02 | SEGNALETICA SEMAFORICA E LUMINOSA | 03.INF02.107 | Unità controllo locale per gestione pannello a messaggio variabile. L'unità elettronica per il controllo dei pannelli a messaggio variabile (PMV) può essere installata all'interno del PMV o di un armadio in vetroresina di dimensioni adeguate, pressato a caldo, di colore grigio chiaro uguale o similare al RAL 7032 (inalterabile alle intemperie), autoestinguente, con porta completa di chiusura, grado di protezione IP65. Caratteristiche tecniche: - gestione: scheda a microprocessore senza parti in movimento in grado di garantire affidabilità nel tempo; - possibilità di messaggi prememorizzati su memoria non volatile; - visualizzazione sui PMV di data e ora; - gestione sincronizzata del lampeggio e degli eventuali messaggi alternati sui PMV; - visualizzazioni messaggi: fisso, lampeggiante, lampeggiante su singola riga, alternato; - messaggi alternati in modo istantaneo, senza intervalli di ritrasmissione tra l’uno e l’altro; - PMV controllabili: fino a 5 contemporaneamente; - possibilità di controllo mediante consolle locale per l’invio manuale dei messaggi, completa di tastiera/touchscreen e display LCD retroilluminato 2 x 16 caratteri; - interfaccia seriale di tipo RS 485 o Ethernet per il collegamento in parallelo della centralina con i PMV per un massimo di 5; - interfaccia per il collegamento con un terminale per l’esecuzione dei test in locale; - interfaccia seriale di tipo RS 485 o Ethernet a 10/100 Mbit 10 Base-T con connettore RJ45 con gestione di protocolli TCP/IP per il controllo remoto dei PMV. In opzione è disponibile un modem per rete cellulare. - ingressi ausiliari opzionali: 8 ingressi analogici + 10 digitali per controllo locale da PLC; - possibilità di controllo: locale da consolle, locale da PC di diagnostica, locale da PLC, remoto da RS485, modem rete cellulare, Ethernet. La disposizione interna delle parti componenti la centralina è realizzata con criteri di ergonomia tali da permettere una facile manutenzione. Le schede dovranno essere facilmente accessibili e smontabili. L'unità elettronica di controllo gestisce in tempo reale una scheda di diagnostica in grado di effettuare: - accensione e spegnimento dei PMV in modo automatico; - verifica del corretto funzionamento dei PMV attraverso un controllo di funzionamento pixel per pixel, in grado di individuare malfunzionamenti anche parziali dei singoli pixel. Tale test deve essere effettuato senza la necessità di dover visualizzare un particolare pittogramma e comunque non dovrà perturbare la visualizzazione presente sul PMV; - verifica della corretta rappresentazione del pittogramma trasmesso. Tale dispositivo controlla costantemente i PMV ed avvisa, tramite il protocollo di trasmissione, nel caso siano rilevati problemi di funzionamento del pannello e dei sui dispositivo di alimentazione. L’unità di controllo è in grado di segnalare le seguenti condizioni di allarme: - avaria sul dispositivo di alimentazione della logica; - avaria sui dispositivi di alimentazione dei LED; - avaria sull'alimentazione delle ventole di raffreddamento; - allarme temperatura elevata: sono definibili almeno 3 soglie, con attivazione e disattivazione in modo automatico delle ventole e chiusura dell'alimentazione al PMV al superamento di 80° C. In caso di allarme, dopo 10 secondi, l'unita di controllo provvede automaticamente a ripristinare o spengere il PMV, in questo ultimo caso continua a visualizzare lo stato di allarme affinché, prima di spengere e riaccendere il dispositivo tramite la funzione ON/OFF, si possano verificare i problemi segnalati. Alimentazione 230V AC 50 Hz (assorbimento max 50W) completo di protezione di linea, presa di servizio. Conforme alle specifiche dei requisiti per "Pannelli a Messaggio Variabile" (PMV) di Anas - per l'integrazione con il sistema di telecontrollo Anas. Compresa fornitura e posa in opera. | 03.INF02.107.001 | vedi voce | cad | 6069.25 | 7.99 | 10.73 | 81.29
PUG2025/03.INF02.109.001 | 03 | INFRASTRUTTURE | 03.INF02 | SEGNALETICA SEMAFORICA E LUMINOSA | 03.INF02.109 | Staffe di sostegno in acciaio inox AISI 316L, compresa fornitura, posa in opera ed ogni onere e accessorio per dare l'opera finita e funzionante. Conforme alla Circolare ANAS 08.09.99. | 03.INF02.109.001 | per l'ancoraggio dei pannelli a messaggio variabile (PMV) con tecnologia a LED di tipo alfanumerico 2 righe ciascuna costituita da 12 caratteri (altezza caratteri 210 mm) | cad | 183.87 | 2.74 | 24.84 | 72.42
PUG2025/03.INF02.109.003 | 03 | INFRASTRUTTURE | 03.INF02 | SEGNALETICA SEMAFORICA E LUMINOSA | 03.INF02.109 | Staffe di sostegno in acciaio inox AISI 316L, compresa fornitura, posa in opera ed ogni onere e accessorio per dare l'opera finita e funzionante. Conforme alla Circolare ANAS 08.09.99. | 03.INF02.109.003 | per l'ancoraggio dei pannelli agibilità corsie alla volta o ai ritti della galleria, completi di piastra di ancoraggio e tasselli per il fissaggio dimensioni 60x60 cm circa | cad | 329.71 | 1.91 | 17.32 | 80.77
PUG2025/03.INF02.122.001 | 03 | INFRASTRUTTURE | 03.INF02 | SEGNALETICA SEMAFORICA E LUMINOSA | 03.INF02.122 | Fornitura e posa in opera di dissuasore elettronico di velocità costituito da pannello a messaggio variabile in grado di rilevare e visualizzare la velocità dei veicoli in transito su una strada con l'obiettivo di dissuadere i guidatori dal superare i limiti vigenti per il tratto stradale in oggetto. Il dissuasore deve essere in grado di: - visualizzare la velocità a cui sta viaggiando il veicolo (espressa in Km/h); - visualizzare un messaggio testuale che indica il comportamento del veicolo rilevato (es. "Grazie", "Rallenta", ...); - visualizzare dei simboli di pericolo qualora la velocità superi i limiti consentiti (questo risolve il cosiddetto “Effetto gara” previsto dalla legge in materia di dissuasori di velocità); - fornire un’interfaccia WEB di controllo e manutenzione denominata tramite la quale è possibile: modificare il messaggio, effettuare la diagnosi, configurare il VMS ed altro; grazie ad essa l’utente non ha bisogno di installare e manutenere un software su un PC dedicato; Caratteristiche tecniche: - CPU: Quad Core ARM Cortex A53 (ARMv8) 64bit. Ogni Core ha una frequenza di 1.2 Ghz. - RAM: 1 GB LPDDR2. - STORAGE: MicroSD – 8GB – Industrial Grade. - Matrice LED: Matrice Full Color RGB con passo 4 o 6 mm. - Formato Pixel: 1 LED RGB di tipo SMD. Angolo Visibilità: 150° Intensità Luminosa: > 2800 cd/m2 - Performance ottiche (EN 12966-1): Colore: Rosso: Classe C1, Verde Classe C1, Giallo: Classe C1. Contrasto: Verde: R3, Rosso: R2, Giallo: R2. Luminanza: Rosso: L2, Verde: L2, Giallo: L2. - Alimentazione Elettrica: 230 V AC 50 Hz – 12 V DC – Potenza: 350 W. - Comunicazione: Livello Fisico: FastEthernet 100 Mbps con connettore RJ45; Livello Applicativo: WEB Services di tipo REST – JSON. - Temperature: Stoccaggio: - 20 °C - +80°C - Operativa: -10 °C - +60°C. - Grado Protezione: IP55. - Dimensioni (mm): 740x740x160. - Radar: Modello ad alta portata: H12° x V25° (Portata indicativa 100-300 mt) - Modello a bassa portata: H30° x V32° (Portata indicativa 50-130 mt). | 03.INF02.122.001 | vedi voce | cad | 5977.49 | 5.06 | 13.07 | 81.87
PUG2025/03.INF02.123.001 | 03 | INFRASTRUTTURE | 03.INF02 | SEGNALETICA SEMAFORICA E LUMINOSA | 03.INF02.123 | Fornitura e posa in opera di pannelli compositi a messaggio variabile per la visualizzazione di informazioni generali Caratteristiche Generali I pannelli compositi consentono di visualizzare contemporaneamente pittogrammi del codice stradale e testi alfanumerici su un display grafico di tipo RGB. Il display è completamente dinamico, consentendo la visualizzazione di testi scorrevoli, lampeggianti e di diverso colore. Regolazione Automatica della Luminosità dei LED; Scheda Madre di Controllo e Diagnosi dei LED; Pilotaggio Statico dei LED e PWM controllo luminosità; Frontale con bordo perimetrale neutro di contrasto come da norme; Alluminio verniciato nero; isolamento in corrispondenza dei LED; Contenitore elettrosaldato. Trattamento antiriflesso; Unità di Controllo: ARM 64 - OS Linux - interfaccia web; Oltre 16 milioni di colori o sfumature di colori contemporaneamente presenti sul display; Effetto Antialiasing su ogni immagine; 2000 immagini memorizzabili e gestibili da Interfaccia WEB; Diagnostica per il controllo di alimentazione, stato linea dati, temperatura di funzionamento interna, stato dei singoli pixel. Caratteristiche Tecniche Principali: Matrici Grafiche 16x16, 3 LED RGB (rosso, verde, blu) a pilotaggio statico; Dimensioni Matrici (hxl) 256x256 mm; Passo tra Pixel 16 mm - Vita utile del LED >300.000 ore; Area Attiva: 2048x768 mm; Caratteristiche ottiche (secondo la norma europea EN12966-1) Luminanza: Classe L2, L2(T); Contrasto: Classe R1 Angolo di lettura (orizzontale e verticale): Classe B6 Colore: C1; Temperatura di funzionamento Da -40°C a +80°C Classe T2 della norma; Consumo max: 2KW; Grado di protezione IP55 Classe P2 della norma; Inquinamento Classe D2; Alimentazione 230 Vca - 50 Hz; Certificazioni Marcatura CE secondo EN-12966; Comunicazioni. Livello Fisico: Ethernet 802.3 - 100/1000 Mbs; Wireless da 2,4 GHz e 5 GHz IEEE 802.11.b/g/n/ac.; Livello Applicativo: TCP Modbus WEB Service REST - Scambio dati in formato JSON. Applicazioni: Interfaccia IGate WEB per controllo remoto da dispositivi; fissi o mobili multipiattaforma (Windows, Linux, MacOS, Android, ...); | 03.INF02.123.001 | Conf. Matrici 128x48, Area Grafica (mm) 2048X768, Potenza Max Assorbita (KW) 2, Dimensioni Meccaniche (mm) 2150 (L) X 900 (H) X 300 (P) | cad | 26173.29 | 1.16 | 3.16 | 95.69
PUG2025/03.INF02.123.003 | 03 | INFRASTRUTTURE | 03.INF02 | SEGNALETICA SEMAFORICA E LUMINOSA | 03.INF02.123 | Fornitura e posa in opera di pannelli compositi a messaggio variabile per la visualizzazione di informazioni generali Caratteristiche Generali I pannelli compositi consentono di visualizzare contemporaneamente pittogrammi del codice stradale e testi alfanumerici su un display grafico di tipo RGB. Il display è completamente dinamico, consentendo la visualizzazione di testi scorrevoli, lampeggianti e di diverso colore. Regolazione Automatica della Luminosità dei LED; Scheda Madre di Controllo e Diagnosi dei LED; Pilotaggio Statico dei LED e PWM controllo luminosità; Frontale con bordo perimetrale neutro di contrasto come da norme; Alluminio verniciato nero; isolamento in corrispondenza dei LED; Contenitore elettrosaldato. Trattamento antiriflesso; Unità di Controllo: ARM 64 - OS Linux - interfaccia web; Oltre 16 milioni di colori o sfumature di colori contemporaneamente presenti sul display; Effetto Antialiasing su ogni immagine; 2000 immagini memorizzabili e gestibili da Interfaccia WEB; Diagnostica per il controllo di alimentazione, stato linea dati, temperatura di funzionamento interna, stato dei singoli pixel. Caratteristiche Tecniche Principali: Matrici Grafiche 16x16, 3 LED RGB (rosso, verde, blu) a pilotaggio statico; Dimensioni Matrici (hxl) 256x256 mm; Passo tra Pixel 16 mm - Vita utile del LED >300.000 ore; Area Attiva: 2048x768 mm; Caratteristiche ottiche (secondo la norma europea EN12966-1) Luminanza: Classe L2, L2(T); Contrasto: Classe R1 Angolo di lettura (orizzontale e verticale): Classe B6 Colore: C1; Temperatura di funzionamento Da -40°C a +80°C Classe T2 della norma; Consumo max: 2KW; Grado di protezione IP55 Classe P2 della norma; Inquinamento Classe D2; Alimentazione 230 Vca - 50 Hz; Certificazioni Marcatura CE secondo EN-12966; Comunicazioni. Livello Fisico: Ethernet 802.3 - 100/1000 Mbs; Wireless da 2,4 GHz e 5 GHz IEEE 802.11.b/g/n/ac.; Livello Applicativo: TCP Modbus WEB Service REST - Scambio dati in formato JSON. Applicazioni: Interfaccia IGate WEB per controllo remoto da dispositivi; fissi o mobili multipiattaforma (Windows, Linux, MacOS, Android, ...); | 03.INF02.123.003 | Area Grafica (mm) 1024X1024 Dimensioni Matrici (hxl) 256x256 mm Matrici Grafiche 16x16 pixel Configurazione Matrici 4 righe x 4 colonne Risoluzione schermo 64 x 64 pixel Passo tra Pixel 16 mm - Vita utile del LED >300.000 ore Potenza Max Assorbita (KW) 1,2 Dimensioni Meccaniche (mm) 1300 (L) X 1300 (H) X 180 (P) DOTAZIONE: sostegno scatolato verticale in acciaio zincato e verniciato H= m. 2,50 completo di piastra di acciaio e tirafondi | cad | 14816.12 | 2.04 | 5.58 | 92.38
PUG2025/03.INF02.123.005 | 03 | INFRASTRUTTURE | 03.INF02 | SEGNALETICA SEMAFORICA E LUMINOSA | 03.INF02.123 | Fornitura e posa in opera di pannelli compositi a messaggio variabile per la visualizzazione di informazioni generali Caratteristiche Generali I pannelli compositi consentono di visualizzare contemporaneamente pittogrammi del codice stradale e testi alfanumerici su un display grafico di tipo RGB. Il display è completamente dinamico, consentendo la visualizzazione di testi scorrevoli, lampeggianti e di diverso colore. Regolazione Automatica della Luminosità dei LED; Scheda Madre di Controllo e Diagnosi dei LED; Pilotaggio Statico dei LED e PWM controllo luminosità; Frontale con bordo perimetrale neutro di contrasto come da norme; Alluminio verniciato nero; isolamento in corrispondenza dei LED; Contenitore elettrosaldato. Trattamento antiriflesso; Unità di Controllo: ARM 64 - OS Linux - interfaccia web; Oltre 16 milioni di colori o sfumature di colori contemporaneamente presenti sul display; Effetto Antialiasing su ogni immagine; 2000 immagini memorizzabili e gestibili da Interfaccia WEB; Diagnostica per il controllo di alimentazione, stato linea dati, temperatura di funzionamento interna, stato dei singoli pixel. Caratteristiche Tecniche Principali: Matrici Grafiche 16x16, 3 LED RGB (rosso, verde, blu) a pilotaggio statico; Dimensioni Matrici (hxl) 256x256 mm; Passo tra Pixel 16 mm - Vita utile del LED >300.000 ore; Area Attiva: 2048x768 mm; Caratteristiche ottiche (secondo la norma europea EN12966-1) Luminanza: Classe L2, L2(T); Contrasto: Classe R1 Angolo di lettura (orizzontale e verticale): Classe B6 Colore: C1; Temperatura di funzionamento Da -40°C a +80°C Classe T2 della norma; Consumo max: 2KW; Grado di protezione IP55 Classe P2 della norma; Inquinamento Classe D2; Alimentazione 230 Vca - 50 Hz; Certificazioni Marcatura CE secondo EN-12966; Comunicazioni. Livello Fisico: Ethernet 802.3 - 100/1000 Mbs; Wireless da 2,4 GHz e 5 GHz IEEE 802.11.b/g/n/ac.; Livello Applicativo: TCP Modbus WEB Service REST - Scambio dati in formato JSON. Applicazioni: Interfaccia IGate WEB per controllo remoto da dispositivi; fissi o mobili multipiattaforma (Windows, Linux, MacOS, Android, ...); | 03.INF02.123.005 | Area Grafica (mm) 576X576 Dimensioni Matrici (hxl) 192x192 mm Matrici Grafiche 32x32 pixel Configurazione Matrici 3 righe x 3 colonne Risoluzione schermo 96 x 96 pixel Passo tra Pixel 6 mm - Vita utile del LED >300.000 ore Potenza Max Assorbita W 300 Dimensioni Meccaniche (mm) 600 (L) X 800 (H) X 160 (P) DOTAZIONE: attacchi in acciaio zincato per fissaggio su palo per segnaletica stradale | cad | 7517.07 | 4.02 | 10.99 | 84.98
PUG2025/03.INF02.130.001 | 03 | INFRASTRUTTURE | 03.INF02 | SEGNALETICA SEMAFORICA E LUMINOSA | 03.INF02.130 | Telecamera IP fissa da interno per videosorveglianza in condizione di illuminazione sufficiente. Dotata di sensore Progressive Scan, obiettivo varifocale con configurazione di montaggio CS e diaframma automatico, per la visualizzazione di immagini in condizioni di illuminazione, fino a 0,6 lux. L'apparato dovrà disporre di una porta Ethernet 10BASE-T/100BASE-TX e supportare Power over Ethernet conformemente allo standard IEEE 802.3af. La telecamera dovrà: - essere in grado di gestire contemporaneamente flussi video Motion JPEG e H.264 e supportare almeno due flussi video configurabili singolarmente con risoluzioni fino a 800x600 pixel con velocità di 30 fotogrammi al secondo; - garantire le funzionalità unicast e multicast nonché la trasmissione di immagini a velocità fissa (CBR) e variabile (VBR); - produrre flussi video contemporanei nei formati Motion JPEG e H.264 e supportare la risoluzione video HDTV 720p (1280x720) con velocità di 30 fps; - essere in grado di attivare la funzione incorporata di memorizzazione degli eventi se rileva un tentativo di manomissione oppure oggetti in movimento nel video, inviando una notifica remota e caricando contemporaneamente il video. Memoria minima per la memorizzazione delle immagini a livello locale di almeno 25MB; - supportare l'uso di indirizzi IP sia statici che dinamici generati da un server DHCP, oltre a IPv4, IPv6; - supportare il filtraggio degli indirizzi IP e consentire l'impostazione di almeno tre diversi livelli di password; - disporre infine di un server Web incorporato per consentire di creare video ed effettuare operazioni di configurazione tramite un browser Web standard che supporti HTTP, inoltre dovrà supportare API aperte e pubblicate utilizzabili per l'integrazione di applicazioni di terze parti; - avere la base in metallo con filettatura ¼ UNC per le staffe. Temperature di funzionamento comprese tra -20 °C e +50 °C; - essere conforme allo standard per il video di rete come definito dall'organizzazione ONVIF. | 03.INF02.130.001 | solo fornitura | cad | 522.05 | 0 | 0 | 100
PUG2025/03.INF02.130.002 | 03 | INFRASTRUTTURE | 03.INF02 | SEGNALETICA SEMAFORICA E LUMINOSA | 03.INF02.130 | Telecamera IP fissa da interno per videosorveglianza in condizione di illuminazione sufficiente. Dotata di sensore Progressive Scan, obiettivo varifocale con configurazione di montaggio CS e diaframma automatico, per la visualizzazione di immagini in condizioni di illuminazione, fino a 0,6 lux. L'apparato dovrà disporre di una porta Ethernet 10BASE-T/100BASE-TX e supportare Power over Ethernet conformemente allo standard IEEE 802.3af. La telecamera dovrà: - essere in grado di gestire contemporaneamente flussi video Motion JPEG e H.264 e supportare almeno due flussi video configurabili singolarmente con risoluzioni fino a 800x600 pixel con velocità di 30 fotogrammi al secondo; - garantire le funzionalità unicast e multicast nonché la trasmissione di immagini a velocità fissa (CBR) e variabile (VBR); - produrre flussi video contemporanei nei formati Motion JPEG e H.264 e supportare la risoluzione video HDTV 720p (1280x720) con velocità di 30 fps; - essere in grado di attivare la funzione incorporata di memorizzazione degli eventi se rileva un tentativo di manomissione oppure oggetti in movimento nel video, inviando una notifica remota e caricando contemporaneamente il video. Memoria minima per la memorizzazione delle immagini a livello locale di almeno 25MB; - supportare l'uso di indirizzi IP sia statici che dinamici generati da un server DHCP, oltre a IPv4, IPv6; - supportare il filtraggio degli indirizzi IP e consentire l'impostazione di almeno tre diversi livelli di password; - disporre infine di un server Web incorporato per consentire di creare video ed effettuare operazioni di configurazione tramite un browser Web standard che supporti HTTP, inoltre dovrà supportare API aperte e pubblicate utilizzabili per l'integrazione di applicazioni di terze parti; - avere la base in metallo con filettatura ¼ UNC per le staffe. Temperature di funzionamento comprese tra -20 °C e +50 °C; - essere conforme allo standard per il video di rete come definito dall'organizzazione ONVIF. | 03.INF02.130.002 | solo posa in opera | cad |  | 0 | 0 | 0
PUG2025/03.INF02.130.003 | 03 | INFRASTRUTTURE | 03.INF02 | SEGNALETICA SEMAFORICA E LUMINOSA | 03.INF02.130 | Telecamera IP fissa da interno per videosorveglianza in condizione di illuminazione sufficiente. Dotata di sensore Progressive Scan, obiettivo varifocale con configurazione di montaggio CS e diaframma automatico, per la visualizzazione di immagini in condizioni di illuminazione, fino a 0,6 lux. L'apparato dovrà disporre di una porta Ethernet 10BASE-T/100BASE-TX e supportare Power over Ethernet conformemente allo standard IEEE 802.3af. La telecamera dovrà: - essere in grado di gestire contemporaneamente flussi video Motion JPEG e H.264 e supportare almeno due flussi video configurabili singolarmente con risoluzioni fino a 800x600 pixel con velocità di 30 fotogrammi al secondo; - garantire le funzionalità unicast e multicast nonché la trasmissione di immagini a velocità fissa (CBR) e variabile (VBR); - produrre flussi video contemporanei nei formati Motion JPEG e H.264 e supportare la risoluzione video HDTV 720p (1280x720) con velocità di 30 fps; - essere in grado di attivare la funzione incorporata di memorizzazione degli eventi se rileva un tentativo di manomissione oppure oggetti in movimento nel video, inviando una notifica remota e caricando contemporaneamente il video. Memoria minima per la memorizzazione delle immagini a livello locale di almeno 25MB; - supportare l'uso di indirizzi IP sia statici che dinamici generati da un server DHCP, oltre a IPv4, IPv6; - supportare il filtraggio degli indirizzi IP e consentire l'impostazione di almeno tre diversi livelli di password; - disporre infine di un server Web incorporato per consentire di creare video ed effettuare operazioni di configurazione tramite un browser Web standard che supporti HTTP, inoltre dovrà supportare API aperte e pubblicate utilizzabili per l'integrazione di applicazioni di terze parti; - avere la base in metallo con filettatura ¼ UNC per le staffe. Temperature di funzionamento comprese tra -20 °C e +50 °C; - essere conforme allo standard per il video di rete come definito dall'organizzazione ONVIF. | 03.INF02.130.003 | solo posa in opera | cad | 102.73 | 0 | 100 | 0
PUG2025/03.INF02.131.001 | 03 | INFRASTRUTTURE | 03.INF02 | SEGNALETICA SEMAFORICA E LUMINOSA | 03.INF02.131 | Telecamera IP DOME da interno per videosorveglianza in condizione di illuminazione sufficiente. Dotata di sensore Progressive Scan con obiettivo varifocale per la visualizzazione di immagini in condizioni di illuminazione, fino a 1,5 lux a F2.8, con angolo di visuale pari ad almeno 118°. L'apparato dovrà disporre di una porta Ethernet 10BASE-T/100BASE-TX e supportare Power over Ethernet conformemente allo standard IEEE 802.3af. La telecamera dovrà: - essere in grado di gestire contemporaneamente flussi video Motion JPEG e H.264 ed essere in grado di trasmettere flussi video con risoluzione HDTV 1080p (1920x1080) a velocità di 30 fotogrammi al secondo; - garantire le funzionalità unicast e multicast nonché la trasmissione di immagini a velocità fissa (CBR) e variabile (VBR); - supportare nativamente i formati 4:3, 16:9 , 9:16 e 3:4 e dovrà inoltre avere microfono incorporato, un ingresso Line In/uscita Line Out, supportare l'audio full duplex e i formati di compressione AAC, G.711 o G.726. Per quanto riguarda gli allarmi la telecamera dovrà avere un ingresso e una uscita digitali e dovrà essere in grado di attivare la funzione di gestione degli eventi nel caso di tentativo di manomissione, oggetti in movimento nel video o un suono. In risposta a questi eventi, dovrà inviare una notifica remota e caricare le immagini, attivando un'uscita e avviando la registrazione sull'unità di memorizzazione locale; - essere dotata di una memoria video per il salvataggio delle immagini pre e post-allarme e disporre di uno slot per schede SD/SDHC utilizzabile per ampliare la memoria video locale o per lo storage in locale delle registrazioni sino a 64Gb; - avere una memoria (RAM) di almeno 256 MB e dovrà supportare l'uso di indirizzi IP sia statici che dinamici generati da un server DHCP, oltre a IPv4, IPv6. L'accesso alla telecamera e al contenuto dovranno essere protetti mediante autenticazione HTTPS, SSL/TLS e IEEE802.1X; - supportare anche il filtraggio degli indirizzi IP e consentire l'impostazione di almeno tre diversi livelli di password; - disporre infine di un server Web incorporato per consentire di creare video ed effettuare operazioni di configurazione tramite un browser Web standard che supporti HTTP, inoltre dovrà supportare API aperte e pubblicate; - essere equipaggiata con una piattaforma che permette il caricamento di applicazioni di analisi video di terze parti nella telecamera e il fornitore della telecamera dovrà fornire strumenti di compatibilità per verificare la stabilità e le prestazioni dell'applicazione caricata; - essere prodotta con una custodia in metallo resistente alle manomissioni. Temperature di funzionamento comprese tra 0 °C e +40 °C; - soddisfare gli standard di sicurezza dei prodotti di cui UL/EN 60950; - essere conforme allo standard per il video di rete come definito dall'organizzazione ONVIF. | 03.INF02.131.001 | solo fornitura | cad | 388.18 | 0 | 0 | 100
PUG2025/03.INF02.131.003 | 03 | INFRASTRUTTURE | 03.INF02 | SEGNALETICA SEMAFORICA E LUMINOSA | 03.INF02.131 | Telecamera IP DOME da interno per videosorveglianza in condizione di illuminazione sufficiente. Dotata di sensore Progressive Scan con obiettivo varifocale per la visualizzazione di immagini in condizioni di illuminazione, fino a 1,5 lux a F2.8, con angolo di visuale pari ad almeno 118°. L'apparato dovrà disporre di una porta Ethernet 10BASE-T/100BASE-TX e supportare Power over Ethernet conformemente allo standard IEEE 802.3af. La telecamera dovrà: - essere in grado di gestire contemporaneamente flussi video Motion JPEG e H.264 ed essere in grado di trasmettere flussi video con risoluzione HDTV 1080p (1920x1080) a velocità di 30 fotogrammi al secondo; - garantire le funzionalità unicast e multicast nonché la trasmissione di immagini a velocità fissa (CBR) e variabile (VBR); - supportare nativamente i formati 4:3, 16:9 , 9:16 e 3:4 e dovrà inoltre avere microfono incorporato, un ingresso Line In/uscita Line Out, supportare l'audio full duplex e i formati di compressione AAC, G.711 o G.726. Per quanto riguarda gli allarmi la telecamera dovrà avere un ingresso e una uscita digitali e dovrà essere in grado di attivare la funzione di gestione degli eventi nel caso di tentativo di manomissione, oggetti in movimento nel video o un suono. In risposta a questi eventi, dovrà inviare una notifica remota e caricare le immagini, attivando un'uscita e avviando la registrazione sull'unità di memorizzazione locale; - essere dotata di una memoria video per il salvataggio delle immagini pre e post-allarme e disporre di uno slot per schede SD/SDHC utilizzabile per ampliare la memoria video locale o per lo storage in locale delle registrazioni sino a 64Gb; - avere una memoria (RAM) di almeno 256 MB e dovrà supportare l'uso di indirizzi IP sia statici che dinamici generati da un server DHCP, oltre a IPv4, IPv6. L'accesso alla telecamera e al contenuto dovranno essere protetti mediante autenticazione HTTPS, SSL/TLS e IEEE802.1X; - supportare anche il filtraggio degli indirizzi IP e consentire l'impostazione di almeno tre diversi livelli di password; - disporre infine di un server Web incorporato per consentire di creare video ed effettuare operazioni di configurazione tramite un browser Web standard che supporti HTTP, inoltre dovrà supportare API aperte e pubblicate; - essere equipaggiata con una piattaforma che permette il caricamento di applicazioni di analisi video di terze parti nella telecamera e il fornitore della telecamera dovrà fornire strumenti di compatibilità per verificare la stabilità e le prestazioni dell'applicazione caricata; - essere prodotta con una custodia in metallo resistente alle manomissioni. Temperature di funzionamento comprese tra 0 °C e +40 °C; - soddisfare gli standard di sicurezza dei prodotti di cui UL/EN 60950; - essere conforme allo standard per il video di rete come definito dall'organizzazione ONVIF. | 03.INF02.131.003 | solo posa in opera | cad | 102.73 | 0 | 100 | 0
PUG2025/03.INF02.132.001 | 03 | INFRASTRUTTURE | 03.INF02 | SEGNALETICA SEMAFORICA E LUMINOSA | 03.INF02.132 | Telecamera IP fissa da interno per videosorveglianza in condizione di scarsa illuminazione per riprese notturne e diurne con led ir integrato. Dotata di sensore Progressive Scan RGB CMOS 1/4, che supporta le funzionalità delle ottiche DC-iris in grado di produrre immagini con livelli di illuminazione inferiori a 0,6 lux, 0 lux con IR abilitati, obbiettivo varifocale da 2.5 mm - 6 mm con F 1.4. La telecamera dovrà: - essere dotata di IR a bordo ad alto rendimento con possibilità di variarne angolo e intensità portando la capacità di copertura fino a 15 m; - disporre di una porta Ethernet 10BASE-T/100BASE-TX e supportare Power over Ethernet conformemente allo standard IEEE 802.3af (anche con IR abilitati); - essere in grado di trasmettere contemporaneamente flussi video Motion JPEG e H.264 e supportare flussi video configurabili singolarmente con risoluzioni HDTV 720p (1280x800) a 30 fotogrammi al secondo in formato H.264; - garantire le funzionalità unicast e multicast nonché la trasmissione di immagini a velocità fissa (CBR) e variabile (VBR); - essere in grado di attivare la funzione di gestione degli eventi incorporata se rileva un tentativo di manomissione o un movimento e dovrà essere dotata di una memoria video per il salvataggio delle immagini pre e post-allarme oltre a disporre di uno slot per schede SD/SDHC utilizzabile per ampliare la memoria video locale o per lo storage in locale delle registrazioni sino a 64Gb; - supportare l'uso di indirizzi IP sia statici che dinamici generati da un server DHCP, oltre a IPv4, IPv6; - supportare il filtraggio degli indirizzi IP e consentire l'impostazione di almeno tre diversi livelli di password; - essere in grado di generare nativamente il formato di immagine 16:9, 9:16, 4:3 e 3:4, ed effettuare PTZ Digitale con funzionalità di ronda; - essere dotata infine di un server Web incorporato per consentire di creare video ed effettuare operazioni di configurazione tramite un browser Web standard che supporti HTTP; - supportare API aperte e pubblicate utilizzabili per l'integrazione di applicazioni di terze parti; - essere conforme allo standard per il video di rete come definito dall'organizzazione ONVIF. | 03.INF02.132.001 | solo fornitura | cad | 582.89 | 0 | 0 | 100
PUG2025/03.INF02.132.003 | 03 | INFRASTRUTTURE | 03.INF02 | SEGNALETICA SEMAFORICA E LUMINOSA | 03.INF02.132 | Telecamera IP fissa da interno per videosorveglianza in condizione di scarsa illuminazione per riprese notturne e diurne con led ir integrato. Dotata di sensore Progressive Scan RGB CMOS 1/4, che supporta le funzionalità delle ottiche DC-iris in grado di produrre immagini con livelli di illuminazione inferiori a 0,6 lux, 0 lux con IR abilitati, obbiettivo varifocale da 2.5 mm - 6 mm con F 1.4. La telecamera dovrà: - essere dotata di IR a bordo ad alto rendimento con possibilità di variarne angolo e intensità portando la capacità di copertura fino a 15 m; - disporre di una porta Ethernet 10BASE-T/100BASE-TX e supportare Power over Ethernet conformemente allo standard IEEE 802.3af (anche con IR abilitati); - essere in grado di trasmettere contemporaneamente flussi video Motion JPEG e H.264 e supportare flussi video configurabili singolarmente con risoluzioni HDTV 720p (1280x800) a 30 fotogrammi al secondo in formato H.264; - garantire le funzionalità unicast e multicast nonché la trasmissione di immagini a velocità fissa (CBR) e variabile (VBR); - essere in grado di attivare la funzione di gestione degli eventi incorporata se rileva un tentativo di manomissione o un movimento e dovrà essere dotata di una memoria video per il salvataggio delle immagini pre e post-allarme oltre a disporre di uno slot per schede SD/SDHC utilizzabile per ampliare la memoria video locale o per lo storage in locale delle registrazioni sino a 64Gb; - supportare l'uso di indirizzi IP sia statici che dinamici generati da un server DHCP, oltre a IPv4, IPv6; - supportare il filtraggio degli indirizzi IP e consentire l'impostazione di almeno tre diversi livelli di password; - essere in grado di generare nativamente il formato di immagine 16:9, 9:16, 4:3 e 3:4, ed effettuare PTZ Digitale con funzionalità di ronda; - essere dotata infine di un server Web incorporato per consentire di creare video ed effettuare operazioni di configurazione tramite un browser Web standard che supporti HTTP; - supportare API aperte e pubblicate utilizzabili per l'integrazione di applicazioni di terze parti; - essere conforme allo standard per il video di rete come definito dall'organizzazione ONVIF. | 03.INF02.132.003 | solo posa in opera | cad | 102.73 | 0 | 100 | 0
PUG2025/03.INF02.133.001 | 03 | INFRASTRUTTURE | 03.INF02 | SEGNALETICA SEMAFORICA E LUMINOSA | 03.INF02.133 | Telecamera IP DOME da interno ed esterno per videosorveglianza di tutti gli ambienti con messa a fuoco e zoom remoti. Dotata di sensore Progressive Scan con obiettivo varifocale per la visualizzazione di immagini anche in condizioni di scarsa illuminazione, fino a 0,18 lux a colori e 0,04 lux in bianco e nero, 0 lux con IR accesi. La telecamera dovrà: - essere dotata di controllo dell'obiettivo P-IRIS per l'apertura ottimale del diaframma oltre ad illuminatori IR a bordo orientabili sia per angolo che per intensità che dovranno permettere una copertura d'area pari ad almeno 25 m di visuale a 0 lux; - dovrà essere dotata di una porta Ethernet 10BASE-T/100BASE-TX e supportare Power over Ethernet conformemente allo standard IEEE 802.3af class 3; - essere in grado di gestire contemporaneamente formati flussi video Motion JPEG e H.264, ma anche in grado di trasmettere flussi video con risoluzione 1280x960 a velocità di 30 fotogrammi al secondo a 60Hz e 25 frame al secondo a 50 Hz.; - garantire le funzionalità unicast e multicast nonché la trasmissione di immagini a velocità fissa (CBR) e variabile (VBR); - avere un microfono incorporato, un ingresso Line In/uscita Line Out, supportare l'audio full duplex e i formati di compressione AAC, G.711 o G.726. Per gli allarmi la telecamera dovrà avere un ingresso ed un'uscita digitale e dovrà essere in grado di attivare la funzione di gestione degli eventi nel caso di un tentativo di manomissione, oggetti in movimento nel video o un suono. In risposta a questi eventi, dovrà inviare una notifica remota e caricare le immagini, attivare un'uscita e avviare la registrazione sull'unità di memorizzazione locale. - essere dotata di una memoria video per il salvataggio delle immagini pre- e post- allarme e dovrà disporre di uno slot per schede SD/SDHC utilizzabile per ampliare la memoria video locale o per lo storage in locale delle registrazioni fino a 64Gb; - disporre di una memoria di almeno 256 MB di RAM e 128MB di FLASH; - supportare l'uso di indirizzi IP sia statici che dinamici generati da un server DHCP, oltre a IPv4, IPv6. L'accesso alla telecamera e al contenuto dovranno essere protetti mediante autenticazione HTTPS, SSL/TLS e IEEE802.1X; - supportare il filtraggio degli indirizzi IP e consentire l'impostazione di almeno tre diversi livelli di password; - disporre di un server Web incorporato per creare video ed effettuare operazioni di configurazione tramite un browser Web standard che supporti HTTP, inoltre dovrà supportare API aperte e pubblicate; - essere equipaggiata con una piattaforma che permette il caricamento di applicazioni di analisi Video di terze parti; - essere prodotta con una custodia in metallo resistente alle agli atti vandalici con resistenza certificata IK10, con elettronica inserita in un alloggiamento in metallo; - essere conforme allo standard per il video di rete come definito dall'organizzazione ONVIF. | 03.INF02.133.001 | solo fornitura | cad | 911.45 | 0 | 0 | 100
PUG2025/03.INF02.133.003 | 03 | INFRASTRUTTURE | 03.INF02 | SEGNALETICA SEMAFORICA E LUMINOSA | 03.INF02.133 | Telecamera IP DOME da interno ed esterno per videosorveglianza di tutti gli ambienti con messa a fuoco e zoom remoti. Dotata di sensore Progressive Scan con obiettivo varifocale per la visualizzazione di immagini anche in condizioni di scarsa illuminazione, fino a 0,18 lux a colori e 0,04 lux in bianco e nero, 0 lux con IR accesi. La telecamera dovrà: - essere dotata di controllo dell'obiettivo P-IRIS per l'apertura ottimale del diaframma oltre ad illuminatori IR a bordo orientabili sia per angolo che per intensità che dovranno permettere una copertura d'area pari ad almeno 25 m di visuale a 0 lux; - dovrà essere dotata di una porta Ethernet 10BASE-T/100BASE-TX e supportare Power over Ethernet conformemente allo standard IEEE 802.3af class 3; - essere in grado di gestire contemporaneamente formati flussi video Motion JPEG e H.264, ma anche in grado di trasmettere flussi video con risoluzione 1280x960 a velocità di 30 fotogrammi al secondo a 60Hz e 25 frame al secondo a 50 Hz.; - garantire le funzionalità unicast e multicast nonché la trasmissione di immagini a velocità fissa (CBR) e variabile (VBR); - avere un microfono incorporato, un ingresso Line In/uscita Line Out, supportare l'audio full duplex e i formati di compressione AAC, G.711 o G.726. Per gli allarmi la telecamera dovrà avere un ingresso ed un'uscita digitale e dovrà essere in grado di attivare la funzione di gestione degli eventi nel caso di un tentativo di manomissione, oggetti in movimento nel video o un suono. In risposta a questi eventi, dovrà inviare una notifica remota e caricare le immagini, attivare un'uscita e avviare la registrazione sull'unità di memorizzazione locale. - essere dotata di una memoria video per il salvataggio delle immagini pre- e post- allarme e dovrà disporre di uno slot per schede SD/SDHC utilizzabile per ampliare la memoria video locale o per lo storage in locale delle registrazioni fino a 64Gb; - disporre di una memoria di almeno 256 MB di RAM e 128MB di FLASH; - supportare l'uso di indirizzi IP sia statici che dinamici generati da un server DHCP, oltre a IPv4, IPv6. L'accesso alla telecamera e al contenuto dovranno essere protetti mediante autenticazione HTTPS, SSL/TLS e IEEE802.1X; - supportare il filtraggio degli indirizzi IP e consentire l'impostazione di almeno tre diversi livelli di password; - disporre di un server Web incorporato per creare video ed effettuare operazioni di configurazione tramite un browser Web standard che supporti HTTP, inoltre dovrà supportare API aperte e pubblicate; - essere equipaggiata con una piattaforma che permette il caricamento di applicazioni di analisi Video di terze parti; - essere prodotta con una custodia in metallo resistente alle agli atti vandalici con resistenza certificata IK10, con elettronica inserita in un alloggiamento in metallo; - essere conforme allo standard per il video di rete come definito dall'organizzazione ONVIF. | 03.INF02.133.003 | solo posa in opera | cad | 102.73 | 0 | 100 | 0
PUG2025/03.INF02.134.001 | 03 | INFRASTRUTTURE | 03.INF02 | SEGNALETICA SEMAFORICA E LUMINOSA | 03.INF02.134 | Telecamera IP FISSA da interno ed esterno per videosorveglianza in qualsiasi ambiente che fornisce immagini di alta qualità. Dotata di sensore megapixel Progressive Scan che supporta le funzionalità delle ottiche DC-iris e P-iris, equipaggiata con la funzione di messa a fuoco da remoto, con funzionalità per le riprese diurne e notturne, in grado di produrre immagini con livelli di illuminazione minimi di 0,5 lux a colori e di 0,08 lux in bianco e nero. La telecamera dovrà: - disporre di una porta Ethernet 10BASE-T/100BASE-TX che supporta Power over Ethernet conformemente allo standard IEEE 802.3af e allo standard IEEE 802.3at; - essere in grado di trasmettere contemporaneamente flussi video Motion JPEG e H.264 e dovrà supportare una risoluzione massima a 3 Megapixel 2048x1536. Grazie al supporto H.264 dovrà garantire le funzionalità unicast e multicast nonché la trasmissione di immagini a velocità fissa (CBR) e variabile (VBR); - avere un ingresso/Line In/uscita Line Out e supportare l'audio full duplex e i formati di compressione AAC, G.711 o G.726. Per gli allarmi la telecamera dovrà avere un ingresso e un'uscita digitale, e dovrà essere in grado di attivare la funzione di gestione degli eventi se rileva un tentativo di manomissione, un movimento o suono oppure l'esaurimento della memoria. In risposta a questi eventi, dovrà inviare una notifica remota e caricare le immagini, attivare un'uscita e avviare la registrazione sull'unità di memorizzazione locale; - essere dotata di una memoria video per il salvataggio delle immagini pre- e post- allarme e dovrà disporre di uno slot per le schede SD/SDHC utilizzabile per ampliare la memoria video locale o per lo storage in locale delle registrazioni; - generare flussi video a 16:9 e 9:16 e avere la possibilità di eseguire la regolazione a distanza della messa a fuoco dall'interfaccia web e includere una funzionalità personalizzabile di conteggio dei pixel, in modo da identificare la dimensione degli oggetti in base al numero degli stessi; - supportare l'uso di indirizzi IP sia statici che dinamici generati da un server DHCP, oltre a IPv4, IPv6. L'accesso alla telecamera e al contenuto dovranno essere protetti mediante autenticazione HTTPS, SSL/TLS e IEEE802.1X. La telecamera dovrà supportare il filtraggio degli indirizzi IP e consentire l'impostazione di almeno tre diversi livelli di password; - disporre infine di un server Web incorporato per creare video ed effettuare operazioni di configurazione tramite un browser Web standard che supporti HTTP, inoltre dovrà supportare API aperte e pubblicate utilizzabili per l'integrazione di applicazioni di terze parti; - essere equipaggiata con una piattaforma che permette il caricamento di applicazioni di analisi Video di terze parti; - essere prodotta con una custodia in metallo per ambienti esterni di classe IP66, a prova di atti vandalici e per un suo utilizzo a temperature comprese tra -40° e +50°C anche se alimentata tramite Power over Ethernet e dovrà essere munita di un modulo di preriscaldamento atto a garantirne lo start-up, anche a seguito di un'interruzione prolungata di corrente, nel caso di operatività a temperature eccezionalmente basse; - essere conforme allo standard per il video di rete come definito dall'organizzazione ONVIF. | 03.INF02.134.001 | solo fornitura | cad | 1337.35 | 0 | 0 | 100
PUG2025/03.INF02.134.003 | 03 | INFRASTRUTTURE | 03.INF02 | SEGNALETICA SEMAFORICA E LUMINOSA | 03.INF02.134 | Telecamera IP FISSA da interno ed esterno per videosorveglianza in qualsiasi ambiente che fornisce immagini di alta qualità. Dotata di sensore megapixel Progressive Scan che supporta le funzionalità delle ottiche DC-iris e P-iris, equipaggiata con la funzione di messa a fuoco da remoto, con funzionalità per le riprese diurne e notturne, in grado di produrre immagini con livelli di illuminazione minimi di 0,5 lux a colori e di 0,08 lux in bianco e nero. La telecamera dovrà: - disporre di una porta Ethernet 10BASE-T/100BASE-TX che supporta Power over Ethernet conformemente allo standard IEEE 802.3af e allo standard IEEE 802.3at; - essere in grado di trasmettere contemporaneamente flussi video Motion JPEG e H.264 e dovrà supportare una risoluzione massima a 3 Megapixel 2048x1536. Grazie al supporto H.264 dovrà garantire le funzionalità unicast e multicast nonché la trasmissione di immagini a velocità fissa (CBR) e variabile (VBR); - avere un ingresso/Line In/uscita Line Out e supportare l'audio full duplex e i formati di compressione AAC, G.711 o G.726. Per gli allarmi la telecamera dovrà avere un ingresso e un'uscita digitale, e dovrà essere in grado di attivare la funzione di gestione degli eventi se rileva un tentativo di manomissione, un movimento o suono oppure l'esaurimento della memoria. In risposta a questi eventi, dovrà inviare una notifica remota e caricare le immagini, attivare un'uscita e avviare la registrazione sull'unità di memorizzazione locale; - essere dotata di una memoria video per il salvataggio delle immagini pre- e post- allarme e dovrà disporre di uno slot per le schede SD/SDHC utilizzabile per ampliare la memoria video locale o per lo storage in locale delle registrazioni; - generare flussi video a 16:9 e 9:16 e avere la possibilità di eseguire la regolazione a distanza della messa a fuoco dall'interfaccia web e includere una funzionalità personalizzabile di conteggio dei pixel, in modo da identificare la dimensione degli oggetti in base al numero degli stessi; - supportare l'uso di indirizzi IP sia statici che dinamici generati da un server DHCP, oltre a IPv4, IPv6. L'accesso alla telecamera e al contenuto dovranno essere protetti mediante autenticazione HTTPS, SSL/TLS e IEEE802.1X. La telecamera dovrà supportare il filtraggio degli indirizzi IP e consentire l'impostazione di almeno tre diversi livelli di password; - disporre infine di un server Web incorporato per creare video ed effettuare operazioni di configurazione tramite un browser Web standard che supporti HTTP, inoltre dovrà supportare API aperte e pubblicate utilizzabili per l'integrazione di applicazioni di terze parti; - essere equipaggiata con una piattaforma che permette il caricamento di applicazioni di analisi Video di terze parti; - essere prodotta con una custodia in metallo per ambienti esterni di classe IP66, a prova di atti vandalici e per un suo utilizzo a temperature comprese tra -40° e +50°C anche se alimentata tramite Power over Ethernet e dovrà essere munita di un modulo di preriscaldamento atto a garantirne lo start-up, anche a seguito di un'interruzione prolungata di corrente, nel caso di operatività a temperature eccezionalmente basse; - essere conforme allo standard per il video di rete come definito dall'organizzazione ONVIF. | 03.INF02.134.003 | solo posa in opera | cad | 102.73 | 0 | 100 | 0
PUG2025/03.INF02.135.001 | 03 | INFRASTRUTTURE | 03.INF02 | SEGNALETICA SEMAFORICA E LUMINOSA | 03.INF02.135 | Telecamera IP FISSA da interno ed esterno per videosorveglianza in condizioni di difficile illuminazione che fornisce immagini di alta qualità tipo "A". Dotata di sensore megapixel Progressive Scan, che supporta le funzionalità delle ottiche sia DC-iris che P-iris, equipaggiata con funzione di messa a fuoco da remoto, con funzionalità per le riprese diurne e notturne in grado di produrre immagini con livelli di illuminazione minimi di 0,4 lux durante le ore diurne e di 0,06 lux durante quelle notturne. La telecamera deve: - avere un'ampia gamma dinamica fino a 120dB nel range da 0,4 a 400.000 lux; - disporre di una porta Ethernet 10BASE-T/100BASE-TX e supportare la modalità di alimentazione Power over Ethernet (PoE) conformemente allo standard IEEE 802.3af e allo standard IEEE 802.3at, - essere in grado di trasmettere contemporaneamente flussi video Motion JPEG e H.264, supportare almeno due flussi video configurabili singolarmente con risoluzioni HDTV 720p (1280x720) a 30 fotogrammi al secondo in formato H.264; - tramite supporto H.264 dovrà garantire le funzionalità unicast e multicast, nonché la trasmissione di immagini a velocità fissa (CBR) e variabile (VBR), - essere dotata di una memoria video per il salvataggio delle immagini pre e post allarme e dovrà disporre di uno slot per le schede SD/SDHC (incluse nella fornitura) utilizzabile per ampliare la memoria video locale o per lo storage in locale delle registrazioni; - avere la possibilità di eseguire la regolazione posteriore a distanza della messa a fuoco dall'interfaccia web. La telecamera deve possedere una custodia in metallo per ambienti esterni di classe di almeno IP66, a prova di atti vandalici e per un suo utilizzo a temperature comprese tra -40° e +50°C anche se alimentata tramite Power over Ethernet. Nel caso di operatività a temperature eccezionalmente basse, la telecamera dovrà essere munita di un modulo di preriscaldamento atto a garantirne lo start-up, anche a seguito di un'interruzione prolungata di corrente ed essere conforme allo standard per il video di rete come definito dall'organizzazione ONVIF. Nel prezzo sono inclusi staffa di supporto, collare a palo, alimentatore ed ogni altro onere previsto e/o prevedibile, anche se non espressamente indicato, necessario per dare il dispositivo in opera e funzionante a perfetta regola d'arte. La telecamera deve inoltre: - avere un ingresso/Line In/uscita Line Out e supportare l'audio full duplex e i formati di compressione AAC, G.711 o G.726; per gli allarmi la telecamera dovrà disporre di un ingresso e un'uscita digitale, ed è dovrà essere in grado di attivare la funzione di gestione degli eventi se rileva un tentativo di manomissione, un movimento o suono oppure l'esaurimento della memoria. In risposta a questi eventi, dovrà inviare una notifica remota e caricare le immagini, attivare un'uscita e avviare la registrazione sull'unità di memorizzazione locale; - includere una funzionalità personalizzabile di conteggio dei pixel, in modo da identificare la dimensione degli oggetti in base al numero dei pixel; - supportare l'uso di indirizzi IP sia statici che dinamici generati da un server DHCP, oltre a IPv4, IPv6. L'accesso alla telecamera e al contenuto dovranno essere protetti mediante autenticazione HTTPS, SSL/TLS e IEEE802.1X; - supportare anche il filtraggio degli indirizzi IP e consentire l'impostazione di almeno tre diversi livelli di password; - disporre infine di un server Web incorporato per creare video ed effettuare operazioni di configurazione tramite un browser Web standard che supporti HTTP, inoltre dovrà supportare API aperte e pubblicate utilizzabili per l'integrazione di applicazioni di terze parti; - essere equipaggiata con una piattaforma che permette il caricamento di applicazioni di analisi Video di terze parti; Nel caso di operatività a temperature eccezionalmente basse la telecamera dovrà essere munita di un modulo di preriscaldamento atto a garantirne lo start-up, anche a seguito di un'interruzione prolungata di corrente, essere conforme allo standard per il video di rete come definito dall'organizzazione ONVIF. | 03.INF02.135.001 | solo fornitura | cad | 1337.37 | 0 | 0 | 100
PUG2025/03.INF02.135.003 | 03 | INFRASTRUTTURE | 03.INF02 | SEGNALETICA SEMAFORICA E LUMINOSA | 03.INF02.135 | Telecamera IP FISSA da interno ed esterno per videosorveglianza in condizioni di difficile illuminazione che fornisce immagini di alta qualità tipo "A". Dotata di sensore megapixel Progressive Scan, che supporta le funzionalità delle ottiche sia DC-iris che P-iris, equipaggiata con funzione di messa a fuoco da remoto, con funzionalità per le riprese diurne e notturne in grado di produrre immagini con livelli di illuminazione minimi di 0,4 lux durante le ore diurne e di 0,06 lux durante quelle notturne. La telecamera deve: - avere un'ampia gamma dinamica fino a 120dB nel range da 0,4 a 400.000 lux; - disporre di una porta Ethernet 10BASE-T/100BASE-TX e supportare la modalità di alimentazione Power over Ethernet (PoE) conformemente allo standard IEEE 802.3af e allo standard IEEE 802.3at, - essere in grado di trasmettere contemporaneamente flussi video Motion JPEG e H.264, supportare almeno due flussi video configurabili singolarmente con risoluzioni HDTV 720p (1280x720) a 30 fotogrammi al secondo in formato H.264; - tramite supporto H.264 dovrà garantire le funzionalità unicast e multicast, nonché la trasmissione di immagini a velocità fissa (CBR) e variabile (VBR), - essere dotata di una memoria video per il salvataggio delle immagini pre e post allarme e dovrà disporre di uno slot per le schede SD/SDHC (incluse nella fornitura) utilizzabile per ampliare la memoria video locale o per lo storage in locale delle registrazioni; - avere la possibilità di eseguire la regolazione posteriore a distanza della messa a fuoco dall'interfaccia web. La telecamera deve possedere una custodia in metallo per ambienti esterni di classe di almeno IP66, a prova di atti vandalici e per un suo utilizzo a temperature comprese tra -40° e +50°C anche se alimentata tramite Power over Ethernet. Nel caso di operatività a temperature eccezionalmente basse, la telecamera dovrà essere munita di un modulo di preriscaldamento atto a garantirne lo start-up, anche a seguito di un'interruzione prolungata di corrente ed essere conforme allo standard per il video di rete come definito dall'organizzazione ONVIF. Nel prezzo sono inclusi staffa di supporto, collare a palo, alimentatore ed ogni altro onere previsto e/o prevedibile, anche se non espressamente indicato, necessario per dare il dispositivo in opera e funzionante a perfetta regola d'arte. La telecamera deve inoltre: - avere un ingresso/Line In/uscita Line Out e supportare l'audio full duplex e i formati di compressione AAC, G.711 o G.726; per gli allarmi la telecamera dovrà disporre di un ingresso e un'uscita digitale, ed è dovrà essere in grado di attivare la funzione di gestione degli eventi se rileva un tentativo di manomissione, un movimento o suono oppure l'esaurimento della memoria. In risposta a questi eventi, dovrà inviare una notifica remota e caricare le immagini, attivare un'uscita e avviare la registrazione sull'unità di memorizzazione locale; - includere una funzionalità personalizzabile di conteggio dei pixel, in modo da identificare la dimensione degli oggetti in base al numero dei pixel; - supportare l'uso di indirizzi IP sia statici che dinamici generati da un server DHCP, oltre a IPv4, IPv6. L'accesso alla telecamera e al contenuto dovranno essere protetti mediante autenticazione HTTPS, SSL/TLS e IEEE802.1X; - supportare anche il filtraggio degli indirizzi IP e consentire l'impostazione di almeno tre diversi livelli di password; - disporre infine di un server Web incorporato per creare video ed effettuare operazioni di configurazione tramite un browser Web standard che supporti HTTP, inoltre dovrà supportare API aperte e pubblicate utilizzabili per l'integrazione di applicazioni di terze parti; - essere equipaggiata con una piattaforma che permette il caricamento di applicazioni di analisi Video di terze parti; Nel caso di operatività a temperature eccezionalmente basse la telecamera dovrà essere munita di un modulo di preriscaldamento atto a garantirne lo start-up, anche a seguito di un'interruzione prolungata di corrente, essere conforme allo standard per il video di rete come definito dall'organizzazione ONVIF. | 03.INF02.135.003 | solo posa in opera | cad | 102.73 | 0 | 100 | 0
PUG2025/03.INF02.136.001 | 03 | INFRASTRUTTURE | 03.INF02 | SEGNALETICA SEMAFORICA E LUMINOSA | 03.INF02.136 | Telecamera IP fissa da interno ed esterno per videosorveglianza in condizioni di difficile illuminazione che fornisce immagini di alta qualità tipo "B". Dotata di sensore megapixel Progressive Scan, che supporta le funzionalità delle ottiche sia DC-iris che P-iris, equipaggiata con funzione di messa a fuoco da remoto, con funzionalità per le riprese diurne e notturne in grado di produrre immagini con livelli di illuminazione minimi di 0,4 lux durante le ore diurne e di 0,06 lux durante quelle notturne. La telecamera deve: - avere un'ampia gamma dinamica fino a 120dB nel range da 0,4 a 400.000 lux; - disporre di una porta Ethernet 10BASE-T/100BASE-TX e supportare la modalità di alimentazione Power over Ethernet (PoE) conformemente allo standard IEEE 802.3af e allo standard IEEE 802.3at, - essere in grado di trasmettere contemporaneamente flussi video Motion JPEG e H.264, supportare almeno due flussi video configurabili singolarmente con risoluzioni HDTV 720p (1280x720) a 30 fotogrammi al secondo in formato H.264; - tramite supporto H.264 dovrà garantire le funzionalità unicast e multicast, nonché la trasmissione di immagini a velocità fissa (CBR) e variabile (VBR), - essere dotata di una memoria video per il salvataggio delle immagini pre e post allarme e dovrà disporre di uno slot per le schede SD/SDHC (incluse nella fornitura) utilizzabile per ampliare la memoria video locale o per lo storage in locale delle registrazioni; - avere la possibilità di eseguire la regolazione posteriore a distanza della messa a fuoco dall'interfaccia web. La telecamera deve possedere una custodia in metallo per ambienti esterni di classe di almeno IP66, a prova di atti vandalici e per un suo utilizzo a temperature comprese tra -40° e +50°C anche se alimentata tramite Power over Ethernet. Nel caso di operatività a temperature eccezionalmente basse, la telecamera dovrà essere munita di un modulo di preriscaldamento atto a garantirne lo start-up, anche a seguito di un'interruzione prolungata di corrente ed essere conforme allo standard per il video di rete come definito dall'organizzazione ONVIF. Nel prezzo sono inclusi staffa di supporto, collare a palo, alimentatore ed ogni altro onere previsto e/o prevedibile, anche se non espressamente indicato, necessario per dare il dispositivo in opera e funzionante a perfetta regola d'arte. Con analisi DAI a bordo. La telecamera deve inoltre: - essere predisposta per il caricamento di algoritmi AID di Controllo Traffico, - disporre, inoltre, di un server Web incorporato per creare video ed effettuare operazioni di configurazione tramite un browser Web standard che supporti HTTP, inoltre dovrà supportare API aperte e pubblicate utilizzabili per l'integrazione di applicazioni di terze parti, essere equipaggiata con una piattaforma che permette il caricamento di applicazioni di analisi Video CITILOG di terze parti per rilevamento di veicolo fermo in condizioni di traffico fluido. Il sistema deve poter analizzare il movimento dei veicoli fino ad una distanza di 250 metri in itinere e 140 metri in galleria rettilinea e dovrà essere in grado di svolgere le seguenti funzioni: - veicolo fermo in condizioni di traffico congestionato (tale funzionalità dovrà permettere di differenziare i veicoli fermi temporaneamente per una congestione del traffico da quelli fermi a causa di un incidente); - traffico congestionato e veicoli lenti (il sistema deve generare un allarme quando la velocità di un veicolo scende al di sotto di una determinata soglia); - rilevamento del movimento dei pedoni lungo il ciglio della sede stradale; - veicolo in movimento nel senso contrario di marcia; - rilevamento fumi o riduzione visibilità; - presenza di detriti sulla sede stradale. | 03.INF02.136.001 | solo fornitura | cad | 1897.77 | 0 | 0 | 100
PUG2025/03.INF02.136.003 | 03 | INFRASTRUTTURE | 03.INF02 | SEGNALETICA SEMAFORICA E LUMINOSA | 03.INF02.136 | Telecamera IP fissa da interno ed esterno per videosorveglianza in condizioni di difficile illuminazione che fornisce immagini di alta qualità tipo "B". Dotata di sensore megapixel Progressive Scan, che supporta le funzionalità delle ottiche sia DC-iris che P-iris, equipaggiata con funzione di messa a fuoco da remoto, con funzionalità per le riprese diurne e notturne in grado di produrre immagini con livelli di illuminazione minimi di 0,4 lux durante le ore diurne e di 0,06 lux durante quelle notturne. La telecamera deve: - avere un'ampia gamma dinamica fino a 120dB nel range da 0,4 a 400.000 lux; - disporre di una porta Ethernet 10BASE-T/100BASE-TX e supportare la modalità di alimentazione Power over Ethernet (PoE) conformemente allo standard IEEE 802.3af e allo standard IEEE 802.3at, - essere in grado di trasmettere contemporaneamente flussi video Motion JPEG e H.264, supportare almeno due flussi video configurabili singolarmente con risoluzioni HDTV 720p (1280x720) a 30 fotogrammi al secondo in formato H.264; - tramite supporto H.264 dovrà garantire le funzionalità unicast e multicast, nonché la trasmissione di immagini a velocità fissa (CBR) e variabile (VBR), - essere dotata di una memoria video per il salvataggio delle immagini pre e post allarme e dovrà disporre di uno slot per le schede SD/SDHC (incluse nella fornitura) utilizzabile per ampliare la memoria video locale o per lo storage in locale delle registrazioni; - avere la possibilità di eseguire la regolazione posteriore a distanza della messa a fuoco dall'interfaccia web. La telecamera deve possedere una custodia in metallo per ambienti esterni di classe di almeno IP66, a prova di atti vandalici e per un suo utilizzo a temperature comprese tra -40° e +50°C anche se alimentata tramite Power over Ethernet. Nel caso di operatività a temperature eccezionalmente basse, la telecamera dovrà essere munita di un modulo di preriscaldamento atto a garantirne lo start-up, anche a seguito di un'interruzione prolungata di corrente ed essere conforme allo standard per il video di rete come definito dall'organizzazione ONVIF. Nel prezzo sono inclusi staffa di supporto, collare a palo, alimentatore ed ogni altro onere previsto e/o prevedibile, anche se non espressamente indicato, necessario per dare il dispositivo in opera e funzionante a perfetta regola d'arte. Con analisi DAI a bordo. La telecamera deve inoltre: - essere predisposta per il caricamento di algoritmi AID di Controllo Traffico, - disporre, inoltre, di un server Web incorporato per creare video ed effettuare operazioni di configurazione tramite un browser Web standard che supporti HTTP, inoltre dovrà supportare API aperte e pubblicate utilizzabili per l'integrazione di applicazioni di terze parti, essere equipaggiata con una piattaforma che permette il caricamento di applicazioni di analisi Video CITILOG di terze parti per rilevamento di veicolo fermo in condizioni di traffico fluido. Il sistema deve poter analizzare il movimento dei veicoli fino ad una distanza di 250 metri in itinere e 140 metri in galleria rettilinea e dovrà essere in grado di svolgere le seguenti funzioni: - veicolo fermo in condizioni di traffico congestionato (tale funzionalità dovrà permettere di differenziare i veicoli fermi temporaneamente per una congestione del traffico da quelli fermi a causa di un incidente); - traffico congestionato e veicoli lenti (il sistema deve generare un allarme quando la velocità di un veicolo scende al di sotto di una determinata soglia); - rilevamento del movimento dei pedoni lungo il ciglio della sede stradale; - veicolo in movimento nel senso contrario di marcia; - rilevamento fumi o riduzione visibilità; - presenza di detriti sulla sede stradale. | 03.INF02.136.003 | solo posa in opera | cad | 135.94 | 16.1 | 83.9 | 0
PUG2025/03.INF02.137.001 | 03 | INFRASTRUTTURE | 03.INF02 | SEGNALETICA SEMAFORICA E LUMINOSA | 03.INF02.137 | Telecamera IP fissa da interno ed esterno per videosorveglianza in condizioni di difficile illuminazione che fornisce immagini di alta qualità tipo "B" - licenza software aid da installare in telecamera fissa full hd con analisi dai a bordo . Dotata di sensore megapixel Progressive Scan, che supporta le funzionalità delle ottiche sia DC-iris che P-iris, equipaggiata con funzione di messa a fuoco da remoto, con funzionalità per le riprese diurne e notturne in grado di produrre immagini con livelli di illuminazione minimi di 0,4 lux durante le ore diurne e di 0,06 lux durante quelle notturne. La telecamera deve: - avere un'ampia gamma dinamica fino a 120dB nel range da 0,4 a 400.000 lux; - disporre di una porta Ethernet 10BASE-T/100BASE-TX e supportare la modalità di alimentazione Power over Ethernet (PoE) conformemente allo standard IEEE 802.3af e allo standard IEEE 802.3at, - essere in grado di trasmettere contemporaneamente flussi video Motion JPEG e H.264, supportare almeno due flussi video configurabili singolarmente con risoluzioni HDTV 720p (1280x720) a 30 fotogrammi al secondo in formato H.264; - tramite supporto H.264 dovrà garantire le funzionalità unicast e multicast, nonché la trasmissione di immagini a velocità fissa (CBR) e variabile (VBR), - essere dotata di una memoria video per il salvataggio delle immagini pre e post allarme e dovrà disporre di uno slot per le schede SD/SDHC (incluse nella fornitura) utilizzabile per ampliare la memoria video locale o per lo storage in locale delle registrazioni; - avere la possibilità di eseguire la regolazione posteriore a distanza della messa a fuoco dall'interfaccia web. La telecamera deve possedere una custodia in metallo per ambienti esterni di classe di almeno IP66, a prova di atti vandalici e per un suo utilizzo a temperature comprese tra -40° e +50°C anche se alimentata tramite Power over Ethernet. Nel caso di operatività a temperature eccezionalmente basse, la telecamera dovrà essere munita di un modulo di preriscaldamento atto a garantirne lo start-up, anche a seguito di un'interruzione prolungata di corrente ed essere conforme allo standard per il video di rete come definito dall'organizzazione ONVIF. Nel prezzo sono inclusi staffa di supporto, collare a palo, alimentatore ed ogni altro onere previsto e/o prevedibile, anche se non espressamente indicato, necessario per dare il dispositivo in opera e funzionante a perfetta regola d'arte. Con analisi DAI a bordo. La telecamera deve inoltre: - essere predisposta per il caricamento di algoritmi AID di Controllo Traffico, - disporre, inoltre, di un server Web incorporato per creare video ed effettuare operazioni di configurazione tramite un browser Web standard che supporti HTTP, inoltre dovrà supportare API aperte e pubblicate utilizzabili per l'integrazione di applicazioni di terze parti, essere equipaggiata con una piattaforma che permette il caricamento di applicazioni di analisi Video CITILOG di terze parti per rilevamento di veicolo fermo in condizioni di traffico fluido. Il sistema deve poter analizzare il movimento dei veicoli fino ad una distanza di 250 metri in itinere e 140 metri in galleria rettilinea e dovrà essere in grado di svolgere le seguenti funzioni: - veicolo fermo in condizioni di traffico congestionato (tale funzionalità dovrà permettere di differenziare i veicoli fermi temporaneamente per una congestione del traffico da quelli fermi a causa di un incidente); - traffico congestionato e veicoli lenti (il sistema deve generare un allarme quando la velocità di un veicolo scende al di sotto di una determinata soglia); - rilevamento del movimento dei pedoni lungo il ciglio della sede stradale; - veicolo in movimento nel senso contrario di marcia; - rilevamento fumi o riduzione visibilità; - presenza di detriti sulla sede stradale. Con le seguenti funzionalità di riconoscimento: 1. Veicolo fermo in condizioni di traffico fluido. Il sistema deve poter analizzare il movimento dei veicoli fino ad una distanza di 250 metri in itinere e 140 metri in galleria rettilinea; 2. Veicolo fermo in condizioni di traffico congestionato. Tale funzionalità dovrà permettere di differenziare i veicoli fermi temporaneamente per una congestione del traffico da quelli fermi a causa di un incidente. A questo proposito il sistema dovrà generare un allarme dopo un periodo di stazionarietà del veicolo più lungo; 3. Traffico congestionato. Il sistema dovrà modificare in automatico la configurazione modificando il parametro che regola il tempo di arresto del veicolo prima dell'allerta; 4. Veicoli lenti. Il sistema deve generare un allarme quando la velocità di un veicolo scende al di sotto di una determinata soglia; 5. Pedoni. Rilevamento del movimento dei pedoni lungo il ciglio della sede stradale; 6. Veicolo in movimento contrario di marcia; 7. Rilevamento fumi o riduzione di visibilità; 8. Presenza di detriti sulla sede stradale. Compresa fornitura, posa in opera e messa in servizio. | 03.INF02.137.001 | solo fornitura | cad | 2907.73 | 0 | 0 | 100
PUG2025/03.INF02.137.002 | 03 | INFRASTRUTTURE | 03.INF02 | SEGNALETICA SEMAFORICA E LUMINOSA | 03.INF02.137 | Telecamera IP fissa da interno ed esterno per videosorveglianza in condizioni di difficile illuminazione che fornisce immagini di alta qualità tipo "B" - licenza software aid da installare in telecamera fissa full hd con analisi dai a bordo . Dotata di sensore megapixel Progressive Scan, che supporta le funzionalità delle ottiche sia DC-iris che P-iris, equipaggiata con funzione di messa a fuoco da remoto, con funzionalità per le riprese diurne e notturne in grado di produrre immagini con livelli di illuminazione minimi di 0,4 lux durante le ore diurne e di 0,06 lux durante quelle notturne. La telecamera deve: - avere un'ampia gamma dinamica fino a 120dB nel range da 0,4 a 400.000 lux; - disporre di una porta Ethernet 10BASE-T/100BASE-TX e supportare la modalità di alimentazione Power over Ethernet (PoE) conformemente allo standard IEEE 802.3af e allo standard IEEE 802.3at, - essere in grado di trasmettere contemporaneamente flussi video Motion JPEG e H.264, supportare almeno due flussi video configurabili singolarmente con risoluzioni HDTV 720p (1280x720) a 30 fotogrammi al secondo in formato H.264; - tramite supporto H.264 dovrà garantire le funzionalità unicast e multicast, nonché la trasmissione di immagini a velocità fissa (CBR) e variabile (VBR), - essere dotata di una memoria video per il salvataggio delle immagini pre e post allarme e dovrà disporre di uno slot per le schede SD/SDHC (incluse nella fornitura) utilizzabile per ampliare la memoria video locale o per lo storage in locale delle registrazioni; - avere la possibilità di eseguire la regolazione posteriore a distanza della messa a fuoco dall'interfaccia web. La telecamera deve possedere una custodia in metallo per ambienti esterni di classe di almeno IP66, a prova di atti vandalici e per un suo utilizzo a temperature comprese tra -40° e +50°C anche se alimentata tramite Power over Ethernet. Nel caso di operatività a temperature eccezionalmente basse, la telecamera dovrà essere munita di un modulo di preriscaldamento atto a garantirne lo start-up, anche a seguito di un'interruzione prolungata di corrente ed essere conforme allo standard per il video di rete come definito dall'organizzazione ONVIF. Nel prezzo sono inclusi staffa di supporto, collare a palo, alimentatore ed ogni altro onere previsto e/o prevedibile, anche se non espressamente indicato, necessario per dare il dispositivo in opera e funzionante a perfetta regola d'arte. Con analisi DAI a bordo. La telecamera deve inoltre: - essere predisposta per il caricamento di algoritmi AID di Controllo Traffico, - disporre, inoltre, di un server Web incorporato per creare video ed effettuare operazioni di configurazione tramite un browser Web standard che supporti HTTP, inoltre dovrà supportare API aperte e pubblicate utilizzabili per l'integrazione di applicazioni di terze parti, essere equipaggiata con una piattaforma che permette il caricamento di applicazioni di analisi Video CITILOG di terze parti per rilevamento di veicolo fermo in condizioni di traffico fluido. Il sistema deve poter analizzare il movimento dei veicoli fino ad una distanza di 250 metri in itinere e 140 metri in galleria rettilinea e dovrà essere in grado di svolgere le seguenti funzioni: - veicolo fermo in condizioni di traffico congestionato (tale funzionalità dovrà permettere di differenziare i veicoli fermi temporaneamente per una congestione del traffico da quelli fermi a causa di un incidente); - traffico congestionato e veicoli lenti (il sistema deve generare un allarme quando la velocità di un veicolo scende al di sotto di una determinata soglia); - rilevamento del movimento dei pedoni lungo il ciglio della sede stradale; - veicolo in movimento nel senso contrario di marcia; - rilevamento fumi o riduzione visibilità; - presenza di detriti sulla sede stradale. Con le seguenti funzionalità di riconoscimento: 1. Veicolo fermo in condizioni di traffico fluido. Il sistema deve poter analizzare il movimento dei veicoli fino ad una distanza di 250 metri in itinere e 140 metri in galleria rettilinea; 2. Veicolo fermo in condizioni di traffico congestionato. Tale funzionalità dovrà permettere di differenziare i veicoli fermi temporaneamente per una congestione del traffico da quelli fermi a causa di un incidente. A questo proposito il sistema dovrà generare un allarme dopo un periodo di stazionarietà del veicolo più lungo; 3. Traffico congestionato. Il sistema dovrà modificare in automatico la configurazione modificando il parametro che regola il tempo di arresto del veicolo prima dell'allerta; 4. Veicoli lenti. Il sistema deve generare un allarme quando la velocità di un veicolo scende al di sotto di una determinata soglia; 5. Pedoni. Rilevamento del movimento dei pedoni lungo il ciglio della sede stradale; 6. Veicolo in movimento contrario di marcia; 7. Rilevamento fumi o riduzione di visibilità; 8. Presenza di detriti sulla sede stradale. Compresa fornitura, posa in opera e messa in servizio. | 03.INF02.137.002 | solo posa in opera | cad |  | 0 | 0 | 0
PUG2025/03.INF02.137.003 | 03 | INFRASTRUTTURE | 03.INF02 | SEGNALETICA SEMAFORICA E LUMINOSA | 03.INF02.137 | Telecamera IP fissa da interno ed esterno per videosorveglianza in condizioni di difficile illuminazione che fornisce immagini di alta qualità tipo "B" - licenza software aid da installare in telecamera fissa full hd con analisi dai a bordo . Dotata di sensore megapixel Progressive Scan, che supporta le funzionalità delle ottiche sia DC-iris che P-iris, equipaggiata con funzione di messa a fuoco da remoto, con funzionalità per le riprese diurne e notturne in grado di produrre immagini con livelli di illuminazione minimi di 0,4 lux durante le ore diurne e di 0,06 lux durante quelle notturne. La telecamera deve: - avere un'ampia gamma dinamica fino a 120dB nel range da 0,4 a 400.000 lux; - disporre di una porta Ethernet 10BASE-T/100BASE-TX e supportare la modalità di alimentazione Power over Ethernet (PoE) conformemente allo standard IEEE 802.3af e allo standard IEEE 802.3at, - essere in grado di trasmettere contemporaneamente flussi video Motion JPEG e H.264, supportare almeno due flussi video configurabili singolarmente con risoluzioni HDTV 720p (1280x720) a 30 fotogrammi al secondo in formato H.264; - tramite supporto H.264 dovrà garantire le funzionalità unicast e multicast, nonché la trasmissione di immagini a velocità fissa (CBR) e variabile (VBR), - essere dotata di una memoria video per il salvataggio delle immagini pre e post allarme e dovrà disporre di uno slot per le schede SD/SDHC (incluse nella fornitura) utilizzabile per ampliare la memoria video locale o per lo storage in locale delle registrazioni; - avere la possibilità di eseguire la regolazione posteriore a distanza della messa a fuoco dall'interfaccia web. La telecamera deve possedere una custodia in metallo per ambienti esterni di classe di almeno IP66, a prova di atti vandalici e per un suo utilizzo a temperature comprese tra -40° e +50°C anche se alimentata tramite Power over Ethernet. Nel caso di operatività a temperature eccezionalmente basse, la telecamera dovrà essere munita di un modulo di preriscaldamento atto a garantirne lo start-up, anche a seguito di un'interruzione prolungata di corrente ed essere conforme allo standard per il video di rete come definito dall'organizzazione ONVIF. Nel prezzo sono inclusi staffa di supporto, collare a palo, alimentatore ed ogni altro onere previsto e/o prevedibile, anche se non espressamente indicato, necessario per dare il dispositivo in opera e funzionante a perfetta regola d'arte. Con analisi DAI a bordo. La telecamera deve inoltre: - essere predisposta per il caricamento di algoritmi AID di Controllo Traffico, - disporre, inoltre, di un server Web incorporato per creare video ed effettuare operazioni di configurazione tramite un browser Web standard che supporti HTTP, inoltre dovrà supportare API aperte e pubblicate utilizzabili per l'integrazione di applicazioni di terze parti, essere equipaggiata con una piattaforma che permette il caricamento di applicazioni di analisi Video CITILOG di terze parti per rilevamento di veicolo fermo in condizioni di traffico fluido. Il sistema deve poter analizzare il movimento dei veicoli fino ad una distanza di 250 metri in itinere e 140 metri in galleria rettilinea e dovrà essere in grado di svolgere le seguenti funzioni: - veicolo fermo in condizioni di traffico congestionato (tale funzionalità dovrà permettere di differenziare i veicoli fermi temporaneamente per una congestione del traffico da quelli fermi a causa di un incidente); - traffico congestionato e veicoli lenti (il sistema deve generare un allarme quando la velocità di un veicolo scende al di sotto di una determinata soglia); - rilevamento del movimento dei pedoni lungo il ciglio della sede stradale; - veicolo in movimento nel senso contrario di marcia; - rilevamento fumi o riduzione visibilità; - presenza di detriti sulla sede stradale. Con le seguenti funzionalità di riconoscimento: 1. Veicolo fermo in condizioni di traffico fluido. Il sistema deve poter analizzare il movimento dei veicoli fino ad una distanza di 250 metri in itinere e 140 metri in galleria rettilinea; 2. Veicolo fermo in condizioni di traffico congestionato. Tale funzionalità dovrà permettere di differenziare i veicoli fermi temporaneamente per una congestione del traffico da quelli fermi a causa di un incidente. A questo proposito il sistema dovrà generare un allarme dopo un periodo di stazionarietà del veicolo più lungo; 3. Traffico congestionato. Il sistema dovrà modificare in automatico la configurazione modificando il parametro che regola il tempo di arresto del veicolo prima dell'allerta; 4. Veicoli lenti. Il sistema deve generare un allarme quando la velocità di un veicolo scende al di sotto di una determinata soglia; 5. Pedoni. Rilevamento del movimento dei pedoni lungo il ciglio della sede stradale; 6. Veicolo in movimento contrario di marcia; 7. Rilevamento fumi o riduzione di visibilità; 8. Presenza di detriti sulla sede stradale. Compresa fornitura, posa in opera e messa in servizio. | 03.INF02.137.003 | solo posa in opera | cad | 102.73 | 0 | 100 | 0
PUG2025/03.INF02.138.001 | 03 | INFRASTRUTTURE | 03.INF02 | SEGNALETICA SEMAFORICA E LUMINOSA | 03.INF02.138 | Telecamera IP termica fissa per videosorveglianza in ambienti esterni difficili. Dotata di un Microbolometro non-raffreddato FPA con un formato di 384x288 in grado di fornire immagini termiche con una sensibilità al di sotto NetD 100mK, la telecamera dovrà: - operare a temperature comprese -40 a +60 ° C (- 40-140 ° F), anche quando alimentata tramite Power over Ethernet; - disporre di una porta Ethernet 10BASE-T/100BASE-TX con supporto Power over Ethernet secondo lo standard IEEE 802.3af e dovrà fornire simultaneamente flussi Motion JPEG e video H.264 termici che utilizzano una risoluzione nativa di almeno 384x288 pixel con almeno 8,3 fotogrammi al secondo; - rielaborare il video dai 384x288 pixel di partenza fino ai 720x576 pixel tramite tecnologia upscaling. L'implementazione H.264 dovrà comprendere sia le funzionalità unicast e multi cast e supportare il Constant Bit Rate (CBR), così come il Variable Bit Rate (VBR); - essere in grado di fornire flussi video termici con almeno 25 fps e fino a 30 fps in tutte le risoluzioni; - essere dotata di ingressi ed uscite audio: Line / Mic In, Line Out e dovrà essere in grado di fornire audio full-duplex, supportare AAC e la compressione G.711 e G.726; - essere munita di una porta RS422/485 e offrire la possibilità di controllare dispositivi PT da parte di produttori di terze parti; - essere dotata di due porte I / O, configurabile per funzionalità in grado di attivare le seguenti funzionalità in relazione alla gestione delle seguenti allarmistiche: evento basato su allarme anti-manomissione, rilevamento del movimento video/audio, memoria di archiviazione locale piena; - avere la possibilità di risposta ad un evento innescando le seguenti azioni: procedure di notifica remota, upload di immagini o snapshot, attivazione delle porte I/O, preset call-up e registrazione su storage locale a bordo telecamera; - essere dotata di un buffer video per salvare le immagini di pre-e post-allarme ed avere la capacità di sovrapporre al video un'immagine grafica e una maschera privacy; - supportare indirizzi IP statici e indirizzi dinamici assegnati tramite un DHCP server, e supportare sia IPv4 che IPv6. Oltre al filtraggio degli indirizzi IP e dovrà avere almeno tre diversi livelli di protezione delle password; - fungere da web server garantendo la possibilità di gestire i flussi video disponibili in un ambiente browser standard ed utilizzando il protocollo HTTP, inoltre la stessa dovrà integrarsi e dovrà essere pienamente supportata da API (Application Programmers Interface) aperte che sono in grado di fornire e garantire compatibilità totale mettendo a disposizione tutte le informazioni necessarie per permettere l'integrazione alle applicazioni di terze parti; - essere munita di una piattaforma che permette il caricamento di applicazioni di terze parti a bordo della telecamera stessa; - essere dotata di un obiettivo termico da 19mm che permette un range di ricognizione di una persona sino a 100mt e di un'autovettura sino a 300mt; - essere prodotta con un involucro in metallo adatto ad installazioni per esterno rispondente al grado di protezione IP66; - essere conforme allo standard per il video di rete come definito dall'organizzazione ONVIF. | 03.INF02.138.001 | solo fornitura | cad | 4866.24 | 0 | 0 | 100
PUG2025/03.INF02.138.003 | 03 | INFRASTRUTTURE | 03.INF02 | SEGNALETICA SEMAFORICA E LUMINOSA | 03.INF02.138 | Telecamera IP termica fissa per videosorveglianza in ambienti esterni difficili. Dotata di un Microbolometro non-raffreddato FPA con un formato di 384x288 in grado di fornire immagini termiche con una sensibilità al di sotto NetD 100mK, la telecamera dovrà: - operare a temperature comprese -40 a +60 ° C (- 40-140 ° F), anche quando alimentata tramite Power over Ethernet; - disporre di una porta Ethernet 10BASE-T/100BASE-TX con supporto Power over Ethernet secondo lo standard IEEE 802.3af e dovrà fornire simultaneamente flussi Motion JPEG e video H.264 termici che utilizzano una risoluzione nativa di almeno 384x288 pixel con almeno 8,3 fotogrammi al secondo; - rielaborare il video dai 384x288 pixel di partenza fino ai 720x576 pixel tramite tecnologia upscaling. L'implementazione H.264 dovrà comprendere sia le funzionalità unicast e multi cast e supportare il Constant Bit Rate (CBR), così come il Variable Bit Rate (VBR); - essere in grado di fornire flussi video termici con almeno 25 fps e fino a 30 fps in tutte le risoluzioni; - essere dotata di ingressi ed uscite audio: Line / Mic In, Line Out e dovrà essere in grado di fornire audio full-duplex, supportare AAC e la compressione G.711 e G.726; - essere munita di una porta RS422/485 e offrire la possibilità di controllare dispositivi PT da parte di produttori di terze parti; - essere dotata di due porte I / O, configurabile per funzionalità in grado di attivare le seguenti funzionalità in relazione alla gestione delle seguenti allarmistiche: evento basato su allarme anti-manomissione, rilevamento del movimento video/audio, memoria di archiviazione locale piena; - avere la possibilità di risposta ad un evento innescando le seguenti azioni: procedure di notifica remota, upload di immagini o snapshot, attivazione delle porte I/O, preset call-up e registrazione su storage locale a bordo telecamera; - essere dotata di un buffer video per salvare le immagini di pre-e post-allarme ed avere la capacità di sovrapporre al video un'immagine grafica e una maschera privacy; - supportare indirizzi IP statici e indirizzi dinamici assegnati tramite un DHCP server, e supportare sia IPv4 che IPv6. Oltre al filtraggio degli indirizzi IP e dovrà avere almeno tre diversi livelli di protezione delle password; - fungere da web server garantendo la possibilità di gestire i flussi video disponibili in un ambiente browser standard ed utilizzando il protocollo HTTP, inoltre la stessa dovrà integrarsi e dovrà essere pienamente supportata da API (Application Programmers Interface) aperte che sono in grado di fornire e garantire compatibilità totale mettendo a disposizione tutte le informazioni necessarie per permettere l'integrazione alle applicazioni di terze parti; - essere munita di una piattaforma che permette il caricamento di applicazioni di terze parti a bordo della telecamera stessa; - essere dotata di un obiettivo termico da 19mm che permette un range di ricognizione di una persona sino a 100mt e di un'autovettura sino a 300mt; - essere prodotta con un involucro in metallo adatto ad installazioni per esterno rispondente al grado di protezione IP66; - essere conforme allo standard per il video di rete come definito dall'organizzazione ONVIF. | 03.INF02.138.003 | solo posa in opera | cad | 180.9 | 43.21 | 56.79 | 0
PUG2025/03.INF02.139.001 | 03 | INFRASTRUTTURE | 03.INF02 | SEGNALETICA SEMAFORICA E LUMINOSA | 03.INF02.139 | TelecTelecamera IP DOME da esterno per videosorveglianza in condizione di difficile illuminazione con funzione di ptz meccanico. Dotata di: un sensore CCD a scansione progressiva; lente con funzionalità autofocus; filtro IR removibile e la funzionalità Day/Night; 30x optical zoom; 12x digital zoom La telecamera dovrà essere in grado di produrre immagini in condizioni di scarsa illuminazione fino a 0,2 lux durante le ore diurne e 0,04 lux durante quelle notturne. Ambiente e caratteristiche meccaniche: La telecamera dovrà essere dotata di una custodia in metallo con una cupola e un tettuccio rimovibile. L'alloggiamento della telecamera deve contenere: Sensore di temperatura; Riscaldatore; Ventola La telecamera potrà essere avviata e utilizzata a temperature comprese tra -40 °C e +50 °C (-40°F to +122°F); deve operare in un range di temperatura 10-100% RH (condensing). Per il controllo dell'immagine dovrà avere: bilanciamento del bianco Automatico e Manuale; shutter automatico; definizione di zone di esposizione automatiche e manuali; funzionalità Wide Dynamic Range; shutter time compreso in un range tra 1/10000 s e 1/4 s; La telecamera dovrà supportare la compensazione della retroilluminazione; Electronic Image Stabilization; la funzionalità Automatic defog; dovrà permettere la rotazione dell'immagine e deve incorporare una funzione di ottimizzazione del comportamento di scarsa luminosità Video: La telecamera dovrà essere in grado di trasmettere contemporaneamente flussi video Motion JPEG e H.264 e supportare almeno due flussi video configurabili singolarmente con risoluzioni HDTV 720p (1280x720) alla massima velocità di trasmissione (30/25fps) utilizzando H.264 o Motion JPEG. Grazie al supporto H.264 dovrà garantire le funzionalità unicast e multicast nonché la trasmissione di immagini a velocità fissa (CBR) e variabile (VBR). L'apparato dovrà disporre di una porta Ethernet 10BASE-T/100BASE-TX e supportare la funzione di PTZ meccanico; 360° pan e 0-220° tilt; velocità di rotazione/inclinazione comprese tra 0,05° e 450°/sec. La telecamera dovrà supportare la funzionalità guard tour, almeno 100 posizioni di preset, la funzionalità E-flip e la funzionalità On-screen directional indicator (OSDI). Per la gestione eventi dovrà essere munita con funzioni eventi che vengono azionate da: Accesso al Live Stream; Video Motion Detection; Manual Trigger/Virtual Inputs; Funzionalità PTZ; Shock Detection; Apertura custodia; Malfunzionamento ventola; Malfunzionamento riscaldatore; Temperatura; Applicazioni di terze parti on-board; Rilevamento interruzione servizio Edge Storage. La risposta della telecamera a un evento di trigger dovrà comprendere: - Send notification, tramite HTTP, HTTPS, TCP o e-mail; - Invio immagini, tramite FTP, HTTP, HTTPS, network share o email; - Invio video clip, tramite FTP, HTTP, HTTPS, network share o email; - Registrazione su local storage e/o network attached storage; - Funzionalità di controllo PTZ; - Visualizzazione in modalità Day/Night; - Testo in sovraimpressione sul video. Storage: La telecamera dovrà essere equipaggiata con un buffer video per salvare le immagini pre- e post-allarme ed dovrà essere dotata di uno slot per scheda SD/SDHC, in modo da supportare l'archiviazione locale dei video. La telecamera dovrà essere dotata di una microSD/microSDHC/microSDXC, con capacità di memoria fino a 64 GB, speed class C10. Funzionalità di Rete: La telecamera dovrà supportare: l'uso di indirizzi IP statici e dinamici generati da un server DHCP oltre a IPv4 e IPv6. L'accesso alla telecamera e al contenuto dovranno essere protetti mediante autenticazione HTTPS, SSL/TLS e IEEE802.1X Applicativo di gestione telecamere: il produttore della telecamera dovrà fornire inoltre un applicativo per la gestione delle telecamere in rete che permetta: - La rilevazione e visualizzazione dello stato di connessione di tutte le periferiche video installate in rete; - L'impostazione degli indirizzi IP; - La configurazione una o più unità; - La gestione degli aggiornamenti del firmware di più unità; - La gestone dei diritti di accesso degli utenti; - L'utilizzo con i protocolli Internet standard; - Il download di applicazioni compatibili e caricabili a bordo telecamera. API & applicazioni. L'unità dovrà contenere un web server interno che rende video, audio e configurazione disponibile in un browser standard utilizzando il protocollo HTTP. La telecamera dovrà essere supportata da un'API (Application Programmers Interface) aperta e pubblica e dovrà fornire una piattaforma che permetterà l'upload di applicazioni sviluppate da terze parti nella telecamera. Alimentazione:100-240 V AC / 50-60 Hz, max 60 W - forniti dalla telecamera attraverso il cavo di rete e un injector dedicato. La telecamera dovrà soddisfare gli standard di sicurezza dei prodotti di cui UL/EN 60950 ed essere conforme allo standard per il video di rete come definito dall'organizzazione ONVIF. | 03.INF02.139.001 | solo fornitura | cad | 4316.85 | 0 | 0 | 100
PUG2025/03.INF02.139.003 | 03 | INFRASTRUTTURE | 03.INF02 | SEGNALETICA SEMAFORICA E LUMINOSA | 03.INF02.139 | TelecTelecamera IP DOME da esterno per videosorveglianza in condizione di difficile illuminazione con funzione di ptz meccanico. Dotata di: un sensore CCD a scansione progressiva; lente con funzionalità autofocus; filtro IR removibile e la funzionalità Day/Night; 30x optical zoom; 12x digital zoom La telecamera dovrà essere in grado di produrre immagini in condizioni di scarsa illuminazione fino a 0,2 lux durante le ore diurne e 0,04 lux durante quelle notturne. Ambiente e caratteristiche meccaniche: La telecamera dovrà essere dotata di una custodia in metallo con una cupola e un tettuccio rimovibile. L'alloggiamento della telecamera deve contenere: Sensore di temperatura; Riscaldatore; Ventola La telecamera potrà essere avviata e utilizzata a temperature comprese tra -40 °C e +50 °C (-40°F to +122°F); deve operare in un range di temperatura 10-100% RH (condensing). Per il controllo dell'immagine dovrà avere: bilanciamento del bianco Automatico e Manuale; shutter automatico; definizione di zone di esposizione automatiche e manuali; funzionalità Wide Dynamic Range; shutter time compreso in un range tra 1/10000 s e 1/4 s; La telecamera dovrà supportare la compensazione della retroilluminazione; Electronic Image Stabilization; la funzionalità Automatic defog; dovrà permettere la rotazione dell'immagine e deve incorporare una funzione di ottimizzazione del comportamento di scarsa luminosità Video: La telecamera dovrà essere in grado di trasmettere contemporaneamente flussi video Motion JPEG e H.264 e supportare almeno due flussi video configurabili singolarmente con risoluzioni HDTV 720p (1280x720) alla massima velocità di trasmissione (30/25fps) utilizzando H.264 o Motion JPEG. Grazie al supporto H.264 dovrà garantire le funzionalità unicast e multicast nonché la trasmissione di immagini a velocità fissa (CBR) e variabile (VBR). L'apparato dovrà disporre di una porta Ethernet 10BASE-T/100BASE-TX e supportare la funzione di PTZ meccanico; 360° pan e 0-220° tilt; velocità di rotazione/inclinazione comprese tra 0,05° e 450°/sec. La telecamera dovrà supportare la funzionalità guard tour, almeno 100 posizioni di preset, la funzionalità E-flip e la funzionalità On-screen directional indicator (OSDI). Per la gestione eventi dovrà essere munita con funzioni eventi che vengono azionate da: Accesso al Live Stream; Video Motion Detection; Manual Trigger/Virtual Inputs; Funzionalità PTZ; Shock Detection; Apertura custodia; Malfunzionamento ventola; Malfunzionamento riscaldatore; Temperatura; Applicazioni di terze parti on-board; Rilevamento interruzione servizio Edge Storage. La risposta della telecamera a un evento di trigger dovrà comprendere: - Send notification, tramite HTTP, HTTPS, TCP o e-mail; - Invio immagini, tramite FTP, HTTP, HTTPS, network share o email; - Invio video clip, tramite FTP, HTTP, HTTPS, network share o email; - Registrazione su local storage e/o network attached storage; - Funzionalità di controllo PTZ; - Visualizzazione in modalità Day/Night; - Testo in sovraimpressione sul video. Storage: La telecamera dovrà essere equipaggiata con un buffer video per salvare le immagini pre- e post-allarme ed dovrà essere dotata di uno slot per scheda SD/SDHC, in modo da supportare l'archiviazione locale dei video. La telecamera dovrà essere dotata di una microSD/microSDHC/microSDXC, con capacità di memoria fino a 64 GB, speed class C10. Funzionalità di Rete: La telecamera dovrà supportare: l'uso di indirizzi IP statici e dinamici generati da un server DHCP oltre a IPv4 e IPv6. L'accesso alla telecamera e al contenuto dovranno essere protetti mediante autenticazione HTTPS, SSL/TLS e IEEE802.1X Applicativo di gestione telecamere: il produttore della telecamera dovrà fornire inoltre un applicativo per la gestione delle telecamere in rete che permetta: - La rilevazione e visualizzazione dello stato di connessione di tutte le periferiche video installate in rete; - L'impostazione degli indirizzi IP; - La configurazione una o più unità; - La gestione degli aggiornamenti del firmware di più unità; - La gestone dei diritti di accesso degli utenti; - L'utilizzo con i protocolli Internet standard; - Il download di applicazioni compatibili e caricabili a bordo telecamera. API & applicazioni. L'unità dovrà contenere un web server interno che rende video, audio e configurazione disponibile in un browser standard utilizzando il protocollo HTTP. La telecamera dovrà essere supportata da un'API (Application Programmers Interface) aperta e pubblica e dovrà fornire una piattaforma che permetterà l'upload di applicazioni sviluppate da terze parti nella telecamera. Alimentazione:100-240 V AC / 50-60 Hz, max 60 W - forniti dalla telecamera attraverso il cavo di rete e un injector dedicato. La telecamera dovrà soddisfare gli standard di sicurezza dei prodotti di cui UL/EN 60950 ed essere conforme allo standard per il video di rete come definito dall'organizzazione ONVIF. | 03.INF02.139.003 | solo posa in opera | cad | 536.8 | 28.16 | 71.84 | 0
PUG2025/03.INF02.140.001 | 03 | INFRASTRUTTURE | 03.INF02 | SEGNALETICA SEMAFORICA E LUMINOSA | 03.INF02.140 | Telecamera IP/analogico da interno ed esterno per videosorveglianza HD 720P60. Day/Night, sensore CMOS 1/3" progressive scan risoluzione 1,4 Mpx, gamma dinamica 84 dB, supporto ottiche manual iris, DC-iris e SR-iris, automatic back focus motorizzato, sensibilità minima garantita 0,017/0,0057 Lux (F1.2 - 30 IRE), quad-streaming, compressione H264 MP (Main Profile), iDNR, Intelligent Video Anlysis (IVA), supporto criptatura SSL 128 bit, ROI, ONVIF conformant, supporto DynDNS, FTP su allarme e Drop Box, ingresso e uscita allarme, ingresso ed uscita audio per allarme audio, slot per registrazione su memory card SDHC/SDXC o su NAS iSCSI/VRM, porta ethernet RJ45, uscita analogica in simultanea a segnale IP. Alimentazione 12 VDC o 24 VAC o PoE. Completa di: obiettivo 1/2,5" Varifocal 1.8-3mm SR-Iris, CS-mount. 5MP, IR corrected. Completa di custodia in alluminio grigio ad apertura laterale con viti antimanomissione, vetrino ad alta risoluzione termostatato, binario interno rimovibile in grado di alloggiare una telecamera fino a 91 x 81 x 262 mm, custodia termostata con range di temperatura fino a -40°C/+50°C, grado di protezione IP66, passaggio cavi attraverso raccordi posteriori o passante da staffa (opzionale), alimentazione 230 VAC 0,21 A con convertitore AC/DC per telecamere IP. Completa di Staffa da muro per custodie serie , passaggio cavi all'interno. Completa di Accessorio per installazione a palo per le staffe. Completa di ogni altro onere previsto e/o prevedibile, anche se non espressamente indicato, necessario per dare il dispositivo in opera e funzionante a perfetta regola d'arte. | 03.INF02.140.001 | solo fornitura | cad | 1887.68 | 0 | 0 | 100
PUG2025/03.INF02.140.002 | 03 | INFRASTRUTTURE | 03.INF02 | SEGNALETICA SEMAFORICA E LUMINOSA | 03.INF02.140 | Telecamera IP/analogico da interno ed esterno per videosorveglianza HD 720P60. Day/Night, sensore CMOS 1/3" progressive scan risoluzione 1,4 Mpx, gamma dinamica 84 dB, supporto ottiche manual iris, DC-iris e SR-iris, automatic back focus motorizzato, sensibilità minima garantita 0,017/0,0057 Lux (F1.2 - 30 IRE), quad-streaming, compressione H264 MP (Main Profile), iDNR, Intelligent Video Anlysis (IVA), supporto criptatura SSL 128 bit, ROI, ONVIF conformant, supporto DynDNS, FTP su allarme e Drop Box, ingresso e uscita allarme, ingresso ed uscita audio per allarme audio, slot per registrazione su memory card SDHC/SDXC o su NAS iSCSI/VRM, porta ethernet RJ45, uscita analogica in simultanea a segnale IP. Alimentazione 12 VDC o 24 VAC o PoE. Completa di: obiettivo 1/2,5" Varifocal 1.8-3mm SR-Iris, CS-mount. 5MP, IR corrected. Completa di custodia in alluminio grigio ad apertura laterale con viti antimanomissione, vetrino ad alta risoluzione termostatato, binario interno rimovibile in grado di alloggiare una telecamera fino a 91 x 81 x 262 mm, custodia termostata con range di temperatura fino a -40°C/+50°C, grado di protezione IP66, passaggio cavi attraverso raccordi posteriori o passante da staffa (opzionale), alimentazione 230 VAC 0,21 A con convertitore AC/DC per telecamere IP. Completa di Staffa da muro per custodie serie , passaggio cavi all'interno. Completa di Accessorio per installazione a palo per le staffe. Completa di ogni altro onere previsto e/o prevedibile, anche se non espressamente indicato, necessario per dare il dispositivo in opera e funzionante a perfetta regola d'arte. | 03.INF02.140.002 | solo posa in opera | - |  | 0 | 0 | 0
PUG2025/03.INF02.140.003 | 03 | INFRASTRUTTURE | 03.INF02 | SEGNALETICA SEMAFORICA E LUMINOSA | 03.INF02.140 | Telecamera IP/analogico da interno ed esterno per videosorveglianza HD 720P60. Day/Night, sensore CMOS 1/3" progressive scan risoluzione 1,4 Mpx, gamma dinamica 84 dB, supporto ottiche manual iris, DC-iris e SR-iris, automatic back focus motorizzato, sensibilità minima garantita 0,017/0,0057 Lux (F1.2 - 30 IRE), quad-streaming, compressione H264 MP (Main Profile), iDNR, Intelligent Video Anlysis (IVA), supporto criptatura SSL 128 bit, ROI, ONVIF conformant, supporto DynDNS, FTP su allarme e Drop Box, ingresso e uscita allarme, ingresso ed uscita audio per allarme audio, slot per registrazione su memory card SDHC/SDXC o su NAS iSCSI/VRM, porta ethernet RJ45, uscita analogica in simultanea a segnale IP. Alimentazione 12 VDC o 24 VAC o PoE. Completa di: obiettivo 1/2,5" Varifocal 1.8-3mm SR-Iris, CS-mount. 5MP, IR corrected. Completa di custodia in alluminio grigio ad apertura laterale con viti antimanomissione, vetrino ad alta risoluzione termostatato, binario interno rimovibile in grado di alloggiare una telecamera fino a 91 x 81 x 262 mm, custodia termostata con range di temperatura fino a -40°C/+50°C, grado di protezione IP66, passaggio cavi attraverso raccordi posteriori o passante da staffa (opzionale), alimentazione 230 VAC 0,21 A con convertitore AC/DC per telecamere IP. Completa di Staffa da muro per custodie serie , passaggio cavi all'interno. Completa di Accessorio per installazione a palo per le staffe. Completa di ogni altro onere previsto e/o prevedibile, anche se non espressamente indicato, necessario per dare il dispositivo in opera e funzionante a perfetta regola d'arte. | 03.INF02.140.003 | solo posa in opera | - | 536.8 | 28.16 | 71.84 | 0
PUG2025/03.INF02.141.001 | 03 | INFRASTRUTTURE | 03.INF02 | SEGNALETICA SEMAFORICA E LUMINOSA | 03.INF02.141 | Telecamera lettura targhe. Compatibile con centralina multifunzione, dotata di illuminatore IR integrato, interfaccia Ethernet, alimentazione a 24Vdc, alloggiamento IP66 e fissaggio per palo. Nel prezzo è incluso ogni altro onere previsto e/o prevedibile, anche se non espressamente indicato, necessario per dare il dispositivo in opera e funzionante a perfetta regola d'arte. | 03.INF02.141.001 | solo fornitura | cad | 6262 | 0 | 0 | 100
PUG2025/03.INF02.141.003 | 03 | INFRASTRUTTURE | 03.INF02 | SEGNALETICA SEMAFORICA E LUMINOSA | 03.INF02.141 | Telecamera lettura targhe. Compatibile con centralina multifunzione, dotata di illuminatore IR integrato, interfaccia Ethernet, alimentazione a 24Vdc, alloggiamento IP66 e fissaggio per palo. Nel prezzo è incluso ogni altro onere previsto e/o prevedibile, anche se non espressamente indicato, necessario per dare il dispositivo in opera e funzionante a perfetta regola d'arte. | 03.INF02.141.003 | solo posa in opera | cad | 1142.79 | 3.42 | 96.58 | 0
PUG2025/03.INF02.141.005 | 03 | INFRASTRUTTURE | 03.INF02 | SEGNALETICA SEMAFORICA E LUMINOSA | 03.INF02.141 | Telecamera lettura targhe. Compatibile con centralina multifunzione, dotata di illuminatore IR integrato, interfaccia Ethernet, alimentazione a 24Vdc, alloggiamento IP66 e fissaggio per palo. Nel prezzo è incluso ogni altro onere previsto e/o prevedibile, anche se non espressamente indicato, necessario per dare il dispositivo in opera e funzionante a perfetta regola d'arte. | 03.INF02.141.005 | modulo aggiuntivo per la gestione di due telecamere, lettura targhe, incluso switch ethernet ed alimentatore compresa fornitura posa in opera e messa in servizio su sistema aziendale. | cad | 2956.41 | 3.88 | 9.91 | 86.21
PUG2025/03.INF02.150.001 | 03 | INFRASTRUTTURE | 03.INF02 | SEGNALETICA SEMAFORICA E LUMINOSA | 03.INF02.150 | Fornitura di lanterna semaforica veicolare, 3 luci diametro 200 mm, rosso/giallo/verde avente le seguenti caratteristiche: costruzione a scocca unica in profilato di alluminio eseguito per estrusione; sportello unico completamente con apertura laterale; visiera paraluce corte in alluminio con fissaggio rapido; bracci di fissaggio in alluminio. Fissaggio sia a vite che a band-it; verniciata con vernici resistenti agli agenti esterni, da realizzare secondo i colori richiesti dalla committenza | 03.INF02.150.001 | lanterna veicolare in alluminio a tre luci da 200 mm con ottica a led | cad | 644.14 | 0 | 0 | 100
PUG2025/03.INF02.150.003 | 03 | INFRASTRUTTURE | 03.INF02 | SEGNALETICA SEMAFORICA E LUMINOSA | 03.INF02.150 | Fornitura di lanterna semaforica veicolare, 3 luci diametro 200 mm, rosso/giallo/verde avente le seguenti caratteristiche: costruzione a scocca unica in profilato di alluminio eseguito per estrusione; sportello unico completamente con apertura laterale; visiera paraluce corte in alluminio con fissaggio rapido; bracci di fissaggio in alluminio. Fissaggio sia a vite che a band-it; verniciata con vernici resistenti agli agenti esterni, da realizzare secondo i colori richiesti dalla committenza | 03.INF02.150.003 | lanterna semaforica pedonale o direzionale, 3 luci diametro 200 mm, ottica a LED, rosso/giallo/verde | cad | 676.78 | 0 | 0 | 100
PUG2025/03.INF02.151.001 | 03 | INFRASTRUTTURE | 03.INF02 | SEGNALETICA SEMAFORICA E LUMINOSA | 03.INF02.151 | Fornitura di lanterna semaforica veicolare, 3 luci avente le seguenti caratteristiche: costruzione a scocca unica in profilato di alluminio eseguito per estrusione; sportello unico completamente con apertura laterale; visiera paraluce corte in alluminio con fissaggio rapido; bracci di fissaggio in alluminio. Fissaggio sia a vite che a band-it; verniciata con vernici resistenti agli agenti esterni, da realizzare secondo i colori richiesti dalla committenza | 03.INF02.151.001 | lanterna veicolare in alluminio a tre luci, giallo e verde diametro 200 mm e rosso diametro 300 mm. con ottica a led | cad | 747.62 | 0 | 0 | 100
PUG2025/03.INF02.151.002 | 03 | INFRASTRUTTURE | 03.INF02 | SEGNALETICA SEMAFORICA E LUMINOSA | 03.INF02.151 | Fornitura di lanterna semaforica veicolare, 3 luci avente le seguenti caratteristiche: costruzione a scocca unica in profilato di alluminio eseguito per estrusione; sportello unico completamente con apertura laterale; visiera paraluce corte in alluminio con fissaggio rapido; bracci di fissaggio in alluminio. Fissaggio sia a vite che a band-it; verniciata con vernici resistenti agli agenti esterni, da realizzare secondo i colori richiesti dalla committenza | 03.INF02.151.002 | lanterna veicolare direzionale in alluminio a tre luci, giallo e verde diametro 200 mm e rosso diametro 300 mm. con ottica a led. | cad |  | 0 | 0 | 0
PUG2025/03.INF02.151.003 | 03 | INFRASTRUTTURE | 03.INF02 | SEGNALETICA SEMAFORICA E LUMINOSA | 03.INF02.151 | Fornitura di lanterna semaforica veicolare, 3 luci avente le seguenti caratteristiche: costruzione a scocca unica in profilato di alluminio eseguito per estrusione; sportello unico completamente con apertura laterale; visiera paraluce corte in alluminio con fissaggio rapido; bracci di fissaggio in alluminio. Fissaggio sia a vite che a band-it; verniciata con vernici resistenti agli agenti esterni, da realizzare secondo i colori richiesti dalla committenza | 03.INF02.151.003 | lanterna veicolare direzionale in alluminio a tre luci, giallo e verde diametro 200 mm e rosso diametro 300 mm. con ottica a led. | cad | 780.63 | 0 | 0 | 100
PUG2025/03.INF02.151.004 | 03 | INFRASTRUTTURE | 03.INF02 | SEGNALETICA SEMAFORICA E LUMINOSA | 03.INF02.151 | Fornitura di lanterna semaforica veicolare, 3 luci avente le seguenti caratteristiche: costruzione a scocca unica in profilato di alluminio eseguito per estrusione; sportello unico completamente con apertura laterale; visiera paraluce corte in alluminio con fissaggio rapido; bracci di fissaggio in alluminio. Fissaggio sia a vite che a band-it; verniciata con vernici resistenti agli agenti esterni, da realizzare secondo i colori richiesti dalla committenza | 03.INF02.151.004 | lanterna veicolare direzionale in alluminio a tre luci, giallo, verde e rosso diametro 300 mm con ottica a led. | cad |  | 0 | 0 | 0
PUG2025/03.INF02.151.005 | 03 | INFRASTRUTTURE | 03.INF02 | SEGNALETICA SEMAFORICA E LUMINOSA | 03.INF02.151 | Fornitura di lanterna semaforica veicolare, 3 luci avente le seguenti caratteristiche: costruzione a scocca unica in profilato di alluminio eseguito per estrusione; sportello unico completamente con apertura laterale; visiera paraluce corte in alluminio con fissaggio rapido; bracci di fissaggio in alluminio. Fissaggio sia a vite che a band-it; verniciata con vernici resistenti agli agenti esterni, da realizzare secondo i colori richiesti dalla committenza | 03.INF02.151.005 | lanterna veicolare in alluminio a tre luci, giallo, verde e rosso diametro 300 mm con ottica a led. | cad | 836.42 | 0 | 0 | 100
PUG2025/03.INF02.151.007 | 03 | INFRASTRUTTURE | 03.INF02 | SEGNALETICA SEMAFORICA E LUMINOSA | 03.INF02.151 | Fornitura di lanterna semaforica veicolare, 3 luci avente le seguenti caratteristiche: costruzione a scocca unica in profilato di alluminio eseguito per estrusione; sportello unico completamente con apertura laterale; visiera paraluce corte in alluminio con fissaggio rapido; bracci di fissaggio in alluminio. Fissaggio sia a vite che a band-it; verniciata con vernici resistenti agli agenti esterni, da realizzare secondo i colori richiesti dalla committenza | 03.INF02.151.007 | lanterna veicolare direzionale in alluminio a tre luci, giallo, verde e rosso diametro 300 mm con ottica a led. | cad | 870.19 | 0 | 0 | 100
PUG2025/03.INF02.153.001 | 03 | INFRASTRUTTURE | 03.INF02 | SEGNALETICA SEMAFORICA E LUMINOSA | 03.INF02.153 | Fornitura di lanterna semaforica veicolare, 1 luce, avente le seguenti caratteristiche: costruzione a scocca unica in profilato di alluminio eseguito per estrusione; sportello unico completamente con aprtura laterale; visiera paraluce corte in alluminio con fissaggio rapido; bracci di fissaggio in alluminio. Fissaggio sia a vite che a band-it; verniciata con vernici resistenti agli agenti esterni, da realizzare secondo i colori richiesti dalla committenza | 03.INF02.153.001 | lanterna in alluminio a una luce da 200 mm con ottica a led | cad | 264.39 | 0 | 0 | 100
PUG2025/03.INF02.153.003 | 03 | INFRASTRUTTURE | 03.INF02 | SEGNALETICA SEMAFORICA E LUMINOSA | 03.INF02.153 | Fornitura di lanterna semaforica veicolare, 1 luce, avente le seguenti caratteristiche: costruzione a scocca unica in profilato di alluminio eseguito per estrusione; sportello unico completamente con aprtura laterale; visiera paraluce corte in alluminio con fissaggio rapido; bracci di fissaggio in alluminio. Fissaggio sia a vite che a band-it; verniciata con vernici resistenti agli agenti esterni, da realizzare secondo i colori richiesti dalla committenza | 03.INF02.153.003 | lanterna in alluminio a una luce da 300 mm con ottica a led | cad | 358 | 0 | 0 | 100
PUG2025/03.INF02.154.001 | 03 | INFRASTRUTTURE | 03.INF02 | SEGNALETICA SEMAFORICA E LUMINOSA | 03.INF02.154 | Fornitura di lanterna semaforica con dispositivo countdown, avente le seguenti caratteristiche: costruzione a scocca unica in profilato di alluminio eseguito per estrusione; sportello unico completamente con apertura laterale; visiera paraluce corte in alluminio con fissaggio rapido; bracci di fissaggio in alluminio. Fissaggio sia a vite che a band-it; verniciata con vernici resistenti agli agenti esterni, da realizzare secondo i colori richiesti dalla committenza | 03.INF02.154.001 | lanterna countdown in alluminio con timer a 2 cifre diametro 200 mm con ottica a led | cad | 468.05 | 0 | 0 | 100
PUG2025/03.INF02.154.003 | 03 | INFRASTRUTTURE | 03.INF02 | SEGNALETICA SEMAFORICA E LUMINOSA | 03.INF02.154 | Fornitura di lanterna semaforica con dispositivo countdown, avente le seguenti caratteristiche: costruzione a scocca unica in profilato di alluminio eseguito per estrusione; sportello unico completamente con apertura laterale; visiera paraluce corte in alluminio con fissaggio rapido; bracci di fissaggio in alluminio. Fissaggio sia a vite che a band-it; verniciata con vernici resistenti agli agenti esterni, da realizzare secondo i colori richiesti dalla committenza | 03.INF02.154.003 | lanterna countdown in alluminio con timer a 2 cifre diametro 300 mm con ottica a led | cad | 569.25 | 0 | 0 | 100
PUG2025/03.INF02.155.001 | 03 | INFRASTRUTTURE | 03.INF02 | SEGNALETICA SEMAFORICA E LUMINOSA | 03.INF02.155 | Fornitura di lanterna semaforica con dispositivo countdown, avente le seguenti caratteristiche: costruzione in policarbonato; sportello unico completamente con apertura laterale; visiera paraluce con fissaggio rapido; bracci di fissaggio in policarbonato. Fissaggio sia a vite che a band-it | 03.INF02.155.001 | lanterna countdown in policarbonato con timer a 2 cifre diametro 200 mm con ottica a led | cad | 407.08 | 0 | 0 | 100
PUG2025/03.INF02.155.003 | 03 | INFRASTRUTTURE | 03.INF02 | SEGNALETICA SEMAFORICA E LUMINOSA | 03.INF02.155 | Fornitura di lanterna semaforica con dispositivo countdown, avente le seguenti caratteristiche: costruzione in policarbonato; sportello unico completamente con apertura laterale; visiera paraluce con fissaggio rapido; bracci di fissaggio in policarbonato. Fissaggio sia a vite che a band-it | 03.INF02.155.003 | lanterna countdown in policarbonato con timer a 2 cifre diametro 300 mm con ottica a led | cad | 494.62 | 0 | 0 | 100
PUG2025/03.INF02.160.001 | 03 | INFRASTRUTTURE | 03.INF02 | SEGNALETICA SEMAFORICA E LUMINOSA | 03.INF02.160 | Fornitura e posa in opera di pulsante per la prenotazione pedonale vedenti, in policarbonato, per fissaggio a palina semaforica diametro 102 mm o palo a sbraccio | 03.INF02.160.001 | vedi voce | cad | 218.55 | 10.38 | 8.07 | 81.56
PUG2025/03.INF02.161.001 | 03 | INFRASTRUTTURE | 03.INF02 | SEGNALETICA SEMAFORICA E LUMINOSA | 03.INF02.161 | Fornitura e posa in opera di pulsante di prenotazione pedonale vedenti e/o non vedenti, con sensore touch e simbologia Braille per attivazione chiamata pedoni non vedenti e sensore frontale per prenotazione vedenti | 03.INF02.161.001 | vedi voce | cad | 284.46 | 7.97 | 6.2 | 85.83
PUG2025/03.INF02.162.001 | 03 | INFRASTRUTTURE | 03.INF02 | SEGNALETICA SEMAFORICA E LUMINOSA | 03.INF02.162 | Fornitura e posa in opera di dispositivo acustico per non vedenti, tensione a 220V-composto da logica a microprocessore, sensore di misura del rumore e trasduttore sonoro per l'emissione del segnale di via libera conforme alle norme CEI 214-7. | 03.INF02.162.001 | vedi voce | cad | 383.76 | 5.91 | 4.6 | 89.5
PUG2025/04.EL01.001.001 | 04 | IMPIANTI ELETTRICI | 04.EL01 | IMPIANTI ELETTRICI NEGLI EDIFICI CIVILI | 04.EL01.001 | Impianto elettrico per punto luce, del tipo incassato, in unità abitativa tipo di 100 mq in pianta, misurato a partire dalla scatola di derivazione in dorsale, questa esclusa; con sistema di distribuzione in conduttori del tipo FS17-450/750 V di sezione proporzionata al carico, cavo di protezione incluso, posati in tubazione flessibile di pvc autoestinguente serie media escluse opere murarie | 04.EL01.001.001 | punto luce singolo | cad | 32.31 | 0 | 62.89 | 37.11
PUG2025/04.EL01.001.003 | 04 | IMPIANTI ELETTRICI | 04.EL01 | IMPIANTI ELETTRICI NEGLI EDIFICI CIVILI | 04.EL01.001 | Impianto elettrico per punto luce, del tipo incassato, in unità abitativa tipo di 100 mq in pianta, misurato a partire dalla scatola di derivazione in dorsale, questa esclusa; con sistema di distribuzione in conduttori del tipo FS17-450/750 V di sezione proporzionata al carico, cavo di protezione incluso, posati in tubazione flessibile di pvc autoestinguente serie media escluse opere murarie | 04.EL01.001.003 | punto luce doppio | cad | 33.07 | 0 | 63.5 | 36.5
PUG2025/04.EL01.001.005 | 04 | IMPIANTI ELETTRICI | 04.EL01 | IMPIANTI ELETTRICI NEGLI EDIFICI CIVILI | 04.EL01.001 | Impianto elettrico per punto luce, del tipo incassato, in unità abitativa tipo di 100 mq in pianta, misurato a partire dalla scatola di derivazione in dorsale, questa esclusa; con sistema di distribuzione in conduttori del tipo FS17-450/750 V di sezione proporzionata al carico, cavo di protezione incluso, posati in tubazione flessibile di pvc autoestinguente serie media escluse opere murarie | 04.EL01.001.005 | punto luce singolo con comando a relè e pulsante unipolare | cad | 98.46 | 0 | 41.3 | 58.7
PUG2025/04.EL01.001.007 | 04 | IMPIANTI ELETTRICI | 04.EL01 | IMPIANTI ELETTRICI NEGLI EDIFICI CIVILI | 04.EL01.001 | Impianto elettrico per punto luce, del tipo incassato, in unità abitativa tipo di 100 mq in pianta, misurato a partire dalla scatola di derivazione in dorsale, questa esclusa; con sistema di distribuzione in conduttori del tipo FS17-450/750 V di sezione proporzionata al carico, cavo di protezione incluso, posati in tubazione flessibile di pvc autoestinguente serie media escluse opere murarie | 04.EL01.001.007 | punto luce singolo con comando a regolazione di luminosità | cad | 131.37 | 0 | 25.84 | 74.16
PUG2025/04.EL01.003.001 | 04 | IMPIANTI ELETTRICI | 04.EL01 | IMPIANTI ELETTRICI NEGLI EDIFICI CIVILI | 04.EL01.003 | Impianto elettrico per punto comando, del tipo incassato, in unità abitativa tipo di 100 mq in pianta, misurato a partire dalla scatola di derivazione in dorsale, questa esclusa; con sistema di distribuzione in conduttori del tipo FS17-450/750 V di sezione proporzionata al carico, posati in tubazione flessibile di pvc autoestinguente serie media: apparecchio del tipo componibile, serie media, fissato su supporto plastico in scatola da incasso con placca di finitura in resina o lega di alluminio escluse opere murarie | 04.EL01.003.001 | comando a singolo interruttore | cad | 40.12 | 0 | 42.21 | 57.79
PUG2025/04.EL01.003.003 | 04 | IMPIANTI ELETTRICI | 04.EL01 | IMPIANTI ELETTRICI NEGLI EDIFICI CIVILI | 04.EL01.003 | Impianto elettrico per punto comando, del tipo incassato, in unità abitativa tipo di 100 mq in pianta, misurato a partire dalla scatola di derivazione in dorsale, questa esclusa; con sistema di distribuzione in conduttori del tipo FS17-450/750 V di sezione proporzionata al carico, posati in tubazione flessibile di pvc autoestinguente serie media: apparecchio del tipo componibile, serie media, fissato su supporto plastico in scatola da incasso con placca di finitura in resina o lega di alluminio escluse opere murarie | 04.EL01.003.003 | comando a doppio interruttore | cad | 73.85 | 0 | 28.88 | 71.12
PUG2025/04.EL01.003.005 | 04 | IMPIANTI ELETTRICI | 04.EL01 | IMPIANTI ELETTRICI NEGLI EDIFICI CIVILI | 04.EL01.003 | Impianto elettrico per punto comando, del tipo incassato, in unità abitativa tipo di 100 mq in pianta, misurato a partire dalla scatola di derivazione in dorsale, questa esclusa; con sistema di distribuzione in conduttori del tipo FS17-450/750 V di sezione proporzionata al carico, posati in tubazione flessibile di pvc autoestinguente serie media: apparecchio del tipo componibile, serie media, fissato su supporto plastico in scatola da incasso con placca di finitura in resina o lega di alluminio escluse opere murarie | 04.EL01.003.005 | comando a singolo deviatore | cad | 44.28 | 0 | 40.8 | 59.2
PUG2025/04.EL01.003.007 | 04 | IMPIANTI ELETTRICI | 04.EL01 | IMPIANTI ELETTRICI NEGLI EDIFICI CIVILI | 04.EL01.003 | Impianto elettrico per punto comando, del tipo incassato, in unità abitativa tipo di 100 mq in pianta, misurato a partire dalla scatola di derivazione in dorsale, questa esclusa; con sistema di distribuzione in conduttori del tipo FS17-450/750 V di sezione proporzionata al carico, posati in tubazione flessibile di pvc autoestinguente serie media: apparecchio del tipo componibile, serie media, fissato su supporto plastico in scatola da incasso con placca di finitura in resina o lega di alluminio escluse opere murarie | 04.EL01.003.007 | comando a doppio deviatore | cad | 124.95 | 0 | 30.87 | 69.13
PUG2025/04.EL01.003.009 | 04 | IMPIANTI ELETTRICI | 04.EL01 | IMPIANTI ELETTRICI NEGLI EDIFICI CIVILI | 04.EL01.003 | Impianto elettrico per punto comando, del tipo incassato, in unità abitativa tipo di 100 mq in pianta, misurato a partire dalla scatola di derivazione in dorsale, questa esclusa; con sistema di distribuzione in conduttori del tipo FS17-450/750 V di sezione proporzionata al carico, posati in tubazione flessibile di pvc autoestinguente serie media: apparecchio del tipo componibile, serie media, fissato su supporto plastico in scatola da incasso con placca di finitura in resina o lega di alluminio escluse opere murarie | 04.EL01.003.009 | comando a singolo invertitore | cad | 88.31 | 0 | 36.9 | 63.1
PUG2025/04.EL01.003.011 | 04 | IMPIANTI ELETTRICI | 04.EL01 | IMPIANTI ELETTRICI NEGLI EDIFICI CIVILI | 04.EL01.003 | Impianto elettrico per punto comando, del tipo incassato, in unità abitativa tipo di 100 mq in pianta, misurato a partire dalla scatola di derivazione in dorsale, questa esclusa; con sistema di distribuzione in conduttori del tipo FS17-450/750 V di sezione proporzionata al carico, posati in tubazione flessibile di pvc autoestinguente serie media: apparecchio del tipo componibile, serie media, fissato su supporto plastico in scatola da incasso con placca di finitura in resina o lega di alluminio escluse opere murarie | 04.EL01.003.011 | comando a doppio invertitore | cad | 127.35 | 0 | 30.83 | 69.17
PUG2025/04.EL01.005.001 | 04 | IMPIANTI ELETTRICI | 04.EL01 | IMPIANTI ELETTRICI NEGLI EDIFICI CIVILI | 04.EL01.005 | Impianto elettrico per punto presa di corrente, del tipo incassato, in unità abitativa tipo di 100 mq in pianta, misurato a partire dalla scatola di derivazione in dorsale, questa esclusa; con sistema di distribuzione in conduttori del tipo FS17-450/750 V di sezione proporzionata al carico, cavo di protezione incluso, posati in tubazione flessibile di pvc autoestinguente serie media: apparecchio del tipo componibile, serie media, fissato su supporto plastico in scatola da incasso con placca di finitura in resina o lega di alluminio | 04.EL01.005.001 | 2 x 10 A+T, singola | cad | 72.87 | 0 | 27.89 | 72.11
PUG2025/04.EL01.005.003 | 04 | IMPIANTI ELETTRICI | 04.EL01 | IMPIANTI ELETTRICI NEGLI EDIFICI CIVILI | 04.EL01.005 | Impianto elettrico per punto presa di corrente, del tipo incassato, in unità abitativa tipo di 100 mq in pianta, misurato a partire dalla scatola di derivazione in dorsale, questa esclusa; con sistema di distribuzione in conduttori del tipo FS17-450/750 V di sezione proporzionata al carico, cavo di protezione incluso, posati in tubazione flessibile di pvc autoestinguente serie media: apparecchio del tipo componibile, serie media, fissato su supporto plastico in scatola da incasso con placca di finitura in resina o lega di alluminio | 04.EL01.005.003 | 2 x 10 A+T, singola con comando interruttore nella stessa custodia | cad | 101.72 | 0 | 34.24 | 65.76
PUG2025/04.EL01.005.005 | 04 | IMPIANTI ELETTRICI | 04.EL01 | IMPIANTI ELETTRICI NEGLI EDIFICI CIVILI | 04.EL01.005 | Impianto elettrico per punto presa di corrente, del tipo incassato, in unità abitativa tipo di 100 mq in pianta, misurato a partire dalla scatola di derivazione in dorsale, questa esclusa; con sistema di distribuzione in conduttori del tipo FS17-450/750 V di sezione proporzionata al carico, cavo di protezione incluso, posati in tubazione flessibile di pvc autoestinguente serie media: apparecchio del tipo componibile, serie media, fissato su supporto plastico in scatola da incasso con placca di finitura in resina o lega di alluminio | 04.EL01.005.005 | 2 x 10 A+T, singola con regolazione di luminosità nella stessa custodia | cad | 156.29 | 0 | 22.28 | 77.72
PUG2025/04.EL01.005.007 | 04 | IMPIANTI ELETTRICI | 04.EL01 | IMPIANTI ELETTRICI NEGLI EDIFICI CIVILI | 04.EL01.005 | Impianto elettrico per punto presa di corrente, del tipo incassato, in unità abitativa tipo di 100 mq in pianta, misurato a partire dalla scatola di derivazione in dorsale, questa esclusa; con sistema di distribuzione in conduttori del tipo FS17-450/750 V di sezione proporzionata al carico, cavo di protezione incluso, posati in tubazione flessibile di pvc autoestinguente serie media: apparecchio del tipo componibile, serie media, fissato su supporto plastico in scatola da incasso con placca di finitura in resina o lega di alluminio | 04.EL01.005.007 | 2 x 10 A+T, doppia nella stessa custodia | cad | 109.77 | 0 | 32.03 | 67.97
PUG2025/04.EL01.005.009 | 04 | IMPIANTI ELETTRICI | 04.EL01 | IMPIANTI ELETTRICI NEGLI EDIFICI CIVILI | 04.EL01.005 | Impianto elettrico per punto presa di corrente, del tipo incassato, in unità abitativa tipo di 100 mq in pianta, misurato a partire dalla scatola di derivazione in dorsale, questa esclusa; con sistema di distribuzione in conduttori del tipo FS17-450/750 V di sezione proporzionata al carico, cavo di protezione incluso, posati in tubazione flessibile di pvc autoestinguente serie media: apparecchio del tipo componibile, serie media, fissato su supporto plastico in scatola da incasso con placca di finitura in resina o lega di alluminio | 04.EL01.005.009 | presa rasoio, tipo SELV, completa di trasformatore | cad | 175.99 | 0 | 11.55 | 88.45
PUG2025/04.EL01.005.011 | 04 | IMPIANTI ELETTRICI | 04.EL01 | IMPIANTI ELETTRICI NEGLI EDIFICI CIVILI | 04.EL01.005 | Impianto elettrico per punto presa di corrente, del tipo incassato, in unità abitativa tipo di 100 mq in pianta, misurato a partire dalla scatola di derivazione in dorsale, questa esclusa; con sistema di distribuzione in conduttori del tipo FS17-450/750 V di sezione proporzionata al carico, cavo di protezione incluso, posati in tubazione flessibile di pvc autoestinguente serie media: apparecchio del tipo componibile, serie media, fissato su supporto plastico in scatola da incasso con placca di finitura in resina o lega di alluminio | 04.EL01.005.011 | 2 x 16 A+T, singola | cad | 80.9 | 0 | 25.12 | 74.88
PUG2025/04.EL01.005.013 | 04 | IMPIANTI ELETTRICI | 04.EL01 | IMPIANTI ELETTRICI NEGLI EDIFICI CIVILI | 04.EL01.005 | Impianto elettrico per punto presa di corrente, del tipo incassato, in unità abitativa tipo di 100 mq in pianta, misurato a partire dalla scatola di derivazione in dorsale, questa esclusa; con sistema di distribuzione in conduttori del tipo FS17-450/750 V di sezione proporzionata al carico, cavo di protezione incluso, posati in tubazione flessibile di pvc autoestinguente serie media: apparecchio del tipo componibile, serie media, fissato su supporto plastico in scatola da incasso con placca di finitura in resina o lega di alluminio | 04.EL01.005.013 | 2 x 16 A+T, singola con comando interruttore nella stessa custodia | cad | 98.64 | 0 | 24.04 | 75.96
PUG2025/04.EL01.005.015 | 04 | IMPIANTI ELETTRICI | 04.EL01 | IMPIANTI ELETTRICI NEGLI EDIFICI CIVILI | 04.EL01.005 | Impianto elettrico per punto presa di corrente, del tipo incassato, in unità abitativa tipo di 100 mq in pianta, misurato a partire dalla scatola di derivazione in dorsale, questa esclusa; con sistema di distribuzione in conduttori del tipo FS17-450/750 V di sezione proporzionata al carico, cavo di protezione incluso, posati in tubazione flessibile di pvc autoestinguente serie media: apparecchio del tipo componibile, serie media, fissato su supporto plastico in scatola da incasso con placca di finitura in resina o lega di alluminio | 04.EL01.005.015 | 2 x 16 A+T, singola con regolazione di luminosità | cad | 163.37 | 0 | 20.73 | 79.27
PUG2025/04.EL01.005.017 | 04 | IMPIANTI ELETTRICI | 04.EL01 | IMPIANTI ELETTRICI NEGLI EDIFICI CIVILI | 04.EL01.005 | Impianto elettrico per punto presa di corrente, del tipo incassato, in unità abitativa tipo di 100 mq in pianta, misurato a partire dalla scatola di derivazione in dorsale, questa esclusa; con sistema di distribuzione in conduttori del tipo FS17-450/750 V di sezione proporzionata al carico, cavo di protezione incluso, posati in tubazione flessibile di pvc autoestinguente serie media: apparecchio del tipo componibile, serie media, fissato su supporto plastico in scatola da incasso con placca di finitura in resina o lega di alluminio | 04.EL01.005.017 | 2 x 16 A+T, doppia nella stessa custodia | cad | 106.35 | 0 | 22.29 | 77.71
PUG2025/04.EL01.005.019 | 04 | IMPIANTI ELETTRICI | 04.EL01 | IMPIANTI ELETTRICI NEGLI EDIFICI CIVILI | 04.EL01.005 | Impianto elettrico per punto presa di corrente, del tipo incassato, in unità abitativa tipo di 100 mq in pianta, misurato a partire dalla scatola di derivazione in dorsale, questa esclusa; con sistema di distribuzione in conduttori del tipo FS17-450/750 V di sezione proporzionata al carico, cavo di protezione incluso, posati in tubazione flessibile di pvc autoestinguente serie media: apparecchio del tipo componibile, serie media, fissato su supporto plastico in scatola da incasso con placca di finitura in resina o lega di alluminio | 04.EL01.005.019 | bipasso 2 x 10/16 A+T, singola | cad | 79.02 | 0 | 25.72 | 74.28
PUG2025/04.EL01.005.021 | 04 | IMPIANTI ELETTRICI | 04.EL01 | IMPIANTI ELETTRICI NEGLI EDIFICI CIVILI | 04.EL01.005 | Impianto elettrico per punto presa di corrente, del tipo incassato, in unità abitativa tipo di 100 mq in pianta, misurato a partire dalla scatola di derivazione in dorsale, questa esclusa; con sistema di distribuzione in conduttori del tipo FS17-450/750 V di sezione proporzionata al carico, cavo di protezione incluso, posati in tubazione flessibile di pvc autoestinguente serie media: apparecchio del tipo componibile, serie media, fissato su supporto plastico in scatola da incasso con placca di finitura in resina o lega di alluminio | 04.EL01.005.021 | bipasso 2 x 10/16 A+T, singola, comando interruttore nella stessa custodia | cad | 93.36 | 0 | 21.77 | 78.23
PUG2025/04.EL01.005.023 | 04 | IMPIANTI ELETTRICI | 04.EL01 | IMPIANTI ELETTRICI NEGLI EDIFICI CIVILI | 04.EL01.005 | Impianto elettrico per punto presa di corrente, del tipo incassato, in unità abitativa tipo di 100 mq in pianta, misurato a partire dalla scatola di derivazione in dorsale, questa esclusa; con sistema di distribuzione in conduttori del tipo FS17-450/750 V di sezione proporzionata al carico, cavo di protezione incluso, posati in tubazione flessibile di pvc autoestinguente serie media: apparecchio del tipo componibile, serie media, fissato su supporto plastico in scatola da incasso con placca di finitura in resina o lega di alluminio | 04.EL01.005.023 | bipasso 2 x 10/16 A+T, singola con regolazione di luminosità nella stessa custodia | cad | 147.94 | 0 | 13.74 | 86.26
PUG2025/04.EL01.005.025 | 04 | IMPIANTI ELETTRICI | 04.EL01 | IMPIANTI ELETTRICI NEGLI EDIFICI CIVILI | 04.EL01.005 | Impianto elettrico per punto presa di corrente, del tipo incassato, in unità abitativa tipo di 100 mq in pianta, misurato a partire dalla scatola di derivazione in dorsale, questa esclusa; con sistema di distribuzione in conduttori del tipo FS17-450/750 V di sezione proporzionata al carico, cavo di protezione incluso, posati in tubazione flessibile di pvc autoestinguente serie media: apparecchio del tipo componibile, serie media, fissato su supporto plastico in scatola da incasso con placca di finitura in resina o lega di alluminio | 04.EL01.005.025 | bipasso 2 x 10/16 A+T, doppia | cad | 99.19 | 0 | 20.49 | 79.51
PUG2025/04.EL01.005.027 | 04 | IMPIANTI ELETTRICI | 04.EL01 | IMPIANTI ELETTRICI NEGLI EDIFICI CIVILI | 04.EL01.005 | Impianto elettrico per punto presa di corrente, del tipo incassato, in unità abitativa tipo di 100 mq in pianta, misurato a partire dalla scatola di derivazione in dorsale, questa esclusa; con sistema di distribuzione in conduttori del tipo FS17-450/750 V di sezione proporzionata al carico, cavo di protezione incluso, posati in tubazione flessibile di pvc autoestinguente serie media: apparecchio del tipo componibile, serie media, fissato su supporto plastico in scatola da incasso con placca di finitura in resina o lega di alluminio | 04.EL01.005.027 | UNEL 2 x 10/16 A+T, singola | cad | 73.55 | 0 | 27.63 | 72.37
PUG2025/04.EL01.005.029 | 04 | IMPIANTI ELETTRICI | 04.EL01 | IMPIANTI ELETTRICI NEGLI EDIFICI CIVILI | 04.EL01.005 | Impianto elettrico per punto presa di corrente, del tipo incassato, in unità abitativa tipo di 100 mq in pianta, misurato a partire dalla scatola di derivazione in dorsale, questa esclusa; con sistema di distribuzione in conduttori del tipo FS17-450/750 V di sezione proporzionata al carico, cavo di protezione incluso, posati in tubazione flessibile di pvc autoestinguente serie media: apparecchio del tipo componibile, serie media, fissato su supporto plastico in scatola da incasso con placca di finitura in resina o lega di alluminio | 04.EL01.005.029 | UNEL 2 x 10/16 A+T, doppia | cad | 88.27 | 0 | 23.02 | 76.98
PUG2025/04.EL01.005.031 | 04 | IMPIANTI ELETTRICI | 04.EL01 | IMPIANTI ELETTRICI NEGLI EDIFICI CIVILI | 04.EL01.005 | Impianto elettrico per punto presa di corrente, del tipo incassato, in unità abitativa tipo di 100 mq in pianta, misurato a partire dalla scatola di derivazione in dorsale, questa esclusa; con sistema di distribuzione in conduttori del tipo FS17-450/750 V di sezione proporzionata al carico, cavo di protezione incluso, posati in tubazione flessibile di pvc autoestinguente serie media: apparecchio del tipo componibile, serie media, fissato su supporto plastico in scatola da incasso con placca di finitura in resina o lega di alluminio | 04.EL01.005.031 | caricatore USB con 1 presa portata 1.100 mA | cad | 80.35 | 0 | 25.29 | 74.71
PUG2025/04.EL01.005.033 | 04 | IMPIANTI ELETTRICI | 04.EL01 | IMPIANTI ELETTRICI NEGLI EDIFICI CIVILI | 04.EL01.005 | Impianto elettrico per punto presa di corrente, del tipo incassato, in unità abitativa tipo di 100 mq in pianta, misurato a partire dalla scatola di derivazione in dorsale, questa esclusa; con sistema di distribuzione in conduttori del tipo FS17-450/750 V di sezione proporzionata al carico, cavo di protezione incluso, posati in tubazione flessibile di pvc autoestinguente serie media: apparecchio del tipo componibile, serie media, fissato su supporto plastico in scatola da incasso con placca di finitura in resina o lega di alluminio | 04.EL01.005.033 | caricatore USB con 2 prese portata complessiva 2.400 mA | cad | 101.85 | 0 | 19.95 | 80.05
PUG2025/04.EL01.007.001 | 04 | IMPIANTI ELETTRICI | 04.EL01 | IMPIANTI ELETTRICI NEGLI EDIFICI CIVILI | 04.EL01.007 | Impianto elettrico per alimentazioni particolari, del tipo ad incasso, in unità abitativa tipo di 100 mq in pianta, misurato a partire dalla scatola di derivazione in dorsale, questa esclusa; con sistema di distribuzione in conduttori del tipo FS17-450/750 V di sezione proporzionata al carico, cavo di protezione incluso, posati in tubazione flessibile di pvc autoestinguente serie media; apparecchio, ove necessario, del tipo componibile, serie media, fissato su supporto plastico in scatola da incasso con placca di finitura in resina o lega di alluminio | 04.EL01.007.001 | interruttore 2 x 16 A per scaldacqua | cad | 83.36 | 0 | 24.38 | 75.62
PUG2025/04.EL01.007.003 | 04 | IMPIANTI ELETTRICI | 04.EL01 | IMPIANTI ELETTRICI NEGLI EDIFICI CIVILI | 04.EL01.007 | Impianto elettrico per alimentazioni particolari, del tipo ad incasso, in unità abitativa tipo di 100 mq in pianta, misurato a partire dalla scatola di derivazione in dorsale, questa esclusa; con sistema di distribuzione in conduttori del tipo FS17-450/750 V di sezione proporzionata al carico, cavo di protezione incluso, posati in tubazione flessibile di pvc autoestinguente serie media; apparecchio, ove necessario, del tipo componibile, serie media, fissato su supporto plastico in scatola da incasso con placca di finitura in resina o lega di alluminio | 04.EL01.007.003 | interruttore 2 x 10 A magnetotermico | cad | 148.14 | 0 | 13.72 | 86.28
PUG2025/04.EL01.007.005 | 04 | IMPIANTI ELETTRICI | 04.EL01 | IMPIANTI ELETTRICI NEGLI EDIFICI CIVILI | 04.EL01.007 | Impianto elettrico per alimentazioni particolari, del tipo ad incasso, in unità abitativa tipo di 100 mq in pianta, misurato a partire dalla scatola di derivazione in dorsale, questa esclusa; con sistema di distribuzione in conduttori del tipo FS17-450/750 V di sezione proporzionata al carico, cavo di protezione incluso, posati in tubazione flessibile di pvc autoestinguente serie media; apparecchio, ove necessario, del tipo componibile, serie media, fissato su supporto plastico in scatola da incasso con placca di finitura in resina o lega di alluminio | 04.EL01.007.005 | interruttore 2 x 10 A magnetotermico con passacordone | cad | 174.16 | 0 | 11.67 | 88.33
PUG2025/04.EL01.007.007 | 04 | IMPIANTI ELETTRICI | 04.EL01 | IMPIANTI ELETTRICI NEGLI EDIFICI CIVILI | 04.EL01.007 | Impianto elettrico per alimentazioni particolari, del tipo ad incasso, in unità abitativa tipo di 100 mq in pianta, misurato a partire dalla scatola di derivazione in dorsale, questa esclusa; con sistema di distribuzione in conduttori del tipo FS17-450/750 V di sezione proporzionata al carico, cavo di protezione incluso, posati in tubazione flessibile di pvc autoestinguente serie media; apparecchio, ove necessario, del tipo componibile, serie media, fissato su supporto plastico in scatola da incasso con placca di finitura in resina o lega di alluminio | 04.EL01.007.007 | interruttore 2 x 10 A magnetotermico differenziale (Id = 10 mA) | cad | 281.56 | 0 | 7.22 | 92.78
PUG2025/04.EL01.007.009 | 04 | IMPIANTI ELETTRICI | 04.EL01 | IMPIANTI ELETTRICI NEGLI EDIFICI CIVILI | 04.EL01.007 | Impianto elettrico per alimentazioni particolari, del tipo ad incasso, in unità abitativa tipo di 100 mq in pianta, misurato a partire dalla scatola di derivazione in dorsale, questa esclusa; con sistema di distribuzione in conduttori del tipo FS17-450/750 V di sezione proporzionata al carico, cavo di protezione incluso, posati in tubazione flessibile di pvc autoestinguente serie media; apparecchio, ove necessario, del tipo componibile, serie media, fissato su supporto plastico in scatola da incasso con placca di finitura in resina o lega di alluminio | 04.EL01.007.009 | interruttore 2 x 10 A magnetotermico differenziale (ld=10 mA) con passacordone | cad | 467.36 | 0 | 4.35 | 95.65
PUG2025/04.EL01.007.011 | 04 | IMPIANTI ELETTRICI | 04.EL01 | IMPIANTI ELETTRICI NEGLI EDIFICI CIVILI | 04.EL01.007 | Impianto elettrico per alimentazioni particolari, del tipo ad incasso, in unità abitativa tipo di 100 mq in pianta, misurato a partire dalla scatola di derivazione in dorsale, questa esclusa; con sistema di distribuzione in conduttori del tipo FS17-450/750 V di sezione proporzionata al carico, cavo di protezione incluso, posati in tubazione flessibile di pvc autoestinguente serie media; apparecchio, ove necessario, del tipo componibile, serie media, fissato su supporto plastico in scatola da incasso con placca di finitura in resina o lega di alluminio | 04.EL01.007.011 | interruttore 2 x 16 A magnetotermico | cad | 291.12 | 0 | 6.98 | 93.02
PUG2025/04.EL01.007.013 | 04 | IMPIANTI ELETTRICI | 04.EL01 | IMPIANTI ELETTRICI NEGLI EDIFICI CIVILI | 04.EL01.007 | Impianto elettrico per alimentazioni particolari, del tipo ad incasso, in unità abitativa tipo di 100 mq in pianta, misurato a partire dalla scatola di derivazione in dorsale, questa esclusa; con sistema di distribuzione in conduttori del tipo FS17-450/750 V di sezione proporzionata al carico, cavo di protezione incluso, posati in tubazione flessibile di pvc autoestinguente serie media; apparecchio, ove necessario, del tipo componibile, serie media, fissato su supporto plastico in scatola da incasso con placca di finitura in resina o lega di alluminio | 04.EL01.007.013 | interruttore 2 x 16 A magnetotermico con passacordone | cad | 322.94 | 0 | 6.29 | 93.71
PUG2025/04.EL01.007.015 | 04 | IMPIANTI ELETTRICI | 04.EL01 | IMPIANTI ELETTRICI NEGLI EDIFICI CIVILI | 04.EL01.007 | Impianto elettrico per alimentazioni particolari, del tipo ad incasso, in unità abitativa tipo di 100 mq in pianta, misurato a partire dalla scatola di derivazione in dorsale, questa esclusa; con sistema di distribuzione in conduttori del tipo FS17-450/750 V di sezione proporzionata al carico, cavo di protezione incluso, posati in tubazione flessibile di pvc autoestinguente serie media; apparecchio, ove necessario, del tipo componibile, serie media, fissato su supporto plastico in scatola da incasso con placca di finitura in resina o lega di alluminio | 04.EL01.007.015 | interruttore 2 x 16 A magnetotermico differenziale (Id = 10 mA) | cad | 451.45 | 0 | 4.5 | 95.5
PUG2025/04.EL01.007.017 | 04 | IMPIANTI ELETTRICI | 04.EL01 | IMPIANTI ELETTRICI NEGLI EDIFICI CIVILI | 04.EL01.007 | Impianto elettrico per alimentazioni particolari, del tipo ad incasso, in unità abitativa tipo di 100 mq in pianta, misurato a partire dalla scatola di derivazione in dorsale, questa esclusa; con sistema di distribuzione in conduttori del tipo FS17-450/750 V di sezione proporzionata al carico, cavo di protezione incluso, posati in tubazione flessibile di pvc autoestinguente serie media; apparecchio, ove necessario, del tipo componibile, serie media, fissato su supporto plastico in scatola da incasso con placca di finitura in resina o lega di alluminio | 04.EL01.007.017 | interruttore 2 x 16 A magnetotermico differenziale (Id = 10 mA) con passacordone | cad | 281.77 | 0 | 7.21 | 92.79
PUG2025/04.EL01.007.019 | 04 | IMPIANTI ELETTRICI | 04.EL01 | IMPIANTI ELETTRICI NEGLI EDIFICI CIVILI | 04.EL01.007 | Impianto elettrico per alimentazioni particolari, del tipo ad incasso, in unità abitativa tipo di 100 mq in pianta, misurato a partire dalla scatola di derivazione in dorsale, questa esclusa; con sistema di distribuzione in conduttori del tipo FS17-450/750 V di sezione proporzionata al carico, cavo di protezione incluso, posati in tubazione flessibile di pvc autoestinguente serie media; apparecchio, ove necessario, del tipo componibile, serie media, fissato su supporto plastico in scatola da incasso con placca di finitura in resina o lega di alluminio | 04.EL01.007.019 | scatola terminale con passacordone | cad | 55.74 | 0 | 36.46 | 63.54
PUG2025/04.EL01.007.021 | 04 | IMPIANTI ELETTRICI | 04.EL01 | IMPIANTI ELETTRICI NEGLI EDIFICI CIVILI | 04.EL01.007 | Impianto elettrico per alimentazioni particolari, del tipo ad incasso, in unità abitativa tipo di 100 mq in pianta, misurato a partire dalla scatola di derivazione in dorsale, questa esclusa; con sistema di distribuzione in conduttori del tipo FS17-450/750 V di sezione proporzionata al carico, cavo di protezione incluso, posati in tubazione flessibile di pvc autoestinguente serie media; apparecchio, ove necessario, del tipo componibile, serie media, fissato su supporto plastico in scatola da incasso con placca di finitura in resina o lega di alluminio | 04.EL01.007.021 | alimentazione aspiratore da comando luce | cad | 48 | 0 | 49.4 | 50.6
PUG2025/04.EL01.007.023 | 04 | IMPIANTI ELETTRICI | 04.EL01 | IMPIANTI ELETTRICI NEGLI EDIFICI CIVILI | 04.EL01.007 | Impianto elettrico per alimentazioni particolari, del tipo ad incasso, in unità abitativa tipo di 100 mq in pianta, misurato a partire dalla scatola di derivazione in dorsale, questa esclusa; con sistema di distribuzione in conduttori del tipo FS17-450/750 V di sezione proporzionata al carico, cavo di protezione incluso, posati in tubazione flessibile di pvc autoestinguente serie media; apparecchio, ove necessario, del tipo componibile, serie media, fissato su supporto plastico in scatola da incasso con placca di finitura in resina o lega di alluminio | 04.EL01.007.023 | cassetta allacciata utente (asciugacapelli fisso escluso) | cad | 39.82 | 0 | 51.04 | 48.96
PUG2025/04.EL01.009.001 | 04 | IMPIANTI ELETTRICI | 04.EL01 | IMPIANTI ELETTRICI NEGLI EDIFICI CIVILI | 04.EL01.009 | Collegamento equipotenziale per vano | 04.EL01.009.001 | per vano | cad | 244.11 | 0 | 22.2 | 77.8
PUG2025/04.EL01.011.001 | 04 | IMPIANTI ELETTRICI | 04.EL01 | IMPIANTI ELETTRICI NEGLI EDIFICI CIVILI | 04.EL01.011 | Impianto elettrico per dorsale interna, del tipo incassato, in unità abitativa tipo di 100 mq in pianta, misurato a partire dal centralino di appartamento, con scatole di derivazione da incasso per ogni ambiente, con sistema di distribuzione in conduttori del tipo FS17-450/750 V posati in tubazioni flessibili di pvc autoestinguente serie media | 04.EL01.011.001 | 2 x 1,5 mmq + T | cad | 234.23 | 0 | 52.06 | 47.94
PUG2025/04.EL01.011.003 | 04 | IMPIANTI ELETTRICI | 04.EL01 | IMPIANTI ELETTRICI NEGLI EDIFICI CIVILI | 04.EL01.011 | Impianto elettrico per dorsale interna, del tipo incassato, in unità abitativa tipo di 100 mq in pianta, misurato a partire dal centralino di appartamento, con scatole di derivazione da incasso per ogni ambiente, con sistema di distribuzione in conduttori del tipo FS17-450/750 V posati in tubazioni flessibili di pvc autoestinguente serie media | 04.EL01.011.003 | 2 x 2,5 mmq + T | cad | 244.47 | 0 | 49.88 | 50.12
PUG2025/04.EL01.011.005 | 04 | IMPIANTI ELETTRICI | 04.EL01 | IMPIANTI ELETTRICI NEGLI EDIFICI CIVILI | 04.EL01.011 | Impianto elettrico per dorsale interna, del tipo incassato, in unità abitativa tipo di 100 mq in pianta, misurato a partire dal centralino di appartamento, con scatole di derivazione da incasso per ogni ambiente, con sistema di distribuzione in conduttori del tipo FS17-450/750 V posati in tubazioni flessibili di pvc autoestinguente serie media | 04.EL01.011.005 | 2 x 4 mmq + T | cad | 235.74 | 0 | 56.03 | 43.97
PUG2025/04.EL01.011.007 | 04 | IMPIANTI ELETTRICI | 04.EL01 | IMPIANTI ELETTRICI NEGLI EDIFICI CIVILI | 04.EL01.011 | Impianto elettrico per dorsale interna, del tipo incassato, in unità abitativa tipo di 100 mq in pianta, misurato a partire dal centralino di appartamento, con scatole di derivazione da incasso per ogni ambiente, con sistema di distribuzione in conduttori del tipo FS17-450/750 V posati in tubazioni flessibili di pvc autoestinguente serie media | 04.EL01.011.007 | 2 x 6 mmq + T | cad | 298.3 | 0 | 46.55 | 53.45
PUG2025/04.EL01.011.009 | 04 | IMPIANTI ELETTRICI | 04.EL01 | IMPIANTI ELETTRICI NEGLI EDIFICI CIVILI | 04.EL01.011 | Impianto elettrico per dorsale interna, del tipo incassato, in unità abitativa tipo di 100 mq in pianta, misurato a partire dal centralino di appartamento, con scatole di derivazione da incasso per ogni ambiente, con sistema di distribuzione in conduttori del tipo FS17-450/750 V posati in tubazioni flessibili di pvc autoestinguente serie media | 04.EL01.011.009 | 2 x 10 mmq + T | cad | 432.84 | 0 | 32.87 | 67.13
PUG2025/04.EL01.013.001 | 04 | IMPIANTI ELETTRICI | 04.EL01 | IMPIANTI ELETTRICI NEGLI EDIFICI CIVILI | 04.EL01.013 | Impianto elettrico per segnalazione, del tipo incassato, in unità abitativa tipo di 100 mq in pianta, misurato a partire dalla scatola di derivazione, questa esclusa; con sistema di distribuzione in conduttori del tipo FS17-450/750 V posati in tubazioni flessibili di pvc autoestinguente serie media; apparecchio del tipo componibile, serie media, fissato su supporto plastico in scatola da incasso con placca di finitura in resina o lega di alluminio | 04.EL01.013.001 | comando a pulsante | cad | 88.85 | 0 | 38.12 | 61.88
PUG2025/04.EL01.013.003 | 04 | IMPIANTI ELETTRICI | 04.EL01 | IMPIANTI ELETTRICI NEGLI EDIFICI CIVILI | 04.EL01.013 | Impianto elettrico per segnalazione, del tipo incassato, in unità abitativa tipo di 100 mq in pianta, misurato a partire dalla scatola di derivazione, questa esclusa; con sistema di distribuzione in conduttori del tipo FS17-450/750 V posati in tubazioni flessibili di pvc autoestinguente serie media; apparecchio del tipo componibile, serie media, fissato su supporto plastico in scatola da incasso con placca di finitura in resina o lega di alluminio | 04.EL01.013.003 | comando a pulsante con lampada di segnalazione 250 V c.a. | cad | 88.58 | 0 | 1.53 | 98.47
PUG2025/04.EL01.013.005 | 04 | IMPIANTI ELETTRICI | 04.EL01 | IMPIANTI ELETTRICI NEGLI EDIFICI CIVILI | 04.EL01.013 | Impianto elettrico per segnalazione, del tipo incassato, in unità abitativa tipo di 100 mq in pianta, misurato a partire dalla scatola di derivazione, questa esclusa; con sistema di distribuzione in conduttori del tipo FS17-450/750 V posati in tubazioni flessibili di pvc autoestinguente serie media; apparecchio del tipo componibile, serie media, fissato su supporto plastico in scatola da incasso con placca di finitura in resina o lega di alluminio | 04.EL01.013.005 | comando pulsante fuori porta | cad | 65.4 | 0 | 35.22 | 64.78
PUG2025/04.EL01.013.007 | 04 | IMPIANTI ELETTRICI | 04.EL01 | IMPIANTI ELETTRICI NEGLI EDIFICI CIVILI | 04.EL01.013 | Impianto elettrico per segnalazione, del tipo incassato, in unità abitativa tipo di 100 mq in pianta, misurato a partire dalla scatola di derivazione, questa esclusa; con sistema di distribuzione in conduttori del tipo FS17-450/750 V posati in tubazioni flessibili di pvc autoestinguente serie media; apparecchio del tipo componibile, serie media, fissato su supporto plastico in scatola da incasso con placca di finitura in resina o lega di alluminio | 04.EL01.013.007 | comando pulsante a tirante | cad | 100.65 | 0 | 33.65 | 66.35
PUG2025/04.EL01.013.009 | 04 | IMPIANTI ELETTRICI | 04.EL01 | IMPIANTI ELETTRICI NEGLI EDIFICI CIVILI | 04.EL01.013 | Impianto elettrico per segnalazione, del tipo incassato, in unità abitativa tipo di 100 mq in pianta, misurato a partire dalla scatola di derivazione, questa esclusa; con sistema di distribuzione in conduttori del tipo FS17-450/750 V posati in tubazioni flessibili di pvc autoestinguente serie media; apparecchio del tipo componibile, serie media, fissato su supporto plastico in scatola da incasso con placca di finitura in resina o lega di alluminio | 04.EL01.013.009 | suoneria per campanello porta | cad | 61.9 | 0 | 22.98 | 77.02
PUG2025/04.EL01.013.011 | 04 | IMPIANTI ELETTRICI | 04.EL01 | IMPIANTI ELETTRICI NEGLI EDIFICI CIVILI | 04.EL01.013 | Impianto elettrico per segnalazione, del tipo incassato, in unità abitativa tipo di 100 mq in pianta, misurato a partire dalla scatola di derivazione, questa esclusa; con sistema di distribuzione in conduttori del tipo FS17-450/750 V posati in tubazioni flessibili di pvc autoestinguente serie media; apparecchio del tipo componibile, serie media, fissato su supporto plastico in scatola da incasso con placca di finitura in resina o lega di alluminio | 04.EL01.013.011 | ronzatore per impianto interno | cad | 61.9 | 0 | 22.98 | 77.02
PUG2025/04.EL01.013.013 | 04 | IMPIANTI ELETTRICI | 04.EL01 | IMPIANTI ELETTRICI NEGLI EDIFICI CIVILI | 04.EL01.013 | Impianto elettrico per segnalazione, del tipo incassato, in unità abitativa tipo di 100 mq in pianta, misurato a partire dalla scatola di derivazione, questa esclusa; con sistema di distribuzione in conduttori del tipo FS17-450/750 V posati in tubazioni flessibili di pvc autoestinguente serie media; apparecchio del tipo componibile, serie media, fissato su supporto plastico in scatola da incasso con placca di finitura in resina o lega di alluminio | 04.EL01.013.013 | trasformatore PELV, 230 V c.a./12-24 V c.c., 25 VA | cad | 162.44 | 0 | 4.59 | 95.41
PUG2025/04.EL01.015.001 | 04 | IMPIANTI ELETTRICI | 04.EL01 | IMPIANTI ELETTRICI NEGLI EDIFICI CIVILI | 04.EL01.015 | Impianto di antenna terrestre, del tipo incassato, in unità abitativa tipo di 100 mq in pianta, misurato a partire dai partitori di piano, con sistema di distribuzione con cavo coassiale 75 ohm, posato in tubazione flessibili di pvc autoestinguente serie media; presa IEC TV del tipo componibile, serie media, fissato su supporto plastico in scatola da incasso con placca di finitura in resina o lega di alluminio | 04.EL01.015.001 | presa televisiva in derivazione | cad | 92.93 | 0 | 36.45 | 63.55
PUG2025/04.EL01.015.003 | 04 | IMPIANTI ELETTRICI | 04.EL01 | IMPIANTI ELETTRICI NEGLI EDIFICI CIVILI | 04.EL01.015 | Impianto di antenna terrestre, del tipo incassato, in unità abitativa tipo di 100 mq in pianta, misurato a partire dai partitori di piano, con sistema di distribuzione con cavo coassiale 75 ohm, posato in tubazione flessibili di pvc autoestinguente serie media; presa IEC TV del tipo componibile, serie media, fissato su supporto plastico in scatola da incasso con placca di finitura in resina o lega di alluminio | 04.EL01.015.003 | presa televisiva in cascata | cad | 90.1 | 0 | 30.83 | 69.17
PUG2025/04.EL01.017.001 | 04 | IMPIANTI ELETTRICI | 04.EL01 | IMPIANTI ELETTRICI NEGLI EDIFICI CIVILI | 04.EL01.017 | Impianto elettrico per colonna montante, del tipo incassato, misurato a partire dal gruppo di misura al centralino di appartamento, con sistema di distribuzione in conduttori del tipo FS17-450/750 V, posati in tubazione flessibile di pvc autoestinguente serie media | 04.EL01.017.001 | 2 x 4 mmq + T, diametro 25 mm | m | 12.31 | 0 | 71.54 | 28.46
PUG2025/04.EL01.017.003 | 04 | IMPIANTI ELETTRICI | 04.EL01 | IMPIANTI ELETTRICI NEGLI EDIFICI CIVILI | 04.EL01.017 | Impianto elettrico per colonna montante, del tipo incassato, misurato a partire dal gruppo di misura al centralino di appartamento, con sistema di distribuzione in conduttori del tipo FS17-450/750 V, posati in tubazione flessibile di pvc autoestinguente serie media | 04.EL01.017.003 | 2 x 6 mmq + T, diametro 25 mm | m | 14.01 | 0 | 70.11 | 29.89
PUG2025/04.EL01.017.005 | 04 | IMPIANTI ELETTRICI | 04.EL01 | IMPIANTI ELETTRICI NEGLI EDIFICI CIVILI | 04.EL01.017 | Impianto elettrico per colonna montante, del tipo incassato, misurato a partire dal gruppo di misura al centralino di appartamento, con sistema di distribuzione in conduttori del tipo FS17-450/750 V, posati in tubazione flessibile di pvc autoestinguente serie media | 04.EL01.017.005 | 2 x 10 mmq + T, diametro 32 mm | m | 16.36 | 0 | 62.11 | 37.89
PUG2025/04.EL01.017.007 | 04 | IMPIANTI ELETTRICI | 04.EL01 | IMPIANTI ELETTRICI NEGLI EDIFICI CIVILI | 04.EL01.017 | Impianto elettrico per colonna montante, del tipo incassato, misurato a partire dal gruppo di misura al centralino di appartamento, con sistema di distribuzione in conduttori del tipo FS17-450/750 V, posati in tubazione flessibile di pvc autoestinguente serie media | 04.EL01.017.007 | 2 x 16 mmq + T, diametro 32 mm | m | 18.2 | 0 | 59.55 | 40.45
PUG2025/04.EL01.017.009 | 04 | IMPIANTI ELETTRICI | 04.EL01 | IMPIANTI ELETTRICI NEGLI EDIFICI CIVILI | 04.EL01.017 | Impianto elettrico per colonna montante, del tipo incassato, misurato a partire dal gruppo di misura al centralino di appartamento, con sistema di distribuzione in conduttori del tipo FS17-450/750 V, posati in tubazione flessibile di pvc autoestinguente serie media | 04.EL01.017.009 | 4 x 4 mmq + T, diametro 25 mm | m | 14.93 | 0 | 68.06 | 31.94
PUG2025/04.EL01.017.011 | 04 | IMPIANTI ELETTRICI | 04.EL01 | IMPIANTI ELETTRICI NEGLI EDIFICI CIVILI | 04.EL01.017 | Impianto elettrico per colonna montante, del tipo incassato, misurato a partire dal gruppo di misura al centralino di appartamento, con sistema di distribuzione in conduttori del tipo FS17-450/750 V, posati in tubazione flessibile di pvc autoestinguente serie media | 04.EL01.017.011 | 4 x 6 mmq + T, diametro 32 mm | m | 17.37 | 0 | 62.41 | 37.59
PUG2025/04.EL01.017.013 | 04 | IMPIANTI ELETTRICI | 04.EL01 | IMPIANTI ELETTRICI NEGLI EDIFICI CIVILI | 04.EL01.017 | Impianto elettrico per colonna montante, del tipo incassato, misurato a partire dal gruppo di misura al centralino di appartamento, con sistema di distribuzione in conduttori del tipo FS17-450/750 V, posati in tubazione flessibile di pvc autoestinguente serie media | 04.EL01.017.013 | 4 x 10 mmq + T, diametro 32 mm | m | 20.37 | 0 | 56.53 | 43.47
PUG2025/04.EL01.017.015 | 04 | IMPIANTI ELETTRICI | 04.EL01 | IMPIANTI ELETTRICI NEGLI EDIFICI CIVILI | 04.EL01.017 | Impianto elettrico per colonna montante, del tipo incassato, misurato a partire dal gruppo di misura al centralino di appartamento, con sistema di distribuzione in conduttori del tipo FS17-450/750 V, posati in tubazione flessibile di pvc autoestinguente serie media | 04.EL01.017.015 | 4 x 16 mmq + T, diametro 40 mm | m | 24.88 | 0 | 50.99 | 49.01
PUG2025/04.EL01.019.001 | 04 | IMPIANTI ELETTRICI | 04.EL01 | IMPIANTI ELETTRICI NEGLI EDIFICI CIVILI | 04.EL01.019 | Impianto elettrico per punto luce, del tipo a vista, per unità immobiliare tipo di 100 mq in pianta, in ambiente fino a 20 mq, misurato a partire dalla scatola di derivazione posata nel medesimo ambiente questa esclusa, con sistema di distribuzione in conduttori del tipo FS17- 450/750 V di sezione proporzionata al carico, cavo di protezione incluso, posati in tubazione rigida di pvc autoestinguente serie media class. 3321, fissata su supporti ogni 30 cm, inclusi accessori di collegamento e fissaggio | 04.EL01.019.001 | punto luce singolo, grado di protezione IP 40 | cad | 38.55 | 0 | 69.51 | 30.49
PUG2025/04.EL01.019.003 | 04 | IMPIANTI ELETTRICI | 04.EL01 | IMPIANTI ELETTRICI NEGLI EDIFICI CIVILI | 04.EL01.019 | Impianto elettrico per punto luce, del tipo a vista, per unità immobiliare tipo di 100 mq in pianta, in ambiente fino a 20 mq, misurato a partire dalla scatola di derivazione posata nel medesimo ambiente questa esclusa, con sistema di distribuzione in conduttori del tipo FS17- 450/750 V di sezione proporzionata al carico, cavo di protezione incluso, posati in tubazione rigida di pvc autoestinguente serie media class. 3321, fissata su supporti ogni 30 cm, inclusi accessori di collegamento e fissaggio | 04.EL01.019.003 | punto luce singolo, grado di protezione IP 55 | cad | 43.88 | 0 | 63.79 | 36.21
PUG2025/04.EL01.021.001 | 04 | IMPIANTI ELETTRICI | 04.EL01 | IMPIANTI ELETTRICI NEGLI EDIFICI CIVILI | 04.EL01.021 | Impianto elettrico per punto comando, del tipo a vista, per unità immobiliare tipo di 100 mq in pianta, in ambiente fino a 20 mq, misurato a partire dalla scatola di derivazione posata nel medesimo ambiente questa esclusa, con sistema di distribuzione in conduttori del tipo FS17- 450/750 V di sezione proporzionata al carico, cavo di protezione incluso, posati in tubazione rigida di pvc autoestinguente serie media class. 3321, fissata su supporti ogni 30 cm, inclusi accessori di collegamento e fissaggio; apparecchio del tipo componibile fissato su supporto plastico in scatola da parete da valutare a parte | 04.EL01.021.001 | comando a singolo interruttore, grado di protezione IP 40 | cad | 67.26 | 0 | 45.95 | 54.05
PUG2025/04.EL01.021.003 | 04 | IMPIANTI ELETTRICI | 04.EL01 | IMPIANTI ELETTRICI NEGLI EDIFICI CIVILI | 04.EL01.021 | Impianto elettrico per punto comando, del tipo a vista, per unità immobiliare tipo di 100 mq in pianta, in ambiente fino a 20 mq, misurato a partire dalla scatola di derivazione posata nel medesimo ambiente questa esclusa, con sistema di distribuzione in conduttori del tipo FS17- 450/750 V di sezione proporzionata al carico, cavo di protezione incluso, posati in tubazione rigida di pvc autoestinguente serie media class. 3321, fissata su supporti ogni 30 cm, inclusi accessori di collegamento e fissaggio; apparecchio del tipo componibile fissato su supporto plastico in scatola da parete da valutare a parte | 04.EL01.021.003 | comando a singolo interruttore, grado di protezione IP 55 | cad | 75.61 | 0 | 42.44 | 57.56
PUG2025/04.EL01.021.005 | 04 | IMPIANTI ELETTRICI | 04.EL01 | IMPIANTI ELETTRICI NEGLI EDIFICI CIVILI | 04.EL01.021 | Impianto elettrico per punto comando, del tipo a vista, per unità immobiliare tipo di 100 mq in pianta, in ambiente fino a 20 mq, misurato a partire dalla scatola di derivazione posata nel medesimo ambiente questa esclusa, con sistema di distribuzione in conduttori del tipo FS17- 450/750 V di sezione proporzionata al carico, cavo di protezione incluso, posati in tubazione rigida di pvc autoestinguente serie media class. 3321, fissata su supporti ogni 30 cm, inclusi accessori di collegamento e fissaggio; apparecchio del tipo componibile fissato su supporto plastico in scatola da parete da valutare a parte | 04.EL01.021.005 | comando a singolo deviatore, grado di protezione IP 40 | cad | 73.59 | 0 | 56.72 | 43.28
PUG2025/04.EL01.021.007 | 04 | IMPIANTI ELETTRICI | 04.EL01 | IMPIANTI ELETTRICI NEGLI EDIFICI CIVILI | 04.EL01.021 | Impianto elettrico per punto comando, del tipo a vista, per unità immobiliare tipo di 100 mq in pianta, in ambiente fino a 20 mq, misurato a partire dalla scatola di derivazione posata nel medesimo ambiente questa esclusa, con sistema di distribuzione in conduttori del tipo FS17- 450/750 V di sezione proporzionata al carico, cavo di protezione incluso, posati in tubazione rigida di pvc autoestinguente serie media class. 3321, fissata su supporti ogni 30 cm, inclusi accessori di collegamento e fissaggio; apparecchio del tipo componibile fissato su supporto plastico in scatola da parete da valutare a parte | 04.EL01.021.007 | comando a singolo deviatore, grado di protezione IP 55 | cad | 83.72 | 0 | 51.75 | 48.25
PUG2025/04.EL01.021.009 | 04 | IMPIANTI ELETTRICI | 04.EL01 | IMPIANTI ELETTRICI NEGLI EDIFICI CIVILI | 04.EL01.021 | Impianto elettrico per punto comando, del tipo a vista, per unità immobiliare tipo di 100 mq in pianta, in ambiente fino a 20 mq, misurato a partire dalla scatola di derivazione posata nel medesimo ambiente questa esclusa, con sistema di distribuzione in conduttori del tipo FS17- 450/750 V di sezione proporzionata al carico, cavo di protezione incluso, posati in tubazione rigida di pvc autoestinguente serie media class. 3321, fissata su supporti ogni 30 cm, inclusi accessori di collegamento e fissaggio; apparecchio del tipo componibile fissato su supporto plastico in scatola da parete da valutare a parte | 04.EL01.021.009 | comando a singolo invertitore, grado di protezione IP 40 | cad | 89.41 | 0 | 50.64 | 49.36