PUG2025/15.IG01.190.001 | 15 | SONDAGGI E PROVE | 15.IG01 | INDAGINI GEOGNOSTICHE | 15.IG01.190 | Compenso orario per sosta dell'attrezzatura di perforazione e relativo personale | 15.IG01.190.001 | Per ciascuna ora o frazione di ora di sosta | h | 71.33 | 0 | 100 | 0
PUG2025/15.IG01.192.001 | 15 | SONDAGGI E PROVE | 15.IG01 | INDAGINI GEOGNOSTICHE | 15.IG01.192 | Compilazione di modulo stratigrafico per SONDAGGI AMBIENTALI contenente i dati di cantiere (Impresa, date di perforazione, Committente, compilatore, metodi, attrezzature e fluido utilizzati, ecc.), le principali caratteristiche dei materiali attraversati (profilo stratigrafico qualitativamente dettagliato anche dal punto di vista di una prima osservazione di eventuali inclusioni inquinanti, evidenze di contaminazione, ecc.), la strumentazione installata (tubi o piezometrici) e le prove in foro eseguite (prelievo campioni, prove di permeabilità, ecc.). | 15.IG01.192.001 | Per ogni modulo | cad | 91.71 | 0 | 100 | 0
PUG2025/15.IG01.204.001 | 15 | SONDAGGI E PROVE | 15.IG01 | INDAGINI GEOGNOSTICHE | 15.IG01.204 | Prova penetrometrica statica (CPT) con penetrometro avente capacità di spinta inferiore a 20 t, con misura della resistenza di punta qc e di attrito laterale fs ogni 20 cm, compresa la restituzione grafica dei dati | 15.IG01.204.001 | Approntamento del penetrometro, compreso il carico e lo scarico e la revisione a fine lavori. | cad | 322.74 | 17.64 | 82.36 | 0
PUG2025/15.IG01.204.003 | 15 | SONDAGGI E PROVE | 15.IG01 | INDAGINI GEOGNOSTICHE | 15.IG01.204 | Prova penetrometrica statica (CPT) con penetrometro avente capacità di spinta inferiore a 20 t, con misura della resistenza di punta qc e di attrito laterale fs ogni 20 cm, compresa la restituzione grafica dei dati | 15.IG01.204.003 | Trasporto in andata e ritorno del penetrometro, compreso il viaggio del personale | km | 8 | 72.9 | 27.1 | 0
PUG2025/15.IG01.204.005 | 15 | SONDAGGI E PROVE | 15.IG01 | INDAGINI GEOGNOSTICHE | 15.IG01.204 | Prova penetrometrica statica (CPT) con penetrometro avente capacità di spinta inferiore a 20 t, con misura della resistenza di punta qc e di attrito laterale fs ogni 20 cm, compresa la restituzione grafica dei dati | 15.IG01.204.005 | Installazione, o reinstallazione dopo preforo, del penetrometro in corrispondenza di ciascun punto di indagine, compreso il primo, su aree pianeggianti accessibili con i normali mezzi di trasporto | cad | 161.68 | 46.94 | 53.06 | 0
PUG2025/15.IG01.204.007 | 15 | SONDAGGI E PROVE | 15.IG01 | INDAGINI GEOGNOSTICHE | 15.IG01.204 | Prova penetrometrica statica (CPT) con penetrometro avente capacità di spinta inferiore a 20 t, con misura della resistenza di punta qc e di attrito laterale fs ogni 20 cm, compresa la restituzione grafica dei dati | 15.IG01.204.007 | Esecuzione della prova e restituzione grafica dei dati | m | 18.15 | 54.88 | 45.12 | 0
PUG2025/15.IG01.216.001 | 15 | SONDAGGI E PROVE | 15.IG01 | INDAGINI GEOGNOSTICHE | 15.IG01.216 | Prova penetrometrica statica con punta elettrica (CPTE) con penetrometro avente capacità di spinta minima 10 t, equipaggiato per la misura e la registrazione continua della resistenza di punta qc e di attrito laterale fs, compresa la elaborazione e la restituzione grafica dei dati. | 15.IG01.216.001 | Approntamento del penetrometro, compreso il carico e lo scarico e la revisione a fine lavori. | cad | 459.85 | 16.51 | 83.49 | 0
PUG2025/15.IG01.216.003 | 15 | SONDAGGI E PROVE | 15.IG01 | INDAGINI GEOGNOSTICHE | 15.IG01.216 | Prova penetrometrica statica con punta elettrica (CPTE) con penetrometro avente capacità di spinta minima 10 t, equipaggiato per la misura e la registrazione continua della resistenza di punta qc e di attrito laterale fs, compresa la elaborazione e la restituzione grafica dei dati. | 15.IG01.216.003 | Trasporto in andata e ritorno del penetrometro, compreso il viaggio del personale | km | 8 | 72.9 | 27.1 | 0
PUG2025/15.IG01.216.005 | 15 | SONDAGGI E PROVE | 15.IG01 | INDAGINI GEOGNOSTICHE | 15.IG01.216 | Prova penetrometrica statica con punta elettrica (CPTE) con penetrometro avente capacità di spinta minima 10 t, equipaggiato per la misura e la registrazione continua della resistenza di punta qc e di attrito laterale fs, compresa la elaborazione e la restituzione grafica dei dati. | 15.IG01.216.005 | Installazione, o reinstallazione dopo preforo, del penetrometro in corrispondenza di ciascun punto di indagine, compreso il primo, su aree pianeggianti accessibili con i normali mezzi di trasporto | cad | 221.13 | 61.21 | 38.79 | 0
PUG2025/15.IG01.216.007 | 15 | SONDAGGI E PROVE | 15.IG01 | INDAGINI GEOGNOSTICHE | 15.IG01.216 | Prova penetrometrica statica con punta elettrica (CPTE) con penetrometro avente capacità di spinta minima 10 t, equipaggiato per la misura e la registrazione continua della resistenza di punta qc e di attrito laterale fs, compresa la elaborazione e la restituzione grafica dei dati. | 15.IG01.216.007 | Esecuzione della prova e restituzione grafica dei dati | m | 24 | 70.75 | 29.25 | 0
PUG2025/15.IG01.224.001 | 15 | SONDAGGI E PROVE | 15.IG01 | INDAGINI GEOGNOSTICHE | 15.IG01.224 | Prova penetrometrica statica elettrica con piezocono con penetrometro avente capacità di spinta minima 10 t, equipaggiato per la misura e la registrazione automatica e continua della resistenza di punta qc, di attrito laterale fs, e della pressione interstiziale U, compresa la elaborazione e la restituzione grafica dei dati. | 15.IG01.224.001 | Approntamento del penetrometro, compreso il carico e lo scarico e la revisione a fine lavori. | cad | 477.57 | 15.89 | 84.11 | 0
PUG2025/15.IG01.224.003 | 15 | SONDAGGI E PROVE | 15.IG01 | INDAGINI GEOGNOSTICHE | 15.IG01.224 | Prova penetrometrica statica elettrica con piezocono con penetrometro avente capacità di spinta minima 10 t, equipaggiato per la misura e la registrazione automatica e continua della resistenza di punta qc, di attrito laterale fs, e della pressione interstiziale U, compresa la elaborazione e la restituzione grafica dei dati. | 15.IG01.224.003 | Trasporto in andata e ritorno del penetrometro, compreso il viaggio del personale | km | 8 | 72.9 | 27.1 | 0
PUG2025/15.IG01.224.005 | 15 | SONDAGGI E PROVE | 15.IG01 | INDAGINI GEOGNOSTICHE | 15.IG01.224 | Prova penetrometrica statica elettrica con piezocono con penetrometro avente capacità di spinta minima 10 t, equipaggiato per la misura e la registrazione automatica e continua della resistenza di punta qc, di attrito laterale fs, e della pressione interstiziale U, compresa la elaborazione e la restituzione grafica dei dati. | 15.IG01.224.005 | Installazione, o reinstallazione dopo preforo, del penetrometro in corrispondenza di ciascun punto di indagine, compreso il primo, su aree pianeggianti accessibili con i normali mezzi di trasporto | cad | 231.76 | 62.99 | 37.01 | 0
PUG2025/15.IG01.224.007 | 15 | SONDAGGI E PROVE | 15.IG01 | INDAGINI GEOGNOSTICHE | 15.IG01.224 | Prova penetrometrica statica elettrica con piezocono con penetrometro avente capacità di spinta minima 10 t, equipaggiato per la misura e la registrazione automatica e continua della resistenza di punta qc, di attrito laterale fs, e della pressione interstiziale U, compresa la elaborazione e la restituzione grafica dei dati. | 15.IG01.224.007 | Esecuzione della prova e restituzione grafica dei dati | m | 24 | 70.75 | 29.25 | 0
PUG2025/15.IG01.224.009 | 15 | SONDAGGI E PROVE | 15.IG01 | INDAGINI GEOGNOSTICHE | 15.IG01.224 | Prova penetrometrica statica elettrica con piezocono con penetrometro avente capacità di spinta minima 10 t, equipaggiato per la misura e la registrazione automatica e continua della resistenza di punta qc, di attrito laterale fs, e della pressione interstiziale U, compresa la elaborazione e la restituzione grafica dei dati. | 15.IG01.224.009 | Esecuzione durante prove penetrometriche con piezocono di prove di dissipazione della pressione interstiziale mediante sistema di registrazione automatica della pressione U in funzione del tempo T, compresa la restituzione grafica dei dati | h | 186.76 | 31.11 | 68.89 | 0
PUG2025/15.IG01.230.001 | 15 | SONDAGGI E PROVE | 15.IG01 | INDAGINI GEOGNOSTICHE | 15.IG01.230 | Prova penetrometrica dinamica con penetrometro "superpesante" provvisto di massa battente >63 kg a sganciamento automatico con altezza di caduta 75 cm, compresa la restituzione grafica dei dati, in accordo con le procedure ISSMFE o AGI. | 15.IG01.230.001 | Approntamento del penetrometro, compreso il carico e lo scarico e la revisione a fine lavori. | cad | 322.74 | 17.64 | 82.36 | 0
PUG2025/15.IG01.230.003 | 15 | SONDAGGI E PROVE | 15.IG01 | INDAGINI GEOGNOSTICHE | 15.IG01.230 | Prova penetrometrica dinamica con penetrometro "superpesante" provvisto di massa battente >63 kg a sganciamento automatico con altezza di caduta 75 cm, compresa la restituzione grafica dei dati, in accordo con le procedure ISSMFE o AGI. | 15.IG01.230.003 | Trasporto in andata e ritorno del penetrometro, compreso il viaggio del personale | km | 8 | 72.9 | 27.1 | 0
PUG2025/15.IG01.230.005 | 15 | SONDAGGI E PROVE | 15.IG01 | INDAGINI GEOGNOSTICHE | 15.IG01.230 | Prova penetrometrica dinamica con penetrometro "superpesante" provvisto di massa battente >63 kg a sganciamento automatico con altezza di caduta 75 cm, compresa la restituzione grafica dei dati, in accordo con le procedure ISSMFE o AGI. | 15.IG01.230.005 | Installazione, o reinstallazione dopo preforo, del penetrometro in corrispondenza di ciascun punto di indagine, compreso il primo, su aree pianeggianti accessibili con i normali mezzi di trasporto | cad | 171.17 | 49.89 | 50.11 | 0
PUG2025/15.IG01.230.007 | 15 | SONDAGGI E PROVE | 15.IG01 | INDAGINI GEOGNOSTICHE | 15.IG01.230 | Prova penetrometrica dinamica con penetrometro "superpesante" provvisto di massa battente >63 kg a sganciamento automatico con altezza di caduta 75 cm, compresa la restituzione grafica dei dati, in accordo con le procedure ISSMFE o AGI. | 15.IG01.230.007 | Esecuzione della prova e restituzione grafica dei dati | m | 18.11 | 58.66 | 41.34 | 0
PUG2025/15.IG01.234.001 | 15 | SONDAGGI E PROVE | 15.IG01 | INDAGINI GEOGNOSTICHE | 15.IG01.234 | Prova penetrometrica dinamica con penetrometro medio-leggero provvisto di massa battente da 30 kg a sganciamento automatico con punta a perdere e penetrazione standard 10 cm, compresa la restituzione grafica dei dati. | 15.IG01.234.001 | Approntamento del penetrometro, compreso il carico e lo scarico e la revisione a fine lavori. | cad | 295.32 | 14.99 | 85.01 | 0
PUG2025/15.IG01.234.003 | 15 | SONDAGGI E PROVE | 15.IG01 | INDAGINI GEOGNOSTICHE | 15.IG01.234 | Prova penetrometrica dinamica con penetrometro medio-leggero provvisto di massa battente da 30 kg a sganciamento automatico con punta a perdere e penetrazione standard 10 cm, compresa la restituzione grafica dei dati. | 15.IG01.234.003 | Trasporto in andata e ritorno del penetrometro, compreso il viaggio del personale | km | 8 | 72.9 | 27.1 | 0
PUG2025/15.IG01.234.005 | 15 | SONDAGGI E PROVE | 15.IG01 | INDAGINI GEOGNOSTICHE | 15.IG01.234 | Prova penetrometrica dinamica con penetrometro medio-leggero provvisto di massa battente da 30 kg a sganciamento automatico con punta a perdere e penetrazione standard 10 cm, compresa la restituzione grafica dei dati. | 15.IG01.234.005 | Installazione, o reinstallazione dopo preforo, del penetrometro per prova penetrometrica dinamica in corrispondenza di ciascun punto di indagine, compreso il primo, anche con trasporto a mano delle attrezzature. | cad | 167.31 | 35.91 | 64.09 | 0
PUG2025/15.IG01.234.007 | 15 | SONDAGGI E PROVE | 15.IG01 | INDAGINI GEOGNOSTICHE | 15.IG01.234 | Prova penetrometrica dinamica con penetrometro medio-leggero provvisto di massa battente da 30 kg a sganciamento automatico con punta a perdere e penetrazione standard 10 cm, compresa la restituzione grafica dei dati. | 15.IG01.234.007 | Esecuzione della prova e restituzione grafica dei dati | m | 17.1 | 56.21 | 43.79 | 0
PUG2025/15.IG01.242.001 | 15 | SONDAGGI E PROVE | 15.IG01 | INDAGINI GEOGNOSTICHE | 15.IG01.242 | Prova sclerometrica per la determinazione delle caratteristiche di resistenza superficiale della massa rocciosa e dei giunti naturali (JCS) mediante sclerometro di tipo L o N, attraverso almeno 10 rimbalzi, compresa l'elaborazione statistica dei dati. | 15.IG01.242.001 | Prova eseguita all'esterno a piano campagna. | m | 30.86 | 7.54 | 92.46 | 0
PUG2025/15.IG01.242.003 | 15 | SONDAGGI E PROVE | 15.IG01 | INDAGINI GEOGNOSTICHE | 15.IG01.242 | Prova sclerometrica per la determinazione delle caratteristiche di resistenza superficiale della massa rocciosa e dei giunti naturali (JCS) mediante sclerometro di tipo L o N, attraverso almeno 10 rimbalzi, compresa l'elaborazione statistica dei dati. | 15.IG01.242.003 | Prova eseguita in sotterraneo | m | 45.13 | 5.16 | 94.84 | 0
PUG2025/15.IG01.246.001 | 15 | SONDAGGI E PROVE | 15.IG01 | INDAGINI GEOGNOSTICHE | 15.IG01.246 | Prova di fratturazione idraulica in foro eseguito a carotaggio continuo, avente diametro adeguato alla perforazione realizzata (80-100 mm). La prova comprende la pressurizzazione dei packer, l'esecuzione di almeno 3 cicli di pressurizzazone e depressurizzazione con controllo della pressione e della portata, la determinazione della pressione di shutin e il rilievo della frattura indotta mediante uso di packer ad impronta o sistema di ispezione ottico/sonico del foro: | 15.IG01.246.001 | Approntamento, mobilitazione e smobilitazione delle attrezzature e delle strumentazioni necessarie. | cad | 661.19 | 20.09 | 75.13 | 4.78
PUG2025/15.IG01.246.003 | 15 | SONDAGGI E PROVE | 15.IG01 | INDAGINI GEOGNOSTICHE | 15.IG01.246 | Prova di fratturazione idraulica in foro eseguito a carotaggio continuo, avente diametro adeguato alla perforazione realizzata (80-100 mm). La prova comprende la pressurizzazione dei packer, l'esecuzione di almeno 3 cicli di pressurizzazone e depressurizzazione con controllo della pressione e della portata, la determinazione della pressione di shutin e il rilievo della frattura indotta mediante uso di packer ad impronta o sistema di ispezione ottico/sonico del foro: | 15.IG01.246.003 | Installazione delle attrezzature e delle strumentazioni in corrispondenza di ciascuna perforazione. | cad | 267.92 | 18.89 | 81.11 | 0
PUG2025/15.IG01.246.005 | 15 | SONDAGGI E PROVE | 15.IG01 | INDAGINI GEOGNOSTICHE | 15.IG01.246 | Prova di fratturazione idraulica in foro eseguito a carotaggio continuo, avente diametro adeguato alla perforazione realizzata (80-100 mm). La prova comprende la pressurizzazione dei packer, l'esecuzione di almeno 3 cicli di pressurizzazone e depressurizzazione con controllo della pressione e della portata, la determinazione della pressione di shutin e il rilievo della frattura indotta mediante uso di packer ad impronta o sistema di ispezione ottico/sonico del foro: | 15.IG01.246.005 | Esecuzione prova di fratturazione idraulica fori verticali o subverticali (=<20 m/ =<20°) | cad | 1461.53 | 27.7 | 67.98 | 4.33
PUG2025/15.IG01.246.007 | 15 | SONDAGGI E PROVE | 15.IG01 | INDAGINI GEOGNOSTICHE | 15.IG01.246 | Prova di fratturazione idraulica in foro eseguito a carotaggio continuo, avente diametro adeguato alla perforazione realizzata (80-100 mm). La prova comprende la pressurizzazione dei packer, l'esecuzione di almeno 3 cicli di pressurizzazone e depressurizzazione con controllo della pressione e della portata, la determinazione della pressione di shutin e il rilievo della frattura indotta mediante uso di packer ad impronta o sistema di ispezione ottico/sonico del foro: | 15.IG01.246.007 | Esecuzione prova di fratturazione idraulica fori verticali o subverticali (=<20 m/ >20°) | cad | 1930.12 | 27.53 | 67.56 | 4.92
PUG2025/15.IG01.246.009 | 15 | SONDAGGI E PROVE | 15.IG01 | INDAGINI GEOGNOSTICHE | 15.IG01.246 | Prova di fratturazione idraulica in foro eseguito a carotaggio continuo, avente diametro adeguato alla perforazione realizzata (80-100 mm). La prova comprende la pressurizzazione dei packer, l'esecuzione di almeno 3 cicli di pressurizzazone e depressurizzazione con controllo della pressione e della portata, la determinazione della pressione di shutin e il rilievo della frattura indotta mediante uso di packer ad impronta o sistema di ispezione ottico/sonico del foro: | 15.IG01.246.009 | Elaborazione di dati provenienti da diverse prove di fratturazione idraulica (=>20m) sufficienti a determinare lo stato tensionale nel punto di indagine scondo le tre componenti spaziali, incluso rapporto illustrativo dei risultati. | cad | 1738.11 | 0 | 98.18 | 1.82
PUG2025/15.IG01.246.011 | 15 | SONDAGGI E PROVE | 15.IG01 | INDAGINI GEOGNOSTICHE | 15.IG01.246 | Prova di fratturazione idraulica in foro eseguito a carotaggio continuo, avente diametro adeguato alla perforazione realizzata (80-100 mm). La prova comprende la pressurizzazione dei packer, l'esecuzione di almeno 3 cicli di pressurizzazone e depressurizzazione con controllo della pressione e della portata, la determinazione della pressione di shutin e il rilievo della frattura indotta mediante uso di packer ad impronta o sistema di ispezione ottico/sonico del foro: | 15.IG01.246.011 | Approntamento, mobilitazione e smobilitazione delle attrezzature e delle strumentazioni necessarie per l'esecuzione di prove di fratturazione idraulica in foro ad elevata profondità (fino a 300 m). | cad | 1114.81 | 13.62 | 83.55 | 2.84
PUG2025/15.IG01.246.013 | 15 | SONDAGGI E PROVE | 15.IG01 | INDAGINI GEOGNOSTICHE | 15.IG01.246 | Prova di fratturazione idraulica in foro eseguito a carotaggio continuo, avente diametro adeguato alla perforazione realizzata (80-100 mm). La prova comprende la pressurizzazione dei packer, l'esecuzione di almeno 3 cicli di pressurizzazone e depressurizzazione con controllo della pressione e della portata, la determinazione della pressione di shutin e il rilievo della frattura indotta mediante uso di packer ad impronta o sistema di ispezione ottico/sonico del foro: | 15.IG01.246.013 | Installazione delle attrezzature e delle strumentazioni per l'esecuzione di prove di fratturazione idraulica in profondità (fino a 300 m) in corrispondenza di ciascuna perforazione. | cad | 436.96 | 28.95 | 71.05 | 0
PUG2025/15.IG01.246.015 | 15 | SONDAGGI E PROVE | 15.IG01 | INDAGINI GEOGNOSTICHE | 15.IG01.246 | Prova di fratturazione idraulica in foro eseguito a carotaggio continuo, avente diametro adeguato alla perforazione realizzata (80-100 mm). La prova comprende la pressurizzazione dei packer, l'esecuzione di almeno 3 cicli di pressurizzazone e depressurizzazione con controllo della pressione e della portata, la determinazione della pressione di shutin e il rilievo della frattura indotta mediante uso di packer ad impronta o sistema di ispezione ottico/sonico del foro: | 15.IG01.246.015 | Esecuzione prova di fratturazione idraulica fori verticali o subverticali (>20 <100 m) | cad | 2398.71 | 27.42 | 67.3 | 5.27
PUG2025/15.IG01.246.017 | 15 | SONDAGGI E PROVE | 15.IG01 | INDAGINI GEOGNOSTICHE | 15.IG01.246 | Prova di fratturazione idraulica in foro eseguito a carotaggio continuo, avente diametro adeguato alla perforazione realizzata (80-100 mm). La prova comprende la pressurizzazione dei packer, l'esecuzione di almeno 3 cicli di pressurizzazone e depressurizzazione con controllo della pressione e della portata, la determinazione della pressione di shutin e il rilievo della frattura indotta mediante uso di packer ad impronta o sistema di ispezione ottico/sonico del foro: | 15.IG01.246.017 | Esecuzione prova di fratturazione idraulica fori verticali o subverticali (>100 <200 m) | cad | 2986.31 | 27.11 | 66.54 | 6.35
PUG2025/15.IG01.246.019 | 15 | SONDAGGI E PROVE | 15.IG01 | INDAGINI GEOGNOSTICHE | 15.IG01.246 | Prova di fratturazione idraulica in foro eseguito a carotaggio continuo, avente diametro adeguato alla perforazione realizzata (80-100 mm). La prova comprende la pressurizzazione dei packer, l'esecuzione di almeno 3 cicli di pressurizzazone e depressurizzazione con controllo della pressione e della portata, la determinazione della pressione di shutin e il rilievo della frattura indotta mediante uso di packer ad impronta o sistema di ispezione ottico/sonico del foro: | 15.IG01.246.019 | Esecuzione prova di fratturazione idraulica fori verticali o subverticali (>200 <300 m) | cad | 3248.49 | 27.26 | 66.9 | 5.84
PUG2025/15.IG01.246.021 | 15 | SONDAGGI E PROVE | 15.IG01 | INDAGINI GEOGNOSTICHE | 15.IG01.246 | Prova di fratturazione idraulica in foro eseguito a carotaggio continuo, avente diametro adeguato alla perforazione realizzata (80-100 mm). La prova comprende la pressurizzazione dei packer, l'esecuzione di almeno 3 cicli di pressurizzazone e depressurizzazione con controllo della pressione e della portata, la determinazione della pressione di shutin e il rilievo della frattura indotta mediante uso di packer ad impronta o sistema di ispezione ottico/sonico del foro: | 15.IG01.246.021 | Elaborazione di dati provenienti da diverse prove di fratturazione idraulica (fino a 300 m) sufficienti a determinare lo stato tensionale nel punto di indagine scondo le tre componenti spaziali, incluso rapporto illustrativo dei risultati. | cad | 2277 | 0 | 98.61 | 1.39
PUG2025/15.IG01.268.001 | 15 | SONDAGGI E PROVE | 15.IG01 | INDAGINI GEOGNOSTICHE | 15.IG01.268 | Prova di sovracarotaggio con cella bidimensionale (tipo "Doorstopper") per la determinazione dello stato tensionale in sito da eseguirsi in perforazione comunque inclinata di diametro compreso fra 90 e 130 mm. La prova include la fornitura della cella estensimetrica e dei materiali di consumo, l'utilizzo delle attrezzature di installazione, estrazione e misura della cella, l'ispezione preliminare del foro con sonda televisiva, la preparazione del fondo del foro con adeguato spianatore, l'installazione della cella e la lettura di zero, il sovracarotaggio con carotiere a parete sottile (diam. 80-110 mm), l'estrazione del campione strumentato, la misura finale e l'elaborazione dei dati, escluse le prove di laboratorio per la determinazione delle caratteristiche elastiche del materiale. | 15.IG01.268.001 | Approntamento, mobilitazione e smobilitazione delle attrezzature e delle strumentazioni necessarie. | cad | 435.07 | 23.26 | 71.36 | 5.38
PUG2025/15.IG01.268.003 | 15 | SONDAGGI E PROVE | 15.IG01 | INDAGINI GEOGNOSTICHE | 15.IG01.268 | Prova di sovracarotaggio con cella bidimensionale (tipo "Doorstopper") per la determinazione dello stato tensionale in sito da eseguirsi in perforazione comunque inclinata di diametro compreso fra 90 e 130 mm. La prova include la fornitura della cella estensimetrica e dei materiali di consumo, l'utilizzo delle attrezzature di installazione, estrazione e misura della cella, l'ispezione preliminare del foro con sonda televisiva, la preparazione del fondo del foro con adeguato spianatore, l'installazione della cella e la lettura di zero, il sovracarotaggio con carotiere a parete sottile (diam. 80-110 mm), l'estrazione del campione strumentato, la misura finale e l'elaborazione dei dati, escluse le prove di laboratorio per la determinazione delle caratteristiche elastiche del materiale. | 15.IG01.268.003 | Installazione delle attrezzature e delle strumentazioni in corrispondenza di ciascuna perforazione. | cad | 174.15 | 28.69 | 71.31 | 0
PUG2025/15.IG01.268.005 | 15 | SONDAGGI E PROVE | 15.IG01 | INDAGINI GEOGNOSTICHE | 15.IG01.268 | Prova di sovracarotaggio con cella bidimensionale (tipo "Doorstopper") per la determinazione dello stato tensionale in sito da eseguirsi in perforazione comunque inclinata di diametro compreso fra 90 e 130 mm. La prova include la fornitura della cella estensimetrica e dei materiali di consumo, l'utilizzo delle attrezzature di installazione, estrazione e misura della cella, l'ispezione preliminare del foro con sonda televisiva, la preparazione del fondo del foro con adeguato spianatore, l'installazione della cella e la lettura di zero, il sovracarotaggio con carotiere a parete sottile (diam. 80-110 mm), l'estrazione del campione strumentato, la misura finale e l'elaborazione dei dati, escluse le prove di laboratorio per la determinazione delle caratteristiche elastiche del materiale. | 15.IG01.268.005 | Esecuzione prova di sovracarotaggio 2d (Doorstopper) prof. =< 5 m | cad | 2168.68 | 34.09 | 62.99 | 2.92
PUG2025/15.IG01.268.007 | 15 | SONDAGGI E PROVE | 15.IG01 | INDAGINI GEOGNOSTICHE | 15.IG01.268 | Prova di sovracarotaggio con cella bidimensionale (tipo "Doorstopper") per la determinazione dello stato tensionale in sito da eseguirsi in perforazione comunque inclinata di diametro compreso fra 90 e 130 mm. La prova include la fornitura della cella estensimetrica e dei materiali di consumo, l'utilizzo delle attrezzature di installazione, estrazione e misura della cella, l'ispezione preliminare del foro con sonda televisiva, la preparazione del fondo del foro con adeguato spianatore, l'installazione della cella e la lettura di zero, il sovracarotaggio con carotiere a parete sottile (diam. 80-110 mm), l'estrazione del campione strumentato, la misura finale e l'elaborazione dei dati, escluse le prove di laboratorio per la determinazione delle caratteristiche elastiche del materiale. | 15.IG01.268.007 | Esecuzione prova di sovracarotaggio 2d (Doorstopper) prof. > 5 <10 m | cad | 3039.44 | 32.55 | 65.37 | 2.08
PUG2025/15.IG01.268.009 | 15 | SONDAGGI E PROVE | 15.IG01 | INDAGINI GEOGNOSTICHE | 15.IG01.268 | Prova di sovracarotaggio con cella bidimensionale (tipo "Doorstopper") per la determinazione dello stato tensionale in sito da eseguirsi in perforazione comunque inclinata di diametro compreso fra 90 e 130 mm. La prova include la fornitura della cella estensimetrica e dei materiali di consumo, l'utilizzo delle attrezzature di installazione, estrazione e misura della cella, l'ispezione preliminare del foro con sonda televisiva, la preparazione del fondo del foro con adeguato spianatore, l'installazione della cella e la lettura di zero, il sovracarotaggio con carotiere a parete sottile (diam. 80-110 mm), l'estrazione del campione strumentato, la misura finale e l'elaborazione dei dati, escluse le prove di laboratorio per la determinazione delle caratteristiche elastiche del materiale. | 15.IG01.268.009 | Esecuzione prova di sovracarotaggio 2d (Doorstopper) prof. > 10 <15 m | cad | 3451 | 33.39 | 64.77 | 1.83
PUG2025/15.IG01.268.011 | 15 | SONDAGGI E PROVE | 15.IG01 | INDAGINI GEOGNOSTICHE | 15.IG01.268 | Prova di sovracarotaggio con cella bidimensionale (tipo "Doorstopper") per la determinazione dello stato tensionale in sito da eseguirsi in perforazione comunque inclinata di diametro compreso fra 90 e 130 mm. La prova include la fornitura della cella estensimetrica e dei materiali di consumo, l'utilizzo delle attrezzature di installazione, estrazione e misura della cella, l'ispezione preliminare del foro con sonda televisiva, la preparazione del fondo del foro con adeguato spianatore, l'installazione della cella e la lettura di zero, il sovracarotaggio con carotiere a parete sottile (diam. 80-110 mm), l'estrazione del campione strumentato, la misura finale e l'elaborazione dei dati, escluse le prove di laboratorio per la determinazione delle caratteristiche elastiche del materiale. | 15.IG01.268.011 | Elaborazione di dati provenienti da diverse prove di sovracarotaggio in fori a differente orientazione atte a determinare lo stato tensionale nel punto di indagine secondo le tre componenti spaziali, incluso rapporto illustrativo dei risultati. | cad | 2277 | 0 | 98.61 | 1.39
PUG2025/15.IG01.280.001 | 15 | SONDAGGI E PROVE | 15.IG01 | INDAGINI GEOGNOSTICHE | 15.IG01.280 | Prova di sovracarotaggio con cella tridimensionale (tipo "CSIR") per la determinazione dello stato tensionale in sito da eseguirsi in perforazione comunque inclinata di diametro compreso fra 90 e 130 mm. La prova include la fornitura della cella estensimetrica e dei materiali di consumo, l'utilizzo delle attrezzature di installazione, estrazione e misura della cella, l'ispezione preliminare del foro con sonda televisiva, la preparazione del fondo del foro con adeguato spianatore, la perforazione del foro pilota, l'installazione della cella e la lettura di zero, il sovracarotaggio con carotiere a parete sottile (diam. 80-110 mm), l'estrazione del campione strumentato, la misura finale e l'elaborazione dei dati, escluse le prove di laboratorio per la determinazione delle caratteristiche elastiche del materiale. | 15.IG01.280.001 | Approntamento, mobilitazione e smobilitazione delle attrezzature e delle strumentazioni necessarie. | cad | 466.11 | 21.71 | 73.27 | 5.02
PUG2025/15.IG01.280.003 | 15 | SONDAGGI E PROVE | 15.IG01 | INDAGINI GEOGNOSTICHE | 15.IG01.280 | Prova di sovracarotaggio con cella tridimensionale (tipo "CSIR") per la determinazione dello stato tensionale in sito da eseguirsi in perforazione comunque inclinata di diametro compreso fra 90 e 130 mm. La prova include la fornitura della cella estensimetrica e dei materiali di consumo, l'utilizzo delle attrezzature di installazione, estrazione e misura della cella, l'ispezione preliminare del foro con sonda televisiva, la preparazione del fondo del foro con adeguato spianatore, la perforazione del foro pilota, l'installazione della cella e la lettura di zero, il sovracarotaggio con carotiere a parete sottile (diam. 80-110 mm), l'estrazione del campione strumentato, la misura finale e l'elaborazione dei dati, escluse le prove di laboratorio per la determinazione delle caratteristiche elastiche del materiale. | 15.IG01.280.003 | Installazione delle attrezzature e delle strumentazioni in corrispondenza di ciascuna perforazione. | cad | 184.91 | 32.84 | 67.16 | 0
PUG2025/15.IG01.280.005 | 15 | SONDAGGI E PROVE | 15.IG01 | INDAGINI GEOGNOSTICHE | 15.IG01.280 | Prova di sovracarotaggio con cella tridimensionale (tipo "CSIR") per la determinazione dello stato tensionale in sito da eseguirsi in perforazione comunque inclinata di diametro compreso fra 90 e 130 mm. La prova include la fornitura della cella estensimetrica e dei materiali di consumo, l'utilizzo delle attrezzature di installazione, estrazione e misura della cella, l'ispezione preliminare del foro con sonda televisiva, la preparazione del fondo del foro con adeguato spianatore, la perforazione del foro pilota, l'installazione della cella e la lettura di zero, il sovracarotaggio con carotiere a parete sottile (diam. 80-110 mm), l'estrazione del campione strumentato, la misura finale e l'elaborazione dei dati, escluse le prove di laboratorio per la determinazione delle caratteristiche elastiche del materiale. | 15.IG01.280.005 | Esecuzione prova di sovracarotaggio 3d (CSIR) prof. =< 5 m | cad | 2873.3 | 36.19 | 60.51 | 3.3
PUG2025/15.IG01.280.007 | 15 | SONDAGGI E PROVE | 15.IG01 | INDAGINI GEOGNOSTICHE | 15.IG01.280 | Prova di sovracarotaggio con cella tridimensionale (tipo "CSIR") per la determinazione dello stato tensionale in sito da eseguirsi in perforazione comunque inclinata di diametro compreso fra 90 e 130 mm. La prova include la fornitura della cella estensimetrica e dei materiali di consumo, l'utilizzo delle attrezzature di installazione, estrazione e misura della cella, l'ispezione preliminare del foro con sonda televisiva, la preparazione del fondo del foro con adeguato spianatore, la perforazione del foro pilota, l'installazione della cella e la lettura di zero, il sovracarotaggio con carotiere a parete sottile (diam. 80-110 mm), l'estrazione del campione strumentato, la misura finale e l'elaborazione dei dati, escluse le prove di laboratorio per la determinazione delle caratteristiche elastiche del materiale. | 15.IG01.280.007 | Esecuzione prova di sovracarotaggio 3d (CSIR) prof. > 5 <10 m | cad | 3522.89 | 36.48 | 59.93 | 3.59
PUG2025/15.IG01.280.009 | 15 | SONDAGGI E PROVE | 15.IG01 | INDAGINI GEOGNOSTICHE | 15.IG01.280 | Prova di sovracarotaggio con cella tridimensionale (tipo "CSIR") per la determinazione dello stato tensionale in sito da eseguirsi in perforazione comunque inclinata di diametro compreso fra 90 e 130 mm. La prova include la fornitura della cella estensimetrica e dei materiali di consumo, l'utilizzo delle attrezzature di installazione, estrazione e misura della cella, l'ispezione preliminare del foro con sonda televisiva, la preparazione del fondo del foro con adeguato spianatore, la perforazione del foro pilota, l'installazione della cella e la lettura di zero, il sovracarotaggio con carotiere a parete sottile (diam. 80-110 mm), l'estrazione del campione strumentato, la misura finale e l'elaborazione dei dati, escluse le prove di laboratorio per la determinazione delle caratteristiche elastiche del materiale. | 15.IG01.280.009 | Esecuzione prova di sovracarotaggio 3d (CSIR) prof. > 10 <15 m | cad | 3862.55 | 32.42 | 64.3 | 3.28
PUG2025/15.IG01.280.011 | 15 | SONDAGGI E PROVE | 15.IG01 | INDAGINI GEOGNOSTICHE | 15.IG01.280 | Prova di sovracarotaggio con cella tridimensionale (tipo "CSIR") per la determinazione dello stato tensionale in sito da eseguirsi in perforazione comunque inclinata di diametro compreso fra 90 e 130 mm. La prova include la fornitura della cella estensimetrica e dei materiali di consumo, l'utilizzo delle attrezzature di installazione, estrazione e misura della cella, l'ispezione preliminare del foro con sonda televisiva, la preparazione del fondo del foro con adeguato spianatore, la perforazione del foro pilota, l'installazione della cella e la lettura di zero, il sovracarotaggio con carotiere a parete sottile (diam. 80-110 mm), l'estrazione del campione strumentato, la misura finale e l'elaborazione dei dati, escluse le prove di laboratorio per la determinazione delle caratteristiche elastiche del materiale. | 15.IG01.280.011 | Elaborazione di dati provenienti da diverse prove di sovracarotaggio in fori a differente orientazione atte a determinare lo stato tensionale nel punto di indagine secondo le tre componenti spaziali, incluso rapporto illustrativo dei risultati. | cad | 2277 | 0 | 98.61 | 1.39
PUG2025/15.IG01.290.001 | 15 | SONDAGGI E PROVE | 15.IG01 | INDAGINI GEOGNOSTICHE | 15.IG01.290 | Prova di sovracarotaggio con cella tridimensionale (tipo "CSIRO") per la determinazione dello stato tensionale in sito da eseguirsi in perforazione comunque inclinata di diametro compreso fra 90 e 130 mm. La prova include la fornitura della cella estensimetrica e dei materiali di consumo, l'utilizzo delle attrezzature di installazione, estrazione e misura della cella, l'ispezione preliminare del foro con sonda televisiva, la preparazione del fondo del foro con adeguato spianatore, la perforazione del foro pilota, l'installazione della cella e la lettura di zero, il sovracarotaggio con carotiere a parete sottile (diam. 80-110 mm), l'estrazione del campione strumentato, la misura finale e l'elaborazione dei dati, escluse le prove di laboratorio per la determinazione delle caratteristiche elastiche del materiale. | 15.IG01.290.001 | Approntamento, mobilitazione e smobilitazione delle attrezzature e delle strumentazioni necessarie. | cad | 466.11 | 21.71 | 73.27 | 5.02
PUG2025/15.IG01.290.003 | 15 | SONDAGGI E PROVE | 15.IG01 | INDAGINI GEOGNOSTICHE | 15.IG01.290 | Prova di sovracarotaggio con cella tridimensionale (tipo "CSIRO") per la determinazione dello stato tensionale in sito da eseguirsi in perforazione comunque inclinata di diametro compreso fra 90 e 130 mm. La prova include la fornitura della cella estensimetrica e dei materiali di consumo, l'utilizzo delle attrezzature di installazione, estrazione e misura della cella, l'ispezione preliminare del foro con sonda televisiva, la preparazione del fondo del foro con adeguato spianatore, la perforazione del foro pilota, l'installazione della cella e la lettura di zero, il sovracarotaggio con carotiere a parete sottile (diam. 80-110 mm), l'estrazione del campione strumentato, la misura finale e l'elaborazione dei dati, escluse le prove di laboratorio per la determinazione delle caratteristiche elastiche del materiale. | 15.IG01.290.003 | Installazione delle attrezzature e delle strumentazioni in corrispondenza di ciascuna perforazione. | cad | 184.91 | 32.84 | 67.16 | 0
PUG2025/15.IG01.290.005 | 15 | SONDAGGI E PROVE | 15.IG01 | INDAGINI GEOGNOSTICHE | 15.IG01.290 | Prova di sovracarotaggio con cella tridimensionale (tipo "CSIRO") per la determinazione dello stato tensionale in sito da eseguirsi in perforazione comunque inclinata di diametro compreso fra 90 e 130 mm. La prova include la fornitura della cella estensimetrica e dei materiali di consumo, l'utilizzo delle attrezzature di installazione, estrazione e misura della cella, l'ispezione preliminare del foro con sonda televisiva, la preparazione del fondo del foro con adeguato spianatore, la perforazione del foro pilota, l'installazione della cella e la lettura di zero, il sovracarotaggio con carotiere a parete sottile (diam. 80-110 mm), l'estrazione del campione strumentato, la misura finale e l'elaborazione dei dati, escluse le prove di laboratorio per la determinazione delle caratteristiche elastiche del materiale. | 15.IG01.290.005 | Esecuzione prova di sovracarotaggio 3d (CSIRO) prof. =< 5 m | cad | 3058.2 | 35.99 | 60.91 | 3.1
PUG2025/15.IG01.290.007 | 15 | SONDAGGI E PROVE | 15.IG01 | INDAGINI GEOGNOSTICHE | 15.IG01.290 | Prova di sovracarotaggio con cella tridimensionale (tipo "CSIRO") per la determinazione dello stato tensionale in sito da eseguirsi in perforazione comunque inclinata di diametro compreso fra 90 e 130 mm. La prova include la fornitura della cella estensimetrica e dei materiali di consumo, l'utilizzo delle attrezzature di installazione, estrazione e misura della cella, l'ispezione preliminare del foro con sonda televisiva, la preparazione del fondo del foro con adeguato spianatore, la perforazione del foro pilota, l'installazione della cella e la lettura di zero, il sovracarotaggio con carotiere a parete sottile (diam. 80-110 mm), l'estrazione del campione strumentato, la misura finale e l'elaborazione dei dati, escluse le prove di laboratorio per la determinazione delle caratteristiche elastiche del materiale. | 15.IG01.290.007 | Esecuzione prova di sovracarotaggio 3d (CSIRO) prof. > 5 <10 m | cad | 3892.7 | 36.14 | 60.61 | 3.25
PUG2025/15.IG01.290.009 | 15 | SONDAGGI E PROVE | 15.IG01 | INDAGINI GEOGNOSTICHE | 15.IG01.290 | Prova di sovracarotaggio con cella tridimensionale (tipo "CSIRO") per la determinazione dello stato tensionale in sito da eseguirsi in perforazione comunque inclinata di diametro compreso fra 90 e 130 mm. La prova include la fornitura della cella estensimetrica e dei materiali di consumo, l'utilizzo delle attrezzature di installazione, estrazione e misura della cella, l'ispezione preliminare del foro con sonda televisiva, la preparazione del fondo del foro con adeguato spianatore, la perforazione del foro pilota, l'installazione della cella e la lettura di zero, il sovracarotaggio con carotiere a parete sottile (diam. 80-110 mm), l'estrazione del campione strumentato, la misura finale e l'elaborazione dei dati, escluse le prove di laboratorio per la determinazione delle caratteristiche elastiche del materiale. | 15.IG01.290.009 | Esecuzione prova di sovracarotaggio 3d (CSIRO) prof. > 10 <15 m | cad | 4539.86 | 35.67 | 61.55 | 2.79
PUG2025/15.IG01.290.011 | 15 | SONDAGGI E PROVE | 15.IG01 | INDAGINI GEOGNOSTICHE | 15.IG01.290 | Prova di sovracarotaggio con cella tridimensionale (tipo "CSIRO") per la determinazione dello stato tensionale in sito da eseguirsi in perforazione comunque inclinata di diametro compreso fra 90 e 130 mm. La prova include la fornitura della cella estensimetrica e dei materiali di consumo, l'utilizzo delle attrezzature di installazione, estrazione e misura della cella, l'ispezione preliminare del foro con sonda televisiva, la preparazione del fondo del foro con adeguato spianatore, la perforazione del foro pilota, l'installazione della cella e la lettura di zero, il sovracarotaggio con carotiere a parete sottile (diam. 80-110 mm), l'estrazione del campione strumentato, la misura finale e l'elaborazione dei dati, escluse le prove di laboratorio per la determinazione delle caratteristiche elastiche del materiale. | 15.IG01.290.011 | Elaborazione di dati provenienti da diverse prove di sovracarotaggio in fori a differente orientazione atte a determinare lo stato tensionale nel punto di indagine secondo le tre componenti spaziali, incluso rapporto illustrativo dei risultati. | cad | 2277 | 0 | 98.61 | 1.39
PUG2025/15.IG01.300.001 | 15 | SONDAGGI E PROVE | 15.IG01 | INDAGINI GEOGNOSTICHE | 15.IG01.300 | Prova di martinetto piatto semicircolare a perdere di tipo standard (larghezza max 350 mm, prof. max 270 mm) comprendente l'elaborazione dei dati e la restituzione dei risultati in forma grafica e tabellare. | 15.IG01.300.001 | Approntamento, mobilitazione e smobilitazione delle attrezzature e delle strumentazioni necessarie. | cad | 466.11 | 21.71 | 73.27 | 5.02
PUG2025/15.IG01.300.003 | 15 | SONDAGGI E PROVE | 15.IG01 | INDAGINI GEOGNOSTICHE | 15.IG01.300 | Prova di martinetto piatto semicircolare a perdere di tipo standard (larghezza max 350 mm, prof. max 270 mm) comprendente l'elaborazione dei dati e la restituzione dei risultati in forma grafica e tabellare. | 15.IG01.300.003 | Esecuzione di prova di ripristino dello stato tensionale mediante martinetto piatto semicircolare a perdere di tipo standard, comprendente l'installazione di almeno 3 basi di misura, l'esecuzione del taglio con tagliatrice a disco diamantato, il ripristino tensionale con almeno 3 cicli di carico/scarico secondo almeno 10 incrementi per ciclo, l'esecuzione delle misure di spostamento a cavallo del taglio con deformometro millesimale. | cad | 1163.83 | 35.98 | 64.02 | 0
PUG2025/15.IG01.300.005 | 15 | SONDAGGI E PROVE | 15.IG01 | INDAGINI GEOGNOSTICHE | 15.IG01.300 | Prova di martinetto piatto semicircolare a perdere di tipo standard (larghezza max 350 mm, prof. max 270 mm) comprendente l'elaborazione dei dati e la restituzione dei risultati in forma grafica e tabellare. | 15.IG01.300.005 | Esecuzione di prova di compressione mediante doppio martinetto piatto semicircolare a perdere di tipo standard, da aggiungersi ad una prova singola già eseguita, comprendente l'installazione di almeno 8 basi di misura, l'esecuzione del taglio con tagliatrice a disco diamantato, la compressione del volume compreso fra i due martinetti con almeno 3 cicli di carico/scarico secondo almeno 10 incrementi per ciclo, l'esecuzione delle misure di spostamento longitudinali e trasversali con deformometro millesimale. | cad | 1258.18 | 35.84 | 64.16 | 0
PUG2025/15.IG01.306.001 | 15 | SONDAGGI E PROVE | 15.IG01 | INDAGINI GEOGNOSTICHE | 15.IG01.306 | Prova di ripristino dello stato tensionale mediante martinetto piatto quadrato o rettangolare a perdere (larghezza max 600 mm, prof. max 400 mm) comprendente l'installazione di almeno 3 basi di misura, l'esecuzione del taglio con tagliatrice a catena diamantata, il ripristino tensionale con almeno 3 cicli di carico/scarico secondo almeno 10 incrementi per ciclo, l'esecuzione delle misure di spostamento a cavallo del taglio con deformometro millesimale, l'elaborazione dei dati e la restituzione dei risultati in forma grafica e tabellare. | 15.IG01.306.001 | Approntamento, mobilitazione e smobilitazione delle attrezzature e delle strumentazioni necessarie. | cad | 842.3 | 22.53 | 73.72 | 3.75
PUG2025/15.IG01.306.003 | 15 | SONDAGGI E PROVE | 15.IG01 | INDAGINI GEOGNOSTICHE | 15.IG01.306 | Prova di ripristino dello stato tensionale mediante martinetto piatto quadrato o rettangolare a perdere (larghezza max 600 mm, prof. max 400 mm) comprendente l'installazione di almeno 3 basi di misura, l'esecuzione del taglio con tagliatrice a catena diamantata, il ripristino tensionale con almeno 3 cicli di carico/scarico secondo almeno 10 incrementi per ciclo, l'esecuzione delle misure di spostamento a cavallo del taglio con deformometro millesimale, l'elaborazione dei dati e la restituzione dei risultati in forma grafica e tabellare. | 15.IG01.306.003 | Esecuzione della prova. | cad | 2209.58 | 43.8 | 56.2 | 0
PUG2025/15.IG01.310.005 | 15 | SONDAGGI E PROVE | 15.IG01 | INDAGINI GEOGNOSTICHE | 15.IG01.310 | Prova dilatometrica in roccia all'interno di foro di sondaggio (diam. 70-110 mm) eseguita con sonda dilatometrica fino a 10 MPa dotata di 3 trasduttori di spostamento indipendenti disposti a 120°, su 3 cicli completi di caricoscarico, inclusa la calibrazione del sistema, l'elaborazione dei dati in forma grafica e tabellare, la determinazione dei moduli di deformabilità e di elasticità nelle diverse fasi di carico-scarico, il fermo della sonda, esclusa l'esecuzione della perforazione. | 15.IG01.310.005 | Esecuzione della prova per profondità fino a 25 m | cad | 1060.83 | 76.15 | 23.85 | 0
PUG2025/15.IG01.310.007 | 15 | SONDAGGI E PROVE | 15.IG01 | INDAGINI GEOGNOSTICHE | 15.IG01.310 | Prova dilatometrica in roccia all'interno di foro di sondaggio (diam. 70-110 mm) eseguita con sonda dilatometrica fino a 10 MPa dotata di 3 trasduttori di spostamento indipendenti disposti a 120°, su 3 cicli completi di caricoscarico, inclusa la calibrazione del sistema, l'elaborazione dei dati in forma grafica e tabellare, la determinazione dei moduli di deformabilità e di elasticità nelle diverse fasi di carico-scarico, il fermo della sonda, esclusa l'esecuzione della perforazione. | 15.IG01.310.007 | Esecuzione della prova per profondità da 25 a 50 m | cad | 1153.65 | 76.15 | 23.85 | 0
PUG2025/15.IG01.310.009 | 15 | SONDAGGI E PROVE | 15.IG01 | INDAGINI GEOGNOSTICHE | 15.IG01.310 | Prova dilatometrica in roccia all'interno di foro di sondaggio (diam. 70-110 mm) eseguita con sonda dilatometrica fino a 10 MPa dotata di 3 trasduttori di spostamento indipendenti disposti a 120°, su 3 cicli completi di caricoscarico, inclusa la calibrazione del sistema, l'elaborazione dei dati in forma grafica e tabellare, la determinazione dei moduli di deformabilità e di elasticità nelle diverse fasi di carico-scarico, il fermo della sonda, esclusa l'esecuzione della perforazione. | 15.IG01.310.009 | Esecuzione della prova per profondità da 50 a 100 m | cad | 1326.04 | 76.15 | 23.85 | 0
PUG2025/15.IG01.310.011 | 15 | SONDAGGI E PROVE | 15.IG01 | INDAGINI GEOGNOSTICHE | 15.IG01.310 | Prova dilatometrica in roccia all'interno di foro di sondaggio (diam. 70-110 mm) eseguita con sonda dilatometrica fino a 10 MPa dotata di 3 trasduttori di spostamento indipendenti disposti a 120°, su 3 cicli completi di caricoscarico, inclusa la calibrazione del sistema, l'elaborazione dei dati in forma grafica e tabellare, la determinazione dei moduli di deformabilità e di elasticità nelle diverse fasi di carico-scarico, il fermo della sonda, esclusa l'esecuzione della perforazione. | 15.IG01.310.011 | Esecuzione della prova per profondità da 100 a 150 m | cad | 1538.2 | 76.15 | 23.85 | 0
PUG2025/15.IG01.310.013 | 15 | SONDAGGI E PROVE | 15.IG01 | INDAGINI GEOGNOSTICHE | 15.IG01.310 | Prova dilatometrica in roccia all'interno di foro di sondaggio (diam. 70-110 mm) eseguita con sonda dilatometrica fino a 10 MPa dotata di 3 trasduttori di spostamento indipendenti disposti a 120°, su 3 cicli completi di caricoscarico, inclusa la calibrazione del sistema, l'elaborazione dei dati in forma grafica e tabellare, la determinazione dei moduli di deformabilità e di elasticità nelle diverse fasi di carico-scarico, il fermo della sonda, esclusa l'esecuzione della perforazione. | 15.IG01.310.013 | Esecuzione della prova per profondità da 150 a 200 m | cad | 1750.37 | 76.15 | 23.85 | 0
PUG2025/15.IG01.310.015 | 15 | SONDAGGI E PROVE | 15.IG01 | INDAGINI GEOGNOSTICHE | 15.IG01.310 | Prova dilatometrica in roccia all'interno di foro di sondaggio (diam. 70-110 mm) eseguita con sonda dilatometrica fino a 10 MPa dotata di 3 trasduttori di spostamento indipendenti disposti a 120°, su 3 cicli completi di caricoscarico, inclusa la calibrazione del sistema, l'elaborazione dei dati in forma grafica e tabellare, la determinazione dei moduli di deformabilità e di elasticità nelle diverse fasi di carico-scarico, il fermo della sonda, esclusa l'esecuzione della perforazione. | 15.IG01.310.015 | Esecuzione della prova per profondità da 200 a 250 m | cad | 1936.01 | 76.15 | 23.85 | 0
PUG2025/15.IG01.310.017 | 15 | SONDAGGI E PROVE | 15.IG01 | INDAGINI GEOGNOSTICHE | 15.IG01.310 | Prova dilatometrica in roccia all'interno di foro di sondaggio (diam. 70-110 mm) eseguita con sonda dilatometrica fino a 10 MPa dotata di 3 trasduttori di spostamento indipendenti disposti a 120°, su 3 cicli completi di caricoscarico, inclusa la calibrazione del sistema, l'elaborazione dei dati in forma grafica e tabellare, la determinazione dei moduli di deformabilità e di elasticità nelle diverse fasi di carico-scarico, il fermo della sonda, esclusa l'esecuzione della perforazione. | 15.IG01.310.017 | Esecuzione della prova per profondità da 250 a 300 m | cad | 2121.66 | 76.15 | 23.85 | 0
PUG2025/15.IG01.328.005 | 15 | SONDAGGI E PROVE | 15.IG01 | INDAGINI GEOGNOSTICHE | 15.IG01.328 | Prova pressiometrica in terreno all'interno di foro di sondaggio (tipo "MPM") (diam. 60-80 mm) eseguita con sonda pressiometrica tipo "Menard" secondo un ciclo completo di carico-scarico, inclusa la calibrazione del sistema, l'elaborazione dei dati in forma grafica e tabellare, la determinazione dei moduli di deformabilità, il fermo della sonda, esclusa l'esecuzione della perforazione. | 15.IG01.328.005 | Esecuzione della prova per profondità fino a 20 m | cad | 420.45 | 75.48 | 24.52 | 0
PUG2025/15.IG01.328.007 | 15 | SONDAGGI E PROVE | 15.IG01 | INDAGINI GEOGNOSTICHE | 15.IG01.328 | Prova pressiometrica in terreno all'interno di foro di sondaggio (tipo "MPM") (diam. 60-80 mm) eseguita con sonda pressiometrica tipo "Menard" secondo un ciclo completo di carico-scarico, inclusa la calibrazione del sistema, l'elaborazione dei dati in forma grafica e tabellare, la determinazione dei moduli di deformabilità, il fermo della sonda, esclusa l'esecuzione della perforazione. | 15.IG01.328.007 | Esecuzione della prova per profondità da 20 a 40 m | cad | 580.38 | 75.48 | 24.52 | 0
PUG2025/15.IG01.328.009 | 15 | SONDAGGI E PROVE | 15.IG01 | INDAGINI GEOGNOSTICHE | 15.IG01.328 | Prova pressiometrica in terreno all'interno di foro di sondaggio (tipo "MPM") (diam. 60-80 mm) eseguita con sonda pressiometrica tipo "Menard" secondo un ciclo completo di carico-scarico, inclusa la calibrazione del sistema, l'elaborazione dei dati in forma grafica e tabellare, la determinazione dei moduli di deformabilità, il fermo della sonda, esclusa l'esecuzione della perforazione. | 15.IG01.328.009 | Esecuzione della prova per profondità da 40 a 60 m | cad | 709.35 | 75.48 | 24.52 | 0
PUG2025/15.IG01.328.011 | 15 | SONDAGGI E PROVE | 15.IG01 | INDAGINI GEOGNOSTICHE | 15.IG01.328 | Prova pressiometrica in terreno all'interno di foro di sondaggio (tipo "MPM") (diam. 60-80 mm) eseguita con sonda pressiometrica tipo "Menard" secondo un ciclo completo di carico-scarico, inclusa la calibrazione del sistema, l'elaborazione dei dati in forma grafica e tabellare, la determinazione dei moduli di deformabilità, il fermo della sonda, esclusa l'esecuzione della perforazione. | 15.IG01.328.011 | Esecuzione della prova per profondità da 60 a 80 m | cad | 830.59 | 75.48 | 24.52 | 0
PUG2025/15.IG01.356.001 | 15 | SONDAGGI E PROVE | 15.IG01 | INDAGINI GEOGNOSTICHE | 15.IG01.356 | Prova di permeabilità LUGEON nel corso di sondaggi a rotazione in conformità con le Raccomandazioni AGI, 1977. | 15.IG01.356.001 | Per ogni allestimento su singolo tratto prefissato | cad | 380.47 | 73.73 | 26.27 | 0
PUG2025/15.IG01.356.003 | 15 | SONDAGGI E PROVE | 15.IG01 | INDAGINI GEOGNOSTICHE | 15.IG01.356 | Prova di permeabilità LUGEON nel corso di sondaggi a rotazione in conformità con le Raccomandazioni AGI, 1977. | 15.IG01.356.003 | Per ogni prova | cad | 129.68 | 63.66 | 22.68 | 13.66
PUG2025/15.IG01.376.001 | 15 | SONDAGGI E PROVE | 15.IG01 | INDAGINI GEOGNOSTICHE | 15.IG01.376 | Fornitura e posa in opera di trasduttore elettrico speciale da inserire all'interno di tubi piezometrici, dotato di corpo cilindrico in acciaio inossidabile con all'interno l'elemento sensibile estensimetrico montato su supporto ceramico ed il trasmettitore elettronico in current- loop, completo di filtro radiale in materiale poroso, plastico, o acciaio. Fondo scala: 2, 5, 10 Bar; Precisione globale: migliore del 0.3% del FS. Fornitura e posa in opera comprensiva di tutti gli oneri di cantiere, l'assistenza di personale specializzato compresa di ogni attrezzatura per l'assemblaggio, il cablaggio, e l'installazione della strumentazione, nonché ogni opera civile e quant'altro necessario per dare le apparecchiature perfettamente funzionanti, esclusa la fornitura dei cavi di collegamento. | 15.IG01.376.001 | vedi voce | cad | 1142.12 | 5.54 | 27.45 | 67.01
PUG2025/15.IG01.378.001 | 15 | SONDAGGI E PROVE | 15.IG01 | INDAGINI GEOGNOSTICHE | 15.IG01.378 | Fornitura e posa in opera di piezometro elettrico di tipo assoluto con trasduttore di pressione a ponte intero di estensimetri per la misura automatica delle pressioni interstiziali nel punto di installazione, comprensivo dell'inserimento nel foro e dell'installazione alla quota di misura, della realizzazione dei tappi di bentonite e del filtro in sabbia, dei cablaggi alla centralina di acquisizione dati, esclusa la fornitura dei cavi di collegamento. Le caratteristiche tecniche del trasduttore devono essere: Fondo scala = 2, 5, 10, 20 bar; Precisione: 0,1 % del Fondo scala; Output = 4 20 mAmp. | 15.IG01.378.001 | vedi voce | cad | 1221.81 | 5.18 | 25.66 | 69.16
PUG2025/15.IG01.380.001 | 15 | SONDAGGI E PROVE | 15.IG01 | INDAGINI GEOGNOSTICHE | 15.IG01.380 | Fornitura e posa in opera di sistema automatico per l'acquisizione dei dati piezometrici, programmabile via seriale, attraverso porta IRDA da PC portatile, dovrà eseguire a tempi prestabiliti: l'energizzazione del trasduttori, il rilevamento dei dati sensoriali, le necessarie operazioni di amplificazione, depurazione e conversione dei segnali, memorizzazione ed archiviazione dei dati permettendo il confronto con valori di soglia. Fornita in contenitore stagno IP65, completa di batteria a secco e del programma di gestione. Fornitura e posa in opera comprensiva di tutti gli oneri di cantiere, l'assistenza di personale specializzato compresa di ogni attrezzatura per l'assemblaggio, il cablaggio, e specializzato l'installazione della strumentazione, nonché ogni opera civile e quant'altro necessario per dare le apparecchiature perfettamente funzionanti. | 15.IG01.380.001 | vedi voce | cad | 3153.77 | 5.01 | 16.57 | 78.42
PUG2025/15.IG01.382.001 | 15 | SONDAGGI E PROVE | 15.IG01 | INDAGINI GEOGNOSTICHE | 15.IG01.382 | Fornitura e posa in opera di trasduttori di spostamento lineare del tipo potenziometrico in corpo cilindrico stagno da fissare sulle teste di misura degli estensimetri. Lo strumento dovrà essere dotato di opportuna protezione meccanica che consenta la fuoriuscita del cavo di trasmissione del segnale. Fondo scala: 25 mm. Sensibilità: 0.01 mm. Segnale elettrico: da 4-20 mA. Fornitura e posa in opera comprensiva di tutti gli oneri di cantiere, l'assistenza di personale specializzato, compresa ogni attrezzatura per l'assemblaggio, il cablaggio e l'installazione della strumentazione, nonché ogni opera civile e quant'altro necessario per dare le apparecchiature perfettamente funzionanti. | 15.IG01.382.001 | vedi voce | cad | 1167.9 | 13.54 | 17.9 | 68.56
PUG2025/15.IG01.384.001 | 15 | SONDAGGI E PROVE | 15.IG01 | INDAGINI GEOGNOSTICHE | 15.IG01.384 | Fornitura e posa in opera di estensimetro elettrico da installare a cavallo delle fratture costituito da: un contenitore stagno cilindrico contenente il sensore potenziometrico rotativo, da fissare mediante supporto da un lato della frattura; filo in kevlar con prolunghe e snodi; il riscontro metallico da installare sull'altro lato della frattura. Le caratteristiche tecniche dovranno essere: Fondo scala: 24 cm. Risoluzione: 0.1 mm. Segnale elettrico: 4-20 mA. L’allestimento è comprensivo di tutti gli oneri di cantiere, l'assistenza di personale specializzato, compresa ogni attrezzatura per l'assemblaggio, il cablaggio, l'installazione della strumentazione, nonché ogni opera civile e quant'altro necessario per dare le apparecchiature perfettamente funzionanti. | 15.IG01.384.001 | vedi voce | cad | 3878.44 | 4.08 | 21.56 | 74.36
PUG2025/15.IG01.386.001 | 15 | SONDAGGI E PROVE | 15.IG01 | INDAGINI GEOGNOSTICHE | 15.IG01.386 | Fornitura, montaggio e posa in opera da parte di tecnico strumentista di estensimetro monobase o multibase in foro già predisposto, composto da ancoraggi di fondo foro in acciaio INOX con aderenza migliorata, protezione a tenuta stagna, teste di lettura con basi di misura in fibra di vetro e/o in acciaio; compreso di testa di misura, base con tubo di rivestimento in PVC ed ogni prestazione, fornitura e onere per dare le apparecchiature perfettamente funzionanti; compresa l'assistenza alla squadra di perforazione per l'installazione e la cementazione. | 15.IG01.386.001 | Per estensimetro monobase | cad | 995.93 | 15.88 | 20.61 | 63.51
PUG2025/15.IG01.386.003 | 15 | SONDAGGI E PROVE | 15.IG01 | INDAGINI GEOGNOSTICHE | 15.IG01.386 | Fornitura, montaggio e posa in opera da parte di tecnico strumentista di estensimetro monobase o multibase in foro già predisposto, composto da ancoraggi di fondo foro in acciaio INOX con aderenza migliorata, protezione a tenuta stagna, teste di lettura con basi di misura in fibra di vetro e/o in acciaio; compreso di testa di misura, base con tubo di rivestimento in PVC ed ogni prestazione, fornitura e onere per dare le apparecchiature perfettamente funzionanti; compresa l'assistenza alla squadra di perforazione per l'installazione e la cementazione. | 15.IG01.386.003 | Per estensimetro a 2 basi | cad | 1465.44 | 10.79 | 21.02 | 68.19
PUG2025/15.IG01.386.005 | 15 | SONDAGGI E PROVE | 15.IG01 | INDAGINI GEOGNOSTICHE | 15.IG01.386 | Fornitura, montaggio e posa in opera da parte di tecnico strumentista di estensimetro monobase o multibase in foro già predisposto, composto da ancoraggi di fondo foro in acciaio INOX con aderenza migliorata, protezione a tenuta stagna, teste di lettura con basi di misura in fibra di vetro e/o in acciaio; compreso di testa di misura, base con tubo di rivestimento in PVC ed ogni prestazione, fornitura e onere per dare le apparecchiature perfettamente funzionanti; compresa l'assistenza alla squadra di perforazione per l'installazione e la cementazione. | 15.IG01.386.005 | Per estensimetro a 3 basi | cad | 1723.12 | 9.18 | 25.82 | 65.01
PUG2025/15.IG01.386.007 | 15 | SONDAGGI E PROVE | 15.IG01 | INDAGINI GEOGNOSTICHE | 15.IG01.386 | Fornitura, montaggio e posa in opera da parte di tecnico strumentista di estensimetro monobase o multibase in foro già predisposto, composto da ancoraggi di fondo foro in acciaio INOX con aderenza migliorata, protezione a tenuta stagna, teste di lettura con basi di misura in fibra di vetro e/o in acciaio; compreso di testa di misura, base con tubo di rivestimento in PVC ed ogni prestazione, fornitura e onere per dare le apparecchiature perfettamente funzionanti; compresa l'assistenza alla squadra di perforazione per l'installazione e la cementazione. | 15.IG01.386.007 | Per estensimetro a 6 basi | cad | 2248.92 | 7.03 | 24.34 | 68.62
PUG2025/15.IG01.386.009 | 15 | SONDAGGI E PROVE | 15.IG01 | INDAGINI GEOGNOSTICHE | 15.IG01.386 | Fornitura, montaggio e posa in opera da parte di tecnico strumentista di estensimetro monobase o multibase in foro già predisposto, composto da ancoraggi di fondo foro in acciaio INOX con aderenza migliorata, protezione a tenuta stagna, teste di lettura con basi di misura in fibra di vetro e/o in acciaio; compreso di testa di misura, base con tubo di rivestimento in PVC ed ogni prestazione, fornitura e onere per dare le apparecchiature perfettamente funzionanti; compresa l'assistenza alla squadra di perforazione per l'installazione e la cementazione. | 15.IG01.386.009 | Per ogni metro di base installata | m | 55.84 | 6.8 | 24.51 | 68.69
PUG2025/15.IG01.388.001 | 15 | SONDAGGI E PROVE | 15.IG01 | INDAGINI GEOGNOSTICHE | 15.IG01.388 | Fessurimetro elettrico da installare a cavallo delle fratture costituito da: a un corpo cilindrico in acciaio contenente il sensore potenziometrico lineare, da fissare mediante tasselli da un lato della frattura; a un'astina in acciaio con prolunghe e snodo; a il riscontro metallico da installare sull'altro lato della frattura. Le caratteristiche tecniche dovranno essere: Fondo scala: 0.25 mm. Risoluzione: 0.1 mm. Segnale elettrico: 4-20 mA. Fornitura e posa in opera comprensiva di tutti gli oneri di cantiere, l'assistenza di personale specializzato, compresa ogni attrezzatura per l'assemblaggio, il cablaggio, l'installazione della strumentazione, nonché ogni opera civile e quant'altro necessario per dare le apparecchiature perfettamente funzionanti. | 15.IG01.388.001 | vedi voce | cad | 1203.71 | 7.88 | 21.71 | 70.41
PUG2025/15.IG01.390.001 | 15 | SONDAGGI E PROVE | 15.IG01 | INDAGINI GEOGNOSTICHE | 15.IG01.390 | Fessurimetro meccanico monodirezionale da installare a cavallo delle fratture costituito da: una base di misura in acciaio di lunghezza variabile, un tubo di rivestimento in acciaio, un cilindro di testa con raccordo filettato, due teste snodate con tasselli di ancoraggio alla parete fissati all'asta di misura. Fornitura e posa in opera comprensiva di tutti gli oneri di cantiere, l'assistenza di personale specializzato, compresa ogni attrezzatura per l'installazione della strumentazione, nonché ogni opera civile e quant'altro necessario per dare le apparecchiature perfettamente funzionanti. | 15.IG01.390.001 | vedi voce | cad | 574.37 | 16.52 | 45.49 | 37.99
PUG2025/15.IG01.392.001 | 15 | SONDAGGI E PROVE | 15.IG01 | INDAGINI GEOGNOSTICHE | 15.IG01.392 | Fessurimetro meccanico tridirezionale da installare a cavallo delle fratture costituito da: telaio esterno dotato di tre fori filettati disposti nelle tre direzioni ortogonali di lettura, prisma di sezione quadra, piastre di fissaggio con ancoraggi ad aderenza migliorata. Fornitura e posa in opera comprensiva di tutti gli oneri di cantiere, l'assistenza di personale specializzato, compresa ogni attrezzatura per l'installazione della strumentazione, nonché ogni opera civile e quant'altro necessario per dare le apparecchiature perfettamente funzionanti. | 15.IG01.392.001 | vedi voce | cad | 995.62 | 9.53 | 26.24 | 64.23
PUG2025/15.IG01.394.001 | 15 | SONDAGGI E PROVE | 15.IG01 | INDAGINI GEOGNOSTICHE | 15.IG01.394 | Deformometro elettrico a filo da installare a cavallo delle fratture o degli elementi strutturali costituito da: e/o un corpo cilindrico in acciaio contenente il sensore potenziometrico lineare, da fissare mediante tasselli da un lato della frattura e/o una carrucola di rinvio con piastra di fissaggio a parete e/o cavo in invar e/o fibra di carbonio e/o ancoraggio terminale per il fissaggio del cavo e/o cavo elettrico per la trasmissione del segnale. Le caratteristiche tecniche dovranno essere: Fondo scala: 0.50 mm. Risoluzione: 0.1 mm. Segnale elettrico: 4-20 mA. Fornitura e posa in opera comprensiva di tutti gli oneri di cantiere, l'assistenza di personale specializzato, compresa ogni attrezzatura per l'assemblaggio, il cablaggio, l'installazione della strumentazione, nonché ogni opera civile e quant'altro necessario per dare le apparecchiature perfettamente funzionanti. | 15.IG01.394.001 | vedi voce | cad | 1402.32 | 14.43 | 18.63 | 66.93
PUG2025/15.IG01.396.001 | 15 | SONDAGGI E PROVE | 15.IG01 | INDAGINI GEOGNOSTICHE | 15.IG01.396 | Fornitura e posa in opera di termoresistenza al platino (PT 100) dotato di fodero cilindrico in acciaio e collegamento stagno al cavo di trasmissione del segnale. Installazione in parete mediante fissaggio con staffe opportune bloccate da ancoraggi ad espansione, compreso di cablaggio cavo elettrico ed ogni accessorio utile al monitoraggio. Fondo scala: -50°c +150°c Risoluzione: 0.1°c. Comprensivo degli oneri di installazione. | 15.IG01.396.001 | vedi voce | cad | 364.48 | 17.35 | 35.27 | 47.38
PUG2025/15.IG01.398.001 | 15 | SONDAGGI E PROVE | 15.IG01 | INDAGINI GEOGNOSTICHE | 15.IG01.398 | Fornitura e posa in opera di base tiltmetrica in acciaio con coperchio di protezione, comprensiva di tutti gli oneri di cantiere, l'assistenza di personale specializzato, compresa ogni attrezzatura per l'installazione della strumentazione, nonché ogni opera civile e quant'altro necessario per dare le apparecchiature perfettamente funzionanti. | 15.IG01.398.001 | Per ogni base installata. | cad | 266.87 | 23.7 | 29.37 | 46.93
PUG2025/15.IG01.399.001 | 15 | SONDAGGI E PROVE | 15.IG01 | INDAGINI GEOGNOSTICHE | 15.IG01.399 | Fornitura e posa in opera di celle di carico toroidali elettriche in acciaio da installare sulle teste dei tiranti, complete di piastra di distribuzione del carico. Tipologia: elettrica con sensori a strain gauges; fondo Scala : 750 - 1000 kN; sovraccarico: 150 % del F.S.; sensibilità : 0.001 mV; precisione: <0.5 % F.S.; output: mV/V o mAmp. Fornitura e posa in opera comprensiva di tutti gli oneri di cantiere, l'assistenza di personale specializzato compresa di ogni attrezzatura per l'assemblaggio, il cablaggio, e l'installazione della strumentazione, nonché ogni opera civile e quant'altro necessario per dare le apparecchiature perfettamente funzionanti. | 15.IG01.399.001 | vedi voce | cad | 1564.05 | 15.49 | 8.69 | 75.82
PUG2025/15.IG01.400.001 | 15 | SONDAGGI E PROVE | 15.IG01 | INDAGINI GEOGNOSTICHE | 15.IG01.400 | Fornitura e posa in opera di clinometro elettrico biassiale costituito da corpo cilindrico in acciaio contenente i sensori potenziometrici a pendolo e/o elettrolitici montati ortogonalmente tra loro, completo di sistema di ancoraggio alla parete. Fondo scala: +/ - 10° Precisione: 0. 1 % del FS Fornitura e posa in opera comprensiva di tutti gli oneri di cantiere, l'assistenza di personale specializzato, compresa ogni attrezzatura per l'assemblaggio, il cablaggio e l'installazione della strumentazione, nonché ogni opera civile e quant'altro necessario per dare le apparecchiature perfettamente funzionanti. | 15.IG01.400.001 | vedi voce | cad | 2112.93 | 9.88 | 25.91 | 64.21
PUG2025/15.IG01.402.001 | 15 | SONDAGGI E PROVE | 15.IG01 | INDAGINI GEOGNOSTICHE | 15.IG01.402 | Fornitura e posa in opera di sonda inclinometrica di tipo biassiale equipaggiata con due sensori elettrici potenziometrici o elettrolitici che ne misurano la deflessione su due piani passanti per il suo asse, tra loro ortogonali. Le sonde hanno corpo di forma cilindrica in acciaio inossidabile, con due coppie di rotelle mobili da posizionare nelle apposite scanalature del tubo inclinometrico. Le sonde sono collegate tra loro mediante cavetto portante di collegamento in acciaio con snodo agganciato alla testa di sospensione posta a bocca foro e sono centralizzate mediante cavo elettrico strumentale. Le caratteristiche tecnicherichieste alle sonde sono: Sensori: potenziometri a pendolo senza contatti e/o elettrolitici; Campo di misura: +/10° Precisione: _ 0.5% F.S. Sensibilità: 0.01% F.S. Fornitura e posa in opera comprensiva di tutti gli oneri di cantiere, l'assistenza di personale specializzato, compresa ogni attrezzatura per l'assemblaggio, il cablaggio e l'installazione della strumentazione, nonché ogni opera civile e quant'altro necessario per dare le apparecchiature perfettamente funzionanti. | 15.IG01.402.001 | Per ogni sonda installata. | cad | 2456.06 | 18.8 | 10.64 | 70.56
PUG2025/15.IG01.402.003 | 15 | SONDAGGI E PROVE | 15.IG01 | INDAGINI GEOGNOSTICHE | 15.IG01.402 | Fornitura e posa in opera di sonda inclinometrica di tipo biassiale equipaggiata con due sensori elettrici potenziometrici o elettrolitici che ne misurano la deflessione su due piani passanti per il suo asse, tra loro ortogonali. Le sonde hanno corpo di forma cilindrica in acciaio inossidabile, con due coppie di rotelle mobili da posizionare nelle apposite scanalature del tubo inclinometrico. Le sonde sono collegate tra loro mediante cavetto portante di collegamento in acciaio con snodo agganciato alla testa di sospensione posta a bocca foro e sono centralizzate mediante cavo elettrico strumentale. Le caratteristiche tecnicherichieste alle sonde sono: Sensori: potenziometri a pendolo senza contatti e/o elettrolitici; Campo di misura: +/10° Precisione: _ 0.5% F.S. Sensibilità: 0.01% F.S. Fornitura e posa in opera comprensiva di tutti gli oneri di cantiere, l'assistenza di personale specializzato, compresa ogni attrezzatura per l'assemblaggio, il cablaggio e l'installazione della strumentazione, nonché ogni opera civile e quant'altro necessario per dare le apparecchiature perfettamente funzionanti. | 15.IG01.402.003 | Per ogni metro di cavo elettrico multiconduttore di collegamento con la superficie | m | 8.82 | 1.49 | 5.93 | 92.58
PUG2025/15.IG01.406.001 | 15 | SONDAGGI E PROVE | 15.IG01 | INDAGINI GEOGNOSTICHE | 15.IG01.406 | Fornitura e posa in opera di cavo coassiale per misure TDR, costituito da 1 conduttore in rame stagnato (impedenza = 50 Ohm) con protezione primaria in PVC, schermatura in alluminio mylar (copertura > 100%), e guaina di protezione esterna antiabrasione in poliuretano. L'installazione dovrà avvenire all'esterno dei tubi inclinometrici a cui sarà solidarizzato mediante fascettatura e rivettatura alla base. Comprensivo di trasporto e di ogni materiale utile all'installazione. | 15.IG01.406.001 | vedi voce | m | 21.99 | 28.77 | 24.63 | 46.6
PUG2025/15.IG01.408.001 | 15 | SONDAGGI E PROVE | 15.IG01 | INDAGINI GEOGNOSTICHE | 15.IG01.408 | Fornitura e posa in opera di cavo elettrico per il collegamento dei sensori alle unità di acquisizione dati, da 2 conduttori in rame stagnato con protezione primaria in PVC, schermatura in alluminio mylar (copertura > 100%), e guaina di protezione esterna antiabrasione in poliuretano. Comprensivo di trasporto e di ogni materiale utile all'installazione. | 15.IG01.408.001 | vedi voce | m | 6.45 | 4.91 | 34.26 | 60.83
PUG2025/15.IG01.410.001 | 15 | SONDAGGI E PROVE | 15.IG01 | INDAGINI GEOGNOSTICHE | 15.IG01.410 | Fornitura e posa in opera di schede di protezione contro le extratensioni dotata di tre dispositivi principali su supporto stampata: e/o fusibile e/o scaricatore e/o varistore ad ossidi metallici. Dati tecnici: Max tensione: 32Vdc; Corrente nominale: 250 mA; Corrente impulsiva: 100 A; Tempo di intervento: 20 microsec; Campo di temperatura: -20/75°C. Installazione mediante fissaggio di apposita protezione in PVC comprensivo di collegamento ai singoli strumenti ed alle unita di acquisizione dati, comprensivo di trasporto e di ogni materiale utile all'installazione. | 15.IG01.410.001 | vedi voce | cad | 225.25 | 7.02 | 17.81 | 75.17
PUG2025/15.IG01.412.001 | 15 | SONDAGGI E PROVE | 15.IG01 | INDAGINI GEOGNOSTICHE | 15.IG01.412 | Fornitura e posa in opera di pannelli di centralizzazione per la raccolta dei cavi provenienti da un insieme di sensori consentendo la lettura degli strumenti, mediante centralina portatile o di derivazione elettrica onde consentire la trasmissione via cavo multipolare dei segnali all'acquisizione automatica. I pannelli di centralizzazione saranno dotati di contenitori stagni con protezione IP 55, contenenti le morsettiere per il cablaggio dei cavi in entrata ed in uscita. Dette morsettiere saranno predisposte per il collegamento con unità portatili di lettura, per eventuali tarature o controlli da eseguirsi su singoli strumenti e/o parti dell'impianto, comprensiva di tutti gli oneri di cantiere, l'assistenza di personale specializzato, compresa ogni attrezzatura per l'assemblaggio, il cablaggio, l'installazione della strumentazione, nonché ogni opera civile e quant'altro necessario per dare le apparecchiature perfettamente funzionanti. | 15.IG01.412.001 | vedi voce | cad | 621.98 | 5.08 | 12.9 | 82.01
PUG2025/15.IG01.414.001 | 15 | SONDAGGI E PROVE | 15.IG01 | INDAGINI GEOGNOSTICHE | 15.IG01.414 | Fornitura e posa in opera di unità automatica per l'acquisizione dei dati strumentali a due canali di misura, segnali in ingresso n° 2 in 4 20 mA in current-loop. Tale unità, programmabile via seriale da PC portatile, dovrà eseguire a tempi prestabiliti: l'energizzazione dei trasduttori, il rilevamento dei dati sensoriali, le necessarie operazioni di amplificazione, depurazione e conversione dei segnali, memorizzazione ed archiviazione dei dati permettendo ilconfronto con valori di soglia. Fornita in contenitore stagno IP65, completa di 4 batterie a secco e del programma di gestione. Comprensivo dell'installazione su idoneo supporto metallico fissato nel terreno mediante perforazione e cementazione; del cablaggio e taratura dell'unità della prova funzionale di acquisizione, archiviazione e trasferimento dei dati. Fornitura e posa in opera comprensiva di tutti gli oneri di cantiere, l'assistenza di personale specializzato compresa di ogni attrezzatura per l'assemblaggio, il cablaggio, e l'installazione della strumentazione, nonché ogni opera civile e quant'altro necessario per dare le apparecchiature perfettamente funzionanti. | 15.IG01.414.001 | vedi voce | cad | 4844.06 | 9.66 | 19.25 | 71.08
PUG2025/15.IG01.416.001 | 15 | SONDAGGI E PROVE | 15.IG01 | INDAGINI GEOGNOSTICHE | 15.IG01.416 | Fornitura e posa in opera di unità automatica per l'acquisizione dei dati strumentali a quattro canali di misura, segnali in ingresso 4 20 mA in current-loop, mV, Volt, mV/V op. Tale unità, programmabile via seriale da PC portatile, dovrà eseguire a tempi prestabiliti: l'energizzazione dei trasduttori, il rilevamento dei dati sensoriali, le necessarie operazioni di amplificazione, depurazione e conversione dei segnali, memorizzazione ed archiviazione dei dati permettendo il confronto con valori di soglia. Fornita in contenitore stagno IP65, completa di 4 batterie a secco e del programma di gestione. Comprensivo dell'installazione su idoneo supporto metallico fissato nel terreno mediante perforazione e cementazione; del cablaggio e taratura dell'unità della prova funzionale di acquisizione, archiviazione e trasferimento dei dati. Fornitura e posa in opera comprensiva di tutti gli oneri di cantiere, l'assistenza di personale specializzato compresa di ogni attrezzatura per l'assemblaggio, il cablaggio, e l'installazione della strumentazione, nonché ogni opera civile e quant'altro necessario per dare le apparecchiature perfettamente funzionanti. | 15.IG01.416.001 | vedi voce | cad | 5289.34 | 10.04 | 17.63 | 72.32
PUG2025/15.IG01.418.001 | 15 | SONDAGGI E PROVE | 15.IG01 | INDAGINI GEOGNOSTICHE | 15.IG01.418 | Fornitura e posa in opera di un'unita automatica per l'acquisizione dei dati strumentali multicanali. Tali unita dovranno eseguire a tempi prestabiliti: l'energizzazione dei trasduttori, il rilevamento dei dati sensoriali, le necessarie operazioni di amplificazione, depurazione e conversione dei segnali, memorizzazione ed archiviazione dei dati permettendo il confronto con valori di soglia. L'unità dovrà inoltre essere dotata dell'opportuna configurazione che permetta il trasferimento dei valori elaborati ad una banca esterna. Tale configurazione sarà realizzata mediante specifiche unità in grado di eseguire interventi del loro livello di sistema, in funzione delle caratteristiche tecniche delle apparecchiature collegate, dei segnali elettrici di "input" e della disposizione logistica della rete di acquisizione dati. L'unità dovrà essere dotata di tecnologia HCMOS e dovrà provvista di convertitore A/D, controllato da microprocessore CPU HD64180 a 6.144 mHz , di memoria di 128 Kbyte per le letture, di interfaccia di collegamento Rs 232, l'alimentazione dovrà essere fornita da batterie interne da 12 V / 15 Amp. Comprensivo dell'installazione su idoneo supporto metallico fissato nel terreno mediante perforazione e cementazione; del cablaggio e taratura dell'unità della prova funzionale di acquisizione, archiviazione e trasferimento dei dati. Fornitura e posa in opera comprensiva di tutti gli oneri di cantiere, l'assistenza di personale specializzato compresa di ogni attrezzatura per l'assemblaggio, il cablaggio, e l'installazione della strumentazione, nonché ogni opera civile e quant'altro necessario per dare le apparecchiature perfettamente funzionanti. | 15.IG01.418.001 | vedi voce | cad | 8688.58 | 8.66 | 17.52 | 73.82
PUG2025/15.IG01.420.001 | 15 | SONDAGGI E PROVE | 15.IG01 | INDAGINI GEOGNOSTICHE | 15.IG01.420 | Fornitura e posa in opera di modulo di alimentazione e trasmissione dati per la gestione, il trasferimento remoto e l'archiviazione dei valori rilevati. Costituito da gruppo di alimentazione della UAD con regolatore di corrente, batteria tampone (60 Amp/h), pannello solare da 2.5 W con intelaiatura regolabile e palo di sostegno tirantato; gruppo di trasmissione dati costituito da modulo cellulare GSM e modem di trasferimento dati dotato di antenna omnidirezionale interna ed attacco per antenna esterna direzionale. Fornitura e posa in opera comprensiva di tutti gli oneri di cantiere, l'assistenza di personale specializzato compresa di ogni attrezzatura per l'assemblaggio, il cablaggio, e l'installazione della strumentazione, per dare le apparecchiature perfettamente funzionanti. | 15.IG01.420.001 | vedi voce | cad | 6969.26 | 10.8 | 27.3 | 61.9
PUG2025/15.IG01.422.001 | 15 | SONDAGGI E PROVE | 15.IG01 | INDAGINI GEOGNOSTICHE | 15.IG01.422 | Prestazione di un geologo o ingegnere presente in cantiere con continuità. | 15.IG01.422.001 | - per giorno o frazione di giorno | giorno | 569.25 | 11.11 | 88.89 | 0
PUG2025/15.IG01.424.001 | 15 | SONDAGGI E PROVE | 15.IG01 | INDAGINI GEOGNOSTICHE | 15.IG01.424 | Prestazione di un tecnico specializzato in misurazioni e letture di strumentazioni geotecniche. | 15.IG01.424.001 | - per giorno o frazione di giorno | giorno | 488.29 | 23.32 | 76.68 | 0
PUG2025/15.IG01.426.001 | 15 | SONDAGGI E PROVE | 15.IG01 | INDAGINI GEOGNOSTICHE | 15.IG01.426 | Prestazione di un tecnico rocciatore (guida alpina) per installazioni e misure in parete o per lavori in quota ove richiesta apposita abilitazione per lavori in fune. | 15.IG01.426.001 | Per giorno o frazione di giorno | giorno | 569.25 | 11.11 | 88.89 | 0
PUG2025/15.IG01.428.001 | 15 | SONDAGGI E PROVE | 15.IG01 | INDAGINI GEOGNOSTICHE | 15.IG01.428 | Campagna di misura della strumentazione elettrica installata mediante idonee apparecchiature e centraline di lettura o dello scarico dei dati immagazzinati nelle unità di acquisizione dati installate mediante PC portatile, inclusiva della verifica dello stato di funzionamento dei sensori. Nel prezzo si intende compensato e compreso ogni onere relativo al personale tecnico in trasferta, di trasporto dell'attrezzatura occorrente sul sito di misura, di taratura periodica dei sistemi di lettura, dei possibili spostamenti successivi ordinati dalla D.L., dei materiali di consumo per il funzionamento della centralina, di energia e di quanto altro occorra a dare la perfetta lettura della strumentazione installata. | 15.IG01.428.001 | - per ogni campagna di misura | giorno | 1082.84 | 17.52 | 81.31 | 1.17
PUG2025/15.IG01.430.001 | 15 | SONDAGGI E PROVE | 15.IG01 | INDAGINI GEOGNOSTICHE | 15.IG01.430 | Campagna di misura riflettometrica mediante idonea centralina di lettura, inclusiva della verifica dello stato di funzionamento del cavo coassiale. Nel prezzo si intende compensato e compreso ogni onere relativo al personale tecnico in trasferta, di trasporto dell'attrezzatura occorrente sul sito di misura e di quanto altro occorra a dare la perfetta lettura della strumentazione installata; comprensiva della redazione di relazione tecnica illustrativa dei dati rilevati, nonché dell'elaborazione dei dati in apposite schede numeriche e grafiche rappresentanti l'evoluzione della variazione dei valori fisici rilevati nel tempo, i dati finali dovranno essere resi tempestivamente disponibili per le controparti interessate. Il tutto secondo programmi e modalità di redazione da stabilirsi con la D.L. | 15.IG01.430.001 | - per ogni campagna di misura | giorno | 736.86 | 23.61 | 74.68 | 1.72
PUG2025/15.IG01.432.001 | 15 | SONDAGGI E PROVE | 15.IG01 | INDAGINI GEOGNOSTICHE | 15.IG01.432 | Redazione di relazione tecnica illustrativa dei dati rilevati nella campagna di misure strumentali, comprensiva di restituzione dei dati acquisiti dalle centraline automatiche, nonché dell'elaborazione dei dati in apposite schede numeriche e grafiche rappresentanti l'evoluzione della variazione dei valori fisici rilevati nel tempo. La gestione dell'attività di monitoraggio dovranno essere gestite su supporti informatici, tanto per quanto concerne le letture eseguite manualmente che per quelle automatizzate, mediante appositi programmi, i dati finali dovranno essere resi tempestivamente disponibili per le controparti interessate. Il tutto secondo programmi e modalità di redazione da stabilirsi con la D.L. | 15.IG01.432.001 | - per ogni relazione | cad | 1638.18 | 0 | 98.84 | 1.16
PUG2025/15.IG01.434.001 | 15 | SONDAGGI E PROVE | 15.IG01 | INDAGINI GEOGNOSTICHE | 15.IG01.434 | Intervento tecnico di manutenzione della strumentazione installata mediante idonea strumentazione di misura manuale, apposite centraline, PC, inclusivo della verifica dello stato di funzionamento dei sensori, dello scarico dei dati immagazzinati. Nel prezzo si intende compensato e compreso ogni onere relativo al personale tecnico in trasferta, di trasporto dell'attrezzatura occorrente sul sito di misura, di taratura periodica dei sistemi di lettura, dei possibili spostamenti successivi ordinati dalla D.L., dei materiali di consumo per il funzionamento della centralina, di energia e di quanto altro occorra a dare la perfetta lettura della strumentazione installata. | 15.IG01.434.001 | - per intervento di squadra tecnica | cad | 2393.38 | 23.78 | 73.57 | 2.64
PUG2025/15.IG01.436.001 | 15 | SONDAGGI E PROVE | 15.IG01 | INDAGINI GEOGNOSTICHE | 15.IG01.436 | Letture inclinometriche eseguite da tecnico specializzato estese a tutta la lunghezza dei tubi, compreso il noleggio e il trasporto delle apparecchiature di misura, la trasferta del personale tecnico: | 15.IG01.436.001 | per ogni metro di tubo letto da 0 a 100 m di profondità | m | 15.88 | 13.94 | 86.06 | 0
PUG2025/15.IG01.436.003 | 15 | SONDAGGI E PROVE | 15.IG01 | INDAGINI GEOGNOSTICHE | 15.IG01.436 | Letture inclinometriche eseguite da tecnico specializzato estese a tutta la lunghezza dei tubi, compreso il noleggio e il trasporto delle apparecchiature di misura, la trasferta del personale tecnico: | 15.IG01.436.003 | per ogni metro di tubo letto da 100 a 200 m di profondità | m | 18.15 | 12.2 | 87.8 | 0
PUG2025/15.IG01.440.001 | 15 | SONDAGGI E PROVE | 15.IG01 | INDAGINI GEOGNOSTICHE | 15.IG01.440 | Letture assestimetriche eseguite da tecnico specializzato, compreso il noleggio e l'installazione delle apparecchiature di misura, esclusa la trasferta del personale tecnico: | 15.IG01.440.001 | letture BRS | m | 13.41 | 80.19 | 19.81 | 0
PUG2025/15.IG01.440.003 | 15 | SONDAGGI E PROVE | 15.IG01 | INDAGINI GEOGNOSTICHE | 15.IG01.440 | Letture assestimetriche eseguite da tecnico specializzato, compreso il noleggio e l'installazione delle apparecchiature di misura, esclusa la trasferta del personale tecnico: | 15.IG01.440.003 | letture incrementali | m | 18.34 | 58.62 | 41.38 | 0
PUG2025/15.IG01.440.005 | 15 | SONDAGGI E PROVE | 15.IG01 | INDAGINI GEOGNOSTICHE | 15.IG01.440 | Letture assestimetriche eseguite da tecnico specializzato, compreso il noleggio e l'installazione delle apparecchiature di misura, esclusa la trasferta del personale tecnico: | 15.IG01.440.005 | sovrapprezzo per impiego astine rigide per misure in tubi orizzontali o suborizzontali | m | 11.76 | 80.65 | 19.35 | 0
PUG2025/15.IG02.001.001 | 15 | SONDAGGI E PROVE | 15.IG02 | INDAGINI GEOTECNICHE DI LABORATORIO | 15.IG02.001 | Apertura di campione contenuto in fustella cilindrica mediante estrusione, con esecuzione di prove di consistenza speditive, compresa la documentazione fotografica. | 15.IG02.001.001 | - per ogni campione oppure per ogni metro o frazione di metro di campionatura | cad | 27.45 | 5.76 | 59.68 | 34.56
PUG2025/15.IG02.003.001 | 15 | SONDAGGI E PROVE | 15.IG02 | INDAGINI GEOTECNICHE DI LABORATORIO | 15.IG02.003 | Apertura e descrizione geotecnica di campione rimaneggiato (contenuto in sacchetto di plastica o altro contenitore). | 15.IG02.003.001 | - per ogni campione | cad | 14.17 | 0 | 33.04 | 66.96
PUG2025/15.IG02.005.001 | 15 | SONDAGGI E PROVE | 15.IG02 | INDAGINI GEOTECNICHE DI LABORATORIO | 15.IG02.005 | Apertura di campione indisturbato "cubico". | 15.IG02.005.001 | - per ogni campione | cad | 21.19 | 0 | 55.22 | 44.78
PUG2025/15.IG02.007.001 | 15 | SONDAGGI E PROVE | 15.IG02 | INDAGINI GEOTECNICHE DI LABORATORIO | 15.IG02.007 | Determinazione dell'indice RQD, comprensivo di misurazione degli spezzoni di carota di sondaggio e di fotografia. | 15.IG02.007.001 | - per ogni determinazione | cad | 39.22 | 32.26 | 59.68 | 8.06
PUG2025/15.IG02.009.001 | 15 | SONDAGGI E PROVE | 15.IG02 | INDAGINI GEOTECNICHE DI LABORATORIO | 15.IG02.009 | Determinazione del contenuto d'acqua allo stato naturale. | 15.IG02.009.001 | - per ogni determinazione | cad | 17.96 | 56.34 | 26.06 | 17.61
PUG2025/15.IG02.011.001 | 15 | SONDAGGI E PROVE | 15.IG02 | INDAGINI GEOTECNICHE DI LABORATORIO | 15.IG02.011 | Determinazione del grado di saturazione con il metodo della saturazione completa. | 15.IG02.011.001 | - per ogni determinazione | cad | 24.35 | 25.97 | 48.05 | 25.97
PUG2025/15.IG02.013.001 | 15 | SONDAGGI E PROVE | 15.IG02 | INDAGINI GEOTECNICHE DI LABORATORIO | 15.IG02.013 | Determinazione del peso di volume allo stato naturale (peso specifico apparente): | 15.IG02.013.001 | su provino avente diametro inferiore o uguale a 40 mm | cad | 26.5 | 70.41 | 17.66 | 11.93
PUG2025/15.IG02.013.003 | 15 | SONDAGGI E PROVE | 15.IG02 | INDAGINI GEOTECNICHE DI LABORATORIO | 15.IG02.013 | Determinazione del peso di volume allo stato naturale (peso specifico apparente): | 15.IG02.013.003 | su provino avente diametro superiore o uguale a 40 mm | cad | 30.11 | 61.97 | 23.32 | 14.71
PUG2025/15.IG02.017.001 | 15 | SONDAGGI E PROVE | 15.IG02 | INDAGINI GEOTECNICHE DI LABORATORIO | 15.IG02.017 | Determinazione del peso specifico assoluto dei grani (media di 2 determinazioni). | 15.IG02.017.001 | - per ogni determinazione | cad | 45.22 | 41.26 | 51.75 | 6.99
PUG2025/15.IG02.019.001 | 15 | SONDAGGI E PROVE | 15.IG02 | INDAGINI GEOTECNICHE DI LABORATORIO | 15.IG02.019 | Determinazione della porosità (indice dei vuoti) per confronto di masse volumiche | 15.IG02.019.001 | - per ogni determinazione | cad | 21.19 | 29.85 | 55.22 | 14.93
PUG2025/15.IG02.021.001 | 15 | SONDAGGI E PROVE | 15.IG02 | INDAGINI GEOTECNICHE DI LABORATORIO | 15.IG02.021 | Determinazione del limite di liquidità e plasticità, congiuntamente. | 15.IG02.021.001 | - per ogni determinazione | cad | 63.19 | 59.06 | 25.93 | 15.02
PUG2025/15.IG02.023.001 | 15 | SONDAGGI E PROVE | 15.IG02 | INDAGINI GEOTECNICHE DI LABORATORIO | 15.IG02.023 | Analisi granulometrica mediante vagliatura, compresa la determinazione degli indici granulometrici caratteristici: | 15.IG02.023.001 | per via secca, per quantità inferiori o uguali a 5 kg, con un massimo di 8 setacci | cad | 47.06 | 78.36 | 14.92 | 6.72
PUG2025/15.IG02.023.003 | 15 | SONDAGGI E PROVE | 15.IG02 | INDAGINI GEOTECNICHE DI LABORATORIO | 15.IG02.023 | Analisi granulometrica mediante vagliatura, compresa la determinazione degli indici granulometrici caratteristici: | 15.IG02.023.003 | per via umida, per quantità inferiori o uguali a 5 kg, con un massimo di 8 setacci | cad | 55.5 | 81.65 | 12.65 | 5.7
PUG2025/15.IG02.023.005 | 15 | SONDAGGI E PROVE | 15.IG02 | INDAGINI GEOTECNICHE DI LABORATORIO | 15.IG02.023 | Analisi granulometrica mediante vagliatura, compresa la determinazione degli indici granulometrici caratteristici: | 15.IG02.023.005 | sovrapprezzo per quantità superiori a 5 kg | % | 15 | 0 | 0 | 0
PUG2025/15.IG02.023.007 | 15 | SONDAGGI E PROVE | 15.IG02 | INDAGINI GEOTECNICHE DI LABORATORIO | 15.IG02.023 | Analisi granulometrica mediante vagliatura, compresa la determinazione degli indici granulometrici caratteristici: | 15.IG02.023.007 | sovrapprezzo per analisi condotte con un numero di setacci superiore ad 8 | % | 10 | 0 | 0 | 0
PUG2025/15.IG02.031.001 | 15 | SONDAGGI E PROVE | 15.IG02 | INDAGINI GEOTECNICHE DI LABORATORIO | 15.IG02.031 | Analisi granulometrica per sedimentazione con aerometro sulla frazione passante al setaccio ASTM 200 mesh (apertura maglie pari a 0.075 mm), esclusa la determinazione del peso specifico assoluto dei grani. | 15.IG02.031.001 | - per ogni analisi | cad | 55.61 | 81.69 | 12.63 | 5.69
PUG2025/15.IG02.033.001 | 15 | SONDAGGI E PROVE | 15.IG02 | INDAGINI GEOTECNICHE DI LABORATORIO | 15.IG02.033 | Analisi granulometrica per sedimentazione con pipetta di Andreasen. | 15.IG02.033.001 | - per la prima determinazione | cad | 28.27 | 27.96 | 49.66 | 22.37
PUG2025/15.IG02.033.003 | 15 | SONDAGGI E PROVE | 15.IG02 | INDAGINI GEOTECNICHE DI LABORATORIO | 15.IG02.033 | Analisi granulometrica per sedimentazione con pipetta di Andreasen. | 15.IG02.033.003 | - per ogni determinazione successiva | cad | 16.95 | 18.66 | 55.22 | 26.12
PUG2025/15.IG02.035.001 | 15 | SONDAGGI E PROVE | 15.IG02 | INDAGINI GEOTECNICHE DI LABORATORIO | 15.IG02.035 | Prova di permeabilità diretta, esclusa la eventuale ricostruzione del provino, per ogni determinazione: | 15.IG02.035.001 | con permeametro a carico variabile | cad | 140.73 | 56.18 | 41.57 | 2.25
PUG2025/15.IG02.035.003 | 15 | SONDAGGI E PROVE | 15.IG02 | INDAGINI GEOTECNICHE DI LABORATORIO | 15.IG02.035 | Prova di permeabilità diretta, esclusa la eventuale ricostruzione del provino, per ogni determinazione: | 15.IG02.035.003 | con permeametro a carico costante | cad | 129.03 | 61.27 | 36.27 | 2.45
PUG2025/15.IG02.035.005 | 15 | SONDAGGI E PROVE | 15.IG02 | INDAGINI GEOTECNICHE DI LABORATORIO | 15.IG02.035 | Prova di permeabilità diretta, esclusa la eventuale ricostruzione del provino, per ogni determinazione: | 15.IG02.035.005 | in cella edometrica a carico costante | cad | 105.94 | 74.93 | 22.09 | 2.99
PUG2025/15.IG02.035.007 | 15 | SONDAGGI E PROVE | 15.IG02 | INDAGINI GEOTECNICHE DI LABORATORIO | 15.IG02.035 | Prova di permeabilità diretta, esclusa la eventuale ricostruzione del provino, per ogni determinazione: | 15.IG02.035.007 | in cella triassiale | cad | 137.25 | 80.65 | 17.05 | 2.3
PUG2025/15.IG02.057.001 | 15 | SONDAGGI E PROVE | 15.IG02 | INDAGINI GEOTECNICHE DI LABORATORIO | 15.IG02.057 | Prova della permeabilità ai gas, escluso il costo di confezione del provino. | 15.IG02.057.001 | - per ogni determinazione | cad | 72.11 | 17.54 | 64.91 | 17.54
PUG2025/15.IG02.059.001 | 15 | SONDAGGI E PROVE | 15.IG02 | INDAGINI GEOTECNICHE DI LABORATORIO | 15.IG02.059 | Prova di compressione semplice non confinata (CNC), con carico di rottura inferiore a 10 kg/cmq, su provino avente diametro inferiore o uguale a 10 cm, compreso il calcolo e la preparazione del diagramma s-e. Per ogni provino. | 15.IG02.059.001 | vedi voce | cad | 55.28 | 41.19 | 50.8 | 8.01
PUG2025/15.IG02.061.001 | 15 | SONDAGGI E PROVE | 15.IG02 | INDAGINI GEOTECNICHE DI LABORATORIO | 15.IG02.061 | Prova di taglio con scissometro da laboratorio (Vane Test), su terreni coesivi aventi carico di rottura inferiore a 2 kg/cmq con misura della resistenza massima e residua. Per ogni determinazione. | 15.IG02.061.001 | vedi voce | cad | 13.03 | 18.45 | 71.84 | 9.71
PUG2025/15.IG02.063.001 | 15 | SONDAGGI E PROVE | 15.IG02 | INDAGINI GEOTECNICHE DI LABORATORIO | 15.IG02.063 | Prova di consolidazione edometrica ad incrementi di carico controllati (IL) su provini aventi diametro da 40 a100 mm, con il mantenimento di ogni gradino di carico per un intervallo di tempo minore di 2 giorni, con pressione massima compresa tra 30 e 50 kg/cmq, per un numero di 8 incrementi nella fase di carico e 4 nella fase di scarico, compresa la misura e il calcolo di almeno 5 valori del modulo edometrico, la determinazione dei coefficienti di consolidazione (cv), di permeabilità (k) e di compressibilità (av) e la preparazione dei diagrammi cedimento tempo. Per ogni prova. | 15.IG02.063.001 | vedi voce | cad | 210.62 | 60.3 | 32.19 | 7.51
PUG2025/15.IG02.065.001 | 15 | SONDAGGI E PROVE | 15.IG02 | INDAGINI GEOTECNICHE DI LABORATORIO | 15.IG02.065 | Determinazione della pressione di rigonfiamento, a rigonfiamento impedito, mediante apparecchio di tipo edometrico con incrementi di carico controllati inferiori o uguali a 0.25 kg/cmq. Per ogni determinazione. | 15.IG02.065.001 | vedi voce | cad | 128.08 | 61.98 | 33.09 | 4.94
PUG2025/15.IG02.067.001 | 15 | SONDAGGI E PROVE | 15.IG02 | INDAGINI GEOTECNICHE DI LABORATORIO | 15.IG02.067 | Determinazione della deformazione di rigonfiamento libero ad una definita pressione applicata a secco, in seguito alla inondazione del provino: | 15.IG02.067.001 | per ogni determinazione | cad | 156.23 | 68.83 | 27.13 | 4.05
PUG2025/15.IG02.067.003 | 15 | SONDAGGI E PROVE | 15.IG02 | INDAGINI GEOTECNICHE DI LABORATORIO | 15.IG02.067 | Determinazione della deformazione di rigonfiamento libero ad una definita pressione applicata a secco, in seguito alla inondazione del provino: | 15.IG02.067.003 | sovrapprezzo per ogni ciclo supplementare di scarico e ricarico, per ogni ciclo supplementare | cad | 78.11 | 68.83 | 27.13 | 4.05
PUG2025/15.IG02.067.005 | 15 | SONDAGGI E PROVE | 15.IG02 | INDAGINI GEOTECNICHE DI LABORATORIO | 15.IG02.067 | Determinazione della deformazione di rigonfiamento libero ad una definita pressione applicata a secco, in seguito alla inondazione del provino: | 15.IG02.067.005 | sovrapprezzo per il calcolo e la preparazione del diagramma log Eed log av, per ogni prova edometrica | cad | 10.16 | 0 | 75.09 | 24.91
PUG2025/15.IG02.073.001 | 15 | SONDAGGI E PROVE | 15.IG02 | INDAGINI GEOTECNICHE DI LABORATORIO | 15.IG02.073 | Prova di compattazione AASHTO standard (AASHTO Designation T99 74 e ASTM Designation D698 78), con almeno 5 punti di determinazione della curva densità secca/contenuto d'acqua, per ogni prova. | 15.IG02.073.001 | fustella (mold) da 4" (912 cc) | cad | 210.31 | 63.16 | 27.82 | 9.02
PUG2025/15.IG02.073.003 | 15 | SONDAGGI E PROVE | 15.IG02 | INDAGINI GEOTECNICHE DI LABORATORIO | 15.IG02.073 | Prova di compattazione AASHTO standard (AASHTO Designation T99 74 e ASTM Designation D698 78), con almeno 5 punti di determinazione della curva densità secca/contenuto d'acqua, per ogni prova. | 15.IG02.073.003 | fustella (mold) da 6" (2122 cc) | cad | 240.67 | 55.19 | 29.17 | 15.64
PUG2025/15.IG02.077.001 | 15 | SONDAGGI E PROVE | 15.IG02 | INDAGINI GEOTECNICHE DI LABORATORIO | 15.IG02.077 | Prova di compattazione AASHTO modificata (AASHTO Designation T180 74 e ASTM Designation D1557 78), con almeno 5 punti di determinazione della curva densità secca/contenuto d'acqua, per ogni prova. | 15.IG02.077.001 | fustella (mold) da 4" (912 cc) | cad | 255.21 | 57.99 | 32.09 | 9.91
PUG2025/15.IG02.077.003 | 15 | SONDAGGI E PROVE | 15.IG02 | INDAGINI GEOTECNICHE DI LABORATORIO | 15.IG02.077 | Prova di compattazione AASHTO modificata (AASHTO Designation T180 74 e ASTM Designation D1557 78), con almeno 5 punti di determinazione della curva densità secca/contenuto d'acqua, per ogni prova. | 15.IG02.077.003 | fustella (mold) da 6" (2122 cc) | cad | 296.64 | 52.45 | 31.56 | 15.99
PUG2025/15.IG02.081.001 | 15 | SONDAGGI E PROVE | 15.IG02 | INDAGINI GEOTECNICHE DI LABORATORIO | 15.IG02.081 | Prova di compattazione AASHTO modificata (AASHTO Designation T180 74 e ASTM Designation D1557 78), con almeno 5 punti di determinazione della curva densità secca/contenuto d'acqua e determinazione del peso di volume (o specifico apparente) minimo. Per ogni determinazione. | 15.IG02.081.001 | vedi voce | cad | 55.34 | 45.14 | 42.29 | 12.57
PUG2025/15.IG02.083.001 | 15 | SONDAGGI E PROVE | 15.IG02 | INDAGINI GEOTECNICHE DI LABORATORIO | 15.IG02.083 | Prova di compattazione AASHTO modificata (AASHTO Designation T180 74 e ASTM Designation D1557 78), con almeno 5 punti di determinazione della curva densità secca/contenuto d'acqua e determinazione del peso di volume (o specifico apparente) massimo, ottenuto mediante vibrazione con tavolo vibrante. Per ogni determinazione. | 15.IG02.083.001 | vedi voce | cad | 109.23 | 42.68 | 42.85 | 14.48
PUG2025/15.IG02.085.001 | 15 | SONDAGGI E PROVE | 15.IG02 | INDAGINI GEOTECNICHE DI LABORATORIO | 15.IG02.085 | Prova di compattazione AASHTO modificata (AASHTO Designation T180 74 e ASTM Designation D1557 78), con almeno 5 punti di determinazione della curva densità secca/contenuto d'acqua e determinazione dell'indice CBR. Per ogni determinazione. | 15.IG02.085.001 | vedi voce | cad | 93.55 | 47.33 | 42.53 | 10.14
PUG2025/15.IG02.087.001 | 15 | SONDAGGI E PROVE | 15.IG02 | INDAGINI GEOTECNICHE DI LABORATORIO | 15.IG02.087 | Determinazione dell'indice di portanza CBR su provino costipato ad umidità e densità predeterminate, compresa la confezione del provino. | 15.IG02.087.001 | vedi voce | cad | 54.46 | 69.69 | 12.89 | 17.42
PUG2025/15.IG02.097.001 | 15 | SONDAGGI E PROVE | 15.IG02 | INDAGINI GEOTECNICHE DI LABORATORIO | 15.IG02.097 | Determinazione della resistenza al taglio tramite prova di taglio diretto, consolidata drenata, con una velocità di prova inferiore o uguale a 2 mm/min, per ogni provino: | 15.IG02.097.001 | resistenza al taglio di picco | cad | 70.84 | 29.46 | 66.07 | 4.46
PUG2025/15.IG02.097.003 | 15 | SONDAGGI E PROVE | 15.IG02 | INDAGINI GEOTECNICHE DI LABORATORIO | 15.IG02.097 | Determinazione della resistenza al taglio tramite prova di taglio diretto, consolidata drenata, con una velocità di prova inferiore o uguale a 2 mm/min, per ogni provino: | 15.IG02.097.003 | resistenza al taglio residua, su provini indisturbati o rimaneggiati e ricostruiti, con almeno 6 rotture dopo la prima | cad | 82.54 | 25.29 | 70.88 | 3.83
PUG2025/15.IG02.097.005 | 15 | SONDAGGI E PROVE | 15.IG02 | INDAGINI GEOTECNICHE DI LABORATORIO | 15.IG02.097 | Determinazione della resistenza al taglio tramite prova di taglio diretto, consolidata drenata, con una velocità di prova inferiore o uguale a 2 mm/min, per ogni provino: | 15.IG02.097.005 | sovrapprezzo per il calcolo e la preparazione del diagramma cedimento tempo relativo alla fase di consolidazione preliminare | cad | 11.89 | 0 | 78.72 | 21.28
PUG2025/15.IG02.097.007 | 15 | SONDAGGI E PROVE | 15.IG02 | INDAGINI GEOTECNICHE DI LABORATORIO | 15.IG02.097 | Determinazione della resistenza al taglio tramite prova di taglio diretto, consolidata drenata, con una velocità di prova inferiore o uguale a 2 mm/min, per ogni provino: | 15.IG02.097.007 | sovrapprezzo per il calcolo e la preparazione del diagramma cedimento deformazione orizzontale relativo alla fase di rottura | cad | 37.63 | 0 | 93.28 | 6.72
PUG2025/15.IG02.105.001 | 15 | SONDAGGI E PROVE | 15.IG02 | INDAGINI GEOTECNICHE DI LABORATORIO | 15.IG02.105 | Prova triassiale non consolidata non drenata (UU) su provino avente diametro inferiore o uguale a 40 mm ed altezza inferiore o uguale a 80 mm, compreso il calcolo e la preparazione del diagramma (s1 s3) e, per ogni provino: | 15.IG02.105.001 | senza misura delle pressioni nei pori e senza saturazione preliminare | cad | 94.82 | 77.04 | 16.29 | 6.67
PUG2025/15.IG02.105.003 | 15 | SONDAGGI E PROVE | 15.IG02 | INDAGINI GEOTECNICHE DI LABORATORIO | 15.IG02.105 | Prova triassiale non consolidata non drenata (UU) su provino avente diametro inferiore o uguale a 40 mm ed altezza inferiore o uguale a 80 mm, compreso il calcolo e la preparazione del diagramma (s1 s3) e, per ogni provino: | 15.IG02.105.003 | senza misura delle pressioni nei pori e con saturazione preliminare | cad | 107.35 | 68.05 | 26.05 | 5.89
PUG2025/15.IG02.105.005 | 15 | SONDAGGI E PROVE | 15.IG02 | INDAGINI GEOTECNICHE DI LABORATORIO | 15.IG02.105 | Prova triassiale non consolidata non drenata (UU) su provino avente diametro inferiore o uguale a 40 mm ed altezza inferiore o uguale a 80 mm, compreso il calcolo e la preparazione del diagramma (s1 s3) e, per ogni provino: | 15.IG02.105.005 | con misura delle pressioni nei pori e con saturazione preliminare | cad | 121.76 | 60 | 34.81 | 5.19
PUG2025/15.IG02.105.007 | 15 | SONDAGGI E PROVE | 15.IG02 | INDAGINI GEOTECNICHE DI LABORATORIO | 15.IG02.105 | Prova triassiale non consolidata non drenata (UU) su provino avente diametro inferiore o uguale a 40 mm ed altezza inferiore o uguale a 80 mm, compreso il calcolo e la preparazione del diagramma (s1 s3) e, per ogni provino: | 15.IG02.105.007 | con o senza misura delle pressioni nei pori e saturazione preliminare, con calcolo e preparazione anche dei diagrammi DU e, A e | cad | 164.13 | 44.51 | 51.64 | 3.85
PUG2025/15.IG02.113.001 | 15 | SONDAGGI E PROVE | 15.IG02 | INDAGINI GEOTECNICHE DI LABORATORIO | 15.IG02.113 | Prova triassiale consolidata drenata (CD) su provino avente diametro inferiore o uguale a 40 mm ed altezza inferiore o uguale a 80 mm: | 15.IG02.113.001 | senza saturazione preliminare, per ogni provino | cad | 217.11 | 0 | 0 | 0
PUG2025/15.IG02.113.003 | 15 | SONDAGGI E PROVE | 15.IG02 | INDAGINI GEOTECNICHE DI LABORATORIO | 15.IG02.113 | Prova triassiale consolidata drenata (CD) su provino avente diametro inferiore o uguale a 40 mm ed altezza inferiore o uguale a 80 mm: | 15.IG02.113.003 | con saturazione preliminare, per ogni provino | cad | 104.81 | 69.7 | 24.26 | 6.04
PUG2025/15.IG02.113.005 | 15 | SONDAGGI E PROVE | 15.IG02 | INDAGINI GEOTECNICHE DI LABORATORIO | 15.IG02.113 | Prova triassiale consolidata drenata (CD) su provino avente diametro inferiore o uguale a 40 mm ed altezza inferiore o uguale a 80 mm: | 15.IG02.113.005 | sovrapprezzo per provini eventi diametro maggiore di 40 mm, per ogni provino | cad | 25.43 | 0 | 100 | 0
PUG2025/15.IG03.001.001 | 15 | SONDAGGI E PROVE | 15.IG03 | INDAGINI GEOFISICHE | 15.IG03.001 | Impianto di cantiere, comprensivo del trasporto in andata e ritorno del personale e dell’attrezzatura di energizzazione e registrazione per prospezioni sismiche. Compenso da riconoscersi nell’ambito del medesimo cantiere, salvo specifiche disposizioni della direzione lavori o della direzione dell’esecuzione che prevedano l’utilizzo di più attrezzature in diverse fasi. Escluso l'approntamento di attrezzature per sismica passiva HSVR, da compensarsi con la relativa voce. | 15.IG03.001.001 | per ciascun cantiere di prospezioni | a corpo | 457.8 | 39.21 | 60.79 | 0
PUG2025/15.IG03.001.003 | 15 | SONDAGGI E PROVE | 15.IG03 | INDAGINI GEOFISICHE | 15.IG03.001 | Impianto di cantiere, comprensivo del trasporto in andata e ritorno del personale e dell’attrezzatura di energizzazione e registrazione per prospezioni sismiche. Compenso da riconoscersi nell’ambito del medesimo cantiere, salvo specifiche disposizioni della direzione lavori o della direzione dell’esecuzione che prevedano l’utilizzo di più attrezzature in diverse fasi. Escluso l'approntamento di attrezzature per sismica passiva HSVR, da compensarsi con la relativa voce. | 15.IG03.001.003 | per ogni posizionamento di apparecchiature su ciascuna base sismica | cad | 59.93 | 0 | 100 | 0
PUG2025/15.IG03.005.001 | 15 | SONDAGGI E PROVE | 15.IG03 | INDAGINI GEOFISICHE | 15.IG03.005 | Prospezione sismica a rifrazione, in duplice acquisizione, sia in onde di compressione P che in onde di taglio Sh, eseguita secondo le prescrizioni e gli oneri di cui alle Norme tecniche. È compresa l’elaborazione a mezzo di idoneo software dedicato con interpretazione e restituzione grafica dei risultati ottenuti in apposita relazione. Compreso il rilievo topografico. Per ogni metro di stendimento. | 15.IG03.005.001 | con distanza intergeofonica fino a 2,5 m | m | 22.54 | 17.64 | 82.36 | 0
PUG2025/15.IG03.005.003 | 15 | SONDAGGI E PROVE | 15.IG03 | INDAGINI GEOFISICHE | 15.IG03.005 | Prospezione sismica a rifrazione, in duplice acquisizione, sia in onde di compressione P che in onde di taglio Sh, eseguita secondo le prescrizioni e gli oneri di cui alle Norme tecniche. È compresa l’elaborazione a mezzo di idoneo software dedicato con interpretazione e restituzione grafica dei risultati ottenuti in apposita relazione. Compreso il rilievo topografico. Per ogni metro di stendimento. | 15.IG03.005.003 | con distanza intergeofonica tra 2,5 m e 5 m | m | 16.51 | 17.64 | 82.36 | 0
PUG2025/15.IG03.005.005 | 15 | SONDAGGI E PROVE | 15.IG03 | INDAGINI GEOFISICHE | 15.IG03.005 | Prospezione sismica a rifrazione, in duplice acquisizione, sia in onde di compressione P che in onde di taglio Sh, eseguita secondo le prescrizioni e gli oneri di cui alle Norme tecniche. È compresa l’elaborazione a mezzo di idoneo software dedicato con interpretazione e restituzione grafica dei risultati ottenuti in apposita relazione. Compreso il rilievo topografico. Per ogni metro di stendimento. | 15.IG03.005.005 | con distanza intergeofonica tra 5 m e 10 m | m | 11.36 | 17.64 | 82.36 | 0
PUG2025/15.IG03.005.007 | 15 | SONDAGGI E PROVE | 15.IG03 | INDAGINI GEOFISICHE | 15.IG03.005 | Prospezione sismica a rifrazione, in duplice acquisizione, sia in onde di compressione P che in onde di taglio Sh, eseguita secondo le prescrizioni e gli oneri di cui alle Norme tecniche. È compresa l’elaborazione a mezzo di idoneo software dedicato con interpretazione e restituzione grafica dei risultati ottenuti in apposita relazione. Compreso il rilievo topografico. Per ogni metro di stendimento. | 15.IG03.005.007 | con distanza intergeofonica oltre 10 m | m | 8.16 | 17.64 | 82.36 | 0
PUG2025/15.IG03.005.009 | 15 | SONDAGGI E PROVE | 15.IG03 | INDAGINI GEOFISICHE | 15.IG03.005 | Prospezione sismica a rifrazione, in duplice acquisizione, sia in onde di compressione P che in onde di taglio Sh, eseguita secondo le prescrizioni e gli oneri di cui alle Norme tecniche. È compresa l’elaborazione a mezzo di idoneo software dedicato con interpretazione e restituzione grafica dei risultati ottenuti in apposita relazione. Compreso il rilievo topografico. Per ogni metro di stendimento. | 15.IG03.005.009 | analisi dell'attenuazione anelastica e determinazione del fattore di qualità da onde di volume | m | 3.74 | 0 | 100 | 0
PUG2025/15.IG03.010.001 | 15 | SONDAGGI E PROVE | 15.IG03 | INDAGINI GEOFISICHE | 15.IG03.010 | Prospezione sismica a riflessione, in acquisizione singola in sole onde di compressione P, con molteplicità di copertura del 1200%, realizzata su stendimenti unitari di 24 ricevitori disposti in linea, eseguita secondo le prescrizioni e gli oneri di cui alle Norme tecniche. È compresa l’elaborazione a mezzo di idoneo software dedicato con interpretazione e restituzione grafica dei risultati ottenuti in apposita relazione. Compreso il rilievo topografico. Per ogni metro di stendimento. | 15.IG03.010.001 | con distanza intergeofonica fino a 1 m | m | 43.48 | 17.64 | 82.36 | 0
PUG2025/15.IG03.010.003 | 15 | SONDAGGI E PROVE | 15.IG03 | INDAGINI GEOFISICHE | 15.IG03.010 | Prospezione sismica a riflessione, in acquisizione singola in sole onde di compressione P, con molteplicità di copertura del 1200%, realizzata su stendimenti unitari di 24 ricevitori disposti in linea, eseguita secondo le prescrizioni e gli oneri di cui alle Norme tecniche. È compresa l’elaborazione a mezzo di idoneo software dedicato con interpretazione e restituzione grafica dei risultati ottenuti in apposita relazione. Compreso il rilievo topografico. Per ogni metro di stendimento. | 15.IG03.010.003 | con distanza intergeofonica tra 1 m e 2,5 m | m | 38.51 | 17.64 | 82.36 | 0
PUG2025/15.IG03.010.005 | 15 | SONDAGGI E PROVE | 15.IG03 | INDAGINI GEOFISICHE | 15.IG03.010 | Prospezione sismica a riflessione, in acquisizione singola in sole onde di compressione P, con molteplicità di copertura del 1200%, realizzata su stendimenti unitari di 24 ricevitori disposti in linea, eseguita secondo le prescrizioni e gli oneri di cui alle Norme tecniche. È compresa l’elaborazione a mezzo di idoneo software dedicato con interpretazione e restituzione grafica dei risultati ottenuti in apposita relazione. Compreso il rilievo topografico. Per ogni metro di stendimento. | 15.IG03.010.005 | con distanza intergeofonica tra 2,5 m e 5 m | m | 34.61 | 17.64 | 82.36 | 0
PUG2025/15.IG03.010.007 | 15 | SONDAGGI E PROVE | 15.IG03 | INDAGINI GEOFISICHE | 15.IG03.010 | Prospezione sismica a riflessione, in acquisizione singola in sole onde di compressione P, con molteplicità di copertura del 1200%, realizzata su stendimenti unitari di 24 ricevitori disposti in linea, eseguita secondo le prescrizioni e gli oneri di cui alle Norme tecniche. È compresa l’elaborazione a mezzo di idoneo software dedicato con interpretazione e restituzione grafica dei risultati ottenuti in apposita relazione. Compreso il rilievo topografico. Per ogni metro di stendimento. | 15.IG03.010.007 | con distanza intergeofonica tra 5 m e 20 m | m | 25.73 | 17.64 | 82.36 | 0
PUG2025/15.IG03.010.009 | 15 | SONDAGGI E PROVE | 15.IG03 | INDAGINI GEOFISICHE | 15.IG03.010 | Prospezione sismica a riflessione, in acquisizione singola in sole onde di compressione P, con molteplicità di copertura del 1200%, realizzata su stendimenti unitari di 24 ricevitori disposti in linea, eseguita secondo le prescrizioni e gli oneri di cui alle Norme tecniche. È compresa l’elaborazione a mezzo di idoneo software dedicato con interpretazione e restituzione grafica dei risultati ottenuti in apposita relazione. Compreso il rilievo topografico. Per ogni metro di stendimento. | 15.IG03.010.009 | Sovrapprezzo per molteplicità di copertura del 2400% | % | 40 | 0 | 0 | 0
PUG2025/15.IG03.010.011 | 15 | SONDAGGI E PROVE | 15.IG03 | INDAGINI GEOFISICHE | 15.IG03.010 | Prospezione sismica a riflessione, in acquisizione singola in sole onde di compressione P, con molteplicità di copertura del 1200%, realizzata su stendimenti unitari di 24 ricevitori disposti in linea, eseguita secondo le prescrizioni e gli oneri di cui alle Norme tecniche. È compresa l’elaborazione a mezzo di idoneo software dedicato con interpretazione e restituzione grafica dei risultati ottenuti in apposita relazione. Compreso il rilievo topografico. Per ogni metro di stendimento. | 15.IG03.010.011 | Sovrapprezzo per prospezioni in duplice acquisizione di onde P e onde S | % | 50 | 0 | 0 | 0
PUG2025/15.IG03.015.001 | 15 | SONDAGGI E PROVE | 15.IG03 | INDAGINI GEOFISICHE | 15.IG03.015 | Elaborazione tomografica in onde di compressione e onde di taglio con restituzione dei relativi profili tomografici, secondo le prescrizioni e gli oneri di cui alle Norme tecniche. | 15.IG03.015.001 | con distanza intergeofonica fino a 2,5 m | m | 10.92 | 0 | 90.73 | 9.27
PUG2025/15.IG03.015.003 | 15 | SONDAGGI E PROVE | 15.IG03 | INDAGINI GEOFISICHE | 15.IG03.015 | Elaborazione tomografica in onde di compressione e onde di taglio con restituzione dei relativi profili tomografici, secondo le prescrizioni e gli oneri di cui alle Norme tecniche. | 15.IG03.015.003 | con distanza intergeofonica tra 2,5 m e 5 m | m | 7.56 | 0 | 90.29 | 9.71
PUG2025/15.IG03.015.005 | 15 | SONDAGGI E PROVE | 15.IG03 | INDAGINI GEOFISICHE | 15.IG03.015 | Elaborazione tomografica in onde di compressione e onde di taglio con restituzione dei relativi profili tomografici, secondo le prescrizioni e gli oneri di cui alle Norme tecniche. | 15.IG03.015.005 | con distanza intergeofonica tra 5 m e 10 m | m | 5.88 | 0 | 89.88 | 10.12
PUG2025/15.IG03.015.007 | 15 | SONDAGGI E PROVE | 15.IG03 | INDAGINI GEOFISICHE | 15.IG03.015 | Elaborazione tomografica in onde di compressione e onde di taglio con restituzione dei relativi profili tomografici, secondo le prescrizioni e gli oneri di cui alle Norme tecniche. | 15.IG03.015.007 | con distanza intergeofonica oltre 10 m | m | 3.66 | 0 | 90.31 | 9.69
PUG2025/15.IG03.015.009 | 15 | SONDAGGI E PROVE | 15.IG03 | INDAGINI GEOFISICHE | 15.IG03.015 | Elaborazione tomografica in onde di compressione e onde di taglio con restituzione dei relativi profili tomografici, secondo le prescrizioni e gli oneri di cui alle Norme tecniche. | 15.IG03.015.009 | - sovraprezzo per acquisizione anche in configurazione Polo-Dipolo | cad | 200 | 0 | 0 | 0
PUG2025/15.IG03.017.001 | 15 | SONDAGGI E PROVE | 15.IG03 | INDAGINI GEOFISICHE | 15.IG03.017 | Prospezione geotomografica sismica in onde di compressione P effettuata fra sondaggi o fra sondaggi e superficie topografica, indipendentemente dalla configurazione, con almeno 24 energizzazioni e 24 ricezioni simultanee. Compresa l’elaborazione con modellazione del sottosuolo su base anistropica, restituzione grafica a colori del campo di velocità dell’onda e rilievo topografico. Per ogni sezione geotomografica. | 15.IG03.017.001 | Con superficie fino a 200 mq | m² | 45.76 | 18.97 | 78.26 | 2.76
PUG2025/15.IG03.017.003 | 15 | SONDAGGI E PROVE | 15.IG03 | INDAGINI GEOFISICHE | 15.IG03.017 | Prospezione geotomografica sismica in onde di compressione P effettuata fra sondaggi o fra sondaggi e superficie topografica, indipendentemente dalla configurazione, con almeno 24 energizzazioni e 24 ricezioni simultanee. Compresa l’elaborazione con modellazione del sottosuolo su base anistropica, restituzione grafica a colori del campo di velocità dell’onda e rilievo topografico. Per ogni sezione geotomografica. | 15.IG03.017.003 | Con superficie tra 200 mq e 1.000 mq | m² | 22.97 | 18.97 | 78.28 | 2.75
PUG2025/15.IG03.017.005 | 15 | SONDAGGI E PROVE | 15.IG03 | INDAGINI GEOFISICHE | 15.IG03.017 | Prospezione geotomografica sismica in onde di compressione P effettuata fra sondaggi o fra sondaggi e superficie topografica, indipendentemente dalla configurazione, con almeno 24 energizzazioni e 24 ricezioni simultanee. Compresa l’elaborazione con modellazione del sottosuolo su base anistropica, restituzione grafica a colori del campo di velocità dell’onda e rilievo topografico. Per ogni sezione geotomografica. | 15.IG03.017.005 | Con superficie tra 1.000 mq e 5.000 mq | m² | 6.31 | 18.53 | 76.46 | 5.01
PUG2025/15.IG03.017.007 | 15 | SONDAGGI E PROVE | 15.IG03 | INDAGINI GEOFISICHE | 15.IG03.017 | Prospezione geotomografica sismica in onde di compressione P effettuata fra sondaggi o fra sondaggi e superficie topografica, indipendentemente dalla configurazione, con almeno 24 energizzazioni e 24 ricezioni simultanee. Compresa l’elaborazione con modellazione del sottosuolo su base anistropica, restituzione grafica a colori del campo di velocità dell’onda e rilievo topografico. Per ogni sezione geotomografica. | 15.IG03.017.007 | Con superficie tra 5.000 mq e 10.000 mq | m² | 2.25 | 19.37 | 79.93 | 0.7
PUG2025/15.IG03.017.009 | 15 | SONDAGGI E PROVE | 15.IG03 | INDAGINI GEOFISICHE | 15.IG03.017 | Prospezione geotomografica sismica in onde di compressione P effettuata fra sondaggi o fra sondaggi e superficie topografica, indipendentemente dalla configurazione, con almeno 24 energizzazioni e 24 ricezioni simultanee. Compresa l’elaborazione con modellazione del sottosuolo su base anistropica, restituzione grafica a colori del campo di velocità dell’onda e rilievo topografico. Per ogni sezione geotomografica. | 15.IG03.017.009 | Con superficie tra 10.000 mq e 40.000 mq | m² | 1.17 | 19.3 | 80.01 | 0.69
PUG2025/15.IG03.017.011 | 15 | SONDAGGI E PROVE | 15.IG03 | INDAGINI GEOFISICHE | 15.IG03.017 | Prospezione geotomografica sismica in onde di compressione P effettuata fra sondaggi o fra sondaggi e superficie topografica, indipendentemente dalla configurazione, con almeno 24 energizzazioni e 24 ricezioni simultanee. Compresa l’elaborazione con modellazione del sottosuolo su base anistropica, restituzione grafica a colori del campo di velocità dell’onda e rilievo topografico. Per ogni sezione geotomografica. | 15.IG03.017.011 | Con superficie oltre 40.000 mq | m² | 0.89 | 19.27 | 80.04 | 0.69
PUG2025/15.IG03.017.013 | 15 | SONDAGGI E PROVE | 15.IG03 | INDAGINI GEOFISICHE | 15.IG03.017 | Prospezione geotomografica sismica in onde di compressione P effettuata fra sondaggi o fra sondaggi e superficie topografica, indipendentemente dalla configurazione, con almeno 24 energizzazioni e 24 ricezioni simultanee. Compresa l’elaborazione con modellazione del sottosuolo su base anistropica, restituzione grafica a colori del campo di velocità dell’onda e rilievo topografico. Per ogni sezione geotomografica. | 15.IG03.017.013 | Sovrapprezzo per prospezione geotomografica in onde di taglio | % | 50 | 0 | 0 | 0
PUG2025/15.IG03.018.001 | 15 | SONDAGGI E PROVE | 15.IG03 | INDAGINI GEOFISICHE | 15.IG03.018 | Prospezione sismica in onde superficiali attive (MASW), eseguita secondo le prescrizioni delle Norme tecniche. È compresa l’elaborazione a mezzo di idoneo software dedicato con interpretazione e restituzione grafica dei risultati ottenuti in apposita relazione. Compreso il rilievo topografico. | 15.IG03.018.001 | Posizionamento attrezzatura su ciascuno stendimento | cad | 59.81 | 0 | 100 | 0
PUG2025/15.IG03.018.003 | 15 | SONDAGGI E PROVE | 15.IG03 | INDAGINI GEOFISICHE | 15.IG03.018 | Prospezione sismica in onde superficiali attive (MASW), eseguita secondo le prescrizioni delle Norme tecniche. È compresa l’elaborazione a mezzo di idoneo software dedicato con interpretazione e restituzione grafica dei risultati ottenuti in apposita relazione. Compreso il rilievo topografico. | 15.IG03.018.003 | Realizzazione della prospezione | cad | 538.54 | 18.02 | 81.98 | 0
PUG2025/15.IG03.019.001 | 15 | SONDAGGI E PROVE | 15.IG03 | INDAGINI GEOFISICHE | 15.IG03.019 | Prospezione sismica in onde superficiali passive (Re.Mi.), compresa la registrazione di almeno 10 ripetizioni del rumore sismico passivo, eseguita secondo le prescrizioni delle Norme tecniche. È compresa l’elaborazione a mezzo di idoneo software dedicato con interpretazione e restituzione grafica dei risultati ottenuti in apposita relazione. Compreso il rilievo topografico. | 15.IG03.019.001 | Posizionamento attrezzatura su ciascuno stendimento | cad | 59.81 | 0 | 100 | 0
PUG2025/15.IG03.019.003 | 15 | SONDAGGI E PROVE | 15.IG03 | INDAGINI GEOFISICHE | 15.IG03.019 | Prospezione sismica in onde superficiali passive (Re.Mi.), compresa la registrazione di almeno 10 ripetizioni del rumore sismico passivo, eseguita secondo le prescrizioni delle Norme tecniche. È compresa l’elaborazione a mezzo di idoneo software dedicato con interpretazione e restituzione grafica dei risultati ottenuti in apposita relazione. Compreso il rilievo topografico. | 15.IG03.019.003 | Realizzazione della prospezione | cad | 538.54 | 18.02 | 81.98 | 0
PUG2025/15.IG03.020.001 | 15 | SONDAGGI E PROVE | 15.IG03 | INDAGINI GEOFISICHE | 15.IG03.020 | Prospezione sismica in foro di sondaggio tipo DOWN-HOLE, in duplice acquisizione, sia in onde di compressione P che in onde di taglio Sh, eseguita secondo le prescrizioni delle Norme tecniche, con passo di lettura 1 m. È compresa l’elaborazione a mezzo di idoneo software dedicato con interpretazione e restituzione grafica dei risultati ottenuti in apposita relazione. | 15.IG03.020.001 | Allestimento postazione sulla verticale di prova | cad | 104.59 | 3.02 | 93.95 | 3.02
PUG2025/15.IG03.020.003 | 15 | SONDAGGI E PROVE | 15.IG03 | INDAGINI GEOFISICHE | 15.IG03.020 | Prospezione sismica in foro di sondaggio tipo DOWN-HOLE, in duplice acquisizione, sia in onde di compressione P che in onde di taglio Sh, eseguita secondo le prescrizioni delle Norme tecniche, con passo di lettura 1 m. È compresa l’elaborazione a mezzo di idoneo software dedicato con interpretazione e restituzione grafica dei risultati ottenuti in apposita relazione. | 15.IG03.020.003 | Esecuzione della prova | m | 43.84 | 18.79 | 81.21 | 0
PUG2025/15.IG03.021.001 | 15 | SONDAGGI E PROVE | 15.IG03 | INDAGINI GEOFISICHE | 15.IG03.021 | Prospezione sismica tra fori di sondaggio tipo CROSS-HOLE, in duplice acquisizione, sia in onde di compressione P che in onde di taglio Sh, eseguita secondo le prescrizioni delle Norme tecniche, con passo di lettura 1 m. È compresa l’elaborazione a mezzo di idoneo software dedicato con interpretazione e restituzione grafica dei risultati ottenuti in apposita relazione. | 15.IG03.021.001 | Allestimento postazioni su coppia di verticali di prova, all'aperto | cad | 125.95 | 2.51 | 94.98 | 2.51
PUG2025/15.IG03.021.003 | 15 | SONDAGGI E PROVE | 15.IG03 | INDAGINI GEOFISICHE | 15.IG03.021 | Prospezione sismica tra fori di sondaggio tipo CROSS-HOLE, in duplice acquisizione, sia in onde di compressione P che in onde di taglio Sh, eseguita secondo le prescrizioni delle Norme tecniche, con passo di lettura 1 m. È compresa l’elaborazione a mezzo di idoneo software dedicato con interpretazione e restituzione grafica dei risultati ottenuti in apposita relazione. | 15.IG03.021.003 | Allestimento postazioni su tre verticali di prova, all'aperto | cad | 158.31 | 2 | 94.01 | 4
PUG2025/15.IG03.021.005 | 15 | SONDAGGI E PROVE | 15.IG03 | INDAGINI GEOFISICHE | 15.IG03.021 | Prospezione sismica tra fori di sondaggio tipo CROSS-HOLE, in duplice acquisizione, sia in onde di compressione P che in onde di taglio Sh, eseguita secondo le prescrizioni delle Norme tecniche, con passo di lettura 1 m. È compresa l’elaborazione a mezzo di idoneo software dedicato con interpretazione e restituzione grafica dei risultati ottenuti in apposita relazione. | 15.IG03.021.005 | Esecuzione della prospezione per la prima verticale indagata | cad | 56.58 | 17.33 | 82.67 | 0
PUG2025/15.IG03.021.007 | 15 | SONDAGGI E PROVE | 15.IG03 | INDAGINI GEOFISICHE | 15.IG03.021 | Prospezione sismica tra fori di sondaggio tipo CROSS-HOLE, in duplice acquisizione, sia in onde di compressione P che in onde di taglio Sh, eseguita secondo le prescrizioni delle Norme tecniche, con passo di lettura 1 m. È compresa l’elaborazione a mezzo di idoneo software dedicato con interpretazione e restituzione grafica dei risultati ottenuti in apposita relazione. | 15.IG03.021.007 | Esecuzione della prospezione per la ciascuna verticale indagata dopo la prima | cad | 19.93 | 19.34 | 80.66 | 0
PUG2025/15.IG03.021.009 | 15 | SONDAGGI E PROVE | 15.IG03 | INDAGINI GEOFISICHE | 15.IG03.021 | Prospezione sismica tra fori di sondaggio tipo CROSS-HOLE, in duplice acquisizione, sia in onde di compressione P che in onde di taglio Sh, eseguita secondo le prescrizioni delle Norme tecniche, con passo di lettura 1 m. È compresa l’elaborazione a mezzo di idoneo software dedicato con interpretazione e restituzione grafica dei risultati ottenuti in apposita relazione. | 15.IG03.021.009 | Maggiorazione per allestimento in galleria in fase di scavo | % | 20 | 0 | 0 | 0
PUG2025/15.IG03.021.011 | 15 | SONDAGGI E PROVE | 15.IG03 | INDAGINI GEOFISICHE | 15.IG03.021 | Prospezione sismica tra fori di sondaggio tipo CROSS-HOLE, in duplice acquisizione, sia in onde di compressione P che in onde di taglio Sh, eseguita secondo le prescrizioni delle Norme tecniche, con passo di lettura 1 m. È compresa l’elaborazione a mezzo di idoneo software dedicato con interpretazione e restituzione grafica dei risultati ottenuti in apposita relazione. | 15.IG03.021.011 | Maggiorazione per allestimento in galleria in esercizio | % | 60 | 0 | 0 | 0
PUG2025/15.IG03.022.001 | 15 | SONDAGGI E PROVE | 15.IG03 | INDAGINI GEOFISICHE | 15.IG03.022 | Prospezione sismica passiva HSVR, realizzata mediante posizionamento a terra di una terna di registrazione a bassissima frequenza di rumore sismico ambientale, compresa l’elaborazione dei dati. | 15.IG03.022.001 | Approntamento dell’attrezzatura e posizionamento sul sito di prospezione | cad | 59.81 | 0 | 100 | 0
PUG2025/15.IG03.022.003 | 15 | SONDAGGI E PROVE | 15.IG03 | INDAGINI GEOFISICHE | 15.IG03.022 | Prospezione sismica passiva HSVR, realizzata mediante posizionamento a terra di una terna di registrazione a bassissima frequenza di rumore sismico ambientale, compresa l’elaborazione dei dati. | 15.IG03.022.003 | Esecuzione della prospezione | cad | 145.45 | 17.87 | 81.26 | 0.87
PUG2025/15.IG03.023.001 | 15 | SONDAGGI E PROVE | 15.IG03 | INDAGINI GEOFISICHE | 15.IG03.023 | Sondaggi Elettrici Verticali (S.E.V.) per la ricostruzione dei profili di resistività dei terreni, eseguiti secondo le prescrizioni delle Norme tecniche, compresa l'elaborazione dei dati e il rilievo topografico | 15.IG03.023.001 | Impianto di cantiere, comprensivo del trasporto in andata e ritorno del personale e dell’attrezzatura | a corpo | 349.6 | 39.21 | 60.79 | 0
PUG2025/15.IG03.023.003 | 15 | SONDAGGI E PROVE | 15.IG03 | INDAGINI GEOFISICHE | 15.IG03.023 | Sondaggi Elettrici Verticali (S.E.V.) per la ricostruzione dei profili di resistività dei terreni, eseguiti secondo le prescrizioni delle Norme tecniche, compresa l'elaborazione dei dati e il rilievo topografico | 15.IG03.023.003 | Con stesa elettrodica fino a 200 m | cad | 207.83 | 0 | 94.95 | 5.05
PUG2025/15.IG03.023.005 | 15 | SONDAGGI E PROVE | 15.IG03 | INDAGINI GEOFISICHE | 15.IG03.023 | Sondaggi Elettrici Verticali (S.E.V.) per la ricostruzione dei profili di resistività dei terreni, eseguiti secondo le prescrizioni delle Norme tecniche, compresa l'elaborazione dei dati e il rilievo topografico | 15.IG03.023.005 | Per ogni 100 metri di stesa elettrodica oltre i 200 m | cad | 800 | 0 | 0 | 0
PUG2025/15.IG03.027.001 | 15 | SONDAGGI E PROVE | 15.IG03 | INDAGINI GEOFISICHE | 15.IG03.027 | Ricerca di sottoservizi nel sottosuolo, per ciascun punto di ricerca indicato dalla direzione dei lavori o dalla direzione dell'esecuzione. | 15.IG03.027.001 | vedi voce | cad | 63.92 | 0 | 81.83 | 18.17
PUG2025/15.IG03.051.001 | 15 | SONDAGGI E PROVE | 15.IG03 | INDAGINI GEOFISICHE | 15.IG03.051 | Misurazione del radon: | 15.IG03.051.001 | screening, misurazione in continuo per 5-10 gg, interpretazione dei dati, suggerimenti preliminari per la prevenzione e il risanamento, consegna di un rapporto completo | cad | 1450 | 0 | 0 | 0
PUG2025/15.IG03.051.003 | 15 | SONDAGGI E PROVE | 15.IG03 | INDAGINI GEOFISICHE | 15.IG03.051 | Misurazione del radon: | 15.IG03.051.003 | misura della concentrazione di radon con strumentazione portatile attiva | cad | 160.83 | 0 | 0 | 0
PUG2025/15.IG03.051.005 | 15 | SONDAGGI E PROVE | 15.IG03 | INDAGINI GEOFISICHE | 15.IG03.051 | Misurazione del radon: | 15.IG03.051.005 | misura della concentrazione di radon nel terreno | cad | 192.23 | 0 | 0 | 0
PUG2025/15.IG03.051.007 | 15 | SONDAGGI E PROVE | 15.IG03 | INDAGINI GEOFISICHE | 15.IG03.051 | Misurazione del radon: | 15.IG03.051.007 | misure di radon in acqua (spettrometria gamma) | cad | 151.74 | 0 | 0 | 0
PUG2025/15.IG03.051.009 | 15 | SONDAGGI E PROVE | 15.IG03 | INDAGINI GEOFISICHE | 15.IG03.051 | Misurazione del radon: | 15.IG03.051.009 | misure di radon in acqua (scintillazione liquida) | cad | 55 | 0 | 0 | 0
PUG2025/15.IG03.051.011 | 15 | SONDAGGI E PROVE | 15.IG03 | INDAGINI GEOFISICHE | 15.IG03.051 | Misurazione del radon: | 15.IG03.051.011 | misura della concentrazione di radon con strumentazione passiva, per punto, fino a 5 punti | cad | 33 | 0 | 0 | 0
PUG2025/15.IG03.051.013 | 15 | SONDAGGI E PROVE | 15.IG03 | INDAGINI GEOFISICHE | 15.IG03.051 | Misurazione del radon: | 15.IG03.051.013 | misura della concentrazione di radon con strumentazione passiva, per punto, per ogni punto in più | cad | 25 | 0 | 0 | 0
PUG2025/15.IG04.001.001 | 15 | SONDAGGI E PROVE | 15.IG04 | INDAGINI IDROGEOLOGICHE | 15.IG04.001 | Trasporto in andata e ritorno dell'attrezzatura, compreso il viaggio del personale di cantiere. | 15.IG04.001.001 | vedi voce | km | 3.3 | 0 | 0 | 0
PUG2025/15.IG04.003.001 | 15 | SONDAGGI E PROVE | 15.IG04 | INDAGINI IDROGEOLOGICHE | 15.IG04.003 | Impianto di cantiere comprensivo di approntamento, carico e scarico, revisione a fine lavori e installazione, in ciascun punto di perforazione compreso il primo, di attrezzature per esecuzione di pozzo per acqua a percussione su aree pianeggianti accessibili ai normali mezzi di trasporto. | 15.IG04.003.001 | vedi voce | m² | 1249.47 | 0 | 0 | 0
PUG2025/15.IG04.005.001 | 15 | SONDAGGI E PROVE | 15.IG04 | INDAGINI IDROGEOLOGICHE | 15.IG04.005 | Perforazione in terreno di qualsiasi granulometria durante l'esecuzione di un pozzo con metodo a percussione, compreso l'eventuale attraversamento di trovanti e manufatti, per ogni diametro impiegato fino a 100 m dal p.c. | 15.IG04.005.001 | - per ogni metro lineare, per Ø = 400 mm | m | 191.09 | 0 | 0 | 0
PUG2025/15.IG04.005.003 | 15 | SONDAGGI E PROVE | 15.IG04 | INDAGINI IDROGEOLOGICHE | 15.IG04.005 | Perforazione in terreno di qualsiasi granulometria durante l'esecuzione di un pozzo con metodo a percussione, compreso l'eventuale attraversamento di trovanti e manufatti, per ogni diametro impiegato fino a 100 m dal p.c. | 15.IG04.005.003 | - per ogni metro lineare, per Ø = 500 mm | m | 205.8 | 0 | 0 | 0
PUG2025/15.IG04.005.005 | 15 | SONDAGGI E PROVE | 15.IG04 | INDAGINI IDROGEOLOGICHE | 15.IG04.005 | Perforazione in terreno di qualsiasi granulometria durante l'esecuzione di un pozzo con metodo a percussione, compreso l'eventuale attraversamento di trovanti e manufatti, per ogni diametro impiegato fino a 100 m dal p.c. | 15.IG04.005.005 | - per ogni metro lineare, per Ø = 600 mm | m | 220.5 | 0 | 0 | 0
PUG2025/15.IG04.005.007 | 15 | SONDAGGI E PROVE | 15.IG04 | INDAGINI IDROGEOLOGICHE | 15.IG04.005 | Perforazione in terreno di qualsiasi granulometria durante l'esecuzione di un pozzo con metodo a percussione, compreso l'eventuale attraversamento di trovanti e manufatti, per ogni diametro impiegato fino a 100 m dal p.c. | 15.IG04.005.007 | - per ogni metro lineare, per Ø = 700 mm | m | 249.9 | 0 | 0 | 0
PUG2025/15.IG04.005.009 | 15 | SONDAGGI E PROVE | 15.IG04 | INDAGINI IDROGEOLOGICHE | 15.IG04.005 | Perforazione in terreno di qualsiasi granulometria durante l'esecuzione di un pozzo con metodo a percussione, compreso l'eventuale attraversamento di trovanti e manufatti, per ogni diametro impiegato fino a 100 m dal p.c. | 15.IG04.005.009 | - per ogni metro lineare, per Ø = 800 mm | m | 279.28 | 0 | 0 | 0
PUG2025/15.IG04.005.011 | 15 | SONDAGGI E PROVE | 15.IG04 | INDAGINI IDROGEOLOGICHE | 15.IG04.005 | Perforazione in terreno di qualsiasi granulometria durante l'esecuzione di un pozzo con metodo a percussione, compreso l'eventuale attraversamento di trovanti e manufatti, per ogni diametro impiegato fino a 100 m dal p.c. | 15.IG04.005.011 | - per ogni metro lineare, per Ø = 900 mm | m | 308.69 | 0 | 0 | 0
PUG2025/15.IG04.005.013 | 15 | SONDAGGI E PROVE | 15.IG04 | INDAGINI IDROGEOLOGICHE | 15.IG04.005 | Perforazione in terreno di qualsiasi granulometria durante l'esecuzione di un pozzo con metodo a percussione, compreso l'eventuale attraversamento di trovanti e manufatti, per ogni diametro impiegato fino a 100 m dal p.c. | 15.IG04.005.013 | - per ogni metro lineare, per Ø = 1.000 mm | m | 338.09 | 0 | 0 | 0
PUG2025/15.IG04.005.015 | 15 | SONDAGGI E PROVE | 15.IG04 | INDAGINI IDROGEOLOGICHE | 15.IG04.005 | Perforazione in terreno di qualsiasi granulometria durante l'esecuzione di un pozzo con metodo a percussione, compreso l'eventuale attraversamento di trovanti e manufatti, per ogni diametro impiegato fino a 100 m dal p.c. | 15.IG04.005.015 | - per ogni metro lineare, per Ø = 1.200 mm | m | 360.12 | 0 | 0 | 0
PUG2025/15.IG04.005.017 | 15 | SONDAGGI E PROVE | 15.IG04 | INDAGINI IDROGEOLOGICHE | 15.IG04.005 | Perforazione in terreno di qualsiasi granulometria durante l'esecuzione di un pozzo con metodo a percussione, compreso l'eventuale attraversamento di trovanti e manufatti, per ogni diametro impiegato fino a 100 m dal p.c. | 15.IG04.005.017 | - per ogni metro lineare, per Ø = 1.500 mm | m | 404.23 | 0 | 0 | 0
PUG2025/15.IG04.007.001 | 15 | SONDAGGI E PROVE | 15.IG04 | INDAGINI IDROGEOLOGICHE | 15.IG04.007 | Impianto di cantiere comprensivo di approntamento, carico e scarico, revisione a fine lavori e installazione, in ciascun punto di perforazione compreso il primo, di attrezzature per esecuzione di pozzo per acqua a rotazione a circolazione diretta dei fluidi su aree pianeggianti accessibili ai normali mezzi di trasporto. | 15.IG04.007.001 | vedi voce | a corpo | 1249.47 | 0 | 0 | 0
PUG2025/15.IG04.009.001 | 15 | SONDAGGI E PROVE | 15.IG04 | INDAGINI IDROGEOLOGICHE | 15.IG04.009 | Perforazione in terreno di qualsiasi granulometria durante l'esecuzione di un pozzo per acqua con metodo a rotazione a circolazione diretta dei fluidi, compreso l'eventuale attraversamento di trovanti e manufatti, per ogni diametro impiegato fino a 100 m dal p.c. | 15.IG04.009.001 | - per ogni metro lineare, per Ø fino a 8"1/2 | m | 139.66 | 0 | 0 | 0
PUG2025/15.IG04.009.003 | 15 | SONDAGGI E PROVE | 15.IG04 | INDAGINI IDROGEOLOGICHE | 15.IG04.009 | Perforazione in terreno di qualsiasi granulometria durante l'esecuzione di un pozzo per acqua con metodo a rotazione a circolazione diretta dei fluidi, compreso l'eventuale attraversamento di trovanti e manufatti, per ogni diametro impiegato fino a 100 m dal p.c. | 15.IG04.009.003 | - per ogni metro lineare, per Ø fino a 12"1/4 | m | 176.39 | 0 | 0 | 0
PUG2025/15.IG04.009.005 | 15 | SONDAGGI E PROVE | 15.IG04 | INDAGINI IDROGEOLOGICHE | 15.IG04.009 | Perforazione in terreno di qualsiasi granulometria durante l'esecuzione di un pozzo per acqua con metodo a rotazione a circolazione diretta dei fluidi, compreso l'eventuale attraversamento di trovanti e manufatti, per ogni diametro impiegato fino a 100 m dal p.c. | 15.IG04.009.005 | - per ogni metro lineare, per Ø fino a 17"1/2 | m | 242.55 | 0 | 0 | 0
PUG2025/15.IG04.011.001 | 15 | SONDAGGI E PROVE | 15.IG04 | INDAGINI IDROGEOLOGICHE | 15.IG04.011 | Impianto di cantiere comprensivo di approntamento, carico e scarico, revisione a fine lavori e installazione, in ciascun punto di perforazione compreso il primo, di attrezzature per esecuzione di pozzo per acqua a rotazione a circolazione diretta di aria su aree pianeggianti accessibili ai normali mezzi di trasporto. | 15.IG04.011.001 | vedi voce | cad | 918.71 | 0 | 0 | 0
PUG2025/15.IG04.013.001 | 15 | SONDAGGI E PROVE | 15.IG04 | INDAGINI IDROGEOLOGICHE | 15.IG04.013 | Perforazione in terreno di qualsiasi granulometria durante l'esecuzione di un pozzo per acqua con metodo a rotazione a circolazione diretta di aria, compreso l'eventuale attraversamento di trovanti e manufatti, per ogni diametro impiegato fino a 100 m dal p.c. | 15.IG04.013.001 | - per ogni metro lineare, per Ø fino a 8"1/2 | m | 198.44 | 0 | 0 | 0
PUG2025/15.IG04.013.003 | 15 | SONDAGGI E PROVE | 15.IG04 | INDAGINI IDROGEOLOGICHE | 15.IG04.013 | Perforazione in terreno di qualsiasi granulometria durante l'esecuzione di un pozzo per acqua con metodo a rotazione a circolazione diretta di aria, compreso l'eventuale attraversamento di trovanti e manufatti, per ogni diametro impiegato fino a 100 m dal p.c. | 15.IG04.013.003 | - per ogni metro lineare, per Ø fino a 12"1/4 | m | 242.55 | 0 | 0 | 0
PUG2025/15.IG04.013.005 | 15 | SONDAGGI E PROVE | 15.IG04 | INDAGINI IDROGEOLOGICHE | 15.IG04.013 | Perforazione in terreno di qualsiasi granulometria durante l'esecuzione di un pozzo per acqua con metodo a rotazione a circolazione diretta di aria, compreso l'eventuale attraversamento di trovanti e manufatti, per ogni diametro impiegato fino a 100 m dal p.c. | 15.IG04.013.005 | - per ogni metro lineare, per Ø fino a 17"1/2 | m | 301.34 | 0 | 0 | 0
PUG2025/15.IG04.015.001 | 15 | SONDAGGI E PROVE | 15.IG04 | INDAGINI IDROGEOLOGICHE | 15.IG04.015 | Impianto di cantiere comprensivo di approntamento, carico e scarico, revisione a fine lavori e installazione, in ciascun punto di perforazione compreso il primo, di attrezzature per esecuzione di pozzo per acqua a rotazione a circolazione inversa su aree pianeggianti accessibili ai normali mezzi di trasporto. | 15.IG04.015.001 | vedi voce | cad | 2645.9 | 0 | 0 | 0
PUG2025/15.IG04.017.001 | 15 | SONDAGGI E PROVE | 15.IG04 | INDAGINI IDROGEOLOGICHE | 15.IG04.017 | Perforazione in terreno di qualsiasi granulometria durante l'esecuzione di un pozzo per acqua con metodo a rotazione a circolazione inversa, compreso l'eventuale attraversamento di trovanti e manufatti, per ogni diametro impiegato fino a 100 m dal p.c. | 15.IG04.017.001 | - per ogni metro lineare, per Ø = 600 mm | m | 235.19 | 0 | 0 | 0
PUG2025/15.IG04.017.003 | 15 | SONDAGGI E PROVE | 15.IG04 | INDAGINI IDROGEOLOGICHE | 15.IG04.017 | Perforazione in terreno di qualsiasi granulometria durante l'esecuzione di un pozzo per acqua con metodo a rotazione a circolazione inversa, compreso l'eventuale attraversamento di trovanti e manufatti, per ogni diametro impiegato fino a 100 m dal p.c. | 15.IG04.017.003 | - per ogni metro lineare, per Ø = 800 mm | m | 264.59 | 0 | 0 | 0
PUG2025/15.IG04.017.005 | 15 | SONDAGGI E PROVE | 15.IG04 | INDAGINI IDROGEOLOGICHE | 15.IG04.017 | Perforazione in terreno di qualsiasi granulometria durante l'esecuzione di un pozzo per acqua con metodo a rotazione a circolazione inversa, compreso l'eventuale attraversamento di trovanti e manufatti, per ogni diametro impiegato fino a 100 m dal p.c. | 15.IG04.017.005 | - per ogni metro lineare, per Ø = 1. 000 mm | m | 279.28 | 0 | 0 | 0
PUG2025/15.IG04.017.007 | 15 | SONDAGGI E PROVE | 15.IG04 | INDAGINI IDROGEOLOGICHE | 15.IG04.017 | Perforazione in terreno di qualsiasi granulometria durante l'esecuzione di un pozzo per acqua con metodo a rotazione a circolazione inversa, compreso l'eventuale attraversamento di trovanti e manufatti, per ogni diametro impiegato fino a 100 m dal p.c. | 15.IG04.017.007 | - per ogni metro lineare, per Ø > 1. 000 mm | m | 330.74 | 0 | 0 | 0
PUG2025/15.IG04.019.001 | 15 | SONDAGGI E PROVE | 15.IG04 | INDAGINI IDROGEOLOGICHE | 15.IG04.019 | Fornitura e posa di rivestimento costituito da tubi in lamiera saldata bitumati a caldo sia esternamente che internamente, con giunti saldati in testa su bordi preparati a bisello o con manicotti saldati. | 15.IG04.019.001 | - per ogni metro lineare, per tubi con Ø est = 219. 1 mm e spessore pari a 5. 9 mm | m | 55.12 | 0 | 0 | 0
PUG2025/15.IG04.019.003 | 15 | SONDAGGI E PROVE | 15.IG04 | INDAGINI IDROGEOLOGICHE | 15.IG04.019 | Fornitura e posa di rivestimento costituito da tubi in lamiera saldata bitumati a caldo sia esternamente che internamente, con giunti saldati in testa su bordi preparati a bisello o con manicotti saldati. | 15.IG04.019.003 | - per ogni metro lineare, per tubi con Ø est = 273. 0 mm e spessore pari a 6. 3 mm | m | 69.81 | 0 | 0 | 0
PUG2025/15.IG04.019.005 | 15 | SONDAGGI E PROVE | 15.IG04 | INDAGINI IDROGEOLOGICHE | 15.IG04.019 | Fornitura e posa di rivestimento costituito da tubi in lamiera saldata bitumati a caldo sia esternamente che internamente, con giunti saldati in testa su bordi preparati a bisello o con manicotti saldati. | 15.IG04.019.005 | - per ogni metro lineare, per tubi con Ø est = 323. 8 mm e spessore pari a 7. 1 mm | m | 91.88 | 0 | 0 | 0
PUG2025/15.IG04.019.007 | 15 | SONDAGGI E PROVE | 15.IG04 | INDAGINI IDROGEOLOGICHE | 15.IG04.019 | Fornitura e posa di rivestimento costituito da tubi in lamiera saldata bitumati a caldo sia esternamente che internamente, con giunti saldati in testa su bordi preparati a bisello o con manicotti saldati. | 15.IG04.019.007 | - per ogni metro lineare, per tubi con Ø est = 355. 6 mm e spessore pari a 8. 0 mm | m | 110.25 | 0 | 0 | 0
PUG2025/15.IG04.019.009 | 15 | SONDAGGI E PROVE | 15.IG04 | INDAGINI IDROGEOLOGICHE | 15.IG04.019 | Fornitura e posa di rivestimento costituito da tubi in lamiera saldata bitumati a caldo sia esternamente che internamente, con giunti saldati in testa su bordi preparati a bisello o con manicotti saldati. | 15.IG04.019.009 | - per ogni metro lineare, per tubi con Ø est = 406. 4 mm e spessore pari a 8. 8 mm | m | 139.66 | 0 | 0 | 0
PUG2025/15.IG04.019.011 | 15 | SONDAGGI E PROVE | 15.IG04 | INDAGINI IDROGEOLOGICHE | 15.IG04.019 | Fornitura e posa di rivestimento costituito da tubi in lamiera saldata bitumati a caldo sia esternamente che internamente, con giunti saldati in testa su bordi preparati a bisello o con manicotti saldati. | 15.IG04.019.011 | - per ogni metro lineare, per tubi con Ø est = 457. 2 mm e spessore pari a 10. 0 mm | m | 176.39 | 0 | 0 | 0
PUG2025/15.IG04.019.013 | 15 | SONDAGGI E PROVE | 15.IG04 | INDAGINI IDROGEOLOGICHE | 15.IG04.019 | Fornitura e posa di rivestimento costituito da tubi in lamiera saldata bitumati a caldo sia esternamente che internamente, con giunti saldati in testa su bordi preparati a bisello o con manicotti saldati. | 15.IG04.019.013 | - per ogni metro lineare, per tubi con Ø est = 508. 0 mm e spessore pari a 11. 0 mm | m | 213.14 | 0 | 0 | 0
PUG2025/15.IG04.019.015 | 15 | SONDAGGI E PROVE | 15.IG04 | INDAGINI IDROGEOLOGICHE | 15.IG04.019 | Fornitura e posa di rivestimento costituito da tubi in lamiera saldata bitumati a caldo sia esternamente che internamente, con giunti saldati in testa su bordi preparati a bisello o con manicotti saldati. | 15.IG04.019.015 | - per ogni metro lineare, per tubi con Ø est = 609. 6 mm e spessore pari a 12. 5 mm | m | 293.98 | 0 | 0 | 0
PUG2025/15.IG04.021.001 | 15 | SONDAGGI E PROVE | 15.IG04 | INDAGINI IDROGEOLOGICHE | 15.IG04.021 | Fornitura e posa di rivestimento costituito da tubi in lamiera saldata e zincata a bagno, con giunti saldati in testa su bordi preparati a bisello o con manicotti saldati. | 15.IG04.021.001 | - per ogni metro lineare, per tubi con Ø est = 114. 0 mm e spessore pari a 4. 0 mm | m | 29.39 | 0 | 0 | 0
PUG2025/15.IG04.021.003 | 15 | SONDAGGI E PROVE | 15.IG04 | INDAGINI IDROGEOLOGICHE | 15.IG04.021 | Fornitura e posa di rivestimento costituito da tubi in lamiera saldata e zincata a bagno, con giunti saldati in testa su bordi preparati a bisello o con manicotti saldati. | 15.IG04.021.003 | - per ogni metro lineare, per tubi con Ø est = 168. 0 mm e spessore pari a 4. 0 mm | m | 58.8 | 0 | 0 | 0
PUG2025/15.IG04.021.005 | 15 | SONDAGGI E PROVE | 15.IG04 | INDAGINI IDROGEOLOGICHE | 15.IG04.021 | Fornitura e posa di rivestimento costituito da tubi in lamiera saldata e zincata a bagno, con giunti saldati in testa su bordi preparati a bisello o con manicotti saldati. | 15.IG04.021.005 | - per ogni metro lineare, per tubi con Ø est = 219. 1 mm e spessore pari a 5. 0 mm | m | 66.14 | 0 | 0 | 0
PUG2025/15.IG04.021.007 | 15 | SONDAGGI E PROVE | 15.IG04 | INDAGINI IDROGEOLOGICHE | 15.IG04.021 | Fornitura e posa di rivestimento costituito da tubi in lamiera saldata e zincata a bagno, con giunti saldati in testa su bordi preparati a bisello o con manicotti saldati. | 15.IG04.021.007 | - per ogni metro lineare, per tubi con Ø est = 273. 0 mm e spessore pari a 5. 0 mm | m | 91.88 | 0 | 0 | 0
PUG2025/15.IG04.021.009 | 15 | SONDAGGI E PROVE | 15.IG04 | INDAGINI IDROGEOLOGICHE | 15.IG04.021 | Fornitura e posa di rivestimento costituito da tubi in lamiera saldata e zincata a bagno, con giunti saldati in testa su bordi preparati a bisello o con manicotti saldati. | 15.IG04.021.009 | - per ogni metro lineare, per tubi con Ø est = 323. 9 mm e spessore pari a 6. 0 mm | m | 113.92 | 0 | 0 | 0
PUG2025/15.IG04.021.011 | 15 | SONDAGGI E PROVE | 15.IG04 | INDAGINI IDROGEOLOGICHE | 15.IG04.021 | Fornitura e posa di rivestimento costituito da tubi in lamiera saldata e zincata a bagno, con giunti saldati in testa su bordi preparati a bisello o con manicotti saldati. | 15.IG04.021.011 | - per ogni metro lineare, per tubi con Ø est = 355. 6 mm e spessore pari a 6. 0 mm | m | 128.63 | 0 | 0 | 0
PUG2025/15.IG04.021.013 | 15 | SONDAGGI E PROVE | 15.IG04 | INDAGINI IDROGEOLOGICHE | 15.IG04.021 | Fornitura e posa di rivestimento costituito da tubi in lamiera saldata e zincata a bagno, con giunti saldati in testa su bordi preparati a bisello o con manicotti saldati. | 15.IG04.021.013 | - per ogni metro lineare, per tubi con Ø est = 406. 4 mm e spessore pari a 6. 0 mm | m | 147 | 0 | 0 | 0
PUG2025/15.IG04.021.015 | 15 | SONDAGGI E PROVE | 15.IG04 | INDAGINI IDROGEOLOGICHE | 15.IG04.021 | Fornitura e posa di rivestimento costituito da tubi in lamiera saldata e zincata a bagno, con giunti saldati in testa su bordi preparati a bisello o con manicotti saldati. | 15.IG04.021.015 | - per ogni metro lineare, per tubi con Ø est = 457. 0 mm e spessore pari a 6. 0 mm | m | 165.37 | 0 | 0 | 0
PUG2025/15.IG04.021.017 | 15 | SONDAGGI E PROVE | 15.IG04 | INDAGINI IDROGEOLOGICHE | 15.IG04.021 | Fornitura e posa di rivestimento costituito da tubi in lamiera saldata e zincata a bagno, con giunti saldati in testa su bordi preparati a bisello o con manicotti saldati. | 15.IG04.021.017 | - per ogni metro lineare, per tubi con Ø est = 508. 0 mm e spessore pari a 6. 0 mm | m | 180.06 | 0 | 0 | 0
PUG2025/15.IG04.021.019 | 15 | SONDAGGI E PROVE | 15.IG04 | INDAGINI IDROGEOLOGICHE | 15.IG04.021 | Fornitura e posa di rivestimento costituito da tubi in lamiera saldata e zincata a bagno, con giunti saldati in testa su bordi preparati a bisello o con manicotti saldati. | 15.IG04.021.019 | - per ogni metro lineare, per tubi con Ø est = 610. 0 mm e spessore pari a 7. 0 mm | m | 246.21 | 0 | 0 | 0
PUG2025/15.IG04.021.021 | 15 | SONDAGGI E PROVE | 15.IG04 | INDAGINI IDROGEOLOGICHE | 15.IG04.021 | Fornitura e posa di rivestimento costituito da tubi in lamiera saldata e zincata a bagno, con giunti saldati in testa su bordi preparati a bisello o con manicotti saldati. | 15.IG04.021.021 | - per ogni metro lineare, per tubi con Ø est = 711. 0 mm e spessore pari a 7. 0 mm | m | 286.64 | 0 | 0 | 0
PUG2025/15.IG04.023.001 | 15 | SONDAGGI E PROVE | 15.IG04 | INDAGINI IDROGEOLOGICHE | 15.IG04.023 | Fornitura e posa di tubazioni già finestrate in maniera continua con sistema tipo Johnson, con finestrature variabili da 0. 25 a 2 mm, complete di manicotti d'attacco a saldare in barre da 3 o 6m in acciaio zincato. | 15.IG04.023.001 | - per ogni metro lineare, per tubi con Ø est = 219 mm e fint = 202 mm | m | 194.77 | 0 | 0 | 0
PUG2025/15.IG04.023.003 | 15 | SONDAGGI E PROVE | 15.IG04 | INDAGINI IDROGEOLOGICHE | 15.IG04.023 | Fornitura e posa di tubazioni già finestrate in maniera continua con sistema tipo Johnson, con finestrature variabili da 0. 25 a 2 mm, complete di manicotti d'attacco a saldare in barre da 3 o 6m in acciaio zincato. | 15.IG04.023.003 | - per ogni metro lineare, per tubi con Ø est = 273 mm e fint = 257 mm | m | 249.9 | 0 | 0 | 0
PUG2025/15.IG04.023.005 | 15 | SONDAGGI E PROVE | 15.IG04 | INDAGINI IDROGEOLOGICHE | 15.IG04.023 | Fornitura e posa di tubazioni già finestrate in maniera continua con sistema tipo Johnson, con finestrature variabili da 0. 25 a 2 mm, complete di manicotti d'attacco a saldare in barre da 3 o 6m in acciaio zincato. | 15.IG04.023.005 | - per ogni metro lineare, per tubi con Ø est = 324 mm e fint = 310 mm | m | 286.64 | 0 | 0 | 0
PUG2025/15.IG04.023.007 | 15 | SONDAGGI E PROVE | 15.IG04 | INDAGINI IDROGEOLOGICHE | 15.IG04.023 | Fornitura e posa di tubazioni già finestrate in maniera continua con sistema tipo Johnson, con finestrature variabili da 0. 25 a 2 mm, complete di manicotti d'attacco a saldare in barre da 3 o 6m in acciaio zincato. | 15.IG04.023.007 | - per ogni metro lineare, per tubi con Ø est = 352 mm e fint = 338 mm | m | 316.05 | 0 | 0 | 0
PUG2025/15.IG04.023.009 | 15 | SONDAGGI E PROVE | 15.IG04 | INDAGINI IDROGEOLOGICHE | 15.IG04.023 | Fornitura e posa di tubazioni già finestrate in maniera continua con sistema tipo Johnson, con finestrature variabili da 0. 25 a 2 mm, complete di manicotti d'attacco a saldare in barre da 3 o 6m in acciaio zincato. | 15.IG04.023.009 | - per ogni metro lineare, per tubi con Ø est = 412 mm e fint = 392 mm | m | 352.78 | 0 | 0 | 0
PUG2025/15.IG04.025.001 | 15 | SONDAGGI E PROVE | 15.IG04 | INDAGINI IDROGEOLOGICHE | 15.IG04.025 | Esecuzione di drenaggio in opera con ghiaietto siliceo calibrato e selezionato posto all'esterno dei tratti fenestrati anche in due o tre strati concentrici, compresa anche la fornitura e posa dell'eventuale reticella di contenimento dello strato interno. | 15.IG04.025.001 | vedi voce | m³ | 161.3 | 0 | 0 | 0
PUG2025/15.IG04.027.001 | 15 | SONDAGGI E PROVE | 15.IG04 | INDAGINI IDROGEOLOGICHE | 15.IG04.027 | Cementazione del tratto iniziale di intercapedine tra il perforo e la tubazione in acciaio di rivestimento definitivo, con miscela ternaria (acqua cemento bentonite) per isolare idraulicamente la falda da infiltrazioni superficiali. | 15.IG04.027.001 | vedi voce | m³ | 109.44 | 0 | 0 | 0
PUG2025/15.IG04.029.001 | 15 | SONDAGGI E PROVE | 15.IG04 | INDAGINI IDROGEOLOGICHE | 15.IG04.029 | Impermeabilizzazione dell'intercapedine eseguita per gravità con cilindretti di argilla altamente rigonfianti a base di montmorillonite sodica (k < 10 10 m/s e aumento di volume minimo pari al 40%). | 15.IG04.029.001 | vedi voce | kg | 1.23 | 0 | 0 | 0
PUG2025/15.IG04.031.001 | 15 | SONDAGGI E PROVE | 15.IG04 | INDAGINI IDROGEOLOGICHE | 15.IG04.031 | Impermeabilizzazione dell'intercapedine eseguita con boiacca pura di cemento, escluso il nolo per allestimento sistema di iniezione. | 15.IG04.031.001 | vedi voce | kg | 0.3 | 0 | 0 | 0
PUG2025/15.IG04.033.001 | 15 | SONDAGGI E PROVE | 15.IG04 | INDAGINI IDROGEOLOGICHE | 15.IG04.033 | Impermeabilizzazione dell'intercapedine eseguita con argilla di cava posta in opera per gravità. | 15.IG04.033.001 | vedi voce | m² | 155.09 | 0 | 0 | 0
PUG2025/15.IG04.035.001 | 15 | SONDAGGI E PROVE | 15.IG04 | INDAGINI IDROGEOLOGICHE | 15.IG04.035 | Impermeabilizzazione dell'intercapedine eseguita con calcestruzzo posto in opera per gravità. | 15.IG04.035.001 | vedi voce | m² | 155.09 | 0 | 0 | 0
PUG2025/15.IG04.037.001 | 15 | SONDAGGI E PROVE | 15.IG04 | INDAGINI IDROGEOLOGICHE | 15.IG04.037 | Allestimento del sistema di spurgo ed esecuzione dello sviluppo del pozzo mediante motocompressore d'aria a doppia colonna o pistone e sonda, per un minimo di 15 ore effettive di spurgo. | 15.IG04.037.001 | - per ogni allestimento | cad | 1240.72 | 0 | 0 | 0
PUG2025/15.IG04.037.003 | 15 | SONDAGGI E PROVE | 15.IG04 | INDAGINI IDROGEOLOGICHE | 15.IG04.037 | Allestimento del sistema di spurgo ed esecuzione dello sviluppo del pozzo mediante motocompressore d'aria a doppia colonna o pistone e sonda, per un minimo di 15 ore effettive di spurgo. | 15.IG04.037.003 | - per ogni ora | h | 93.05 | 0 | 0 | 0
PUG2025/15.IG04.037.005 | 15 | SONDAGGI E PROVE | 15.IG04 | INDAGINI IDROGEOLOGICHE | 15.IG04.037 | Allestimento del sistema di spurgo ed esecuzione dello sviluppo del pozzo mediante motocompressore d'aria a doppia colonna o pistone e sonda, per un minimo di 15 ore effettive di spurgo. | 15.IG04.037.005 | - allontanamento dei detriti solidi (impalabili) | m² | 31.02 | 0 | 0 | 0
PUG2025/15.IG04.039.001 | 15 | SONDAGGI E PROVE | 15.IG04 | INDAGINI IDROGEOLOGICHE | 15.IG04.039 | Installazione di piezometri a tubo aperto, compresa la fornitura dei materiali occorrenti, l'eventuale rivestimento con geotessile, l'esecuzione dei tappi permeabili in fori già predisposti, ma esclusa la fornitura del pozzetto protettivo, realizzata con le prescrizioni e gli oneri di cui alle "Modalità Tecnologiche" e "Norme di Misurazione" ANISIG. | 15.IG04.039.001 | - per ogni installazione | cad | 107.32 | 0 | 0 | 0
PUG2025/15.IG04.039.003 | 15 | SONDAGGI E PROVE | 15.IG04 | INDAGINI IDROGEOLOGICHE | 15.IG04.039 | Installazione di piezometri a tubo aperto, compresa la fornitura dei materiali occorrenti, l'eventuale rivestimento con geotessile, l'esecuzione dei tappi permeabili in fori già predisposti, ma esclusa la fornitura del pozzetto protettivo, realizzata con le prescrizioni e gli oneri di cui alle "Modalità Tecnologiche" e "Norme di Misurazione" ANISIG. | 15.IG04.039.003 | - per ogni metro lineare di tubo installato | m | 22.34 | 0 | 0 | 0
PUG2025/15.IG04.041.001 | 15 | SONDAGGI E PROVE | 15.IG04 | INDAGINI IDROGEOLOGICHE | 15.IG04.041 | Installazione di piezometri tipo Casagrande a doppio tubo, compresa la fornitura dei materiali occorrenti, l'eventuale formazione del manto drenante, l'esecuzione dei tappi permeabili in fori già predisposti, ma esclusa la fornitura del pozzetto protettivo, realizzata con le prescrizioni e gli oneri di cui alle "Modalità Tecnologiche" e "Norme di Misurazione" ANISIG. | 15.IG04.041.001 | - per ogni installazione | cad | 286.6 | 0 | 0 | 0
PUG2025/15.IG04.041.003 | 15 | SONDAGGI E PROVE | 15.IG04 | INDAGINI IDROGEOLOGICHE | 15.IG04.041 | Installazione di piezometri tipo Casagrande a doppio tubo, compresa la fornitura dei materiali occorrenti, l'eventuale formazione del manto drenante, l'esecuzione dei tappi permeabili in fori già predisposti, ma esclusa la fornitura del pozzetto protettivo, realizzata con le prescrizioni e gli oneri di cui alle "Modalità Tecnologiche" e "Norme di Misurazione" ANISIG. | 15.IG04.041.003 | - per ogni metro lineare di tubo installato | m | 20.34 | 0 | 0 | 0
PUG2025/15.IG04.043.001 | 15 | SONDAGGI E PROVE | 15.IG04 | INDAGINI IDROGEOLOGICHE | 15.IG04.043 | Installazione di piezometri pneumatici ed elettrici o simili, esclusa la fornitura della cella di misura, di cavi elettrici o pneumatici di raccordo e del pozzetto protettivo, realizzata con le prescrizioni e gli oneri di cui alle "Modalità Tecnologiche" e "Norme di Misurazione" ANISIG. | 15.IG04.043.001 | - per ogni installazione | cad | 235.75 | 0 | 0 | 0
PUG2025/15.IG04.043.003 | 15 | SONDAGGI E PROVE | 15.IG04 | INDAGINI IDROGEOLOGICHE | 15.IG04.043 | Installazione di piezometri pneumatici ed elettrici o simili, esclusa la fornitura della cella di misura, di cavi elettrici o pneumatici di raccordo e del pozzetto protettivo, realizzata con le prescrizioni e gli oneri di cui alle "Modalità Tecnologiche" e "Norme di Misurazione" ANISIG. | 15.IG04.043.003 | - per ogni metro lineare di tubo installato | m | 13.64 | 0 | 0 | 0
PUG2025/15.IG04.045.001 | 15 | SONDAGGI E PROVE | 15.IG04 | INDAGINI IDROGEOLOGICHE | 15.IG04.045 | Fornitura di piezometri in PVC di diametro 30 mm, opportunamente fenestrellati e confezionati, forniti a pie' d'opera, con le prescrizioni e gli oneri di cui alle "Modalità Tecnologiche" e "Norme di Misurazione" ANISIG. - per ogni metro lineare | 15.IG04.045.001 | vedi voce | m | 7.45 | 0 | 0 | 0
PUG2025/15.IG04.047.001 | 15 | SONDAGGI E PROVE | 15.IG04 | INDAGINI IDROGEOLOGICHE | 15.IG04.047 | Fornitura di doppio tubo PVC per piezometri tipo Casagrande compreso il relativo confezionamento, fornito a pie' d'opera, con le prescrizioni e gli oneri di cui alle "Modalità Tecnologiche" e "Norme di Misurazione" ANISIG. - per ogni metro lineare | 15.IG04.047.001 | vedi voce | m | 4.35 | 0 | 0 | 0
PUG2025/15.IG04.049.001 | 15 | SONDAGGI E PROVE | 15.IG04 | INDAGINI IDROGEOLOGICHE | 15.IG04.049 | Fornitura di cella per piezometro a doppio tubo tipo Casagrande compreso il relativo confezionamento, fornita a pie' d'opera, con le prescrizioni e gli oneri di cui alle "Modalità Tecnologiche" e "Norme di Misurazione" ANISIG. - per ogni cella | 15.IG04.049.001 | vedi voce | cad | 40.32 | 0 | 0 | 0
PUG2025/15.IG04.051.001 | 15 | SONDAGGI E PROVE | 15.IG04 | INDAGINI IDROGEOLOGICHE | 15.IG04.051 | Fornitura di pozzetti di protezione strumentazione, compresa la relativa posa in opera e lucchetto di chiusura, realizzata con le prescrizioni e gli oneri di cui alle "Modalità Tecnologiche" e "Norme di Misurazione" ANISIG. - per ogni pozzetto installato | 15.IG04.051.001 | vedi voce | cad | 156.66 | 0 | 0 | 0
PUG2025/15.IG04.053.001 | 15 | SONDAGGI E PROVE | 15.IG04 | INDAGINI IDROGEOLOGICHE | 15.IG04.053 | Esecuzione di una prova di tracciamento con il metodo di Stanudin per la determinazione di velocità e direzione del flusso idrico sotterraneo, mediante l'immissione in pozzo di 25 kg di sale e la misura, mediante un quadripolo, delle variazioni di resistività indotte nel terreno dal passaggio dell'onda salina, comprese la misura della resistività iniziale della falda e tutte le successive misure necessarie per determinare lo spostamento nel tempo delle linee equipotenziali, l'elaborazione e l'interpretazione dei dati. | 15.IG04.053.001 | vedi voce | cad | 1102.47 | 0 | 0 | 0
PUG2025/15.IG04.055.001 | 15 | SONDAGGI E PROVE | 15.IG04 | INDAGINI IDROGEOLOGICHE | 15.IG04.055 | Esecuzione di una prova single well per la determinazione di velocità di filtrazione, permeabilità, trasmissività e portata dell'acquifero, mediante immissione in falda e successivo monitoraggio su un solo pozzo/piezometro della concentrazione di un tracciante radioisotopico, comprensiva di misura della radiazione di fondo, introduzione nel tratto filtrato del pozzo del tracciante e posizionamento della sonda nella stessa posizione, registrazione ed interpretazione dei dati, congiuntamente ad una misura della direzione principale del deflusso idrico sotterraneo mediante misurazione dell'intensità della radiazione in corrispondenza di posizioni aventi tra loro un angolo di 45°, per un minimo di almeno due rotazioni complete. - per ogni prova | 15.IG04.055.001 | vedi voce | cad | 2939.9 | 0 | 0 | 0
PUG2025/15.IG04.057.001 | 15 | SONDAGGI E PROVE | 15.IG04 | INDAGINI IDROGEOLOGICHE | 15.IG04.057 | Esecuzione di una prova multi well per la determinazione di velocità effettiva, porosità efficace, coefficienti di dispersione longitudinale e trasversale, dispersività longitudinale e trasversale, mediante immissione di un tracciante radioisotopico in un pozzo/piezometro e monitoraggio della sua concentrazione in uno o più punti di misura posti a valle dello stesso, comprensiva, per ciascun pozzo e/o piezometro degli oneri. - per ogni prova | 15.IG04.057.001 | vedi voce | cad | 4409.85 | 0 | 0 | 0
PUG2025/15.IG04.059.001 | 15 | SONDAGGI E PROVE | 15.IG04 | INDAGINI IDROGEOLOGICHE | 15.IG04.059 | Allestimento del sistema di pompaggio e degli strumenti di misura per esecuzione prova di portata. | 15.IG04.059.001 | vedi voce | cad | 1249.47 | 0 | 0 | 0
PUG2025/15.IG04.061.001 | 15 | SONDAGGI E PROVE | 15.IG04 | INDAGINI IDROGEOLOGICHE | 15.IG04.061 | Esecuzione di prova di portata per la determinazione dei parametri idrodinamici dell'acquifero, compresa la fornitura dell'energia elettrica, la registrazione, l'elaborazione e l'interpretazione dei dati. | 15.IG04.061.001 | - per ogni ora, con pompa da 25 KW | h | 73.51 | 0 | 0 | 0
PUG2025/15.IG04.061.003 | 15 | SONDAGGI E PROVE | 15.IG04 | INDAGINI IDROGEOLOGICHE | 15.IG04.061 | Esecuzione di prova di portata per la determinazione dei parametri idrodinamici dell'acquifero, compresa la fornitura dell'energia elettrica, la registrazione, l'elaborazione e l'interpretazione dei dati. | 15.IG04.061.003 | - per ogni ora, con pompa da 60 KW | h | 91.88 | 0 | 0 | 0
PUG2025/15.IG04.061.005 | 15 | SONDAGGI E PROVE | 15.IG04 | INDAGINI IDROGEOLOGICHE | 15.IG04.061 | Esecuzione di prova di portata per la determinazione dei parametri idrodinamici dell'acquifero, compresa la fornitura dell'energia elettrica, la registrazione, l'elaborazione e l'interpretazione dei dati. | 15.IG04.061.005 | - per ogni ora, con pompa da 120 KW | h | 110.25 | 0 | 0 | 0
PUG2025/15.IG04.063.001 | 15 | SONDAGGI E PROVE | 15.IG04 | INDAGINI IDROGEOLOGICHE | 15.IG04.063 | Esecuzione di slug test per la determinazione della trasmissività dell'acquifero, compresi l'allestimento della strumentazione in corso di perforazione, la registrazione, l'elaborazione e l'interpretazione dei dati, indipendentemente dalla durata della prova. | 15.IG04.063.001 | vedi voce | cad | 293.98 | 0 | 0 | 0
PUG2025/15.IG04.065.001 | 15 | SONDAGGI E PROVE | 15.IG04 | INDAGINI IDROGEOLOGICHE | 15.IG04.065 | Esecuzione di prova di permeabilità eseguita nel corso di sondaggi a rotazione (prova Lefranc), realizzata con le prescrizioni e gli oneri di cui alle "Modalità Tecnologiche" e "Norme di Misurazione" ANISIG. | 15.IG04.065.001 | - per ogni allestimento | cad | 242.91 | 0 | 0 | 0
PUG2025/15.IG04.065.003 | 15 | SONDAGGI E PROVE | 15.IG04 | INDAGINI IDROGEOLOGICHE | 15.IG04.065 | Esecuzione di prova di permeabilità eseguita nel corso di sondaggi a rotazione (prova Lefranc), realizzata con le prescrizioni e gli oneri di cui alle "Modalità Tecnologiche" e "Norme di Misurazione" ANISIG. | 15.IG04.065.003 | - per ogni ora di prova | h | 163.9 | 0 | 0 | 0
PUG2025/15.IG04.067.001 | 15 | SONDAGGI E PROVE | 15.IG04 | INDAGINI IDROGEOLOGICHE | 15.IG04.067 | Rilievo della falda acquifera in tubi opportunamente predisposti, eseguito a mezzo di scandagli elettrici, durante tutto il periodo relativo alla durata dei lavori di sondaggio, nonché la fornitura dei grafici relativi alla eventuale escursione di falda, realizzata con le prescrizioni e gli oneri di cui alle "Modalità Tecnologiche" e "Norme di Misurazione" ANISIG. | 15.IG04.067.001 | - per ogni rilievo | cad | 9.55 | 0 | 0 | 0
PUG2025/15.IG04.067.003 | 15 | SONDAGGI E PROVE | 15.IG04 | INDAGINI IDROGEOLOGICHE | 15.IG04.067 | Rilievo della falda acquifera in tubi opportunamente predisposti, eseguito a mezzo di scandagli elettrici, durante tutto il periodo relativo alla durata dei lavori di sondaggio, nonché la fornitura dei grafici relativi alla eventuale escursione di falda, realizzata con le prescrizioni e gli oneri di cui alle "Modalità Tecnologiche" e "Norme di Misurazione" ANISIG. | 15.IG04.067.003 | - prelievo campioni d'acqua con utilizzo di bailers usa e getta | cad | 48.3 | 0 | 0 | 0
PUG2025/15.IG04.067.005 | 15 | SONDAGGI E PROVE | 15.IG04 | INDAGINI IDROGEOLOGICHE | 15.IG04.067 | Rilievo della falda acquifera in tubi opportunamente predisposti, eseguito a mezzo di scandagli elettrici, durante tutto il periodo relativo alla durata dei lavori di sondaggio, nonché la fornitura dei grafici relativi alla eventuale escursione di falda, realizzata con le prescrizioni e gli oneri di cui alle "Modalità Tecnologiche" e "Norme di Misurazione" ANISIG. | 15.IG04.067.005 | - per monitoraggio falda eseguito da un tecnico entro 30 gg dalla fine perforazione | cad | 345 | 0 | 0 | 0
PUG2025/15.IG04.069.001 | 15 | SONDAGGI E PROVE | 15.IG04 | INDAGINI IDROGEOLOGICHE | 15.IG04.069 | Campionamento di acqua finalizzato alla analisi chimica della stessa, realizzato durante l'esecuzione di un pozzo, compreso l'allestimento del sistema di pompaggio, indipendentemente dalla durata del pompaggio. | 15.IG04.069.001 | vedi voce | cad | 3674.87 | 0 | 0 | 0
PUG2025/15.IG05.001.001 | 15 | SONDAGGI E PROVE | 15.IG05 | INDAGINI SULLE FONTI DI CONTAMINAZIONE | 15.IG05.001 | Sovrapprezzo per il campionamento di terreni contaminati le cui caratteristiche chimiche debbano rimanere inalterate durante la perforazione ed il prelievo; in particolare qualora il campionamento si realizzi nel corso di sondaggi a rotazione a carotaggio continuo, questi ultimi, al fine di impedire il trascinamento in profondità degli inquinanti durante la perforazione, dovranno essere effettuati per quanto possibile a secco e a bassa velocità, così come l'infissione del rivestimento, ovvero con utilizzo in avanzamento di acqua chiara di chimismo ben conosciuto e di additivi biodegradabili anch'essi di chimismo definito per il rivestimento del foro, oltre all'adozione, prima e durante la perforazione, dei seguenti accorgimenti tecnici: pulizia dell'impianto di perforazione prima dell'inizio del lavoro, pulizia dell'asta di perforazione e rimozione dei lubrificanti nelle zone filettate prima e dopo ogni sondaggio, pulizia del carotiere prima dell'inizio del lavoro e dopo ogni manovra (comunque al minimo ogni metro), pulizia di ogni strumento di misura e dei campionatori inseriti in foro prima e dopo l'inserimento, pulizia dei contenitori e dell'impianto di circolazione per l'acqua di perforazione prima dell'inizio del lavoro, utilizzo di rivestimenti e corone non verniciate; la pulizia andrà inoltre eseguita mediante vapore. | 15.IG05.001.001 | - per ogni metro lineare di sondaggio | % | 35 | 0 | 0 | 0
PUG2025/15.IG05.001.003 | 15 | SONDAGGI E PROVE | 15.IG05 | INDAGINI SULLE FONTI DI CONTAMINAZIONE | 15.IG05.001 | Sovrapprezzo per il campionamento di terreni contaminati le cui caratteristiche chimiche debbano rimanere inalterate durante la perforazione ed il prelievo; in particolare qualora il campionamento si realizzi nel corso di sondaggi a rotazione a carotaggio continuo, questi ultimi, al fine di impedire il trascinamento in profondità degli inquinanti durante la perforazione, dovranno essere effettuati per quanto possibile a secco e a bassa velocità, così come l'infissione del rivestimento, ovvero con utilizzo in avanzamento di acqua chiara di chimismo ben conosciuto e di additivi biodegradabili anch'essi di chimismo definito per il rivestimento del foro, oltre all'adozione, prima e durante la perforazione, dei seguenti accorgimenti tecnici: pulizia dell'impianto di perforazione prima dell'inizio del lavoro, pulizia dell'asta di perforazione e rimozione dei lubrificanti nelle zone filettate prima e dopo ogni sondaggio, pulizia del carotiere prima dell'inizio del lavoro e dopo ogni manovra (comunque al minimo ogni metro), pulizia di ogni strumento di misura e dei campionatori inseriti in foro prima e dopo l'inserimento, pulizia dei contenitori e dell'impianto di circolazione per l'acqua di perforazione prima dell'inizio del lavoro, utilizzo di rivestimenti e corone non verniciate; la pulizia andrà inoltre eseguita mediante vapore. | 15.IG05.001.003 | - per ogni prelievo | % | 35 | 0 | 0 | 0
PUG2025/15.IG05.003.001 | 15 | SONDAGGI E PROVE | 15.IG05 | INDAGINI SULLE FONTI DI CONTAMINAZIONE | 15.IG05.003 | Gas interstiziali. | 15.IG05.003.001 | vedi voce | a corpo | 266.3 | 0 | 0 | 0
PUG2025/15.IG05.005.001 | 15 | SONDAGGI E PROVE | 15.IG05 | INDAGINI SULLE FONTI DI CONTAMINAZIONE | 15.IG05.005 | Trasporto in andata e ritorno dell'attrezzatura, compreso il viaggio del personale di cantiere. | 15.IG05.005.001 | vedi voce | km | 1.85 | 0 | 0 | 0
PUG2025/15.IG05.007.001 | 15 | SONDAGGI E PROVE | 15.IG05 | INDAGINI SULLE FONTI DI CONTAMINAZIONE | 15.IG05.007 | Trasferimento delle attrezzature da un punto all'altro di una stessa area di intervento, fino ad una distanza di 300 m. - per ogni trasferimento | 15.IG05.007.001 | vedi voce | cad | 15.5 | 0 | 0 | 0
PUG2025/15.IG05.009.001 | 15 | SONDAGGI E PROVE | 15.IG05 | INDAGINI SULLE FONTI DI CONTAMINAZIONE | 15.IG05.009 | Preparazione dei campioni. - per ogni metro lineare di sondaggio | 15.IG05.009.001 | vedi voce | % | 35 | 0 | 0 | 0
PUG2025/15.IG05.011.001 | 15 | SONDAGGI E PROVE | 15.IG05 | INDAGINI SULLE FONTI DI CONTAMINAZIONE | 15.IG05.011 | Prelievo di campioni di qualunque tipo di terreno, finalizzato all'analisi gascromatografica in laboratorio sulle sostanze organiche presenti, da eseguirsi mediante apparecchiatura ad infissione ad andamento verticale con campionatori a tenuta pneumatica che garantiscano contro infiltrazione e/o dispersione. - per ogni campione | 15.IG05.011.001 | vedi voce | cad | 18.61 | 0 | 0 | 0
PUG2025/15.IG05.013.001 | 15 | SONDAGGI E PROVE | 15.IG05 | INDAGINI SULLE FONTI DI CONTAMINAZIONE | 15.IG05.013 | Perforazione di qualunque tipo di terreno finalizzato all'installazione, mediante infissione verticale con dispositivo spingente ad azionamento elettrico o pneumatico, di attrezzatura utile al campionamento attivo dei gas interstiziali, costituita da aste cave con setto filtrante posto in corrispondenza della profondità di misura collocate in serie fino al raggiungimento del piano campagna, le quali garantiscano lungo tutta la profondità la tenuta pneumatica della batteria di aste nei confronti del terreno, evitando infiltrazioni di aria dall'esterno. - per ogni installazione | 15.IG05.013.001 | vedi voce | cad | 15.5 | 0 | 0 | 0
PUG2025/15.IG05.015.001 | 15 | SONDAGGI E PROVE | 15.IG05 | INDAGINI SULLE FONTI DI CONTAMINAZIONE | 15.IG05.015 | Prelievo di campioni di gas mediante posa in opera, in corrispondenza del setto filtrante, di sonda capillare a tenuta pneumatica coassiale alla batteria di aste, e mediante utilizzo di pompa pneumatica aspirante che consenta il passaggio della miscela gassosa attraverso fiale reagenti a lettura diretta sul campo (determinazione semiquantitativa), precedentemente collocate alla testa del tubo capillare. | 15.IG05.015.001 | - per ogni prelievo a profondità da 0 a 5 m | cad | 18.61 | 0 | 0 | 0
PUG2025/15.IG05.015.003 | 15 | SONDAGGI E PROVE | 15.IG05 | INDAGINI SULLE FONTI DI CONTAMINAZIONE | 15.IG05.015 | Prelievo di campioni di gas mediante posa in opera, in corrispondenza del setto filtrante, di sonda capillare a tenuta pneumatica coassiale alla batteria di aste, e mediante utilizzo di pompa pneumatica aspirante che consenta il passaggio della miscela gassosa attraverso fiale reagenti a lettura diretta sul campo (determinazione semiquantitativa), precedentemente collocate alla testa del tubo capillare. | 15.IG05.015.003 | - per ogni prelievo a profondità oltre i 5 m | cad | 26.69 | 0 | 0 | 0
PUG2025/15.IG05.017.001 | 15 | SONDAGGI E PROVE | 15.IG05 | INDAGINI SULLE FONTI DI CONTAMINAZIONE | 15.IG05.017 | Prelievo di campioni di gas mediante posa in opera, in corrispondenza del setto filtrante, di sonda capillare a tenuta pneumatica coassiale alla batteria di aste, e mediante utilizzo di pompa da vuoto che consenta di convogliare la miscela gassosa estratta in appositi contenitori o su fiale di carbone attivo. | 15.IG05.017.001 | - per ogni prelievo a profondità da 0 a 5 m | cad | 18.61 | 0 | 0 | 0
PUG2025/15.IG05.017.003 | 15 | SONDAGGI E PROVE | 15.IG05 | INDAGINI SULLE FONTI DI CONTAMINAZIONE | 15.IG05.017 | Prelievo di campioni di gas mediante posa in opera, in corrispondenza del setto filtrante, di sonda capillare a tenuta pneumatica coassiale alla batteria di aste, e mediante utilizzo di pompa da vuoto che consenta di convogliare la miscela gassosa estratta in appositi contenitori o su fiale di carbone attivo. | 15.IG05.017.003 | - per ogni prelievo a profondità oltre i 5 m | cad | 26.69 | 0 | 0 | 0
PUG2025/15.IG05.019.001 | 15 | SONDAGGI E PROVE | 15.IG05 | INDAGINI SULLE FONTI DI CONTAMINAZIONE | 15.IG05.019 | Prelievo di campioni di gas con metodi passivi, compresa la perforazione in qualunque tipo di terreno di un foro di diametro idoneo al posizionamento del captore fino a 1 m dal p.c. , l'installazione di qualunque tipo di captore e la determinazione, mediante adeguata analisi chimica di laboratorio (desorbimento, spettrometria di massa e gascromatografia), di almeno 10 composti volatili. | 15.IG05.019.001 | - per ogni campione compreso il primo | cad | 310.19 | 0 | 0 | 0
PUG2025/15.IG05.019.003 | 15 | SONDAGGI E PROVE | 15.IG05 | INDAGINI SULLE FONTI DI CONTAMINAZIONE | 15.IG05.019 | Prelievo di campioni di gas con metodi passivi, compresa la perforazione in qualunque tipo di terreno di un foro di diametro idoneo al posizionamento del captore fino a 1 m dal p.c. , l'installazione di qualunque tipo di captore e la determinazione, mediante adeguata analisi chimica di laboratorio (desorbimento, spettrometria di massa e gascromatografia), di almeno 10 composti volatili. | 15.IG05.019.003 | - per ogni metro di perforazione, da 1 a 5 m | m | 17.38 | 0 | 0 | 0
PUG2025/15.IG05.019.005 | 15 | SONDAGGI E PROVE | 15.IG05 | INDAGINI SULLE FONTI DI CONTAMINAZIONE | 15.IG05.019 | Prelievo di campioni di gas con metodi passivi, compresa la perforazione in qualunque tipo di terreno di un foro di diametro idoneo al posizionamento del captore fino a 1 m dal p.c. , l'installazione di qualunque tipo di captore e la determinazione, mediante adeguata analisi chimica di laboratorio (desorbimento, spettrometria di massa e gascromatografia), di almeno 10 composti volatili. | 15.IG05.019.005 | - per ogni metro di perforazione, da 5 a 10 m | m | 23.57 | 0 | 0 | 0
PUG2025/15.IG05.021.001 | 15 | SONDAGGI E PROVE | 15.IG05 | INDAGINI SULLE FONTI DI CONTAMINAZIONE | 15.IG05.021 | Sovrapprezzo alle voci di cui ai riferimenti per l'installazione di piezometri finalizzati al campionamento di acque contaminate, con utilizzo di materiali non alterabili dal punto di vista chimico e di composizione nota, oltre all'adozione di particolari accorgimenti tecnici quali la pulizia delle estremità delle tubature prima dell'assemblaggio e l'utilizzo, per la cementazione, di bentonite in pellets priva di impurità. | 15.IG05.021.001 | - per ogni allestimento | % | 30 | 0 | 0 | 0
PUG2025/15.IG05.021.003 | 15 | SONDAGGI E PROVE | 15.IG05 | INDAGINI SULLE FONTI DI CONTAMINAZIONE | 15.IG05.021 | Sovrapprezzo alle voci di cui ai riferimenti per l'installazione di piezometri finalizzati al campionamento di acque contaminate, con utilizzo di materiali non alterabili dal punto di vista chimico e di composizione nota, oltre all'adozione di particolari accorgimenti tecnici quali la pulizia delle estremità delle tubature prima dell'assemblaggio e l'utilizzo, per la cementazione, di bentonite in pellets priva di impurità. | 15.IG05.021.003 | - per ogni metro lineare | % | 30 | 0 | 0 | 0
PUG2025/15.IG05.023.001 | 15 | SONDAGGI E PROVE | 15.IG05 | INDAGINI SULLE FONTI DI CONTAMINAZIONE | 15.IG05.023 | Installazione del sistema di pompaggio all'interno del pozzetto di monitoraggio, indipendentemente dalla profondità. - per ogni installazione | 15.IG05.023.001 | vedi voce | cad | 930.55 | 0 | 0 | 0
PUG2025/15.IG05.025.001 | 15 | SONDAGGI E PROVE | 15.IG05 | INDAGINI SULLE FONTI DI CONTAMINAZIONE | 15.IG05.025 | Campionamento di acque contaminate mediante utilizzo di campionatore pneumatico o di elettropompa sommersa che impediscano alterazioni di natura fisica o chimica delle acque durante il campionamento stesso, compreso l'eventuale spurgo dell'acqua stagnante all'interno del pozzetto per un tempo massimo di 3 ore di spurgo. - per ogni campione, per profondità da 0 a 40 m dal p.c. | 15.IG05.025.001 | vedi voce | cad | 186.11 | 0 | 0 | 0
PUG2025/15.IG05.027.001 | 15 | SONDAGGI E PROVE | 15.IG05 | INDAGINI SULLE FONTI DI CONTAMINAZIONE | 15.IG05.027 | Campionamento di acque contaminate mediante utilizzo di campionatore di Bayler (o campionatore statico). - per ogni campione, per profondità da 0 a 40 m dal p.c. | 15.IG05.027.001 | vedi voce | cad | 37.23 | 0 | 0 | 0
PUG2025/15.IG05.029.001 | 15 | SONDAGGI E PROVE | 15.IG05 | INDAGINI SULLE FONTI DI CONTAMINAZIONE | 15.IG05.029 | Parametri generali e anioni pH potenziometrica. | 15.IG05.029.001 | vedi voce | cad | 9.31 | 0 | 0 | 0
PUG2025/15.IG05.031.001 | 15 | SONDAGGI E PROVE | 15.IG05 | INDAGINI SULLE FONTI DI CONTAMINAZIONE | 15.IG05.031 | Parametri generali e anioni conducibilità potenziometrica. | 15.IG05.031.001 | vedi voce | cad | 9.31 | 0 | 0 | 0
PUG2025/15.IG05.033.001 | 15 | SONDAGGI E PROVE | 15.IG05 | INDAGINI SULLE FONTI DI CONTAMINAZIONE | 15.IG05.033 | Parametri generali e anioni contenuto sostanze organiche volumetria. | 15.IG05.033.001 | vedi voce | cad | 18.61 | 0 | 0 | 0
PUG2025/15.IG05.035.001 | 15 | SONDAGGI E PROVE | 15.IG05 | INDAGINI SULLE FONTI DI CONTAMINAZIONE | 15.IG05.035 | Parametri generali e anioni contenuto argilla granulometria. | 15.IG05.035.001 | vedi voce | cad | 43.21 | 0 | 0 | 0
PUG2025/15.IG05.037.001 | 15 | SONDAGGI E PROVE | 15.IG05 | INDAGINI SULLE FONTI DI CONTAMINAZIONE | 15.IG05.037 | Parametri generali e anioni mineralogia argilla diffrattometria RX. | 15.IG05.037.001 | vedi voce | cad | 155.09 | 0 | 0 | 0
PUG2025/15.IG05.039.001 | 15 | SONDAGGI E PROVE | 15.IG05 | INDAGINI SULLE FONTI DI CONTAMINAZIONE | 15.IG05.039 | Parametri generali e anioni capacità scambio cationico spettrofotom. assorb. atom. | 15.IG05.039.001 | vedi voce | cad | 24.81 | 0 | 0 | 0
PUG2025/15.IG05.041.001 | 15 | SONDAGGI E PROVE | 15.IG05 | INDAGINI SULLE FONTI DI CONTAMINAZIONE | 15.IG05.041 | Parametri generali e anioni – fluoruri. | 15.IG05.041.001 | - colorimetria | cad | 18.61 | 0 | 0 | 0
PUG2025/15.IG05.041.003 | 15 | SONDAGGI E PROVE | 15.IG05 | INDAGINI SULLE FONTI DI CONTAMINAZIONE | 15.IG05.041 | Parametri generali e anioni – fluoruri. | 15.IG05.041.003 | - elettrodo iono selettivi | cad | 18.61 | 0 | 0 | 0
PUG2025/15.IG05.041.005 | 15 | SONDAGGI E PROVE | 15.IG05 | INDAGINI SULLE FONTI DI CONTAMINAZIONE | 15.IG05.041 | Parametri generali e anioni – fluoruri. | 15.IG05.041.005 | - cromatografia ionica | cad | 15.5 | 0 | 0 | 0
PUG2025/15.IG05.043.001 | 15 | SONDAGGI E PROVE | 15.IG05 | INDAGINI SULLE FONTI DI CONTAMINAZIONE | 15.IG05.043 | Parametri generali e anioni – Bromuri. - cromatografia ionica | 15.IG05.043.001 | vedi voce | cad | 15.5 | 0 | 0 | 0
PUG2025/15.IG05.045.001 | 15 | SONDAGGI E PROVE | 15.IG05 | INDAGINI SULLE FONTI DI CONTAMINAZIONE | 15.IG05.045 | Parametri generali e anioni cianuri liberi. - colorimetria previa distillazione | 15.IG05.045.001 | vedi voce | cad | 31.02 | 0 | 0 | 0
PUG2025/15.IG05.047.001 | 15 | SONDAGGI E PROVE | 15.IG05 | INDAGINI SULLE FONTI DI CONTAMINAZIONE | 15.IG05.047 | Parametri generali e anioni cianuri complessi. - colorimetria previa distillazione | 15.IG05.047.001 | vedi voce | cad | 27.93 | 0 | 0 | 0
PUG2025/15.IG05.049.001 | 15 | SONDAGGI E PROVE | 15.IG05 | INDAGINI SULLE FONTI DI CONTAMINAZIONE | 15.IG05.049 | Parametri generali e anioni – amianto. | 15.IG05.049.001 | - microscopia ottica | cad | 155.09 | 0 | 0 | 0
PUG2025/15.IG05.049.003 | 15 | SONDAGGI E PROVE | 15.IG05 | INDAGINI SULLE FONTI DI CONTAMINAZIONE | 15.IG05.049 | Parametri generali e anioni – amianto. | 15.IG05.049.003 | - diffrattometria RX | cad | 155.09 | 0 | 0 | 0
PUG2025/15.IG05.051.001 | 15 | SONDAGGI E PROVE | 15.IG05 | INDAGINI SULLE FONTI DI CONTAMINAZIONE | 15.IG05.051 | Metalli – argento. - assorbimento atomico fiamma | 15.IG05.051.001 | vedi voce | cad | 18.61 | 0 | 0 | 0
PUG2025/15.IG05.053.001 | 15 | SONDAGGI E PROVE | 15.IG05 | INDAGINI SULLE FONTI DI CONTAMINAZIONE | 15.IG05.053 | Metalli – arsenico. | 15.IG05.053.001 | - spettrofotom. assorb. atom. | cad | 18.61 | 0 | 0 | 0
PUG2025/15.IG05.053.003 | 15 | SONDAGGI E PROVE | 15.IG05 | INDAGINI SULLE FONTI DI CONTAMINAZIONE | 15.IG05.053 | Metalli – arsenico. | 15.IG05.053.003 | - kit idruri | cad | 24.81 | 0 | 0 | 0
PUG2025/15.IG05.055.001 | 15 | SONDAGGI E PROVE | 15.IG05 | INDAGINI SULLE FONTI DI CONTAMINAZIONE | 15.IG05.055 | Metalli – bario. | 15.IG05.055.001 | - emissione al plasma | cad | 18.61 | 0 | 0 | 0
PUG2025/15.IG05.055.003 | 15 | SONDAGGI E PROVE | 15.IG05 | INDAGINI SULLE FONTI DI CONTAMINAZIONE | 15.IG05.055 | Metalli – bario. | 15.IG05.055.003 | - berillio emissione al plasma | cad | 15.5 | 0 | 0 | 0
PUG2025/15.IG05.057.001 | 15 | SONDAGGI E PROVE | 15.IG05 | INDAGINI SULLE FONTI DI CONTAMINAZIONE | 15.IG05.057 | Metalli – cadmio. | 15.IG05.057.001 | - spettrofotom. assorb. atom. | cad | 18.61 | 0 | 0 | 0
PUG2025/15.IG05.057.003 | 15 | SONDAGGI E PROVE | 15.IG05 | INDAGINI SULLE FONTI DI CONTAMINAZIONE | 15.IG05.057 | Metalli – cadmio. | 15.IG05.057.003 | - emissione al plasma | cad | 15.5 | 0 | 0 | 0
PUG2025/15.IG05.059.001 | 15 | SONDAGGI E PROVE | 15.IG05 | INDAGINI SULLE FONTI DI CONTAMINAZIONE | 15.IG05.059 | Metalli – cobalto. | 15.IG05.059.001 | - emissione al plasma | cad | 15.5 | 0 | 0 | 0
PUG2025/15.IG05.061.001 | 15 | SONDAGGI E PROVE | 15.IG05 | INDAGINI SULLE FONTI DI CONTAMINAZIONE | 15.IG05.061 | Metalli – cromo. | 15.IG05.061.001 | - spettrofotom. assorb. atom. | cad | 18.61 | 0 | 0 | 0
PUG2025/15.IG05.061.003 | 15 | SONDAGGI E PROVE | 15.IG05 | INDAGINI SULLE FONTI DI CONTAMINAZIONE | 15.IG05.061 | Metalli – cromo. | 15.IG05.061.003 | - emissione al plasma | cad | 15.5 | 0 | 0 | 0
PUG2025/15.IG05.063.001 | 15 | SONDAGGI E PROVE | 15.IG05 | INDAGINI SULLE FONTI DI CONTAMINAZIONE | 15.IG05.063 | Metalli cromo VI. | 15.IG05.063.001 | - spettrofotom. assorb. atom. | cad | 24.81 | 0 | 0 | 0
PUG2025/15.IG05.063.003 | 15 | SONDAGGI E PROVE | 15.IG05 | INDAGINI SULLE FONTI DI CONTAMINAZIONE | 15.IG05.063 | Metalli cromo VI. | 15.IG05.063.003 | - spettrofotom. UV/VIS | cad | 24.81 | 0 | 0 | 0
PUG2025/15.IG05.065.001 | 15 | SONDAGGI E PROVE | 15.IG05 | INDAGINI SULLE FONTI DI CONTAMINAZIONE | 15.IG05.065 | Metalli – mercurio. | 15.IG05.065.001 | - spettrofotom. assorb. atom. | cad | 18.61 | 0 | 0 | 0
PUG2025/15.IG05.065.003 | 15 | SONDAGGI E PROVE | 15.IG05 | INDAGINI SULLE FONTI DI CONTAMINAZIONE | 15.IG05.065 | Metalli – mercurio. | 15.IG05.065.003 | - kit idruri | cad | 24.81 | 0 | 0 | 0
PUG2025/15.IG05.067.001 | 15 | SONDAGGI E PROVE | 15.IG05 | INDAGINI SULLE FONTI DI CONTAMINAZIONE | 15.IG05.067 | Metalli – molibdeno. - assorbimento atomico fiamma | 15.IG05.067.001 | vedi voce | cad | 18.61 | 0 | 0 | 0
PUG2025/15.IG05.069.001 | 15 | SONDAGGI E PROVE | 15.IG05 | INDAGINI SULLE FONTI DI CONTAMINAZIONE | 15.IG05.069 | Metalli – nichel. | 15.IG05.069.001 | - spettrofotom. assorb. atom. | cad | 18.61 | 0 | 0 | 0
PUG2025/15.IG05.069.003 | 15 | SONDAGGI E PROVE | 15.IG05 | INDAGINI SULLE FONTI DI CONTAMINAZIONE | 15.IG05.069 | Metalli – nichel. | 15.IG05.069.003 | - emissione al plasma | cad | 15.5 | 0 | 0 | 0
PUG2025/15.IG05.071.001 | 15 | SONDAGGI E PROVE | 15.IG05 | INDAGINI SULLE FONTI DI CONTAMINAZIONE | 15.IG05.071 | Metalli – piombo. | 15.IG05.071.001 | - spettrofotom. assorb. atom. | cad | 18.61 | 0 | 0 | 0
PUG2025/15.IG05.071.003 | 15 | SONDAGGI E PROVE | 15.IG05 | INDAGINI SULLE FONTI DI CONTAMINAZIONE | 15.IG05.071 | Metalli – piombo. | 15.IG05.071.003 | - emissione al plasma | cad | 15.5 | 0 | 0 | 0
PUG2025/15.IG05.073.001 | 15 | SONDAGGI E PROVE | 15.IG05 | INDAGINI SULLE FONTI DI CONTAMINAZIONE | 15.IG05.073 | Metalli – rame. | 15.IG05.073.001 | - spettrofotom. assorb. atom. | cad | 18.61 | 0 | 0 | 0
PUG2025/15.IG05.073.003 | 15 | SONDAGGI E PROVE | 15.IG05 | INDAGINI SULLE FONTI DI CONTAMINAZIONE | 15.IG05.073 | Metalli – rame. | 15.IG05.073.003 | - emissione al plasma | cad | 15.5 | 0 | 0 | 0
PUG2025/15.IG05.075.001 | 15 | SONDAGGI E PROVE | 15.IG05 | INDAGINI SULLE FONTI DI CONTAMINAZIONE | 15.IG05.075 | Metalli – selenio. | 15.IG05.075.001 | - spettrofotom. assorb. atom. | cad | 18.61 | 0 | 0 | 0
PUG2025/15.IG05.075.003 | 15 | SONDAGGI E PROVE | 15.IG05 | INDAGINI SULLE FONTI DI CONTAMINAZIONE | 15.IG05.075 | Metalli – selenio. | 15.IG05.075.003 | - emissione al plasma | cad | 24.81 | 0 | 0 | 0
PUG2025/15.IG05.075.005 | 15 | SONDAGGI E PROVE | 15.IG05 | INDAGINI SULLE FONTI DI CONTAMINAZIONE | 15.IG05.075 | Metalli – selenio. | 15.IG05.075.005 | - kit idruri | cad | 24.81 | 0 | 0 | 0
PUG2025/15.IG05.077.001 | 15 | SONDAGGI E PROVE | 15.IG05 | INDAGINI SULLE FONTI DI CONTAMINAZIONE | 15.IG05.077 | Metalli – stagno. | 15.IG05.077.001 | - spettrofotom. assorb. atom. L. /cad | cad | 18.61 | 0 | 0 | 0
PUG2025/15.IG05.077.003 | 15 | SONDAGGI E PROVE | 15.IG05 | INDAGINI SULLE FONTI DI CONTAMINAZIONE | 15.IG05.077 | Metalli – stagno. | 15.IG05.077.003 | - emissione al plasma | cad | 18.61 | 0 | 0 | 0
PUG2025/15.IG05.077.005 | 15 | SONDAGGI E PROVE | 15.IG05 | INDAGINI SULLE FONTI DI CONTAMINAZIONE | 15.IG05.077 | Metalli – stagno. | 15.IG05.077.005 | - kit idruri | cad | 24.81 | 0 | 0 | 0
PUG2025/15.IG05.079.001 | 15 | SONDAGGI E PROVE | 15.IG05 | INDAGINI SULLE FONTI DI CONTAMINAZIONE | 15.IG05.079 | Metalli – tallio. | 15.IG05.079.001 | - spettrofotom. assorb. atom. | cad | 18.61 | 0 | 0 | 0
PUG2025/15.IG05.079.003 | 15 | SONDAGGI E PROVE | 15.IG05 | INDAGINI SULLE FONTI DI CONTAMINAZIONE | 15.IG05.079 | Metalli – tallio. | 15.IG05.079.003 | - emissione al plasma | cad | 18.61 | 0 | 0 | 0
PUG2025/15.IG05.081.001 | 15 | SONDAGGI E PROVE | 15.IG05 | INDAGINI SULLE FONTI DI CONTAMINAZIONE | 15.IG05.081 | Metalli – zinco. | 15.IG05.081.001 | - spettrofotom. assorb. atom. | cad | 18.61 | 0 | 0 | 0
PUG2025/15.IG05.081.003 | 15 | SONDAGGI E PROVE | 15.IG05 | INDAGINI SULLE FONTI DI CONTAMINAZIONE | 15.IG05.081 | Metalli – zinco. | 15.IG05.081.003 | - emissione al plasma | cad | 15.5 | 0 | 0 | 0
PUG2025/15.IG05.083.001 | 15 | SONDAGGI E PROVE | 15.IG05 | INDAGINI SULLE FONTI DI CONTAMINAZIONE | 15.IG05.083 | Idrocarburi totali, espressi come n eptano spettrofotometria IR. | 15.IG05.083.001 | vedi voce | cad | 62.06 | 0 | 0 | 0
PUG2025/15.IG05.085.001 | 15 | SONDAGGI E PROVE | 15.IG05 | INDAGINI SULLE FONTI DI CONTAMINAZIONE | 15.IG05.085 | Composti alifatici e aliciclici non alogenati – gascromatografia. | 15.IG05.085.001 | vedi voce | cad | 93.05 | 0 | 0 | 0
PUG2025/15.IG05.087.001 | 15 | SONDAGGI E PROVE | 15.IG05 | INDAGINI SULLE FONTI DI CONTAMINAZIONE | 15.IG05.087 | Composti alifatici alogenati (tetraclorometano, 1,2 dicloroetano, tetracloroetene, triclorometano, diclorometano, 1,1 dicloroetano, 1,1,1 tricloroetano, 1,1,2 tricloroetano, 1,1,2,2 tetracloroetano, 1,2 dicloroetene, tricloroetene, 1,2 dicloropropano, 1,2 dicloropropene) – gascromatografia. | 15.IG05.087.001 | vedi voce | cad | 93.05 | 0 | 0 | 0
PUG2025/15.IG05.089.001 | 15 | SONDAGGI E PROVE | 15.IG05 | INDAGINI SULLE FONTI DI CONTAMINAZIONE | 15.IG05.089 | Benzene, toluene, etilbenzene, xileni, stirene. | 15.IG05.089.001 | - IPA più tossici (benzo (a)antracene, benzo (a)pirene, benzo (b)fluorantene, benzo (j)fluorantene, benzo (k)fluorantene, dibenzo (a,h)antracene dibenzo (a)pirene, indeno (1,2,3 c,d)pirene) gascromatografia massa | cad | 111.65 | 0 | 0 | 0
PUG2025/15.IG05.089.003 | 15 | SONDAGGI E PROVE | 15.IG05 | INDAGINI SULLE FONTI DI CONTAMINAZIONE | 15.IG05.089 | Benzene, toluene, etilbenzene, xileni, stirene. | 15.IG05.089.003 | - IPA meno tossici (naftalene, antracene, fenantrene, fluorantene, pirene) gascromatografia massa | cad | 111.65 | 0 | 0 | 0
PUG2025/15.IG05.091.001 | 15 | SONDAGGI E PROVE | 15.IG05 | INDAGINI SULLE FONTI DI CONTAMINAZIONE | 15.IG05.091 | Microinquinanti organici policlorurati. | 15.IG05.091.001 | - PCB, PCT totali gascromatografia | cad | 111.65 | 0 | 0 | 0
PUG2025/15.IG05.091.003 | 15 | SONDAGGI E PROVE | 15.IG05 | INDAGINI SULLE FONTI DI CONTAMINAZIONE | 15.IG05.091 | Microinquinanti organici policlorurati. | 15.IG05.091.003 | - PCN totali gascromatografia massa | cad | 142.69 | 0 | 0 | 0
PUG2025/15.IG05.091.005 | 15 | SONDAGGI E PROVE | 15.IG05 | INDAGINI SULLE FONTI DI CONTAMINAZIONE | 15.IG05.091 | Microinquinanti organici policlorurati. | 15.IG05.091.005 | - PCDD; PCDF gascromatografia massa | cad | 744.43 | 0 | 0 | 0
PUG2025/15.IG05.093.001 | 15 | SONDAGGI E PROVE | 15.IG05 | INDAGINI SULLE FONTI DI CONTAMINAZIONE | 15.IG05.093 | Analisi gascromatografica speditiva in sito per la determinazione della concentrazione delle sostanze organiche volatili. Per ogni analisi. | 15.IG05.093.001 | vedi voce | cad | 18.61 | 0 | 0 | 0
PUG2025/15.IG05.095.001 | 15 | SONDAGGI E PROVE | 15.IG05 | INDAGINI SULLE FONTI DI CONTAMINAZIONE | 15.IG05.095 | Idrocarburi totali spettrorofotom. IR. | 15.IG05.095.001 | vedi voce | cad | 93.05 | 0 | 0 | 0
PUG2025/15.IG05.097.001 | 15 | SONDAGGI E PROVE | 15.IG05 | INDAGINI SULLE FONTI DI CONTAMINAZIONE | 15.IG05.097 | Composti alifatici alogenati – gascromatografia. | 15.IG05.097.001 | vedi voce | cad | 86.84 | 0 | 0 | 0
PUG2025/15.IG05.097.003 | 15 | SONDAGGI E PROVE | 15.IG05 | INDAGINI SULLE FONTI DI CONTAMINAZIONE | 15.IG05.097 | Composti alifatici alogenati – gascromatografia. | 15.IG05.097.003 | vedi voce | cad | 86.84 | 0 | 0 | 0
PUG2025/15.IG05.099.001 | 15 | SONDAGGI E PROVE | 15.IG05 | INDAGINI SULLE FONTI DI CONTAMINAZIONE | 15.IG05.099 | Composti aromatici non alogenati. | 15.IG05.099.001 | - gascromatografia | cad | 86.84 | 0 | 0 | 0
PUG2025/15.IG05.099.003 | 15 | SONDAGGI E PROVE | 15.IG05 | INDAGINI SULLE FONTI DI CONTAMINAZIONE | 15.IG05.099 | Composti aromatici non alogenati. | 15.IG05.099.003 | - gascromatografia massa | cad | 142.69 | 0 | 0 | 0
PUG2025/15.IG05.101.001 | 15 | SONDAGGI E PROVE | 15.IG05 | INDAGINI SULLE FONTI DI CONTAMINAZIONE | 15.IG05.101 | Solventi clorurati totali – gascromatografia. | 15.IG05.101.001 | vedi voce | cad | 86.84 | 0 | 0 | 0
PUG2025/15.IG05.101.003 | 15 | SONDAGGI E PROVE | 15.IG05 | INDAGINI SULLE FONTI DI CONTAMINAZIONE | 15.IG05.101 | Solventi clorurati totali – gascromatografia. | 15.IG05.101.003 | vedi voce | cad | 93.05 | 0 | 0 | 0
PUG2025/15.IG05.103.001 | 15 | SONDAGGI E PROVE | 15.IG05 | INDAGINI SULLE FONTI DI CONTAMINAZIONE | 15.IG05.103 | Trattamento preliminare del campione mediante distillazione, estrazione, concentrazione, etc. Per ogni campione. | 15.IG05.103.001 | vedi voce | cad | 24.81 | 0 | 0 | 0
PUG2025/15.IG05.105.001 | 15 | SONDAGGI E PROVE | 15.IG05 | INDAGINI SULLE FONTI DI CONTAMINAZIONE | 15.IG05.105 | pH – potenziometrica. | 15.IG05.105.001 | vedi voce | cad | 9.31 | 0 | 0 | 0
PUG2025/15.IG05.107.001 | 15 | SONDAGGI E PROVE | 15.IG05 | INDAGINI SULLE FONTI DI CONTAMINAZIONE | 15.IG05.107 | Fluoruri – colorimetria. | 15.IG05.107.001 | vedi voce | cad | 18.61 | 0 | 0 | 0
PUG2025/15.IG05.109.001 | 15 | SONDAGGI E PROVE | 15.IG05 | INDAGINI SULLE FONTI DI CONTAMINAZIONE | 15.IG05.109 | Fluoruri elettrodo ionoselettivi. | 15.IG05.109.001 | vedi voce | cad | 18.61 | 0 | 0 | 0
PUG2025/15.IG05.111.001 | 15 | SONDAGGI E PROVE | 15.IG05 | INDAGINI SULLE FONTI DI CONTAMINAZIONE | 15.IG05.111 | Fluoruri cromatografia ionica. | 15.IG05.111.001 | vedi voce | cad | 15.5 | 0 | 0 | 0
PUG2025/15.IG05.113.001 | 15 | SONDAGGI E PROVE | 15.IG05 | INDAGINI SULLE FONTI DI CONTAMINAZIONE | 15.IG05.113 | Cloruri cromatografia ionica. | 15.IG05.113.001 | vedi voce | cad | 15.5 | 0 | 0 | 0
PUG2025/15.IG05.115.001 | 15 | SONDAGGI E PROVE | 15.IG05 | INDAGINI SULLE FONTI DI CONTAMINAZIONE | 15.IG05.115 | Cianuri – colorimetria. | 15.IG05.115.001 | vedi voce | cad | 15.5 | 0 | 0 | 0
PUG2025/15.IG05.117.001 | 15 | SONDAGGI E PROVE | 15.IG05 | INDAGINI SULLE FONTI DI CONTAMINAZIONE | 15.IG05.117 | Solfati cromatografia ionica. | 15.IG05.117.001 | vedi voce | cad | 15.5 | 0 | 0 | 0
PUG2025/15.IG05.119.001 | 15 | SONDAGGI E PROVE | 15.IG05 | INDAGINI SULLE FONTI DI CONTAMINAZIONE | 15.IG05.119 | Nitrati cromatografia ionica. | 15.IG05.119.001 | vedi voce | cad | 15.5 | 0 | 0 | 0
PUG2025/15.IG05.121.001 | 15 | SONDAGGI E PROVE | 15.IG05 | INDAGINI SULLE FONTI DI CONTAMINAZIONE | 15.IG05.121 | Nitriti spettrofotom. UV/VIS. | 15.IG05.121.001 | vedi voce | cad | 15.5 | 0 | 0 | 0
PUG2025/15.IG05.123.001 | 15 | SONDAGGI E PROVE | 15.IG05 | INDAGINI SULLE FONTI DI CONTAMINAZIONE | 15.IG05.123 | Ammoniaca spettrofotom. UV/VIS. | 15.IG05.123.001 | vedi voce | cad | 15.5 | 0 | 0 | 0
PUG2025/15.IG05.125.001 | 15 | SONDAGGI E PROVE | 15.IG05 | INDAGINI SULLE FONTI DI CONTAMINAZIONE | 15.IG05.125 | Fosfati totali spettrofotom. UV/VIS. | 15.IG05.125.001 | vedi voce | cad | 31.02 | 0 | 0 | 0
PUG2025/15.IG05.127.001 | 15 | SONDAGGI E PROVE | 15.IG05 | INDAGINI SULLE FONTI DI CONTAMINAZIONE | 15.IG05.127 | Azoto Kjeldahl spettrofotom. UV/VIS. | 15.IG05.127.001 | vedi voce | cad | 24.81 | 0 | 0 | 0
PUG2025/15.IG05.129.001 | 15 | SONDAGGI E PROVE | 15.IG05 | INDAGINI SULLE FONTI DI CONTAMINAZIONE | 15.IG05.129 | Ossidabilità – volumetria. | 15.IG05.129.001 | vedi voce | cad | 18.61 | 0 | 0 | 0
PUG2025/15.IG05.131.001 | 15 | SONDAGGI E PROVE | 15.IG05 | INDAGINI SULLE FONTI DI CONTAMINAZIONE | 15.IG05.131 | Conducibilità – potenziometrica. | 15.IG05.131.001 | vedi voce | cad | 9.31 | 0 | 0 | 0
PUG2025/15.IG05.133.001 | 15 | SONDAGGI E PROVE | 15.IG05 | INDAGINI SULLE FONTI DI CONTAMINAZIONE | 15.IG05.133 | COD titolazione. | 15.IG05.133.001 | vedi voce | cad | 31.02 | 0 | 0 | 0
PUG2025/15.IG05.135.001 | 15 | SONDAGGI E PROVE | 15.IG05 | INDAGINI SULLE FONTI DI CONTAMINAZIONE | 15.IG05.135 | BOD5 titolazione. | 15.IG05.135.001 | vedi voce | cad | 37.23 | 0 | 0 | 0
PUG2025/15.IG05.137.001 | 15 | SONDAGGI E PROVE | 15.IG05 | INDAGINI SULLE FONTI DI CONTAMINAZIONE | 15.IG05.137 | Alluminio spettrofotom. assorb. atom. | 15.IG05.137.001 | vedi voce | cad | 18.61 | 0 | 0 | 0
PUG2025/15.IG05.139.001 | 15 | SONDAGGI E PROVE | 15.IG05 | INDAGINI SULLE FONTI DI CONTAMINAZIONE | 15.IG05.139 | Alluminio emissione al plasma. | 15.IG05.139.001 | vedi voce | cad | 18.61 | 0 | 0 | 0
PUG2025/15.IG05.141.001 | 15 | SONDAGGI E PROVE | 15.IG05 | INDAGINI SULLE FONTI DI CONTAMINAZIONE | 15.IG05.141 | Antimonio spettrofotom. ass. at. | 15.IG05.141.001 | vedi voce | cad | 18.61 | 0 | 0 | 0
PUG2025/15.IG05.143.001 | 15 | SONDAGGI E PROVE | 15.IG05 | INDAGINI SULLE FONTI DI CONTAMINAZIONE | 15.IG05.143 | Antimonio kit idruri. | 15.IG05.143.001 | vedi voce | cad | 24.81 | 0 | 0 | 0
PUG2025/15.IG05.145.001 | 15 | SONDAGGI E PROVE | 15.IG05 | INDAGINI SULLE FONTI DI CONTAMINAZIONE | 15.IG05.145 | Argento spettrofotom. assorb. atom. | 15.IG05.145.001 | vedi voce | cad | 24.81 | 0 | 0 | 0
PUG2025/15.IG05.147.001 | 15 | SONDAGGI E PROVE | 15.IG05 | INDAGINI SULLE FONTI DI CONTAMINAZIONE | 15.IG05.147 | Arsenico spettrofotom. assorb. atom. | 15.IG05.147.001 | vedi voce | cad | 18.61 | 0 | 0 | 0
PUG2025/15.IG05.149.001 | 15 | SONDAGGI E PROVE | 15.IG05 | INDAGINI SULLE FONTI DI CONTAMINAZIONE | 15.IG05.149 | Arsenico kit idruri | 15.IG05.149.001 | vedi voce | cad | 24.81 | 0 | 0 | 0
PUG2025/15.IG05.151.001 | 15 | SONDAGGI E PROVE | 15.IG05 | INDAGINI SULLE FONTI DI CONTAMINAZIONE | 15.IG05.151 | Cadmio spettrofotom. assorb. atom. | 15.IG05.151.001 | vedi voce | cad | 18.61 | 0 | 0 | 0
PUG2025/15.IG05.153.001 | 15 | SONDAGGI E PROVE | 15.IG05 | INDAGINI SULLE FONTI DI CONTAMINAZIONE | 15.IG05.153 | Cadmio emissione al plasma. | 15.IG05.153.001 | vedi voce | cad | 18.61 | 0 | 0 | 0
PUG2025/15.IG05.155.001 | 15 | SONDAGGI E PROVE | 15.IG05 | INDAGINI SULLE FONTI DI CONTAMINAZIONE | 15.IG05.155 | Cromo totale spettrofotom. assorb. atom. | 15.IG05.155.001 | vedi voce | cad | 18.61 | 0 | 0 | 0
PUG2025/15.IG05.157.001 | 15 | SONDAGGI E PROVE | 15.IG05 | INDAGINI SULLE FONTI DI CONTAMINAZIONE | 15.IG05.157 | Cromo totale emissione al plasma. | 15.IG05.157.001 | vedi voce | cad | 18.61 | 0 | 0 | 0
PUG2025/15.IG05.159.001 | 15 | SONDAGGI E PROVE | 15.IG05 | INDAGINI SULLE FONTI DI CONTAMINAZIONE | 15.IG05.159 | Ferro spettrofotom. assorb. atom. | 15.IG05.159.001 | vedi voce | cad | 18.61 | 0 | 0 | 0
PUG2025/15.IG05.161.001 | 15 | SONDAGGI E PROVE | 15.IG05 | INDAGINI SULLE FONTI DI CONTAMINAZIONE | 15.IG05.161 | Ferro emissione al plasma. | 15.IG05.161.001 | vedi voce | cad | 18.61 | 0 | 0 | 0
PUG2025/15.IG05.163.001 | 15 | SONDAGGI E PROVE | 15.IG05 | INDAGINI SULLE FONTI DI CONTAMINAZIONE | 15.IG05.163 | Manganese spettrofotom. assorb. atom. | 15.IG05.163.001 | vedi voce | cad | 18.61 | 0 | 0 | 0
PUG2025/15.IG05.165.001 | 15 | SONDAGGI E PROVE | 15.IG05 | INDAGINI SULLE FONTI DI CONTAMINAZIONE | 15.IG05.165 | Manganese emissione al plasma. | 15.IG05.165.001 | vedi voce | cad | 18.61 | 0 | 0 | 0
PUG2025/15.IG05.167.001 | 15 | SONDAGGI E PROVE | 15.IG05 | INDAGINI SULLE FONTI DI CONTAMINAZIONE | 15.IG05.167 | Mercurio spettrofotom. assorb. atom. | 15.IG05.167.001 | vedi voce | cad | 18.61 | 0 | 0 | 0
PUG2025/15.IG05.169.001 | 15 | SONDAGGI E PROVE | 15.IG05 | INDAGINI SULLE FONTI DI CONTAMINAZIONE | 15.IG05.169 | Mercurio emissione al plasma. | 15.IG05.169.001 | vedi voce | cad | 24.81 | 0 | 0 | 0
PUG2025/15.IG05.171.001 | 15 | SONDAGGI E PROVE | 15.IG05 | INDAGINI SULLE FONTI DI CONTAMINAZIONE | 15.IG05.171 | Nichel spettrofotom. assorb. atom. | 15.IG05.171.001 | vedi voce | cad | 18.61 | 0 | 0 | 0
PUG2025/15.IG05.173.001 | 15 | SONDAGGI E PROVE | 15.IG05 | INDAGINI SULLE FONTI DI CONTAMINAZIONE | 15.IG05.173 | Nichel emissione al plasma. | 15.IG05.173.001 | vedi voce | cad | 18.61 | 0 | 0 | 0
PUG2025/15.IG05.175.001 | 15 | SONDAGGI E PROVE | 15.IG05 | INDAGINI SULLE FONTI DI CONTAMINAZIONE | 15.IG05.175 | Piombo spettrofotom. assorb. atom. | 15.IG05.175.001 | vedi voce | cad | 18.61 | 0 | 0 | 0
PUG2025/15.IG05.177.001 | 15 | SONDAGGI E PROVE | 15.IG05 | INDAGINI SULLE FONTI DI CONTAMINAZIONE | 15.IG05.177 | Piombo emissione al plasma. | 15.IG05.177.001 | vedi voce | cad | 18.61 | 0 | 0 | 0
PUG2025/15.IG05.179.001 | 15 | SONDAGGI E PROVE | 15.IG05 | INDAGINI SULLE FONTI DI CONTAMINAZIONE | 15.IG05.179 | Rame spettrofotom. assorb. atom. | 15.IG05.179.001 | vedi voce | cad | 18.61 | 0 | 0 | 0
PUG2025/15.IG05.181.001 | 15 | SONDAGGI E PROVE | 15.IG05 | INDAGINI SULLE FONTI DI CONTAMINAZIONE | 15.IG05.181 | Rame emissione al plasma. | 15.IG05.181.001 | vedi voce | cad | 18.61 | 0 | 0 | 0
PUG2025/15.IG05.183.001 | 15 | SONDAGGI E PROVE | 15.IG05 | INDAGINI SULLE FONTI DI CONTAMINAZIONE | 15.IG05.183 | Selenio spettrofotom. assorb. atom. | 15.IG05.183.001 | vedi voce | cad | 18.61 | 0 | 0 | 0
PUG2025/15.IG05.185.001 | 15 | SONDAGGI E PROVE | 15.IG05 | INDAGINI SULLE FONTI DI CONTAMINAZIONE | 15.IG05.185 | Selenio kit idruri. | 15.IG05.185.001 | vedi voce | cad | 24.81 | 0 | 0 | 0
PUG2025/15.IG05.187.001 | 15 | SONDAGGI E PROVE | 15.IG05 | INDAGINI SULLE FONTI DI CONTAMINAZIONE | 15.IG05.187 | Zinco spettrofotom. assorb . atom. | 15.IG05.187.001 | vedi voce | cad | 18.61 | 0 | 0 | 0
PUG2025/15.IG05.189.001 | 15 | SONDAGGI E PROVE | 15.IG05 | INDAGINI SULLE FONTI DI CONTAMINAZIONE | 15.IG05.189 | Zinco emissione al plasma. | 15.IG05.189.001 | vedi voce | cad | 18.61 | 0 | 0 | 0
PUG2025/15.IG05.191.001 | 15 | SONDAGGI E PROVE | 15.IG05 | INDAGINI SULLE FONTI DI CONTAMINAZIONE | 15.IG05.191 | Tensioattivi anionici MBAS – spettrofotometria. | 15.IG05.191.001 | vedi voce | cad | 24.81 | 0 | 0 | 0
PUG2025/15.IG05.193.001 | 15 | SONDAGGI E PROVE | 15.IG05 | INDAGINI SULLE FONTI DI CONTAMINAZIONE | 15.IG05.193 | Fenoli totali spettrofotom. UV/VIS. | 15.IG05.193.001 | vedi voce | cad | 24.81 | 0 | 0 | 0
PUG2025/15.IG05.195.001 | 15 | SONDAGGI E PROVE | 15.IG05 | INDAGINI SULLE FONTI DI CONTAMINAZIONE | 15.IG05.195 | Solventi clorurati totali – gascromatografia. | 15.IG05.195.001 | vedi voce | cad | 86.84 | 0 | 0 | 0
PUG2025/15.IG05.195.003 | 15 | SONDAGGI E PROVE | 15.IG05 | INDAGINI SULLE FONTI DI CONTAMINAZIONE | 15.IG05.195 | Solventi clorurati totali – gascromatografia. | 15.IG05.195.003 | vedi voce | cad | 93.05 | 0 | 0 | 0
PUG2025/15.IG05.197.001 | 15 | SONDAGGI E PROVE | 15.IG05 | INDAGINI SULLE FONTI DI CONTAMINAZIONE | 15.IG05.197 | Idrocarburi totali spettrofotometria IR. | 15.IG05.197.001 | vedi voce | cad | 31.02 | 0 | 0 | 0
PUG2025/15.IG05.199.001 | 15 | SONDAGGI E PROVE | 15.IG05 | INDAGINI SULLE FONTI DI CONTAMINAZIONE | 15.IG05.199 | Composti alifatici alogenati – gascromatografia. | 15.IG05.199.001 | vedi voce | cad | 86.84 | 0 | 0 | 0
PUG2025/15.IG05.199.003 | 15 | SONDAGGI E PROVE | 15.IG05 | INDAGINI SULLE FONTI DI CONTAMINAZIONE | 15.IG05.199 | Composti alifatici alogenati – gascromatografia. | 15.IG05.199.003 | vedi voce | cad | 86.84 | 0 | 0 | 0
PUG2025/15.IG05.201.001 | 15 | SONDAGGI E PROVE | 15.IG05 | INDAGINI SULLE FONTI DI CONTAMINAZIONE | 15.IG05.201 | Composti aromatici non alogenati – gascromatografia. | 15.IG05.201.001 | vedi voce | cad | 86.84 | 0 | 0 | 0
PUG2025/15.IG05.203.001 | 15 | SONDAGGI E PROVE | 15.IG05 | INDAGINI SULLE FONTI DI CONTAMINAZIONE | 15.IG05.203 | Composti aromatici non alogenati gascromatografia massa. | 15.IG05.203.001 | vedi voce | cad | 142.69 | 0 | 0 | 0
PUG2025/15.IG05.205.001 | 15 | SONDAGGI E PROVE | 15.IG05 | INDAGINI SULLE FONTI DI CONTAMINAZIONE | 15.IG05.205 | Idrocarburi policiclici aromatici gascromatografia massa. | 15.IG05.205.001 | vedi voce | cad | 124.08 | 0 | 0 | 0
PUG2025/15.IG05.207.001 | 15 | SONDAGGI E PROVE | 15.IG05 | INDAGINI SULLE FONTI DI CONTAMINAZIONE | 15.IG05.207 | PCB – gascromatografia. | 15.IG05.207.001 | vedi voce | cad | 111.65 | 0 | 0 | 0
PUG2025/15.IG05.209.001 | 15 | SONDAGGI E PROVE | 15.IG05 | INDAGINI SULLE FONTI DI CONTAMINAZIONE | 15.IG05.209 | Preparazione del campione per determinazioni spettrofotometriche in assorbimento atomico. - per ogni campione | 15.IG05.209.001 | vedi voce | cad | 43.41 | 0 | 0 | 0
PUG2025/15.IG05.211.001 | 15 | SONDAGGI E PROVE | 15.IG05 | INDAGINI SULLE FONTI DI CONTAMINAZIONE | 15.IG05.211 | Preparazione del campione finalizzata al test di cessione. - per ogni campione | 15.IG05.211.001 | vedi voce | cad | 31.02 | 0 | 0 | 0
PUG2025/15.IG05.213.001 | 15 | SONDAGGI E PROVE | 15.IG05 | INDAGINI SULLE FONTI DI CONTAMINAZIONE | 15.IG05.213 | Test di cessione: eluizione con CH3COOH, CO2, H2SO4, etc. - per ogni campione | 15.IG05.213.001 | vedi voce | cad | 31.02 | 0 | 0 | 0
PUG2025/15.IG05.215.001 | 15 | SONDAGGI E PROVE | 15.IG05 | INDAGINI SULLE FONTI DI CONTAMINAZIONE | 15.IG05.215 | Ceneri e sostanze volatili. | 15.IG05.215.001 | vedi voce | cad | 9.31 | 0 | 0 | 0
PUG2025/15.IG05.217.001 | 15 | SONDAGGI E PROVE | 15.IG05 | INDAGINI SULLE FONTI DI CONTAMINAZIONE | 15.IG05.217 | Azoto totale spettrofotom. UV/VIS. | 15.IG05.217.001 | vedi voce | cad | 37.23 | 0 | 0 | 0
PUG2025/15.IG05.219.001 | 15 | SONDAGGI E PROVE | 15.IG05 | INDAGINI SULLE FONTI DI CONTAMINAZIONE | 15.IG05.219 | Azoto nitrico cromatografia ionica. | 15.IG05.219.001 | vedi voce | cad | 18.61 | 0 | 0 | 0
PUG2025/15.IG05.221.001 | 15 | SONDAGGI E PROVE | 15.IG05 | INDAGINI SULLE FONTI DI CONTAMINAZIONE | 15.IG05.221 | Azoto ammoniacale spettrofotom. UV/VIS. | 15.IG05.221.001 | vedi voce | cad | 37.23 | 0 | 0 | 0
PUG2025/15.IG05.223.001 | 15 | SONDAGGI E PROVE | 15.IG05 | INDAGINI SULLE FONTI DI CONTAMINAZIONE | 15.IG05.223 | Fosforo totale spettrofotom. UV/VIS. | 15.IG05.223.001 | vedi voce | cad | 37.23 | 0 | 0 | 0
PUG2025/15.IG05.225.001 | 15 | SONDAGGI E PROVE | 15.IG05 | INDAGINI SULLE FONTI DI CONTAMINAZIONE | 15.IG05.225 | Cianuri totali distillazione. | 15.IG05.225.001 | vedi voce | cad | 37.23 | 0 | 0 | 0
PUG2025/15.IG05.227.001 | 15 | SONDAGGI E PROVE | 15.IG05 | INDAGINI SULLE FONTI DI CONTAMINAZIONE | 15.IG05.227 | Boro emissione al plasma. | 15.IG05.227.001 | vedi voce | cad | 24.81 | 0 | 0 | 0
PUG2025/15.IG05.229.001 | 15 | SONDAGGI E PROVE | 15.IG05 | INDAGINI SULLE FONTI DI CONTAMINAZIONE | 15.IG05.229 | Carbonio organico volumetria. | 15.IG05.229.001 | vedi voce | cad | 24.81 | 0 | 0 | 0
PUG2025/15.IG05.231.001 | 15 | SONDAGGI E PROVE | 15.IG05 | INDAGINI SULLE FONTI DI CONTAMINAZIONE | 15.IG05.231 | Metalli spettrofot. di ass. at. | 15.IG05.231.001 | vedi voce | cad | 18.61 | 0 | 0 | 0
PUG2025/15.IG05.233.001 | 15 | SONDAGGI E PROVE | 15.IG05 | INDAGINI SULLE FONTI DI CONTAMINAZIONE | 15.IG05.233 | Composti alifatici alogenati gascromatografia. | 15.IG05.233.001 | vedi voce | cad | 86.84 | 0 | 0 | 0
PUG2025/15.IG05.235.001 | 15 | SONDAGGI E PROVE | 15.IG05 | INDAGINI SULLE FONTI DI CONTAMINAZIONE | 15.IG05.235 | Composti aromatici non alogenati gascromatografia. | 15.IG05.235.001 | vedi voce | cad | 93.05 | 0 | 0 | 0
PUG2025/15.IG05.237.001 | 15 | SONDAGGI E PROVE | 15.IG05 | INDAGINI SULLE FONTI DI CONTAMINAZIONE | 15.IG05.237 | Fenoli totali. | 15.IG05.237.001 | - colorimetria | cad | 31.02 | 0 | 0 | 0
PUG2025/15.IG05.237.003 | 15 | SONDAGGI E PROVE | 15.IG05 | INDAGINI SULLE FONTI DI CONTAMINAZIONE | 15.IG05.237 | Fenoli totali. | 15.IG05.237.003 | - fenoli separati | cad | 93.05 | 0 | 0 | 0
PUG2025/15.IG05.239.001 | 15 | SONDAGGI E PROVE | 15.IG05 | INDAGINI SULLE FONTI DI CONTAMINAZIONE | 15.IG05.239 | Analisi per la classificazione del rifiuto ai fini dello smaltimento ex deliberazione Comitato Interministeriale del 27/7/84. per ogni campione | 15.IG05.239.001 | vedi voce | cad | 372.21 | 0 | 0 | 0
PUG2025/15.IG05.241.001 | 15 | SONDAGGI E PROVE | 15.IG05 | INDAGINI SULLE FONTI DI CONTAMINAZIONE | 15.IG05.241 | Analisi chimiche di laboratorio su campioni di materiale da scavo ai sensi del DPR 120/2017 e s.m..i finalizzata alla determinazione dei parametri Arsenico, Cadmio, Cobalto, Nichel, Piombo, Rame, Zinco, Mercurio,Idrocarburi pesanti C>12, Cromo totale, Cromo VI, Amianto, BTEX, IPA così come elencati nell’Allegato 4 del DM | 15.IG05.241.001 | vedi voce | cad | 248.6 | 0 | 0 | 0
PUG2025/15.IG05.243.001 | 15 | SONDAGGI E PROVE | 15.IG05 | INDAGINI SULLE FONTI DI CONTAMINAZIONE | 15.IG05.243 | Test di cessione e analisi dell'eluato su campioni di materiali di riporto secondo le metodiche di cui al DM . 5 febbraio 1998 e s.m.i. da riferirsi ai valori limite della tabella 2 Allegato 5 al titolo V della parte quarta D.Lgs. 152/06 e s.m.i. | 15.IG05.243.001 | vedi voce | cad | 205.1 | 0 | 0 | 0
PUG2025/15.IG06.003.001 | 15 | SONDAGGI E PROVE | 15.IG06 | INTERVENTI DI BONIFICA | 15.IG06.003 | Fornitura e posa di geocomposito bentonitico costituito da bentonite sodica naturale di spessore non inferiore a 6 mm (tenore minimo in montmorillonite rispettivamente a 90% e 10 – 9 cm/s) interposta ad un sottostrato e ad un soprastrato di geotessile. Il coefficiente di permeabilità del geocomposito sarà minore di 2,5 x 10-11 m/s (EN 16416). Il contenuto nominale di bentonite sodica sarà in ragione di max 5,0 kg/m². Il prodotto dovrà possedere una resistenza a trazione maggiore/uguale a 10 KN/m (EN ISO 10319), resistenza a punzonamento (CBR) maggiore/uguale di 1,8 kN (UNI EN 12236). L’indice di rigonfiamento della bentonite dovrà essere maggiore di 24 ml/2g. (ASTM D5890). | 15.IG06.003.001 | bentonite sodica naturale di spessore non inferiore a 6 mm (tenore minimo in montmorillonite rispettivamente a 90% e 10 - 9 cm/s) interposta ad un sottostrato e ad un soprastrato di geotessile | m² | 16.22 | 20.27 | 21.99 | 57.73
PUG2025/15.IG06.003.003 | 15 | SONDAGGI E PROVE | 15.IG06 | INTERVENTI DI BONIFICA | 15.IG06.003 | Fornitura e posa di geocomposito bentonitico costituito da bentonite sodica naturale di spessore non inferiore a 6 mm (tenore minimo in montmorillonite rispettivamente a 90% e 10 – 9 cm/s) interposta ad un sottostrato e ad un soprastrato di geotessile. Il coefficiente di permeabilità del geocomposito sarà minore di 2,5 x 10-11 m/s (EN 16416). Il contenuto nominale di bentonite sodica sarà in ragione di max 5,0 kg/m². Il prodotto dovrà possedere una resistenza a trazione maggiore/uguale a 10 KN/m (EN ISO 10319), resistenza a punzonamento (CBR) maggiore/uguale di 1,8 kN (UNI EN 12236). L’indice di rigonfiamento della bentonite dovrà essere maggiore di 24 ml/2g. (ASTM D5890). | 15.IG06.003.003 | sovrapprezzo per ogni kg di bentonite oltre i 5 kg | m² | 1.75 | 3.74 | 4.09 | 92.17
PUG2025/15.IG06.005.001 | 15 | SONDAGGI E PROVE | 15.IG06 | INTERVENTI DI BONIFICA | 15.IG06.005 | Posa in opera di uno strato di argilla, compresa la fornitura a pie' d'opera, lo spandimento di uno spessore non superiore a 25 cm e la compattazione fino al raggiungimento di un coefficiente di permeabilità non superiore a 10 7cm/s. | 15.IG06.005.001 | vedi voce | m² | 25.95 | 53.1 | 30.49 | 16.41
PUG2025/15.IG06.007.001 | 15 | SONDAGGI E PROVE | 15.IG06 | INTERVENTI DI BONIFICA | 15.IG06.007 | Fornitura e posa in opera di geomembrana in HDPE costituita da un polimero termoplastico, fabbricato in fogli piani liscia su entrambi i lati. Essa dovrà possedere una resistenza a rottura non inferiore a 26 MPa e allungamento a rottura non inferiore al 700% (EN ISO 527-3). Inoltre, la membrana avrà resistenza alla lacerazione non inferiore a 130 N/mm (ISO 34-1). Il materiale inoltre dovrà possedere una densità maggiore di 0.94 g/cm³ e permeabilità ai liquidi non superiore a 1*10-6^ m³/m² giorno. (EN 14150) I rotoli dovranno essere stesi consormonto minimo di 20 cm prima della saldatura. Tutti gli elementi saranno saldati con procedimento consigliato dal produttore ed accettato dalla D.L e comunque in accordo a UNI 10567. ll materiale impiegato dovrà avere la marcatura CE, in conformità alle norme UNI EN vigenti. Nel prezzo è compreso, inoltre il carico, il trasporto, lo scarico, la sovrapposizione degli strati per garantire continuità ed ogni altro onere e magistero per dare l’opera compiuta a perfetta regola. Per lavori di entità inferiore ai 5.000 m² i prezzi devono essere incrementate del 20% per tener conto dei maggiori oneri di sfrido e logistica del cantiere | 15.IG06.007.001 | Per spessore 1 mm e resistenza al punzonamento statico maggiore/uguale a 2,7 kN (EN ISO 12236) - tenuta ai gas non superiore a 6,1*10^-3 mol/m2/giorno (ASTM D1434) | m² | 11.5 | 24.76 | 12.41 | 62.83
PUG2025/15.IG06.007.003 | 15 | SONDAGGI E PROVE | 15.IG06 | INTERVENTI DI BONIFICA | 15.IG06.007 | Fornitura e posa in opera di geomembrana in HDPE costituita da un polimero termoplastico, fabbricato in fogli piani liscia su entrambi i lati. Essa dovrà possedere una resistenza a rottura non inferiore a 26 MPa e allungamento a rottura non inferiore al 700% (EN ISO 527-3). Inoltre, la membrana avrà resistenza alla lacerazione non inferiore a 130 N/mm (ISO 34-1). Il materiale inoltre dovrà possedere una densità maggiore di 0.94 g/cm³ e permeabilità ai liquidi non superiore a 1*10-6^ m³/m² giorno. (EN 14150) I rotoli dovranno essere stesi consormonto minimo di 20 cm prima della saldatura. Tutti gli elementi saranno saldati con procedimento consigliato dal produttore ed accettato dalla D.L e comunque in accordo a UNI 10567. ll materiale impiegato dovrà avere la marcatura CE, in conformità alle norme UNI EN vigenti. Nel prezzo è compreso, inoltre il carico, il trasporto, lo scarico, la sovrapposizione degli strati per garantire continuità ed ogni altro onere e magistero per dare l’opera compiuta a perfetta regola. Per lavori di entità inferiore ai 5.000 m² i prezzi devono essere incrementate del 20% per tener conto dei maggiori oneri di sfrido e logistica del cantiere | 15.IG06.007.003 | per spessore 1,5 mm e resistenza al punzonamento statico maggiore/uguale a 4 kN (EN ISO 12236) - tenuta ai gas non superiore a 6,1*10^-3 mol/m²/giorno (ASTM D1434) | m² | 14.23 | 20 | 10.03 | 69.97
PUG2025/15.IG06.007.005 | 15 | SONDAGGI E PROVE | 15.IG06 | INTERVENTI DI BONIFICA | 15.IG06.007 | Fornitura e posa in opera di geomembrana in HDPE costituita da un polimero termoplastico, fabbricato in fogli piani liscia su entrambi i lati. Essa dovrà possedere una resistenza a rottura non inferiore a 26 MPa e allungamento a rottura non inferiore al 700% (EN ISO 527-3). Inoltre, la membrana avrà resistenza alla lacerazione non inferiore a 130 N/mm (ISO 34-1). Il materiale inoltre dovrà possedere una densità maggiore di 0.94 g/cm³ e permeabilità ai liquidi non superiore a 1*10-6^ m³/m² giorno. (EN 14150) I rotoli dovranno essere stesi consormonto minimo di 20 cm prima della saldatura. Tutti gli elementi saranno saldati con procedimento consigliato dal produttore ed accettato dalla D.L e comunque in accordo a UNI 10567. ll materiale impiegato dovrà avere la marcatura CE, in conformità alle norme UNI EN vigenti. Nel prezzo è compreso, inoltre il carico, il trasporto, lo scarico, la sovrapposizione degli strati per garantire continuità ed ogni altro onere e magistero per dare l’opera compiuta a perfetta regola. Per lavori di entità inferiore ai 5.000 m² i prezzi devono essere incrementate del 20% per tener conto dei maggiori oneri di sfrido e logistica del cantiere | 15.IG06.007.005 | per spessore 2,5 mm e resistenza al punzonamento statico maggiore/uguale a 6 kN (EN ISO 12236) - tenuta ai gas non superiore a 9,5*10^-4 mol/ m²/giorno (ASTM D1434) | m² | 17.5 | 16.26 | 8.15 | 75.59
PUG2025/15.IG06.007.007 | 15 | SONDAGGI E PROVE | 15.IG06 | INTERVENTI DI BONIFICA | 15.IG06.007 | Fornitura e posa in opera di geomembrana in HDPE costituita da un polimero termoplastico, fabbricato in fogli piani liscia su entrambi i lati. Essa dovrà possedere una resistenza a rottura non inferiore a 26 MPa e allungamento a rottura non inferiore al 700% (EN ISO 527-3). Inoltre, la membrana avrà resistenza alla lacerazione non inferiore a 130 N/mm (ISO 34-1). Il materiale inoltre dovrà possedere una densità maggiore di 0.94 g/cm³ e permeabilità ai liquidi non superiore a 1*10-6^ m³/m² giorno. (EN 14150) I rotoli dovranno essere stesi consormonto minimo di 20 cm prima della saldatura. Tutti gli elementi saranno saldati con procedimento consigliato dal produttore ed accettato dalla D.L e comunque in accordo a UNI 10567. ll materiale impiegato dovrà avere la marcatura CE, in conformità alle norme UNI EN vigenti. Nel prezzo è compreso, inoltre il carico, il trasporto, lo scarico, la sovrapposizione degli strati per garantire continuità ed ogni altro onere e magistero per dare l’opera compiuta a perfetta regola. Per lavori di entità inferiore ai 5.000 m² i prezzi devono essere incrementate del 20% per tener conto dei maggiori oneri di sfrido e logistica del cantiere | 15.IG06.007.007 | per spessore >2,5 mm e resistenza al punzonamento statico maggiore/uguale a 6 kN (EN ISO 12236) - tenuta ai gas non superiore a 9,5*10^-4 mol/m m²/giorno (ASTM D1434) | m² | 20.93 | 13.6 | 6.82 | 79.59
PUG2025/15.IG06.007.009 | 15 | SONDAGGI E PROVE | 15.IG06 | INTERVENTI DI BONIFICA | 15.IG06.007 | Fornitura e posa in opera di geomembrana in HDPE costituita da un polimero termoplastico, fabbricato in fogli piani liscia su entrambi i lati. Essa dovrà possedere una resistenza a rottura non inferiore a 26 MPa e allungamento a rottura non inferiore al 700% (EN ISO 527-3). Inoltre, la membrana avrà resistenza alla lacerazione non inferiore a 130 N/mm (ISO 34-1). Il materiale inoltre dovrà possedere una densità maggiore di 0.94 g/cm³ e permeabilità ai liquidi non superiore a 1*10-6^ m³/m² giorno. (EN 14150) I rotoli dovranno essere stesi consormonto minimo di 20 cm prima della saldatura. Tutti gli elementi saranno saldati con procedimento consigliato dal produttore ed accettato dalla D.L e comunque in accordo a UNI 10567. ll materiale impiegato dovrà avere la marcatura CE, in conformità alle norme UNI EN vigenti. Nel prezzo è compreso, inoltre il carico, il trasporto, lo scarico, la sovrapposizione degli strati per garantire continuità ed ogni altro onere e magistero per dare l’opera compiuta a perfetta regola. Per lavori di entità inferiore ai 5.000 m² i prezzi devono essere incrementate del 20% per tener conto dei maggiori oneri di sfrido e logistica del cantiere | 15.IG06.007.009 | per spessore >2,5 mm e resistenza al punzonamento statico maggiore/uguale a 6 kN (EN ISO 12236) - tenuta ai gas non superiore a 9,5*10^-4 mol/m m²/giorno (ASTM D1434) | m² | 22.77 | 12.5 | 6.27 | 81.23
PUG2025/15.IG06.009.001 | 15 | SONDAGGI E PROVE | 15.IG06 | INTERVENTI DI BONIFICA | 15.IG06.009 | Posa in opera di uno strato di ghiaietto selezionato di qualsiasi spessore, compresa la fornitura e lo spandimento, finalizzato al drenaggio delle acque superficiali. | 15.IG06.009.001 | vedi voce | m² | 28.45 | 24.48 | 59.51 | 16.01
PUG2025/15.IG06.011.001 | 15 | SONDAGGI E PROVE | 15.IG06 | INTERVENTI DI BONIFICA | 15.IG06.011 | Posa in opera di uno strato di sabbia di qualsiasi spessore, compresa la fornitura e lo spandimento. | 15.IG06.011.001 | vedi voce | m³ | 33.95 | 20.51 | 49.87 | 29.62
PUG2025/15.IG06.013.001 | 15 | SONDAGGI E PROVE | 15.IG06 | INTERVENTI DI BONIFICA | 15.IG06.013 | Fornitura e posa in opera di geocomposito drenante, costituito da un’anima drenante tridimensionale in polipropilene. ll valore delle portate a lungo termine a diverse pressioni dovrà essere certificato da ente terzo accreditato in accordo a ISO 25619 @10.000 h di test dai 20 ai 500 kPa. Il materiale dovrà possedere certificazione EPD in accordo a ISO 14025 - EN 15804. Esso dovrà possedere una resistenza a trazione non inferiore a 15 kN/m (EN ISO 10319). Il geocomposito, dotato di marcatura CE, dovrà avere inerzia chimica totale, imputrescibilità, inattaccabilità da parte di roditori e microrganismi, insensibilità agli agenti atmosferici e all’acqua salmastra. | 15.IG06.013.001 | al metro quadrato | m² | 12.25 | 22.5 | 26.42 | 51.08
PUG2025/15.IG06.013.003 | 15 | SONDAGGI E PROVE | 15.IG06 | INTERVENTI DI BONIFICA | 15.IG06.013 | Fornitura e posa in opera di geocomposito drenante, costituito da un’anima drenante tridimensionale in polipropilene. ll valore delle portate a lungo termine a diverse pressioni dovrà essere certificato da ente terzo accreditato in accordo a ISO 25619 @10.000 h di test dai 20 ai 500 kPa. Il materiale dovrà possedere certificazione EPD in accordo a ISO 14025 - EN 15804. Esso dovrà possedere una resistenza a trazione non inferiore a 15 kN/m (EN ISO 10319). Il geocomposito, dotato di marcatura CE, dovrà avere inerzia chimica totale, imputrescibilità, inattaccabilità da parte di roditori e microrganismi, insensibilità agli agenti atmosferici e all’acqua salmastra. | 15.IG06.013.003 | al metro quadrato, con un geotessile di separazione | m² | 19.46 | 43.99 | 16.63 | 39.38
PUG2025/15.IG06.013.005 | 15 | SONDAGGI E PROVE | 15.IG06 | INTERVENTI DI BONIFICA | 15.IG06.013 | Fornitura e posa in opera di geocomposito drenante, costituito da un’anima drenante tridimensionale in polipropilene. ll valore delle portate a lungo termine a diverse pressioni dovrà essere certificato da ente terzo accreditato in accordo a ISO 25619 @10.000 h di test dai 20 ai 500 kPa. Il materiale dovrà possedere certificazione EPD in accordo a ISO 14025 - EN 15804. Esso dovrà possedere una resistenza a trazione non inferiore a 15 kN/m (EN ISO 10319). Il geocomposito, dotato di marcatura CE, dovrà avere inerzia chimica totale, imputrescibilità, inattaccabilità da parte di roditori e microrganismi, insensibilità agli agenti atmosferici e all’acqua salmastra. | 15.IG06.013.005 | al metro quadrato, con due geotessili di separazione | m² | 23.07 | 37.1 | 14.02 | 48.87
PUG2025/15.IG06.015.001 | 15 | SONDAGGI E PROVE | 15.IG06 | INTERVENTI DI BONIFICA | 15.IG06.015 | Fornitura e posa in opera di palancole metalliche in acciaio fino alla lunghezza di 13 ml, comprese l'infissione mediante vibratore idraulico ad alta frequenza (1.800 2.400 cicli/min), la fornitura e l'assemblaggio di pezzi speciali di collegamento e quant'altro occorre per la realizzazione del lavoro a regola d'arte. | 15.IG06.015.001 | senza trattamento anticorrosivo | kg | 4.05 | 43.07 | 9.1 | 47.83
PUG2025/15.IG06.015.003 | 15 | SONDAGGI E PROVE | 15.IG06 | INTERVENTI DI BONIFICA | 15.IG06.015 | Fornitura e posa in opera di palancole metalliche in acciaio fino alla lunghezza di 13 ml, comprese l'infissione mediante vibratore idraulico ad alta frequenza (1.800 2.400 cicli/min), la fornitura e l'assemblaggio di pezzi speciali di collegamento e quant'altro occorre per la realizzazione del lavoro a regola d'arte. | 15.IG06.015.003 | con trattamento anticorrosivo (zincatura, etc.) | kg | 7.6 | 22.92 | 4.84 | 72.24
PUG2025/15.IG06.017.001 | 15 | SONDAGGI E PROVE | 15.IG06 | INTERVENTI DI BONIFICA | 15.IG06.017 | Fornitura e posa in opera di palancole in vinile atossiche, per applicazioni arginali, opere idrauliche e strutturali/stradali idonee al contatto con l’acqua di falda, resistenti ai raggi uv e agli agenti chimici inquinanti e corrosivi, riciclabili al 100% e certificate secondo normativa DIN 16456-01, con sezione a U, certificate alla impermeabilità del giunto fino a 2 bar di pressione con k di permeabilità di 8,80*e-12. In opera con utilizzo di vibroinfissore da agganciare al braccio dell'escavatore | 15.IG06.017.001 | dimensioni 600 mm x 220 mm x spessore 8 mm, peso 23 kg/ m² | m² | 127.94 | 32.05 | 6.42 | 61.53
PUG2025/15.IG06.017.003 | 15 | SONDAGGI E PROVE | 15.IG06 | INTERVENTI DI BONIFICA | 15.IG06.017 | Fornitura e posa in opera di palancole in vinile atossiche, per applicazioni arginali, opere idrauliche e strutturali/stradali idonee al contatto con l’acqua di falda, resistenti ai raggi uv e agli agenti chimici inquinanti e corrosivi, riciclabili al 100% e certificate secondo normativa DIN 16456-01, con sezione a U, certificate alla impermeabilità del giunto fino a 2 bar di pressione con k di permeabilità di 8,80*e-12. In opera con utilizzo di vibroinfissore da agganciare al braccio dell'escavatore | 15.IG06.017.003 | dimensioni 600 mm x 225 mm x spessore 9.5 mm, peso 25 kg/m² | m² | 134.74 | 28.03 | 5.59 | 66.38
PUG2025/15.IG06.017.005 | 15 | SONDAGGI E PROVE | 15.IG06 | INTERVENTI DI BONIFICA | 15.IG06.017 | Fornitura e posa in opera di palancole in vinile atossiche, per applicazioni arginali, opere idrauliche e strutturali/stradali idonee al contatto con l’acqua di falda, resistenti ai raggi uv e agli agenti chimici inquinanti e corrosivi, riciclabili al 100% e certificate secondo normativa DIN 16456-01, con sezione a U, certificate alla impermeabilità del giunto fino a 2 bar di pressione con k di permeabilità di 8,80*e-12. In opera con utilizzo di vibroinfissore da agganciare al braccio dell'escavatore | 15.IG06.017.005 | dimensioni 650 mm x 240 mm x spessore 10.50mm, peso 26.34 kg/m² | m² | 145.7 | 28.14 | 5.64 | 66.22
PUG2025/15.IG06.017.007 | 15 | SONDAGGI E PROVE | 15.IG06 | INTERVENTI DI BONIFICA | 15.IG06.017 | Fornitura e posa in opera di palancole in vinile atossiche, per applicazioni arginali, opere idrauliche e strutturali/stradali idonee al contatto con l’acqua di falda, resistenti ai raggi uv e agli agenti chimici inquinanti e corrosivi, riciclabili al 100% e certificate secondo normativa DIN 16456-01, con sezione a U, certificate alla impermeabilità del giunto fino a 2 bar di pressione con k di permeabilità di 8,80*e-12. In opera con utilizzo di vibroinfissore da agganciare al braccio dell'escavatore | 15.IG06.017.007 | dimensioni 300 mm x 245 mm x spessore 11,30 mm, con peso 34,80 kg/m² | m² | 163.07 | 25.14 | 5.04 | 69.82
PUG2025/15.IG06.019.001 | 15 | SONDAGGI E PROVE | 15.IG06 | INTERVENTI DI BONIFICA | 15.IG06.019 | Formazione di colonne di terreno consolidato con procedimento jet grouting, verticali o subverticali, tra loro compenetrate, di diametro medio in funzione della natura del terreno e del valore di energia specifica impiegata, eseguite mediante introduzione a rotazione di aste di diametro opportuno che vengono ritirate e ruotate a velocità prefissata, iniettando attraverso appositi ugelli le miscele disgreganti e cementizie ad altissima pressione (300 450 atm.) e con procedimento monofluido (cioè mediante iniezione della sola miscela cementizia), compresa la fornitura del cemento R325 fino ad un consumo di 600 kg per metro cubo di terreno consolidato, esclusi la formazione di accessi a piani di lavoro, per profondità fino a 20 m misurata tra la quota raggiunta dall'utensile e la quota superiore del trattamento. | 15.IG06.019.001 | al metro lineare, per diametro reso tra 50 e 60 cm | m | 150.02 | 33.15 | 18.01 | 48.84
PUG2025/15.IG06.019.003 | 15 | SONDAGGI E PROVE | 15.IG06 | INTERVENTI DI BONIFICA | 15.IG06.019 | Formazione di colonne di terreno consolidato con procedimento jet grouting, verticali o subverticali, tra loro compenetrate, di diametro medio in funzione della natura del terreno e del valore di energia specifica impiegata, eseguite mediante introduzione a rotazione di aste di diametro opportuno che vengono ritirate e ruotate a velocità prefissata, iniettando attraverso appositi ugelli le miscele disgreganti e cementizie ad altissima pressione (300 450 atm.) e con procedimento monofluido (cioè mediante iniezione della sola miscela cementizia), compresa la fornitura del cemento R325 fino ad un consumo di 600 kg per metro cubo di terreno consolidato, esclusi la formazione di accessi a piani di lavoro, per profondità fino a 20 m misurata tra la quota raggiunta dall'utensile e la quota superiore del trattamento. | 15.IG06.019.003 | al metro lineare, per diametro reso tra 70 e 80 cm | m | 184.79 | 32.29 | 19.5 | 48.21
PUG2025/15.IG06.019.005 | 15 | SONDAGGI E PROVE | 15.IG06 | INTERVENTI DI BONIFICA | 15.IG06.019 | Formazione di colonne di terreno consolidato con procedimento jet grouting, verticali o subverticali, tra loro compenetrate, di diametro medio in funzione della natura del terreno e del valore di energia specifica impiegata, eseguite mediante introduzione a rotazione di aste di diametro opportuno che vengono ritirate e ruotate a velocità prefissata, iniettando attraverso appositi ugelli le miscele disgreganti e cementizie ad altissima pressione (300 450 atm.) e con procedimento monofluido (cioè mediante iniezione della sola miscela cementizia), compresa la fornitura del cemento R325 fino ad un consumo di 600 kg per metro cubo di terreno consolidato, esclusi la formazione di accessi a piani di lavoro, per profondità fino a 20 m misurata tra la quota raggiunta dall'utensile e la quota superiore del trattamento. | 15.IG06.019.005 | al metro lineare, per diametro reso pari a 120 cm | m | 227.87 | 34.92 | 19.77 | 45.32
PUG2025/15.IG06.021.001 | 15 | SONDAGGI E PROVE | 15.IG06 | INTERVENTI DI BONIFICA | 15.IG06.021 | Sovrapprezzo per consumo di cemento oltre 600 kg per metro cubo di terreno consolidato, compresa la fornitura del cemento. | 15.IG06.021.001 | vedi voce | q | 14.11 | 0 | 0 | 0
PUG2025/15.IG06.023.001 | 15 | SONDAGGI E PROVE | 15.IG06 | INTERVENTI DI BONIFICA | 15.IG06.023 | Impianto e ripiegamento del cantiere e delle attrezzature per l'esecuzione di diaframmi. | 15.IG06.023.001 | vedi voce | a corpo | 17369.97 | 0 | 0 | 0
PUG2025/15.IG06.025.001 | 15 | SONDAGGI E PROVE | 15.IG06 | INTERVENTI DI BONIFICA | 15.IG06.025 | Esecuzione di diaframma a parete continua in conglomerato cementizio semplice o armato, avente una R'bk > 250 kg/cmq, eseguito mediante l'impiego di benne autopenetranti in fango attivo di bentonite, compresi lo scavo in terreno di qualunque natura e consistenza anche in presenza di trovanti, il carico e il trasporto a discarica dei materiali di risulta, la fornitura e posa, ove previste, dei dispositivi di sostegno delle armature metalliche, nonché il getto in loro presenza, la formazione delle coree di guida di sezione non inferiore a cm. 40 x 50 e quanto altro occorre per dare l'opera completa in ogni sua parte, con l'esclusione della sola eventuale fornitura e posa in opera dell'armatura metallica. | 15.IG06.025.001 | al metro quadrato, per uno spessore di 40 cm | m² | 199.06 | 44.77 | 11.53 | 43.7
PUG2025/15.IG06.025.003 | 15 | SONDAGGI E PROVE | 15.IG06 | INTERVENTI DI BONIFICA | 15.IG06.025 | Esecuzione di diaframma a parete continua in conglomerato cementizio semplice o armato, avente una R'bk > 250 kg/cmq, eseguito mediante l'impiego di benne autopenetranti in fango attivo di bentonite, compresi lo scavo in terreno di qualunque natura e consistenza anche in presenza di trovanti, il carico e il trasporto a discarica dei materiali di risulta, la fornitura e posa, ove previste, dei dispositivi di sostegno delle armature metalliche, nonché il getto in loro presenza, la formazione delle coree di guida di sezione non inferiore a cm. 40 x 50 e quanto altro occorre per dare l'opera completa in ogni sua parte, con l'esclusione della sola eventuale fornitura e posa in opera dell'armatura metallica. | 15.IG06.025.003 | al metro quadrato, per uno spessore di 50 cm | m² | 247.12 | 44.86 | 11.83 | 43.31
PUG2025/15.IG06.025.005 | 15 | SONDAGGI E PROVE | 15.IG06 | INTERVENTI DI BONIFICA | 15.IG06.025 | Esecuzione di diaframma a parete continua in conglomerato cementizio semplice o armato, avente una R'bk > 250 kg/cmq, eseguito mediante l'impiego di benne autopenetranti in fango attivo di bentonite, compresi lo scavo in terreno di qualunque natura e consistenza anche in presenza di trovanti, il carico e il trasporto a discarica dei materiali di risulta, la fornitura e posa, ove previste, dei dispositivi di sostegno delle armature metalliche, nonché il getto in loro presenza, la formazione delle coree di guida di sezione non inferiore a cm. 40 x 50 e quanto altro occorre per dare l'opera completa in ogni sua parte, con l'esclusione della sola eventuale fornitura e posa in opera dell'armatura metallica. | 15.IG06.025.005 | al metro quadrato, per uno spessore di 60 cm | m² | 294.46 | 44.78 | 12.06 | 43.16
PUG2025/15.IG06.025.007 | 15 | SONDAGGI E PROVE | 15.IG06 | INTERVENTI DI BONIFICA | 15.IG06.025 | Esecuzione di diaframma a parete continua in conglomerato cementizio semplice o armato, avente una R'bk > 250 kg/cmq, eseguito mediante l'impiego di benne autopenetranti in fango attivo di bentonite, compresi lo scavo in terreno di qualunque natura e consistenza anche in presenza di trovanti, il carico e il trasporto a discarica dei materiali di risulta, la fornitura e posa, ove previste, dei dispositivi di sostegno delle armature metalliche, nonché il getto in loro presenza, la formazione delle coree di guida di sezione non inferiore a cm. 40 x 50 e quanto altro occorre per dare l'opera completa in ogni sua parte, con l'esclusione della sola eventuale fornitura e posa in opera dell'armatura metallica. | 15.IG06.025.007 | al metro quadrato, per uno spessore di 80 cm | m² | 385.53 | 44.73 | 11.91 | 43.36
PUG2025/15.IG06.025.009 | 15 | SONDAGGI E PROVE | 15.IG06 | INTERVENTI DI BONIFICA | 15.IG06.025 | Esecuzione di diaframma a parete continua in conglomerato cementizio semplice o armato, avente una R'bk > 250 kg/cmq, eseguito mediante l'impiego di benne autopenetranti in fango attivo di bentonite, compresi lo scavo in terreno di qualunque natura e consistenza anche in presenza di trovanti, il carico e il trasporto a discarica dei materiali di risulta, la fornitura e posa, ove previste, dei dispositivi di sostegno delle armature metalliche, nonché il getto in loro presenza, la formazione delle coree di guida di sezione non inferiore a cm. 40 x 50 e quanto altro occorre per dare l'opera completa in ogni sua parte, con l'esclusione della sola eventuale fornitura e posa in opera dell'armatura metallica. | 15.IG06.025.009 | al metro quadrato, per uno spessore di 100 cm | m² | 479.13 | 44.76 | 11.98 | 43.26
PUG2025/15.IG06.027.001 | 15 | SONDAGGI E PROVE | 15.IG06 | INTERVENTI DI BONIFICA | 15.IG06.027 | Esecuzione di diaframma impermeabile in cemento bentonitico plastico, incluso lo scavo mediante benna mordente di una parete di larghezza non inferiore a 50 cm e profondità fino a 6m, compreso l'onere della fornitura, della miscelazione e del riempimento dello scavo con miscela autoindurente in volume sino a 1. 3 volte il volume teorico dello scavo. | 15.IG06.027.001 | vedi voce | m² | 183.44 | 10.66 | 14.86 | 74.48
PUG2025/15.IG06.029.001 | 15 | SONDAGGI E PROVE | 15.IG06 | INTERVENTI DI BONIFICA | 15.IG06.029 | Utilizzo di palancole metalliche, del tipo "Larssen",del peso indicativo fino a 140Kg/mq,compreso ogni onere di trasporto e attrezzature di ogni tipo etc., misurate per superficie orizzontale della sola parte infissa. Infissione di palancole. | 15.IG06.029.001 | vedi voce | m² | 35.75 | 10.22 | 89.78 | 0
PUG2025/15.IG06.031.001 | 15 | SONDAGGI E PROVE | 15.IG06 | INTERVENTI DI BONIFICA | 15.IG06.031 | Utilizzo di palancole metalliche, del tipo "Larssen", del peso indicativo fino a 140Kg/mq,compreso ogni onere di trasporto e attrezzature di ogni tipo etc., misurate per superficie orizzontale della sola parte infissa. Estrazione palancole. | 15.IG06.031.001 | vedi voce | m² | 25.57 | 14.29 | 85.71 | 0
PUG2025/15.IG06.033.001 | 15 | SONDAGGI E PROVE | 15.IG06 | INTERVENTI DI BONIFICA | 15.IG06.033 | Noleggio di palancole metalliche, del tipo "Larssen", del pesoindicativo fino a 140Kg/mq, dalla fine dell'infissione all'inizio dell'estrazione,compreso ogni onere di trasporto della sola parte infissa. | 15.IG06.033.001 | vedi voce | m²/giorno | 1.31 | 61.85 | 38.15 | 0
PUG2025/15.IG07.003.001 | 15 | SONDAGGI E PROVE | 15.IG07 | SONDAGGI E PERFORAZIONI PROFONDE | 15.IG07.003 | Trivellazione di pozzi artesiani eseguiti a percussione con sonda meccanica in terreni di roccia tenera, tufo, pietra leccese senza l’impiego di tubazione di manovra (il cui uso viene conteggiato a parte ) dal piano di campagna fino alla profondità di ml. 100,00. | 15.IG07.003.001 | con sonda da mm 400 | m | 195.14 | 52.48 | 47.52 | 0
PUG2025/15.IG07.003.003 | 15 | SONDAGGI E PROVE | 15.IG07 | SONDAGGI E PERFORAZIONI PROFONDE | 15.IG07.003 | Trivellazione di pozzi artesiani eseguiti a percussione con sonda meccanica in terreni di roccia tenera, tufo, pietra leccese senza l’impiego di tubazione di manovra (il cui uso viene conteggiato a parte ) dal piano di campagna fino alla profondità di ml. 100,00. | 15.IG07.003.003 | con sonda da mm 500 | m | 250.4 | 54.42 | 45.58 | 0
PUG2025/15.IG07.003.005 | 15 | SONDAGGI E PROVE | 15.IG07 | SONDAGGI E PERFORAZIONI PROFONDE | 15.IG07.003 | Trivellazione di pozzi artesiani eseguiti a percussione con sonda meccanica in terreni di roccia tenera, tufo, pietra leccese senza l’impiego di tubazione di manovra (il cui uso viene conteggiato a parte ) dal piano di campagna fino alla profondità di ml. 100,00. | 15.IG07.003.005 | con sonda da mm 600 | m | 375.6 | 54.42 | 45.58 | 0
PUG2025/15.IG07.005.001 | 15 | SONDAGGI E PROVE | 15.IG07 | SONDAGGI E PERFORAZIONI PROFONDE | 15.IG07.005 | Trivellazione di pozzi artesiani eseguiti a percussione con sonda meccanica in terreni di roccia dura senza l’impiego di tubazione di manovra (il cui uso viene conteggiato a parte ) dal piano di campagna fino alla profondità di ml. 100,00. | 15.IG07.005.001 | con sonda da mm 400 | m | 300.21 | 52.48 | 47.52 | 0
PUG2025/15.IG07.005.003 | 15 | SONDAGGI E PROVE | 15.IG07 | SONDAGGI E PERFORAZIONI PROFONDE | 15.IG07.005 | Trivellazione di pozzi artesiani eseguiti a percussione con sonda meccanica in terreni di roccia dura senza l’impiego di tubazione di manovra (il cui uso viene conteggiato a parte ) dal piano di campagna fino alla profondità di ml. 100,00. | 15.IG07.005.003 | con sonda da mm 500 | m | 344.3 | 54.42 | 45.58 | 0
PUG2025/15.IG07.005.005 | 15 | SONDAGGI E PROVE | 15.IG07 | SONDAGGI E PERFORAZIONI PROFONDE | 15.IG07.005 | Trivellazione di pozzi artesiani eseguiti a percussione con sonda meccanica in terreni di roccia dura senza l’impiego di tubazione di manovra (il cui uso viene conteggiato a parte ) dal piano di campagna fino alla profondità di ml. 100,00. | 15.IG07.005.005 | con sonda da mm 600 | m | 180 | 0 | 0 | 0
PUG2025/15.IG07.007.001 | 15 | SONDAGGI E PROVE | 15.IG07 | SONDAGGI E PERFORAZIONI PROFONDE | 15.IG07.007 | Sovrapprezzo alle voci precedenti per profondità da ml 100 a ml 200. | 15.IG07.007.001 | vedi voce | % | 20 | 0 | 0 | 0
PUG2025/15.IG07.009.001 | 15 | SONDAGGI E PROVE | 15.IG07 | SONDAGGI E PERFORAZIONI PROFONDE | 15.IG07.009 | Sovrapprezzo alle voci precedenti per profondità da ml 200 a ml 300. | 15.IG07.009.001 | vedi voce | % | 40 | 0 | 0 | 0
PUG2025/15.IG07.011.001 | 15 | SONDAGGI E PROVE | 15.IG07 | SONDAGGI E PERFORAZIONI PROFONDE | 15.IG07.011 | Utilizzo di tubazione di manovra per l’esecuzione di trivellazioni in terreni inconsistenti, compreso il montaggio e lo smontaggio dal pozzo. | 15.IG07.011.001 | vedi voce | m | 60.26 | 95.45 | 4.55 | 0
PUG2025/15.IG07.013.001 | 15 | SONDAGGI E PROVE | 15.IG07 | SONDAGGI E PERFORAZIONI PROFONDE | 15.IG07.013 | Fornitura e posa in opera di rivestimento del perforo eseguito con tubazione in lamiera di acciaio calandrata con leggero rivestimento esterno in catrame. Dal piano di campagna fino alla profondità di ml. 300,00. del diametro da mm 150 a mm 500 | 15.IG07.013.001 | vedi voce | kg | 9.34 | 22.63 | 77.37 | 0
PUG2025/15.IG07.015.001 | 15 | SONDAGGI E PROVE | 15.IG07 | SONDAGGI E PERFORAZIONI PROFONDE | 15.IG07.015 | Prova di portata per pozzi artesiani eseguita con elettropompa sommersa e gruppo elettrogeno, compreso il montaggio e smontaggio della tubazione di mandata fino alla profondità massima di ml 200,00. per prova compresa tra 15 lt/sec e 50 lt/sec | 15.IG07.015.001 | vedi voce | cad | 3.4 | 90.44 | 9.56 | 0
PUG2025/15.IG07.017.001 | 15 | SONDAGGI E PROVE | 15.IG07 | SONDAGGI E PERFORAZIONI PROFONDE | 15.IG07.017 | Prelievo di campioni rocciosi compatibilmente con la natura dei terreni, nel corso di carotaggi continui, compresa la fornitura della fustella, dal piano di campagna fino a fine scavo. | 15.IG07.017.001 | vedi voce | m | 49.1 | 51.19 | 48.81 | 0
PUG2025/15.IG07.019.001 | 15 | SONDAGGI E PROVE | 15.IG07 | SONDAGGI E PERFORAZIONI PROFONDE | 15.IG07.019 | Prova penetrometrica eseguita con penetrometro statico modello Olandese tipo GOUDA, o equivalente, con spinta non inferiore a 10 tonnellate, con lettura dello sforzo di penetrazione alla punta e dell'attrito laterale ogni 20 cm, fino al limite di resistenza del terreno. | 15.IG07.019.001 | vedi voce | m | 118.66 | 69.56 | 30.44 | 0
PUG2025/15.IG07.021.001 | 15 | SONDAGGI E PROVE | 15.IG07 | SONDAGGI E PERFORAZIONI PROFONDE | 15.IG07.021 | Pozzetti di protezione strumentazione, compresa la relativa posa in opera e lucchetto di chiusura. | 15.IG07.021.001 | vedi voce | cad | 167.65 | 21.64 | 20.42 | 57.94
PUG2025/15.IG08.003.001 | 15 | SONDAGGI E PROVE | 15.IG08 | IMPIANTI DI GEOTERMIA | 15.IG08.003 | Allestimento e disallestimento cantiere, compresi i trasporti in A/R, viaggi del personale, etc., per ogni gruppo di scavo. | 15.IG08.003.001 | Cantiere con posa di 1 sonda | cad | 2108.87 | 64.33 | 35.67 | 0
PUG2025/15.IG08.003.003 | 15 | SONDAGGI E PROVE | 15.IG08 | IMPIANTI DI GEOTERMIA | 15.IG08.003 | Allestimento e disallestimento cantiere, compresi i trasporti in A/R, viaggi del personale, etc., per ogni gruppo di scavo. | 15.IG08.003.003 | Cantiere con posa di 2 sonde | cad | 1959.02 | 67.09 | 32.91 | 0
PUG2025/15.IG08.003.005 | 15 | SONDAGGI E PROVE | 15.IG08 | IMPIANTI DI GEOTERMIA | 15.IG08.003 | Allestimento e disallestimento cantiere, compresi i trasporti in A/R, viaggi del personale, etc., per ogni gruppo di scavo. | 15.IG08.003.005 | Cantiere con posa di 3 sonde | cad | 1862.9 | 68.28 | 31.72 | 0
PUG2025/15.IG08.003.007 | 15 | SONDAGGI E PROVE | 15.IG08 | IMPIANTI DI GEOTERMIA | 15.IG08.003 | Allestimento e disallestimento cantiere, compresi i trasporti in A/R, viaggi del personale, etc., per ogni gruppo di scavo. | 15.IG08.003.007 | Cantiere con posa di 4 sonde | cad | 1788.27 | 68.76 | 31.24 | 0
PUG2025/15.IG08.003.009 | 15 | SONDAGGI E PROVE | 15.IG08 | IMPIANTI DI GEOTERMIA | 15.IG08.003 | Allestimento e disallestimento cantiere, compresi i trasporti in A/R, viaggi del personale, etc., per ogni gruppo di scavo. | 15.IG08.003.009 | Cantiere con posa di 5 sonde | cad | 1491.19 | 63.97 | 36.03 | 0
PUG2025/15.IG08.003.011 | 15 | SONDAGGI E PROVE | 15.IG08 | IMPIANTI DI GEOTERMIA | 15.IG08.003 | Allestimento e disallestimento cantiere, compresi i trasporti in A/R, viaggi del personale, etc., per ogni gruppo di scavo. | 15.IG08.003.011 | Cantiere con posa di 6 sonde | cad | 1373.87 | 64.81 | 35.19 | 0
PUG2025/15.IG08.003.013 | 15 | SONDAGGI E PROVE | 15.IG08 | IMPIANTI DI GEOTERMIA | 15.IG08.003 | Allestimento e disallestimento cantiere, compresi i trasporti in A/R, viaggi del personale, etc., per ogni gruppo di scavo. | 15.IG08.003.013 | Cantiere con posa di 7 sonde | cad | 1299.24 | 65.27 | 34.73 | 0
PUG2025/15.IG08.003.015 | 15 | SONDAGGI E PROVE | 15.IG08 | IMPIANTI DI GEOTERMIA | 15.IG08.003 | Allestimento e disallestimento cantiere, compresi i trasporti in A/R, viaggi del personale, etc., per ogni gruppo di scavo. | 15.IG08.003.015 | Cantiere con posa sonde > 7 | cad | 1299.24 | 65.27 | 34.73 | 0
PUG2025/15.IG08.005.001 | 15 | SONDAGGI E PROVE | 15.IG08 | IMPIANTI DI GEOTERMIA | 15.IG08.005 | Posizionamento dell’attrezzatura di perforazione in corrispondenza di ciascun punto di perforazione, compreso il primo, su aree pianeggianti accessibili con i normali mezzi di trasporto. | 15.IG08.005.001 | per distanze fino a 300 m | cad | 337.81 | 49.96 | 50.04 | 0
PUG2025/15.IG08.005.003 | 15 | SONDAGGI E PROVE | 15.IG08 | IMPIANTI DI GEOTERMIA | 15.IG08.005 | Posizionamento dell’attrezzatura di perforazione in corrispondenza di ciascun punto di perforazione, compreso il primo, su aree pianeggianti accessibili con i normali mezzi di trasporto. | 15.IG08.005.003 | per installazione da 300 m a 1000 m di distanza | cad | 376.82 | 50.89 | 49.11 | 0
PUG2025/15.IG08.005.005 | 15 | SONDAGGI E PROVE | 15.IG08 | IMPIANTI DI GEOTERMIA | 15.IG08.005 | Posizionamento dell’attrezzatura di perforazione in corrispondenza di ciascun punto di perforazione, compreso il primo, su aree pianeggianti accessibili con i normali mezzi di trasporto. | 15.IG08.005.005 | Sovrapprezzo per ogni installazione in aree urbane ove sia necessaria la predisposizione di apposita piazzola recintata e delle tabelle informative | cad | 730 | 0 | 0 | 0
PUG2025/15.IG08.007.001 | 15 | SONDAGGI E PROVE | 15.IG08 | IMPIANTI DI GEOTERMIA | 15.IG08.007 | Perforazione verticale fino a 125 m di profondità con diametro del foro Ø127-152 mm, compreso l’utilizzo di camicia di rivestimento provvisorio del foro in corrispondenza di strati incoerenti o altamente permeabili, eseguita con tecnologia a distruzione di nucleo per mezzo di rotazione o rotopercussione, mediante circolazione diretta del fluido di perforazione. Il fluido impiegato durante la perforazione dovrà essere costituito da aria compressa (rotopercussione) o da acqua (rotazione), eventualmente additivata con polimeri biodegradabili di origine vegetale ecocompatibili. | 15.IG08.007.001 | fino a 125 m di profondità con diametro del foro Ø127-152 mm | m | 82.46 | 9.95 | 90.05 | 0
PUG2025/15.IG08.009.001 | 15 | SONDAGGI E PROVE | 15.IG08 | IMPIANTI DI GEOTERMIA | 15.IG08.009 | Perforazione verticale fino a 250 m di profondità con diametro del foro Ø127-152 mm, compreso l’utilizzo di camicia di rivestimento provvisorio del foro, in corrispondenza di strati incoerenti o altamente permeabili, eseguita con tecnologia a distruzione di nucleo per mezzo di rotazione o rotopercussione, mediante circolazione diretta del fluido di perforazione. Il fluido impiegato durante la perforazione dovrà essere costituito da aria compressa (rotopercussione) o da acqua (rotazione), eventualmenteadditivata con polimeri biodegradabili di origine vegetale ecocompatibili. | 15.IG08.009.001 | fino a 250 m di profondità con diametro del foro Ø127-152 mm | m | 101.14 | 8.95 | 91.05 | 0
PUG2025/15.IG08.011.001 | 15 | SONDAGGI E PROVE | 15.IG08 | IMPIANTI DI GEOTERMIA | 15.IG08.011 | Perforazione verticale fino a 250 m di profondità con diametro del foro Ø160-200 mm, compreso l’utilizzo di camicia di rivestimento provvisorio del foro, in corrispondenza di strati incoerenti o altamente permeabili, eseguita con tecnologia a distruzione di nucleo per mezzo di rotazione o rotopercussione, mediante circolazione diretta del fluido di perforazione. Il fluido impiegato durante la perforazione dovrà essere costituito da aria compressa (rotopercussione) o da acqua (rotazione), eventualmente additivata con polimeri biodegradabili di origine vegetale ecocompatibili. | 15.IG08.011.001 | fino a 250 m di profondità con diametro del foro Ø160-200 mm | m | 109.07 | 8.69 | 91.31 | 0
PUG2025/15.IG08.013.001 | 15 | SONDAGGI E PROVE | 15.IG08 | IMPIANTI DI GEOTERMIA | 15.IG08.013 | Perforazione verticale fino 300 m di profondità con diametro del foro Ø160-200 mm, compreso l’utilizzo di camicia di rivestimento provvisorio del foro, in corrispondenza di strati incoerenti o altamente permeabili, eseguita con tecnologia a distruzione di nucleo per mezzo di rotazione o rotopercussione, mediante circolazione diretta del fluido di perforazione. Il fluido impiegato durante la perforazione dovrà essere costituito da aria compressa (rotopercussione) o da acqua (rotazione), eventualmente additivata con polimeri biodegradabili di origine vegetale ecocompatibili. | 15.IG08.013.001 | fino 300 m di profondità con diametro del foro Ø160-200 mm | m | 121.13 | 8.17 | 91.83 | 0
PUG2025/15.IG08.015.001 | 15 | SONDAGGI E PROVE | 15.IG08 | IMPIANTI DI GEOTERMIA | 15.IG08.015 | Supervisione geologica in cantiere durante il corso delle opere da parte di tecnico abilitato all'esercizio della professione ed iscritto all'Ordine Regionale e redazione profilo geologico di perforazione. | 15.IG08.015.001 | tecnico abilitato all'esercizio della professione ed iscritto all'Ordine Regionale | h | 60 | 0 | 0 | 0
PUG2025/15.IG08.017.001 | 15 | SONDAGGI E PROVE | 15.IG08 | IMPIANTI DI GEOTERMIA | 15.IG08.017 | Fornitura e posa in opera di sonda geotermica a singola U 2xDN32 in polietilene PE 100 HD RC (resistant to crack) PN 16 SDR 11 avente U-BEND in PE 100 HD (resistant to crack) – PN16 SDR 11, con strato esterno nero resistente agli urti, fornita in bobine di lunghezza adeguata alla profondità della sonda da realizzare senza giunzioni, comunque non ammesse lungo lo sviluppo della sonda, comprensiva di raccordo U-BEND diametralmente adeguato, innestata ad un peso a perdere di peso pari a 24 Kg o superiore, saldata dalla fabbrica di produzione, testata e accompagnata da certificato di buona esecuzione (verifica delle saldature, prova di pressione, etc.), compreso di distanziali. La sonda dovrà presentare numerazione progressiva dei metri di lunghezza a partire dalla punta; posata in opera con rispettivo tubo di iniezione de 25 o de 32 mm, mediante utilizzo di apposito srotolatore dotato di sistema frenante e di protezione boccapozzo per la protezione della sonda. | 15.IG08.017.001 | sonda geotermica a singola U 2xDN32 in polietilene PE 100 HD RC | m | 17.25 | 0 | 0 | 0
PUG2025/15.IG08.019.001 | 15 | SONDAGGI E PROVE | 15.IG08 | IMPIANTI DI GEOTERMIA | 15.IG08.019 | Fornitura e posa in opera di sonda geotermica a singola U 2xDN40 in polietilene PEHD 100 RC (resistant to crack) PN 16 SDR 11 avente U-BEND in PEHD 100 RC (resistant to crack) PN16 SDR 11, con strato esterno nero resistente agli urti, fornita in bobine di lunghezza adeguata alla profondità della sonda da realizzare senza giunzioni, comunque non ammesse lungo lo sviluppo della sonda, comprensiva di raccordo U-BEND diametralmente adeguato, innestata ad un peso a perdere di peso pari a 24 Kg o superiore, saldata dalla fabbrica di produzione, testata e accompagnata da certificato di buona esecuzione (verifica delle saldature, prova di pressione, etc.), compreso di distanziali. La sonda dovrà presentare numerazione progressiva dei metri di lunghezza a partire dalla punta; posata in opera con rispettivo tubo di iniezione de 25 o de 32 mm, mediante utilizzo di apposito srotolatore dotato di sistema frenante e di protezione boccapozzo per la protezione della sonda. | 15.IG08.019.001 | sonda geotermica a singola U 2xDN40 in polietilene PEHD 100 RC | m | 19.55 | 0 | 0 | 0
PUG2025/15.IG08.021.001 | 15 | SONDAGGI E PROVE | 15.IG08 | IMPIANTI DI GEOTERMIA | 15.IG08.021 | Fornitura e posa in opera di sonda geotermica a doppia U 4xDN32 in polietilene PE 100 HD PN 16 SDR 11avente U-BEND in PEHD 100 – PN16 SDR 11, con strato esterno nero resistente agli urti, fornita in bobine di lunghezza adeguata alla profondità della sonda da realizzare senza giunzioni, comunque non ammesse lungo lo sviluppo della sonda, comprensiva di raccordo U-BEND diametralmente adeguato, innestata ad un peso a perdere di peso pari a 24 Kg o superiore, saldata dalla fabbrica di produzione, testata e accompagnata da certificato di buona esecuzione (verifica delle saldature, prova di pressione, etc.),compreso di distanziali. La sonda dovrà presentare numerazione progressiva dei metri di lunghezza a partire dalla punta; posata in opera con rispettivo tubo di iniezione de 25 o de 32 mm, mediante utilizzo di apposito srotolatore dotato di sistema frenante e di protezione boccapozzo per la protezione della sonda. | 15.IG08.021.001 | sonda geotermica a doppia U 4xDN32 in polietilene PE 100 HD PN 16 SDR 11avente U-BEND in PEHD 100 – PN16 SDR 11 | m | 23 | 0 | 0 | 0
PUG2025/15.IG08.023.001 | 15 | SONDAGGI E PROVE | 15.IG08 | IMPIANTI DI GEOTERMIA | 15.IG08.023 | Fornitura e posa in opera di sonda geotermica a doppia U4xDN40 in polietilene PE100 HD PN 16 SDR 11 avente U-BEND in PEHD 100 PN16 SDR 11, con strato esterno nero resistente agli urti, fornita in bobine di lunghezza adeguata alla profondità della sonda da realizzare senza giunzioni, comunque non ammesse lungo lo sviluppo della sonda, comprensiva di raccordo U-BEND diametralmente adeguato, innestata ad un peso a perdere di peso pari a 24 Kg o superiore, saldata dalla fabbrica di produzione, testata e accompagnata da certificato di buona esecuzione (verifica delle saldature, prova di pressione, etc.), compreso di distanziali con passo < 5,00 m. La sonda dovrà presentare numerazione progressiva dei metri di lunghezza a partire dalla punta; posata in opera con rispettivo tubo di iniezione de 25 o de 32 mm, mediante utilizzo di apposito srotolatore dotato di sistema frenante e di protezione boccapozzo per la protezione della sonda. | 15.IG08.023.001 | sonda geotermica a doppia U4xDN40 in polietilene PE100 HD PN 16 SDR 11 avente U-BEND in PEHD 100 PN16 SDR 11 | m | 31.05 | 0 | 0 | 0
PUG2025/15.IG08.025.001 | 15 | SONDAGGI E PROVE | 15.IG08 | IMPIANTI DI GEOTERMIA | 15.IG08.025 | Cementazione con miscela cementizia premiscelata ad alta conducibilità termica per sonde geotermiche (lambda>2,0 W*mK), pompata con adeguata pressione dal basso verso l’alto, secondo il metodo contractor, fino al completo riempimento del foro. | 15.IG08.025.001 | fino al completo riempimento del foro | q | 56.36 | 30.07 | 50.62 | 19.3
PUG2025/15.IG08.027.001 | 15 | SONDAGGI E PROVE | 15.IG08 | IMPIANTI DI GEOTERMIA | 15.IG08.027 | Collettore semplice senza valvola di bilanciamento, realizzato in PE HD con valvola di sezionamento, con rubinetteria in PVC per riempimento da 3/4", 3 manicotti da 1/2" con attacco femmina. (Riferimento diametro stacco De 40). | 15.IG08.027.001 | Per portarte< a 5,4 m 3/h per ogni singola derivazione (stacco) | stacco | 138.78 | 0 | 0 | 0
PUG2025/15.IG08.027.003 | 15 | SONDAGGI E PROVE | 15.IG08 | IMPIANTI DI GEOTERMIA | 15.IG08.027 | Collettore semplice senza valvola di bilanciamento, realizzato in PE HD con valvola di sezionamento, con rubinetteria in PVC per riempimento da 3/4", 3 manicotti da 1/2" con attacco femmina. (Riferimento diametro stacco De 40). | 15.IG08.027.003 | Per portate da 5,4 m 3/h a 16,2 m^ 3/h | stacco | 185.04 | 0 | 0 | 0
PUG2025/15.IG08.027.005 | 15 | SONDAGGI E PROVE | 15.IG08 | IMPIANTI DI GEOTERMIA | 15.IG08.027 | Collettore semplice senza valvola di bilanciamento, realizzato in PE HD con valvola di sezionamento, con rubinetteria in PVC per riempimento da 3/4", 3 manicotti da 1/2" con attacco femmina. (Riferimento diametro stacco De 40). | 15.IG08.027.005 | Per portate > di 16,2 m 3/h | stacco | 226.14 | 0 | 0 | 0
PUG2025/15.IG08.029.001 | 15 | SONDAGGI E PROVE | 15.IG08 | IMPIANTI DI GEOTERMIA | 15.IG08.029 | Kit per collettori (staffe, sfiato, manometro, termometro). | 15.IG08.029.001 | Kit per collettori | a corpo | 100 | 0 | 0 | 0
PUG2025/15.IG08.031.001 | 15 | SONDAGGI E PROVE | 15.IG08 | IMPIANTI DI GEOTERMIA | 15.IG08.031 | Valvole di compensazione. | 15.IG08.031.001 | Valvole di compensazione | cad | 120 | 0 | 0 | 0
PUG2025/15.IG08.033.001 | 15 | SONDAGGI E PROVE | 15.IG08 | IMPIANTI DI GEOTERMIA | 15.IG08.033 | Fornitura e posa in opera di pozzetto, cm 40 x 40, dotato di coperchio e valvole di intercettazione in testa sonda. | 15.IG08.033.001 | Sonda geotermica semplice U | cad | 225.19 | 0.66 | 39.86 | 59.48
PUG2025/15.IG08.033.003 | 15 | SONDAGGI E PROVE | 15.IG08 | IMPIANTI DI GEOTERMIA | 15.IG08.033 | Fornitura e posa in opera di pozzetto, cm 40 x 40, dotato di coperchio e valvole di intercettazione in testa sonda. | 15.IG08.033.003 | Sonda geotermica doppia U | cad | 267.99 | 0.55 | 49.47 | 49.98
PUG2025/15.IG08.035.001 | 15 | SONDAGGI E PROVE | 15.IG08 | IMPIANTI DI GEOTERMIA | 15.IG08.035 | Prova di tenuta idraulica della singola sonda geotermica. Durata del test non inferiore a 4 ore, pressione di prova non superiore ad 1,5 volte la pressione di esercizio (comunque ≤ 5 bar), pressione sul piede di sonda ≤ pressione nominale della sonda. La prova dovrà essere eseguita con idonea attrezzatura che consenta il monitoraggio e la registrazione in continuo della pressione, oltre che il rispetto delle norme UNI. | 15.IG08.035.001 | Durata del test non inferiore a 4 | a corpo | 180 | 0 | 0 | 0
PUG2025/15.IG08.037.001 | 15 | SONDAGGI E PROVE | 15.IG08 | IMPIANTI DI GEOTERMIA | 15.IG08.037 | Prova di tenuta idraulica della singola sonda geotermica eseguita in accordo con la norma Svizzera SIA 384/6:2010. Svolgimento del test in 4 fasi: ricarica (10 minuti), riposo (60 minuti), scarico (10% del valore di precarica, ≥ 1 bar) e controllo (30 minuti). La prova dovrà essere eseguita con idonea attrezzatura, dovrà essere eseguita la verifica del volume di acqua scaricato confrontandolo con i valori forniti dalla norma, e dovrà essere eseguito il monitoraggio in continuo della pressione per l'intera durata della prova. | 15.IG08.037.001 | Svolgimento del test in 4 fasi: ricarica (10 minuti), riposo (60 minuti), scarico (10% del valore di precarica, ≥ 1 bar) e controllo (30 minuti) | a corpo | 150 | 0 | 0 | 0
PUG2025/15.IG08.039.001 | 15 | SONDAGGI E PROVE | 15.IG08 | IMPIANTI DI GEOTERMIA | 15.IG08.039 | Prova di flusso determinazione curva caratteristica. Prova di circolazione del fluido all'interno della singola sonda geotermica e determinazione della curva caratteristica, secondo norma svizzera SIA 384/6: 2010. La prova deve essere eseguita ad almeno 3 diversi livelli di portata, dev'essere determinata la curva caratteristica portata caduta di pressione ed i risultati devono essere confrontati con le curve teoriche fornite dalla norma SIA inserendo opportune correzioni qualora le condizioni di temperatura si discostino sensibilmente da quelle di riferimento. | 15.IG08.039.001 | Prova di flusso determinazione curva caratteristica | sonda | 150 | 0 | 0 | 0
PUG2025/15.IG08.041.001 | 15 | SONDAGGI E PROVE | 15.IG08 | IMPIANTI DI GEOTERMIA | 15.IG08.041 | Prova di flusso determinazione lunghezza equivalente della sonda. Prova di circolazione del fluido all'interno della sonda geotermica e determinazione della lunghezza equivalente del circuito, secondo norma svizzera SIA 384/6: 2010. La prova deve fornire la misura della portata, della caduta di pressione all'interno del circuito e la lunghezza equivalente del circuito (lunghezza che un circuito teorico dovrebbe avere per ottenere la medesima differenza di pressione tra mandata e ritorno dato il medesimo flusso circolante). | 15.IG08.041.001 | Prova di flusso determinazione lunghezza equivalente della sonda | a circuito | 150 | 0 | 0 | 0
PUG2025/15.IG08.043.001 | 15 | SONDAGGI E PROVE | 15.IG08 | IMPIANTI DI GEOTERMIA | 15.IG08.043 | Relazione di fine lavori comprendente: stratigrafia, metodologia di perforazione, as-built del campo sonde, caratteristiche tecniche dei materiali utilizzati, verbali di collaudo effettuati per ogni sonda riportante le fasi di installazione e le quantità di cemento iniettate, relazione a firma di tecnico abilitato, riportante tutte le fasi dei lavori eseguiti con riferimento alle norme UNI 11466-2012 e UNI 11467-2012. | 15.IG08.043.001 | per potenza dell’impianto < 10 KW | stacco | 135 | 0 | 0 | 0
PUG2025/15.IG08.043.003 | 15 | SONDAGGI E PROVE | 15.IG08 | IMPIANTI DI GEOTERMIA | 15.IG08.043 | Relazione di fine lavori comprendente: stratigrafia, metodologia di perforazione, as-built del campo sonde, caratteristiche tecniche dei materiali utilizzati, verbali di collaudo effettuati per ogni sonda riportante le fasi di installazione e le quantità di cemento iniettate, relazione a firma di tecnico abilitato, riportante tutte le fasi dei lavori eseguiti con riferimento alle norme UNI 11466-2012 e UNI 11467-2012. | 15.IG08.043.003 | per potenza dell’impianto 10 – 40 KW | stacco | 180 | 0 | 0 | 0
PUG2025/15.IG08.043.005 | 15 | SONDAGGI E PROVE | 15.IG08 | IMPIANTI DI GEOTERMIA | 15.IG08.043 | Relazione di fine lavori comprendente: stratigrafia, metodologia di perforazione, as-built del campo sonde, caratteristiche tecniche dei materiali utilizzati, verbali di collaudo effettuati per ogni sonda riportante le fasi di installazione e le quantità di cemento iniettate, relazione a firma di tecnico abilitato, riportante tutte le fasi dei lavori eseguiti con riferimento alle norme UNI 11466-2012 e UNI 11467-2012. | 15.IG08.043.005 | per potenza dell’impianto maggiore di 40 KW | stacco | 220 | 0 | 0 | 0
PUG2025/15.IG08.045.001 | 15 | SONDAGGI E PROVE | 15.IG08 | IMPIANTI DI GEOTERMIA | 15.IG08.045 | Determinazione del profilo di temperatura del terreno. Misura puntuale della temperatura del terreno in funzione della profondità. La prova deve essere eseguita dopo almeno 5 giorni dall'ultima movimentazione di fluido all'interno della sonda e almeno 2 settimane dopo la cementazione. La misura deve essere eseguita con un'opportuna attrezzatura che consenta la registrazione in continuo della temperatura del fluido in funzione della profondità attraverso termometri che scorrono all’interno della sonda geotermica o con attrezzatura di superficie. | 15.IG08.045.001 | Determinazione del profilo di temperatura del terreno | a corpo | 300 | 0 | 0 | 0
PUG2025/15.IG08.047.001 | 15 | SONDAGGI E PROVE | 15.IG08 | IMPIANTI DI GEOTERMIA | 15.IG08.047 | Misura della temperatura media indisturbata del terreno. Misura della temperatura di equilibrio del fluido con il terreno. La prova deve essere eseguita almeno 2 settimane dopo la cementazione. La misura deve essere eseguita con un'opportuna attrezzatura che consenta la circolazione del fluido all'interno della sonda senza fornire calore dall'esterno per un periodo di tempo sufficiente alla stabilizzazione termica e la registrazione in continuo della temperatura di mandata e di ritorno. | 15.IG08.047.001 | Misura della temperatura media indisturbata del terreno | a corpo | 250 | 0 | 0 | 0
PUG2025/15.IG08.049.001 | 15 | SONDAGGI E PROVE | 15.IG08 | IMPIANTI DI GEOTERMIA | 15.IG08.049 | Esecuzione di test di risposta termica (TRT o GRT)su sonda geotermica. Il test dovrà avere una durata minima di 72 ore e le grandezze di interesse dovranno essere campionate con una frequenza non superiore ai 60 secondi, con energia fornita dal committente. Il test sarà eseguito con acqua, ad una pressione circa pari a quella di esercizio dell'impianto a cui la sonda sarà asservita. Il TRT dovrà sempre essere eseguito in correlazione con la misura della temperatura indisturbata del terreno. L'apparecchiatura utilizzata per il test dovrà essere in grado di fornire al fluido una quantità di calore costante per l'intera durata del test e dovrà essere in grado di campionare in continuo: pressione, portata, temperatura di mandata, temperatura di ritorno, temperatura ambientale, tensione di fase, corrente di fase, cos phi di fase, potenza elettrica di fase e complessiva. I sensori utilizzati per la misura della temperatura dovranno avere un precisione di almeno 0,01°C e quello per misura della portata di almeno 1,5%. A seguito del test, sulla base dei dati acquisisti e della temperatura indisturbata del terreno misurata, applicando la teoria della sorgente lineare o altri metodi riconosciuti equivalenti, verranno calcolate la conducibilità termica equivalente del sottosuolo e la resistenza termica equivalente della sonda posata. I risultati dovranno essere riassunti e commentati in una relazione di calcolo. | 15.IG08.049.001 | Esecuzione di test di risposta termica (TRT o GRT)su sonda geotermica | cad | 5000 | 0 | 0 | 0
PUG2025/15.IG08.051.001 | 15 | SONDAGGI E PROVE | 15.IG08 | IMPIANTI DI GEOTERMIA | 15.IG08.051 | Esecuzione di Test di Risposta Termica (TRT o GRT) su sonda geotermica. Il test dovrà avere una durata minima di 72 ore e le grandezze di interesse dovranno essere campionate con una frequenza non superiore ai 60 secondi, con energia fornita dal committente." "Il test sarà eseguito con acqua, ad una pressione circa pari a quella di esercizio dell'impianto a cui la sonda sarà asservita." "Il TRT dovrà sempre essere eseguito in correlazione con la misura della temperatura indisturbata del terreno." L'apparecchiatura utilizzata per il test dovrà essere in grado di sottrarre al fluido una quantità di calore costante per l'intera durata del test e dovrà essere in grado di campionare in continuo: pressione, portata, temperatura di mandata, temperatura di ritorno, temperatura ambientale, tensione di fase, corrente di fase, cos phi di fase, potenza elettrica di fase e complessiva. I sensori utilizzati per la misura della temperatura dovranno avere un precisione di almeno 0,01°C e quello per misura della portata di almeno 1,5%. "A seguito del test, sulla base dei dati acquisisti e della temperatura indisturbata del terreno misurata, applicando la teoria della sorgente lineare o altri metodi riconosciuti equivalenti, verranno calcolate la conducibilità termica equivalente del sottosuolo e la resistenza termica equivalente della sonda posata. I risultati dovranno essere riassunti e commentati in una relazione di calcolo. | 15.IG08.051.001 | Esecuzione di Test di Risposta Termica (TRT o GRT) su sonda geotermica | cad | 5000 | 0 | 0 | 0
PUG2025/15.IG09.001.001 | 15 | SONDAGGI E PROVE | 15.IG09 | MONITORAGGIO GEOTECNICO E STRUTTURALE | 15.IG09.001 | Squadra di topografi automunita specializzata in misure nell'ambito del monitoraggio topografico (livellazioni, misure di convergenza, ecc.) e fornita di idonea strumentazione necessaria all'espletamento dell'incarico. Nel prezzo è incluso il trasporto e il posizionamento dell'attrezzatura, l'elaborazione dei dati e la restituzione grafica. | 15.IG09.001.001 | Per ogni squadra di topografi | h | 157.65 | 6.12 | 93.88 | 0
PUG2025/15.IG09.003.001 | 15 | SONDAGGI E PROVE | 15.IG09 | MONITORAGGIO GEOTECNICO E STRUTTURALE | 15.IG09.003 | Squadra di tecnici specializzata in installazioni e misure nell'ambito del monitoraggio geotecnico e fornita di idonea strumentazione necessaria all'espletamento dell'incarico. Tale voce si applica esclusivamente a lavorazioni in cui non sia già stata considerata la posa in opera/lettura della strumentazione e dove specificatamente richiamata. | 15.IG09.003.001 | Per ogni squadra di tecnici | h | 174.1 | 5.54 | 94.46 | 0
PUG2025/15.IG09.005.001 | 15 | SONDAGGI E PROVE | 15.IG09 | MONITORAGGIO GEOTECNICO E STRUTTURALE | 15.IG09.005 | Posa in opera di tubo estensioinclinometrico in ABS (di spessore minimo di 3,5 mm) per metro lineare di tubo (incluso anello magnetico). Nel prezzo sono inclusi i manicotti, il tappo di fondo e la testa strumento. Nel prezzo sono inoltre inclusi: la documentazione a corredo, l'imballo e il trasporto della strumentazione, nonché il materiale di consumo, la cementazione, il lavaggio post-installazione dello strumento e tutto il necessario per dare il lavoro finito a regola d'arte. È fatto obbligo nel processo di installazione: il lavaggio interno post-installazione del tubo inclinometrico, la verifica su 2 guide mediante sonda testimone, il controllo della torsione mediante misura spiralometrica e la lettura di zero realizzata su 4 guide con passo 0,5 metri, con riportato, tra gli altri, il grafico assoluto della verticalità. La deviazione dalla verticale dovrà essere inferiore all'1,5% e la spiralatura dovrà essere inferiore a 0,3°/m. Dovrà essere previsto un anello magnetico per la lettura estensimetrica ogni metro lineare. Il prezzo non comprende la fornitura e posa in opera del pozzetto protettivo, né il rilievo della quota assoluta della testa dello strumento. | 15.IG09.005.001 | Installazione/Approntamento per successiva posa di tubo estensoinclinometrico con spessore minimo dei 3,5 mm. | m | 249.71 | 39.21 | 60.79 | 0
PUG2025/15.IG09.005.003 | 15 | SONDAGGI E PROVE | 15.IG09 | MONITORAGGIO GEOTECNICO E STRUTTURALE | 15.IG09.005 | Posa in opera di tubo estensioinclinometrico in ABS (di spessore minimo di 3,5 mm) per metro lineare di tubo (incluso anello magnetico). Nel prezzo sono inclusi i manicotti, il tappo di fondo e la testa strumento. Nel prezzo sono inoltre inclusi: la documentazione a corredo, l'imballo e il trasporto della strumentazione, nonché il materiale di consumo, la cementazione, il lavaggio post-installazione dello strumento e tutto il necessario per dare il lavoro finito a regola d'arte. È fatto obbligo nel processo di installazione: il lavaggio interno post-installazione del tubo inclinometrico, la verifica su 2 guide mediante sonda testimone, il controllo della torsione mediante misura spiralometrica e la lettura di zero realizzata su 4 guide con passo 0,5 metri, con riportato, tra gli altri, il grafico assoluto della verticalità. La deviazione dalla verticale dovrà essere inferiore all'1,5% e la spiralatura dovrà essere inferiore a 0,3°/m. Dovrà essere previsto un anello magnetico per la lettura estensimetrica ogni metro lineare. Il prezzo non comprende la fornitura e posa in opera del pozzetto protettivo, né il rilievo della quota assoluta della testa dello strumento. | 15.IG09.005.003 | Posa in opera del tubo estensoinclinometrico | m | 55.41 | 0 | 65.75 | 34.25
PUG2025/15.IG09.007.001 | 15 | SONDAGGI E PROVE | 15.IG09 | MONITORAGGIO GEOTECNICO E STRUTTURALE | 15.IG09.007 | Misura manuale di tubo estensoinclinometrico per metro lineare, mediante apposita sonda mobile. Nel prezzo è incluso il trasporto e il posizionamento dell'attrezzatura, l'elaborazione dei dati e la restituzione grafica. Prima dell'inizio di ogni misura sarà necessario far stazionare la sonda in prossimità del fondoforo del tubo estensoinclinometrico per un tempo idoneo alla stabilizzazione della temperatura della sonda stessa. Le misure saranno effettuate con un passo di 0,5 m e su un numero di guide (2) secondo quanto stabilito dal progettista. Il passo di misura potrà essere aumentato ad 1 m a seconda dei casi stabiliti di volta in volta. | 15.IG09.007.001 | con lettura a 2 guide | m | 8.48 | 0 | 100 | 0
PUG2025/15.IG09.007.003 | 15 | SONDAGGI E PROVE | 15.IG09 | MONITORAGGIO GEOTECNICO E STRUTTURALE | 15.IG09.007 | Misura manuale di tubo estensoinclinometrico per metro lineare, mediante apposita sonda mobile. Nel prezzo è incluso il trasporto e il posizionamento dell'attrezzatura, l'elaborazione dei dati e la restituzione grafica. Prima dell'inizio di ogni misura sarà necessario far stazionare la sonda in prossimità del fondoforo del tubo estensoinclinometrico per un tempo idoneo alla stabilizzazione della temperatura della sonda stessa. Le misure saranno effettuate con un passo di 0,5 m e su un numero di guide (2) secondo quanto stabilito dal progettista. Il passo di misura potrà essere aumentato ad 1 m a seconda dei casi stabiliti di volta in volta. | 15.IG09.007.003 | con lettura a 4 guide | m | 17.8 | 0 | 100 | 0
PUG2025/15.IG09.009.001 | 15 | SONDAGGI E PROVE | 15.IG09 | MONITORAGGIO GEOTECNICO E STRUTTURALE | 15.IG09.009 | Fornitura e posa in opera per ogni barretta estensimetrica sia a saldare che annegata in CLS (inclusi eventuali blocchetti di fissaggio). Lo strumento dovrà includere il sensore di temperatura e dovrà avere un campo di misura minimo pari a 3000 µE e Precisione Totale pari almeno a ±0.5% FS. Lo strumento dovrà essere fornito di cavo di segnale preassemblato in fabbrica secondo le lunghezze richieste. Il cavo di segnale non dovrà presentare giunture (es. moffole o altre saldature), ma dovrà partire direttamente dal sensore ed essere continuo ed integro per tutta la sua lunghezza. Il cavo sarà pagato a parte in base ai metri lineari effettivi richiesti di volta in volta. Nel prezzo è inclusa la documentazione a corredo (es. certificati), l'imballo e il trasporto della strumentazione, nonché il materiale di consumo (es. blocchetti di fissaggio a saldare) e tutto il necessario per dare il lavoro finito a regola d'arte. Per i prezzi relativi al cavo fare riferimento all'apposita voce. | 15.IG09.009.001 | vedi voce | cad | 261.53 | 0 | 72.19 | 27.81
PUG2025/15.IG09.011.001 | 15 | SONDAGGI E PROVE | 15.IG09 | MONITORAGGIO GEOTECNICO E STRUTTURALE | 15.IG09.011 | Misura di barretta estensimetrica, sia a saldare che annegata in CLS, mediante apposita centralina portatile. Il prezzo è relativo alla misura di una singola barretta. Nel prezzo è incluso il trasporto e il posizionamento dell'attrezzatura, l'elaborazione dei dati e la restituzione grafica. | 15.IG09.011.001 | vedi voce | h | 17.8 | 0 | 100 | 0
PUG2025/15.IG09.013.001 | 15 | SONDAGGI E PROVE | 15.IG09 | MONITORAGGIO GEOTECNICO E STRUTTURALE | 15.IG09.013 | Fornitura e posa in opera di singola cella di carico a trazione per funi. Lo strumento dovrà avere Precisione Totale pari almeno a ±0,1% FS. Lo strumento dovrà essere fornito di cavo di segnale preassemblato in fabbrica secondo le lunghezze richieste. Il cavo di segnale non dovrà presentare giunture (es. moffole o altre saldature), ma dovrà partire direttamente dal sensore ed essere continuo ed integro per tutta la sua lunghezza. Il cavo sarà pagato a parte in base ai metri lineari effettivi richiesti di volta in volta. Nel prezzo è inclusa la documentazione a corredo (es. certificati), l'imballo e il trasporto della strumentazione, nonché il materiale di consumo e tutto il necessario per dare il lavoro finito a regola d'arte. | 15.IG09.013.001 | con campo di misura < 40 kN | cad | 684.25 | 9.54 | 7.64 | 82.82
PUG2025/15.IG09.013.003 | 15 | SONDAGGI E PROVE | 15.IG09 | MONITORAGGIO GEOTECNICO E STRUTTURALE | 15.IG09.013 | Fornitura e posa in opera di singola cella di carico a trazione per funi. Lo strumento dovrà avere Precisione Totale pari almeno a ±0,1% FS. Lo strumento dovrà essere fornito di cavo di segnale preassemblato in fabbrica secondo le lunghezze richieste. Il cavo di segnale non dovrà presentare giunture (es. moffole o altre saldature), ma dovrà partire direttamente dal sensore ed essere continuo ed integro per tutta la sua lunghezza. Il cavo sarà pagato a parte in base ai metri lineari effettivi richiesti di volta in volta. Nel prezzo è inclusa la documentazione a corredo (es. certificati), l'imballo e il trasporto della strumentazione, nonché il materiale di consumo e tutto il necessario per dare il lavoro finito a regola d'arte. | 15.IG09.013.003 | con campo di misura >= 40 kN e < 200 kN | cad | 775.33 | 8.42 | 6.74 | 84.84
PUG2025/15.IG09.013.005 | 15 | SONDAGGI E PROVE | 15.IG09 | MONITORAGGIO GEOTECNICO E STRUTTURALE | 15.IG09.013 | Fornitura e posa in opera di singola cella di carico a trazione per funi. Lo strumento dovrà avere Precisione Totale pari almeno a ±0,1% FS. Lo strumento dovrà essere fornito di cavo di segnale preassemblato in fabbrica secondo le lunghezze richieste. Il cavo di segnale non dovrà presentare giunture (es. moffole o altre saldature), ma dovrà partire direttamente dal sensore ed essere continuo ed integro per tutta la sua lunghezza. Il cavo sarà pagato a parte in base ai metri lineari effettivi richiesti di volta in volta. Nel prezzo è inclusa la documentazione a corredo (es. certificati), l'imballo e il trasporto della strumentazione, nonché il materiale di consumo e tutto il necessario per dare il lavoro finito a regola d'arte. | 15.IG09.013.005 | con campo di misura >= 200 kN | cad | 851.23 | 7.67 | 6.14 | 86.19
PUG2025/15.IG09.015.001 | 15 | SONDAGGI E PROVE | 15.IG09 | MONITORAGGIO GEOTECNICO E STRUTTURALE | 15.IG09.015 | Fornitura e posa in opera per ogni ì miniprisma per monitoraggio topografico. Lo strumento dovrà avere le seguenti caratteristiche minime: - supporto orientabile; - struttura metallica di protezione; - sistema di protezione dai raggi solari; - guarnizione per evitare infiltrazioni di acqua nella filettatura di attacco del prisma; - quarzo riflettente con precisione di lavorazione delle sup. di 2"; - dimensioni del quarzo di 32 mm. Nel prezzo è inclusa la documentazione a corredo (es. certificati), l'imballo e il trasporto della strumentazione, nonché il materiale di consumo e tutto il necessario per dare il lavoro finito a regola d'arte (es. staffe di fissaggio, ecc.). | 15.IG09.015.001 | vedi voce | cad | 129.42 | 0 | 40.38 | 59.62
PUG2025/15.IG09.017.001 | 15 | SONDAGGI E PROVE | 15.IG09 | MONITORAGGIO GEOTECNICO E STRUTTURALE | 15.IG09.017 | Fornitura e posa in opera di target riflettente per monitoraggio topografico e misure di convergenza. Lo strumento dovrà avere dimensioni maggiori o uguali di 4 x 4 cm . Nel prezzo è inclusa la documentazione a corredo (es. certificati), l'imballo e il trasporto della strumentazione, nonché il materiale di consumo e tutto il necessario per dare il lavoro finito a regola d'arte (es. staffe di fissaggio, ecc.). | 15.IG09.017.001 | adesivo | cad | 32.22 | 0 | 89.01 | 10.99
PUG2025/15.IG09.017.003 | 15 | SONDAGGI E PROVE | 15.IG09 | MONITORAGGIO GEOTECNICO E STRUTTURALE | 15.IG09.017 | Fornitura e posa in opera di target riflettente per monitoraggio topografico e misure di convergenza. Lo strumento dovrà avere dimensioni maggiori o uguali di 4 x 4 cm . Nel prezzo è inclusa la documentazione a corredo (es. certificati), l'imballo e il trasporto della strumentazione, nonché il materiale di consumo e tutto il necessario per dare il lavoro finito a regola d'arte (es. staffe di fissaggio, ecc.). | 15.IG09.017.003 | imbullonato | cad | 85.88 | 0 | 55.66 | 44.34
PUG2025/15.IG09.019.001 | 15 | SONDAGGI E PROVE | 15.IG09 | MONITORAGGIO GEOTECNICO E STRUTTURALE | 15.IG09.019 | Fornitura e posa in opera di staffa livellometrica per il monitoraggio topografico di pareti verticali. Nel prezzo è inclusa la documentazione a corredo (es. certificati), l'imballo e il trasporto della strumentazione, nonché il materiale di consumo e tutto il necessario per dare il lavoro finito a regola d'arte. | 15.IG09.019.001 | a perno | cad | 77.81 | 0 | 55.29 | 44.71
PUG2025/15.IG09.019.003 | 15 | SONDAGGI E PROVE | 15.IG09 | MONITORAGGIO GEOTECNICO E STRUTTURALE | 15.IG09.019 | Fornitura e posa in opera di staffa livellometrica per il monitoraggio topografico di pareti verticali. Nel prezzo è inclusa la documentazione a corredo (es. certificati), l'imballo e il trasporto della strumentazione, nonché il materiale di consumo e tutto il necessario per dare il lavoro finito a regola d'arte. | 15.IG09.019.003 | a bullone torico | cad | 61.37 | 0 | 70.11 | 29.89
PUG2025/15.IG09.021.001 | 15 | SONDAGGI E PROVE | 15.IG09 | MONITORAGGIO GEOTECNICO E STRUTTURALE | 15.IG09.021 | Fornitura e posa in opera di Caposaldo topografico per monitoraggio topografico e misure di livellazione. Nel prezzo è inclusa la documentazione a corredo (es. certificati), l'imballo e il trasporto della strumentazione, nonché il materiale di consumo e tutto il necessario per dare il lavoro finito a regola d'arte. | 15.IG09.021.001 | vedi voce | cad | 33.99 | 0 | 46.41 | 53.59
PUG2025/15.IG09.023.001 | 15 | SONDAGGI E PROVE | 15.IG09 | MONITORAGGIO GEOTECNICO E STRUTTURALE | 15.IG09.023 | Fornitura e posa in opera di nastro livellometrico con codice a barre per monitoraggio topografico. Nel prezzo è inclusa la documentazione a corredo (es. certificati), l'imballo e il trasporto della strumentazione, nonché il materiale di consumo e tutto il necessario per dare il lavoro finito a regola d'arte. | 15.IG09.023.001 | vedi voce | cad | 74.86 | 0 | 61.3 | 38.7
PUG2025/15.IG09.025.001 | 15 | SONDAGGI E PROVE | 15.IG09 | MONITORAGGIO GEOTECNICO E STRUTTURALE | 15.IG09.025 | Noleggio per n. 1 Stazione Totale automatica e piattaforma software. STAZIONE TOTALE comprensiva di: a) noleggio operativo e manutenzione ordinaria b) noleggio armadio unità di alimentazione/comunicazione. c) installazione d) supporto tecnico remoto. PIATTAFORMA SOFTWARE costituita da: - Software; - Costi di licenza per connessione al software della singola stazione totale; - Gestione completa da remoto Stazione Totale (esecuzione cicli di misura programmati, cicli a necessità, misura stato bolla); - interfaccia web compatibile con dispositivi tipo Mobile ed accesso dati da Browser a multilivello; - impostazione di soglie di allarme su tre livelli con attivazione di allarmi (stato e/o superamento soglie) di tipo consequenziale; - Reportistica avanzata.Noleggio per n. 1 piattaforma software costituita da: - Software; - Costi di licenza per connessione al software della singola stazione totale; - Gestione completa da remoto Stazione Totale (esecuzione cicli di misura programmati, cicli a necessità, misura stato bolla); - interfaccia web compatibile con dispositivi tipo Mobile ed accesso dati da Browser a multilivello; - impostazione di soglie di allarme su tre livelli con attivazione di allarmi (stato e/o superamento soglie) di tipo consequenziale; - Reportistica avanzata. | 15.IG09.025.001 | noleggio stazione totale per un periodo pari a 30 giorni | cad | 4132.76 | 43.37 | 56.63 | 0
PUG2025/15.IG09.025.003 | 15 | SONDAGGI E PROVE | 15.IG09 | MONITORAGGIO GEOTECNICO E STRUTTURALE | 15.IG09.025 | Noleggio per n. 1 Stazione Totale automatica e piattaforma software. STAZIONE TOTALE comprensiva di: a) noleggio operativo e manutenzione ordinaria b) noleggio armadio unità di alimentazione/comunicazione. c) installazione d) supporto tecnico remoto. PIATTAFORMA SOFTWARE costituita da: - Software; - Costi di licenza per connessione al software della singola stazione totale; - Gestione completa da remoto Stazione Totale (esecuzione cicli di misura programmati, cicli a necessità, misura stato bolla); - interfaccia web compatibile con dispositivi tipo Mobile ed accesso dati da Browser a multilivello; - impostazione di soglie di allarme su tre livelli con attivazione di allarmi (stato e/o superamento soglie) di tipo consequenziale; - Reportistica avanzata.Noleggio per n. 1 piattaforma software costituita da: - Software; - Costi di licenza per connessione al software della singola stazione totale; - Gestione completa da remoto Stazione Totale (esecuzione cicli di misura programmati, cicli a necessità, misura stato bolla); - interfaccia web compatibile con dispositivi tipo Mobile ed accesso dati da Browser a multilivello; - impostazione di soglie di allarme su tre livelli con attivazione di allarmi (stato e/o superamento soglie) di tipo consequenziale; - Reportistica avanzata. | 15.IG09.025.003 | noleggio piattaforma software per un periodo pari a 30 giorni | cad | 714.73 | 64.6 | 35.4 | 0
PUG2025/15.IG09.027.001 | 15 | SONDAGGI E PROVE | 15.IG09 | MONITORAGGIO GEOTECNICO E STRUTTURALE | 15.IG09.027 | Fornitura e posa in opera di unità wireless-gateway per l'acquisizione/trasmissione dei dati senza fili con collegamento: strumento-unità wireless-gateway. | 15.IG09.027.001 | Fornitura e posa in opera di unità wireless | cad | 2037.49 | 92.55 | 7.45 | 0
PUG2025/15.IG09.027.003 | 15 | SONDAGGI E PROVE | 15.IG09 | MONITORAGGIO GEOTECNICO E STRUTTURALE | 15.IG09.027 | Fornitura e posa in opera di unità wireless-gateway per l'acquisizione/trasmissione dei dati senza fili con collegamento: strumento-unità wireless-gateway. | 15.IG09.027.003 | Fornitura e posa in opera di unità gateway | cad | 4818.91 | 96.85 | 3.15 | 0
PUG2025/15.IG09.029.001 | 15 | SONDAGGI E PROVE | 15.IG09 | MONITORAGGIO GEOTECNICO E STRUTTURALE | 15.IG09.029 | Approntamento ed emissione dati con piattaforma web di distribuzione dati: | 15.IG09.029.001 | Per il primo mese o frazione - Per numero di strumenti caricati inferiore a 200 | cad | 6576.74 | 0 | 100 | 0
PUG2025/15.IG09.029.003 | 15 | SONDAGGI E PROVE | 15.IG09 | MONITORAGGIO GEOTECNICO E STRUTTURALE | 15.IG09.029 | Approntamento ed emissione dati con piattaforma web di distribuzione dati: | 15.IG09.029.003 | Per ogni mese in più o frazione - Per numero di strumenti caricati inferiore a 200 | cad | 781.77 | 0 | 100 | 0
PUG2025/15.IG09.029.005 | 15 | SONDAGGI E PROVE | 15.IG09 | MONITORAGGIO GEOTECNICO E STRUTTURALE | 15.IG09.029 | Approntamento ed emissione dati con piattaforma web di distribuzione dati: | 15.IG09.029.005 | Per il primo mese o frazione - Per numero di strumenti caricati tra 200 e 500 | cad | 12713.25 | 0 | 100 | 0
PUG2025/15.IG09.029.007 | 15 | SONDAGGI E PROVE | 15.IG09 | MONITORAGGIO GEOTECNICO E STRUTTURALE | 15.IG09.029 | Approntamento ed emissione dati con piattaforma web di distribuzione dati: | 15.IG09.029.007 | Per ogni mese in più o frazione - Per numero di strumenti caricati tra 200 e 500 | cad | 1172.66 | 0 | 100 | 0
PUG2025/15.IG09.029.009 | 15 | SONDAGGI E PROVE | 15.IG09 | MONITORAGGIO GEOTECNICO E STRUTTURALE | 15.IG09.029 | Approntamento ed emissione dati con piattaforma web di distribuzione dati: | 15.IG09.029.009 | Per il primo mese o frazione - Per numero di strumenti superiore a 500 | cad | 17969.33 | 0 | 100 | 0
PUG2025/15.IG09.029.011 | 15 | SONDAGGI E PROVE | 15.IG09 | MONITORAGGIO GEOTECNICO E STRUTTURALE | 15.IG09.029 | Approntamento ed emissione dati con piattaforma web di distribuzione dati: | 15.IG09.029.011 | Per ogni mese in più o frazione - Per numero di strumenti superiore a 500 | cad | 1783.65 | 0 | 100 | 0
PUG2025/15.IG09.035.001 | 15 | SONDAGGI E PROVE | 15.IG09 | MONITORAGGIO GEOTECNICO E STRUTTURALE | 15.IG09.035 | Emissione dati senza piattaforma web SSD: | 15.IG09.035.001 | Per numero di strumenti caricati inferiore a 200 | cad | 809.6 | 0 | 100 | 0
PUG2025/15.IG09.035.003 | 15 | SONDAGGI E PROVE | 15.IG09 | MONITORAGGIO GEOTECNICO E STRUTTURALE | 15.IG09.035 | Emissione dati senza piattaforma web SSD: | 15.IG09.035.003 | Per numero di strumenti caricati tra 200 e 500 | cad | 1151.15 | 0 | 100 | 0
PUG2025/15.IG09.035.005 | 15 | SONDAGGI E PROVE | 15.IG09 | MONITORAGGIO GEOTECNICO E STRUTTURALE | 15.IG09.035 | Emissione dati senza piattaforma web SSD: | 15.IG09.035.005 | Per numero di strumenti superiore a 500 | cad | 1758.35 | 0 | 100 | 0
PUG2025/15.IG10.001.001 | 15 | SONDAGGI E PROVE | 15.IG10 | PROVE SUI MATERIALI | 15.IG10.001 | Prove su calcestruzzo. | 15.IG10.001.001 | Prova di resistenza a rottura per compressione su prelievo di calcestruzzo (2 cubi) compresi: la determinazione della massa, delle caratteristiche geometriche ed esclusa eventuale rettifica provino cubico di spigolo ≤15 cm. | cad | 26 | 0 | 0 | 0
PUG2025/15.IG10.001.003 | 15 | SONDAGGI E PROVE | 15.IG10 | PROVE SUI MATERIALI | 15.IG10.001 | Prove su calcestruzzo. | 15.IG10.001.003 | Prova di resistenza a rottura per compressione su prelievo di calcestruzzo (2 cubi) compresi: la determinazione della massa, delle caratteristiche geometriche ed esclusa eventuale rettifica provino cubico di spigolo >15 cm. | cad | 32.5 | 0 | 0 | 0
PUG2025/15.IG10.001.005 | 15 | SONDAGGI E PROVE | 15.IG10 | PROVE SUI MATERIALI | 15.IG10.001 | Prove su calcestruzzo. | 15.IG10.001.005 | Prova di resistenza a rottura per compressione su provini cilindrici di calcestruzzo compresa: la determinazione della massa, delle caratteristiche geometriche | cad | 13 | 0 | 0 | 0
PUG2025/15.IG10.001.007 | 15 | SONDAGGI E PROVE | 15.IG10 | PROVE SUI MATERIALI | 15.IG10.001 | Prove su calcestruzzo. | 15.IG10.001.007 | Spianatura dei cubi in calcestruzzo con rettifica meccanica di n. 2 facce dei provini. | cad | 19.5 | 0 | 0 | 0
PUG2025/15.IG10.001.009 | 15 | SONDAGGI E PROVE | 15.IG10 | PROVE SUI MATERIALI | 15.IG10.001 | Prove su calcestruzzo. | 15.IG10.001.009 | Cappatura con miscela di zolfo e smeriglio o con resina, di n. 2 facce di provini in calcestruzzo. | cad | 19.5 | 0 | 0 | 0
PUG2025/15.IG10.001.011 | 15 | SONDAGGI E PROVE | 15.IG10 | PROVE SUI MATERIALI | 15.IG10.001 | Prove su calcestruzzo. | 15.IG10.001.011 | Sformatura di provini da cubettiere in polistirolo e smaltimento dei materiali di risulta. | cad | 3.9 | 0 | 0 | 0
PUG2025/15.IG10.001.013 | 15 | SONDAGGI E PROVE | 15.IG10 | PROVE SUI MATERIALI | 15.IG10.001 | Prove su calcestruzzo. | 15.IG10.001.013 | Determinazione della resistenza a compressione su provini cilindrici (carote estratte da calcestruzzo indurito) compresa la preparazione del provino con taglio e rettifica, la determinazione delle caratteristiche geometriche e della massa. | cad | 45.5 | 0 | 0 | 0
PUG2025/15.IG10.001.015 | 15 | SONDAGGI E PROVE | 15.IG10 | PROVE SUI MATERIALI | 15.IG10.001 | Prove su calcestruzzo. | 15.IG10.001.015 | Determinazione del modulo elastico statico secante su una terna di provini, compresa la valutazione della resistenza a compressione su altri tre provini, esclusa la preparazione dei campioni e compreso del diagramma di isteresi. | cad | 455 | 0 | 0 | 0
PUG2025/15.IG10.001.017 | 15 | SONDAGGI E PROVE | 15.IG10 | PROVE SUI MATERIALI | 15.IG10.001 | Prove su calcestruzzo. | 15.IG10.001.017 | Prova di resistenza a trazione indiretta dei provini (Brasiliana), su campione cubico o cilindrico. Per ciascuna prova. | cad | 26 | 0 | 0 | 0
PUG2025/15.IG10.001.019 | 15 | SONDAGGI E PROVE | 15.IG10 | PROVE SUI MATERIALI | 15.IG10.001 | Prove su calcestruzzo. | 15.IG10.001.019 | Prova di resistenza a flessione su travetti di dimensioninormalizzate, esclusa preparazione del provino. | cad | 39 | 0 | 0 | 0
PUG2025/15.IG10.001.021 | 15 | SONDAGGI E PROVE | 15.IG10 | PROVE SUI MATERIALI | 15.IG10.001 | Prove su calcestruzzo. | 15.IG10.001.021 | Determinazione del ritiro idraulico di CLS confez. con aggregati ø max 30mm, inclusa preparazione di tre provini, con stagionatura in armadio climatizzato, per un massimo di 28 giorni. | cad | 390 | 0 | 0 | 0
PUG2025/15.IG10.001.023 | 15 | SONDAGGI E PROVE | 15.IG10 | PROVE SUI MATERIALI | 15.IG10.001 | Prove su calcestruzzo. | 15.IG10.001.023 | Determinazione del coefficiente di dilatazione termica lineare. | cad | 65 | 0 | 0 | 0
PUG2025/15.IG10.001.025 | 15 | SONDAGGI E PROVE | 15.IG10 | PROVE SUI MATERIALI | 15.IG10.001 | Prove su calcestruzzo. | 15.IG10.001.025 | Determinazione della profondità di penetrazione dell’acqua sotto pressione su una serie di tre provini esclusa la confezione dei provini. | cad | 312 | 0 | 0 | 0
PUG2025/15.IG10.001.027 | 15 | SONDAGGI E PROVE | 15.IG10 | PROVE SUI MATERIALI | 15.IG10.001 | Prove su calcestruzzo. | 15.IG10.001.027 | Determinazione della permeabilità del calcestruzzo compresa la preparazione dei campioni fino a pressioni di 14 atm | cad | 130 | 0 | 0 | 0
PUG2025/15.IG10.001.029 | 15 | SONDAGGI E PROVE | 15.IG10 | PROVE SUI MATERIALI | 15.IG10.001 | Prove su calcestruzzo. | 15.IG10.001.029 | Prova di resistenza a trazione per flessione su travetti in calcestruzzo con fibre metalliche, compreso confezionamento trave 15x15x60 cm intagliata, e misura degli indici di duttilità. | cad | 221 | 0 | 0 | 0
PUG2025/15.IG10.001.031 | 15 | SONDAGGI E PROVE | 15.IG10 | PROVE SUI MATERIALI | 15.IG10.001 | Prove su calcestruzzo. | 15.IG10.001.031 | Determinazione dell’espansione contrastata del calcestruzzo compresa il confezionamento di n. 3 provini. | cad | 390 | 0 | 0 | 0
PUG2025/15.IG10.001.033 | 15 | SONDAGGI E PROVE | 15.IG10 | PROVE SUI MATERIALI | 15.IG10.001 | Prove su calcestruzzo. | 15.IG10.001.033 | Stagionatura di coppia di provini in camera climatizzata ad umidità e temperatura costante fino a 28 gg. | cad | 13 | 0 | 0 | 0
PUG2025/15.IG10.001.035 | 15 | SONDAGGI E PROVE | 15.IG10 | PROVE SUI MATERIALI | 15.IG10.001 | Prove su calcestruzzo. | 15.IG10.001.035 | Maturazione accelerata di coppia di provini di calcestruzzi forniti dal committente o preparati in laboratorio. | cad | 13 | 0 | 0 | 0
PUG2025/15.IG10.001.037 | 15 | SONDAGGI E PROVE | 15.IG10 | PROVE SUI MATERIALI | 15.IG10.001 | Prove su calcestruzzo. | 15.IG10.001.037 | Stagionatura di travetti per prova di flessione in camera climatizzata ad umidità e temperatura costante fino a 28 gg. | cad | 15 | 0 | 0 | 0
PUG2025/15.IG10.001.039 | 15 | SONDAGGI E PROVE | 15.IG10 | PROVE SUI MATERIALI | 15.IG10.001 | Prove su calcestruzzo. | 15.IG10.001.039 | Determinazione del peso dell’unità di volume (determinazione geometrica). | cad | 13 | 0 | 0 | 0
PUG2025/15.IG10.001.041 | 15 | SONDAGGI E PROVE | 15.IG10 | PROVE SUI MATERIALI | 15.IG10.001 | Prove su calcestruzzo. | 15.IG10.001.041 | Determinazione della massa volumica mediante pesata idrostatica. | cad | 13 | 0 | 0 | 0
PUG2025/15.IG10.001.043 | 15 | SONDAGGI E PROVE | 15.IG10 | PROVE SUI MATERIALI | 15.IG10.001 | Prove su calcestruzzo. | 15.IG10.001.043 | Determinazione della resistenza a compressione su blocco forato di calcestruzzo, compresa la preparazione del provino. | cad | 52 | 0 | 0 | 0
PUG2025/15.IG10.001.045 | 15 | SONDAGGI E PROVE | 15.IG10 | PROVE SUI MATERIALI | 15.IG10.001 | Prove su calcestruzzo. | 15.IG10.001.045 | Determinazione della velocità di propagazione degli ultrasuoni su provini in CLS (rilievi microsismici mediante impulsi di onde vibrazionali ad alta frequenza). | cad | 26 | 0 | 0 | 0
PUG2025/15.IG10.003.001 | 15 | SONDAGGI E PROVE | 15.IG10 | PROVE SUI MATERIALI | 15.IG10.003 | Prove su calcestruzzo fresco. | 15.IG10.003.001 | Determinazione del contenuto d’acqua totale nel calcestruzzo fresco. | cad | 130 | 0 | 0 | 0
PUG2025/15.IG10.003.003 | 15 | SONDAGGI E PROVE | 15.IG10 | PROVE SUI MATERIALI | 15.IG10.003 | Prove su calcestruzzo fresco. | 15.IG10.003.003 | Determinazione della quantità d’acqua d’impasto essudata nel calcestruzzo fresco. | cad | 78 | 0 | 0 | 0
PUG2025/15.IG10.003.005 | 15 | SONDAGGI E PROVE | 15.IG10 | PROVE SUI MATERIALI | 15.IG10.003 | Prove su calcestruzzo fresco. | 15.IG10.003.005 | Determinazione del contenuto d’aria nel calcestruzzo fresco. | cad | 26 | 0 | 0 | 0
PUG2025/15.IG10.003.007 | 15 | SONDAGGI E PROVE | 15.IG10 | PROVE SUI MATERIALI | 15.IG10.003 | Prove su calcestruzzo fresco. | 15.IG10.003.007 | Determinazione dell’omogeneità del calcestruzzo fresco (trattenuto allo staccio 4 UNI con vagliatura ad umido). | cad | 78 | 0 | 0 | 0
PUG2025/15.IG10.003.009 | 15 | SONDAGGI E PROVE | 15.IG10 | PROVE SUI MATERIALI | 15.IG10.003 | Prove su calcestruzzo fresco. | 15.IG10.003.009 | Misura dell’abbassamento al cono di Abrams per la determinazione della consistenza dell’impasto. | cad | 26 | 0 | 0 | 0
PUG2025/15.IG10.003.011 | 15 | SONDAGGI E PROVE | 15.IG10 | PROVE SUI MATERIALI | 15.IG10.003 | Prove su calcestruzzo fresco. | 15.IG10.003.011 | Determinazione del tempo di inizio e fine presa. | cad | 104 | 0 | 0 | 0
PUG2025/15.IG10.003.013 | 15 | SONDAGGI E PROVE | 15.IG10 | PROVE SUI MATERIALI | 15.IG10.003 | Prove su calcestruzzo fresco. | 15.IG10.003.013 | Studio di miscele di conglomerati cementizi (mix design) sperimentali per edilizia, per costruzioni idrauliche, grandi strutture, da eseguire in laboratorio escluse le prove di qualifica dei componenti. | cad | 195 | 0 | 0 | 0
PUG2025/15.IG10.003.015 | 15 | SONDAGGI E PROVE | 15.IG10 | PROVE SUI MATERIALI | 15.IG10.003 | Prove su calcestruzzo fresco. | 15.IG10.003.015 | Impasto di prova per miscele di conglomerati cementizi sperimentali, con misura dello Slump e confezionamento di n. 10 campioni cubici ovvero di n. 10 cilindri, Ø 100, h/d = 2. | cad | 650 | 0 | 0 | 0
PUG2025/15.IG10.003.017 | 15 | SONDAGGI E PROVE | 15.IG10 | PROVE SUI MATERIALI | 15.IG10.003 | Prove su calcestruzzo fresco. | 15.IG10.003.017 | Confezionamento di provini cubici o cilindrici, compresa la vibrazione, con impasto effettuato in laboratorio per ogni serie di 2 provini. | cad | 15 | 0 | 0 | 0
PUG2025/15.IG10.003.019 | 15 | SONDAGGI E PROVE | 15.IG10 | PROVE SUI MATERIALI | 15.IG10.003 | Prove su calcestruzzo fresco. | 15.IG10.003.019 | Confezionamento di provini prismatici (L= 15 cm, l= 50 cm), compresa la vibrazione, con impasto effettuato in laboratorio. | cad | 26 | 0 | 0 | 0
PUG2025/15.IG10.003.021 | 15 | SONDAGGI E PROVE | 15.IG10 | PROVE SUI MATERIALI | 15.IG10.003 | Prove su calcestruzzo fresco. | 15.IG10.003.021 | Prelievo in cantiere di calcestruzzo fresco con cubettiere rettificate, compreso il noleggio delle attrezzature il ritiro e il disarmo dei cubetti dopo 24 h, per ogni serie di 2 provini. | cad | 20 | 0 | 0 | 0
PUG2025/15.IG10.003.023 | 15 | SONDAGGI E PROVE | 15.IG10 | PROVE SUI MATERIALI | 15.IG10.003 | Prove su calcestruzzo fresco. | 15.IG10.003.023 | Determinazione della tabella di pesatura per impianto di produzione di conglomerati cementizi per ogni tipo di miscela escluso il costo delle singole prove. | cad | 26 | 0 | 0 | 0
PUG2025/15.IG10.003.025 | 15 | SONDAGGI E PROVE | 15.IG10 | PROVE SUI MATERIALI | 15.IG10.003 | Prove su calcestruzzo fresco. | 15.IG10.003.025 | Determinazione della massa volumica del calcestruzzo fresco. | cad | 20 | 0 | 0 | 0
PUG2025/15.IG10.003.027 | 15 | SONDAGGI E PROVE | 15.IG10 | PROVE SUI MATERIALI | 15.IG10.003 | Prove su calcestruzzo fresco. | 15.IG10.003.027 | Determinazione del contenuto di fibre nel calcestruzzo. | cad | 325 | 0 | 0 | 0
PUG2025/15.IG10.005.001 | 15 | SONDAGGI E PROVE | 15.IG10 | PROVE SUI MATERIALI | 15.IG10.005 | Prove su calcestruzzo autocompattante. | 15.IG10.005.001 | Determinazione dello spandimento e del tempo di spandimento. | cad | 39 | 0 | 0 | 0
PUG2025/15.IG10.005.003 | 15 | SONDAGGI E PROVE | 15.IG10 | PROVE SUI MATERIALI | 15.IG10.005 | Prove su calcestruzzo autocompattante. | 15.IG10.005.003 | Determinazione del tempo di efflusso dall’imbuto V-funnel. Per ogni determinazione. | cad | 39 | 0 | 0 | 0
PUG2025/15.IG10.005.005 | 15 | SONDAGGI E PROVE | 15.IG10 | PROVE SUI MATERIALI | 15.IG10.005 | Prove su calcestruzzo autocompattante. | 15.IG10.005.005 | Determinazione dello scorrimento confinato mediante scatola ad L L-shape box. | cad | 39 | 0 | 0 | 0
PUG2025/15.IG10.005.007 | 15 | SONDAGGI E PROVE | 15.IG10 | PROVE SUI MATERIALI | 15.IG10.005 | Prove su calcestruzzo autocompattante. | 15.IG10.005.007 | Determinazione dello scorrimento confinato mediante scatola ad U U-shape box. | cad | 39 | 0 | 0 | 0
PUG2025/15.IG10.005.009 | 15 | SONDAGGI E PROVE | 15.IG10 | PROVE SUI MATERIALI | 15.IG10.005 | Prove su calcestruzzo autocompattante. | 15.IG10.005.009 | Determinazione dello scorrimento confinato mediante scatola a J J-ring. | cad | 39 | 0 | 0 | 0
PUG2025/15.IG10.007.001 | 15 | SONDAGGI E PROVE | 15.IG10 | PROVE SUI MATERIALI | 15.IG10.007 | Carotaggi su calcestruzzo indurito. | 15.IG10.007.001 | Estrazione con carotatrice elettrica di carote di lunghezza ≤25cm. | cad | 156 | 0 | 0 | 0
PUG2025/15.IG10.007.003 | 15 | SONDAGGI E PROVE | 15.IG10 | PROVE SUI MATERIALI | 15.IG10.007 | Carotaggi su calcestruzzo indurito. | 15.IG10.007.003 | Determinazione della posizione dei ferri d’armatura superficiali prima del carotaggio (per ogni punto di carotaggio) mediante pacometria). | cad | 26 | 0 | 0 | 0
PUG2025/15.IG10.007.005 | 15 | SONDAGGI E PROVE | 15.IG10 | PROVE SUI MATERIALI | 15.IG10.007 | Carotaggi su calcestruzzo indurito. | 15.IG10.007.005 | Determinazione della profondità di carbonatazione mediante trattamento con fenolftaleina su carote di calcestruzzo (esclusa estrazione della carota). | cad | 32 | 0 | 0 | 0
PUG2025/15.IG10.009.001 | 15 | SONDAGGI E PROVE | 15.IG10 | PROVE SUI MATERIALI | 15.IG10.009 | Prove non distruttive su strutture in cemento armato. | 15.IG10.009.001 | Impianto cantiere ed installazione di attrezzatura per l’esecuzione di prove, indagini e prelievi in sito sulle strutture in cemento armato e/o muratura, compresi il carico e lo scaricodell’attrezzatura, il trasporto in andata e ritorno delle attrezzature, l’impiego di eventuale gruppo elettrogeno, l’utilizzo di ponteggi fino a m 3,50 da terra e quanto altro occorra per l’esecuzione delle prove. | a corpo | 1100 | 0 | 0 | 0
PUG2025/15.IG10.009.003 | 15 | SONDAGGI E PROVE | 15.IG10 | PROVE SUI MATERIALI | 15.IG10.009 | Prove non distruttive su strutture in cemento armato. | 15.IG10.009.003 | Rilevamento pacometrico dei ferri di armatura per ogni postazione/metro quadro, o frazione di rilevamento compresa la restituzione grafica. | cad | 65 | 0 | 0 | 0
PUG2025/15.IG10.009.005 | 15 | SONDAGGI E PROVE | 15.IG10 | PROVE SUI MATERIALI | 15.IG10.009 | Prove non distruttive su strutture in cemento armato. | 15.IG10.009.005 | Determinazione del copriferro dei ferri d’armatura superficiali perogni postazione. | cad | 39 | 0 | 0 | 0
PUG2025/15.IG10.009.007 | 15 | SONDAGGI E PROVE | 15.IG10 | PROVE SUI MATERIALI | 15.IG10.009 | Prove non distruttive su strutture in cemento armato. | 15.IG10.009.007 | Prelievo di ferri d’armatura mediante taglio, esclusa la rimozione del copriferro ed il ripristino delle barre e del copriferro. | cad | 78 | 0 | 0 | 0
PUG2025/15.IG10.009.009 | 15 | SONDAGGI E PROVE | 15.IG10 | PROVE SUI MATERIALI | 15.IG10.009 | Prove non distruttive su strutture in cemento armato. | 15.IG10.009.009 | Prelievo di ferri d’armatura mediante taglio, compresa la rimozione del copriferro ed il ripristino delle barre. | cad | 234 | 0 | 0 | 0
PUG2025/15.IG10.009.011 | 15 | SONDAGGI E PROVE | 15.IG10 | PROVE SUI MATERIALI | 15.IG10.009 | Prove non distruttive su strutture in cemento armato. | 15.IG10.009.011 | Prelievo di ferri d’armatura mediante taglio, compresa la rimozione del copriferro ed il ripristino delle barre e del copriferro. | cad | 260 | 0 | 0 | 0
PUG2025/15.IG10.009.013 | 15 | SONDAGGI E PROVE | 15.IG10 | PROVE SUI MATERIALI | 15.IG10.009 | Prove non distruttive su strutture in cemento armato. | 15.IG10.009.013 | Determinazione dellla profondità di carbonatazione con il metodo della fenoftaleina. | cad | 32 | 0 | 0 | 0
PUG2025/15.IG10.009.015 | 15 | SONDAGGI E PROVE | 15.IG10 | PROVE SUI MATERIALI | 15.IG10.009 | Prove non distruttive su strutture in cemento armato. | 15.IG10.009.015 | Determinazione dell’indice sclerometrico compresa la preparazione della superficie di prova, per ogni serie di 10 battute. | cad | 52 | 0 | 0 | 0
PUG2025/15.IG10.009.017 | 15 | SONDAGGI E PROVE | 15.IG10 | PROVE SUI MATERIALI | 15.IG10.009 | Prove non distruttive su strutture in cemento armato. | 15.IG10.009.017 | Prova di resistenza di calcestruzzo indurito mediante sonda Windsor, per ogni serie di 3 battute | cad | 78 | 0 | 0 | 0
PUG2025/15.IG10.009.019 | 15 | SONDAGGI E PROVE | 15.IG10 | PROVE SUI MATERIALI | 15.IG10.009 | Prove non distruttive su strutture in cemento armato. | 15.IG10.009.019 | Prova di resistenza di calcestruzzo indurito mediante sonda Windsor, per ogni singola battuta. | cad | 32 | 0 | 0 | 0
PUG2025/15.IG10.009.021 | 15 | SONDAGGI E PROVE | 15.IG10 | PROVE SUI MATERIALI | 15.IG10.009 | Prove non distruttive su strutture in cemento armato. | 15.IG10.009.021 | Determinazione della velocità di propagazione delle onde ultrasoniche nel c.a., | cad | 59 | 0 | 0 | 0
PUG2025/15.IG10.009.023 | 15 | SONDAGGI E PROVE | 15.IG10 | PROVE SUI MATERIALI | 15.IG10.009 | Prove non distruttive su strutture in cemento armato. | 15.IG10.009.023 | Determinazione della forza di estrazione (Pull-Out Test) con inserti preinglobati nel getto di cls, per 3 punti di prova. | cad | 100 | 0 | 0 | 0
PUG2025/15.IG10.009.025 | 15 | SONDAGGI E PROVE | 15.IG10 | PROVE SUI MATERIALI | 15.IG10.009 | Prove non distruttive su strutture in cemento armato. | 15.IG10.009.025 | Determinazione della forza di estrazione (Pull-Out Test) con inserti postinseriti in strutture di cls, | cad | 65 | 0 | 0 | 0
PUG2025/15.IG10.009.027 | 15 | SONDAGGI E PROVE | 15.IG10 | PROVE SUI MATERIALI | 15.IG10.009 | Prove non distruttive su strutture in cemento armato. | 15.IG10.009.027 | Misura dell’aderenza del supporto (Pull-Off Test) mediante l’applicazione di dischetti metallici sul rivestimento, per 3 punti di prova. | cad | 95 | 0 | 0 | 0
PUG2025/15.IG10.009.029 | 15 | SONDAGGI E PROVE | 15.IG10 | PROVE SUI MATERIALI | 15.IG10.009 | Prove non distruttive su strutture in cemento armato. | 15.IG10.009.029 | Misura del potenziale di corrosione delle armature nelle strutture in c.a. Per ogni postazione di prova, analizzato con l’elettrodo mobile. | cad | 195 | 0 | 0 | 0
PUG2025/15.IG10.009.031 | 15 | SONDAGGI E PROVE | 15.IG10 | PROVE SUI MATERIALI | 15.IG10.009 | Prove non distruttive su strutture in cemento armato. | 15.IG10.009.031 | Indagine di endoscopia. | cad | 270 | 0 | 0 | 0
PUG2025/15.IG10.009.033 | 15 | SONDAGGI E PROVE | 15.IG10 | PROVE SUI MATERIALI | 15.IG10.009 | Prove non distruttive su strutture in cemento armato. | 15.IG10.009.033 | Prova di durezza in sito su barre da armatura o carpenteria. | cad | 65 | 0 | 0 | 0
PUG2025/15.IG10.009.035 | 15 | SONDAGGI E PROVE | 15.IG10 | PROVE SUI MATERIALI | 15.IG10.009 | Prove non distruttive su strutture in cemento armato. | 15.IG10.009.035 | Prove a rilascio tensionale sulle travi prefabbricate e precompresse. | cad | 1000 | 0 | 0 | 0
PUG2025/15.IG10.011.001 | 15 | SONDAGGI E PROVE | 15.IG10 | PROVE SUI MATERIALI | 15.IG10.011 | Prove su calcestruzzo proiettato. | 15.IG10.011.001 | Confezionamento in cantiere di piastre di prova. | cad | 65 | 0 | 0 | 0
PUG2025/15.IG10.011.003 | 15 | SONDAGGI E PROVE | 15.IG10 | PROVE SUI MATERIALI | 15.IG10.011 | Prove su calcestruzzo proiettato. | 15.IG10.011.003 | Determinazione dell’assorbimento dell’energia di deformazione (prova di punzonamento). | cad | 169 | 0 | 0 | 0
PUG2025/15.IG10.011.005 | 15 | SONDAGGI E PROVE | 15.IG10 | PROVE SUI MATERIALI | 15.IG10.011 | Prove su calcestruzzo proiettato. | 15.IG10.011.005 | Determinazione del contenuto di fibre metalliche nelcalcestruzzo. | cad | 195 | 0 | 0 | 0
PUG2025/15.IG10.011.007 | 15 | SONDAGGI E PROVE | 15.IG10 | PROVE SUI MATERIALI | 15.IG10.011 | Prove su calcestruzzo proiettato. | 15.IG10.011.007 | Resistenze alla flessione (di primo picco, ultima e residua) di provini prismatici di calcestruzzo rinforzato con fibre, compreso confezionamento travetto. | cad | 220 | 0 | 0 | 0
PUG2025/15.IG10.013.001 | 15 | SONDAGGI E PROVE | 15.IG10 | PROVE SUI MATERIALI | 15.IG10.013 | Analisi acqua d'impasto per il calcestruzzo. | 15.IG10.013.001 | Acqua d’impasto per il calcestruzzo - Campionamento di acque. | cad | 39 | 0 | 0 | 0
PUG2025/15.IG10.013.003 | 15 | SONDAGGI E PROVE | 15.IG10 | PROVE SUI MATERIALI | 15.IG10.013 | Analisi acqua d'impasto per il calcestruzzo. | 15.IG10.013.003 | Determinazioni per valutazione preliminare: Oli e grassi; Detergenti; Colore; Sostanza in sospensione; Odore; Acidi (pH). | cad | 65 | 0 | 0 | 0
PUG2025/15.IG10.013.005 | 15 | SONDAGGI E PROVE | 15.IG10 | PROVE SUI MATERIALI | 15.IG10.013 | Analisi acqua d'impasto per il calcestruzzo. | 15.IG10.013.005 | Determinazione del contenuto di sostanza humica. | cad | 19 | 0 | 0 | 0
PUG2025/15.IG10.013.007 | 15 | SONDAGGI E PROVE | 15.IG10 | PROVE SUI MATERIALI | 15.IG10.013 | Analisi acqua d'impasto per il calcestruzzo. | 15.IG10.013.007 | Determinazione del contenuto di cloruri, solfati, fosfati, nitrati. | cad | 160 | 0 | 0 | 0
PUG2025/15.IG10.013.009 | 15 | SONDAGGI E PROVE | 15.IG10 | PROVE SUI MATERIALI | 15.IG10.013 | Analisi acqua d'impasto per il calcestruzzo. | 15.IG10.013.009 | Determinazione del contenuto di cationi ed in particolare calcolo del contenuto del sodio equivalente. | cad | 160 | 0 | 0 | 0
PUG2025/15.IG10.013.011 | 15 | SONDAGGI E PROVE | 15.IG10 | PROVE SUI MATERIALI | 15.IG10.013 | Analisi acqua d'impasto per il calcestruzzo. | 15.IG10.013.011 | Determinazione del contenuto di zuccheri. | cad | 130 | 0 | 0 | 0
PUG2025/15.IG10.013.013 | 15 | SONDAGGI E PROVE | 15.IG10 | PROVE SUI MATERIALI | 15.IG10.013 | Analisi acqua d'impasto per il calcestruzzo. | 15.IG10.013.013 | Determinazione del contenuto di piombo e zinco. | cad | 98 | 0 | 0 | 0
PUG2025/15.IG10.015.001 | 15 | SONDAGGI E PROVE | 15.IG10 | PROVE SUI MATERIALI | 15.IG10.015 | Additivi. | 15.IG10.015.001 | Campionamento di additivi. | cad | 39 | 0 | 0 | 0
PUG2025/15.IG10.015.003 | 15 | SONDAGGI E PROVE | 15.IG10 | PROVE SUI MATERIALI | 15.IG10.015 | Additivi. | 15.IG10.015.003 | Determinazione della solubilità in acqua distillata. | cad | 70 | 0 | 0 | 0
PUG2025/15.IG10.015.005 | 15 | SONDAGGI E PROVE | 15.IG10 | PROVE SUI MATERIALI | 15.IG10.015 | Additivi. | 15.IG10.015.005 | Determinazione della solubilità in acqua satura di calce. | cad | 70 | 0 | 0 | 0
PUG2025/15.IG10.015.007 | 15 | SONDAGGI E PROVE | 15.IG10 | PROVE SUI MATERIALI | 15.IG10.015 | Additivi. | 15.IG10.015.007 | Determinazione della densità degli additivi liquidi o in soluzione. | cad | 52 | 0 | 0 | 0
PUG2025/15.IG10.015.009 | 15 | SONDAGGI E PROVE | 15.IG10 | PROVE SUI MATERIALI | 15.IG10.015 | Additivi. | 15.IG10.015.009 | Determinazione della tensione superficiale di soluzionicontenenti additivi. | cad | 70 | 0 | 0 | 0
PUG2025/15.IG10.015.011 | 15 | SONDAGGI E PROVE | 15.IG10 | PROVE SUI MATERIALI | 15.IG10.015 | Additivi. | 15.IG10.015.011 | Determinazione della concentrazione idrogenionica (pH) di soluzioni contenenti additivi. | cad | 39 | 0 | 0 | 0
PUG2025/15.IG10.015.013 | 15 | SONDAGGI E PROVE | 15.IG10 | PROVE SUI MATERIALI | 15.IG10.015 | Additivi. | 15.IG10.015.013 | Determinazione del tenore di sostanza secca convenzionale. | cad | 45 | 0 | 0 | 0
PUG2025/15.IG10.015.015 | 15 | SONDAGGI E PROVE | 15.IG10 | PROVE SUI MATERIALI | 15.IG10.015 | Additivi. | 15.IG10.015.015 | Determinazione del tenore di cloruri solubili in acqua. | cad | 45 | 0 | 0 | 0
PUG2025/15.IG10.015.017 | 15 | SONDAGGI E PROVE | 15.IG10 | PROVE SUI MATERIALI | 15.IG10.015 | Additivi. | 15.IG10.015.017 | Grafico dello spettrofotometro di massa IR (esclusainterpretazione). | cad | 195 | 0 | 0 | 0
PUG2025/15.IG10.015.019 | 15 | SONDAGGI E PROVE | 15.IG10 | PROVE SUI MATERIALI | 15.IG10.015 | Additivi. | 15.IG10.015.019 | Agenti espansivi non metallici: espansione contrastata su terna di provini in malta 5x5x24 cm fino a 8 stagionature, compreso confezionamento malta e provini, a terna. | cad | 390 | 0 | 0 | 0
PUG2025/15.IG10.015.021 | 15 | SONDAGGI E PROVE | 15.IG10 | PROVE SUI MATERIALI | 15.IG10.015 | Additivi. | 15.IG10.015.021 | Agenti espansivi non metallici: espansione contrastata su terna di provini in calcestruzzo 8x8x24 cm fino a 8 stagionature, compreso confezionamento malta e provini, a terna. | cad | 450 | 0 | 0 | 0
PUG2025/15.IG10.017.001 | 15 | SONDAGGI E PROVE | 15.IG10 | PROVE SUI MATERIALI | 15.IG10.017 | Malte e boiacche per opere murarie. | 15.IG10.017.001 | Campionamento globale delle malte e confezionamento dellemalte di prova con premiscelati fino a 30 litri. | cad | 80 | 0 | 0 | 0
PUG2025/15.IG10.017.003 | 15 | SONDAGGI E PROVE | 15.IG10 | PROVE SUI MATERIALI | 15.IG10.017 | Malte e boiacche per opere murarie. | 15.IG10.017.003 | Determinazione della distribuzione granulometrica (mediante stacciatura). | cad | 65 | 0 | 0 | 0
PUG2025/15.IG10.017.005 | 15 | SONDAGGI E PROVE | 15.IG10 | PROVE SUI MATERIALI | 15.IG10.017 | Malte e boiacche per opere murarie. | 15.IG10.017.005 | Confezionamento e stagionatura provini 4x4x16cm, per serie ditre provini. | cad | 39 | 0 | 0 | 0
PUG2025/15.IG10.017.007 | 15 | SONDAGGI E PROVE | 15.IG10 | PROVE SUI MATERIALI | 15.IG10.017 | Malte e boiacche per opere murarie. | 15.IG10.017.007 | Confezionamento e stagionatura provini supporto per prove di aderenza e gelo-disgelo, per ogni serie di prove. | cad | 234 | 0 | 0 | 0
PUG2025/15.IG10.017.009 | 15 | SONDAGGI E PROVE | 15.IG10 | PROVE SUI MATERIALI | 15.IG10.017 | Malte e boiacche per opere murarie. | 15.IG10.017.009 | Determinazione della resistenza a compressione della malta indurita, per ogni periodo di stagionatura, per serie di tre provini, escluso confezionamento e stagionatura provini. | cad | 85 | 0 | 0 | 0
PUG2025/15.IG10.017.011 | 15 | SONDAGGI E PROVE | 15.IG10 | PROVE SUI MATERIALI | 15.IG10.017 | Malte e boiacche per opere murarie. | 15.IG10.017.011 | Determinazione della resistenza alla compressione e flessione della malta indurita, per ogni periodo di stagionatura, per serie di tre provini, escluso confezionamento e stagionatura provini. | cad | 130 | 0 | 0 | 0
PUG2025/15.IG10.017.013 | 15 | SONDAGGI E PROVE | 15.IG10 | PROVE SUI MATERIALI | 15.IG10.017 | Malte e boiacche per opere murarie. | 15.IG10.017.013 | Determinazione della consistenza della malta fresca mediante tavola a scosse. | cad | 26 | 0 | 0 | 0
PUG2025/15.IG10.017.015 | 15 | SONDAGGI E PROVE | 15.IG10 | PROVE SUI MATERIALI | 15.IG10.017 | Malte e boiacche per opere murarie. | 15.IG10.017.015 | Determinazione del contenuto d’aria della malta fresca. | cad | 32 | 0 | 0 | 0
PUG2025/15.IG10.017.017 | 15 | SONDAGGI E PROVE | 15.IG10 | PROVE SUI MATERIALI | 15.IG10.017 | Malte e boiacche per opere murarie. | 15.IG10.017.017 | Determinazione della massa volumica apparente della malta fresca. | cad | 26 | 0 | 0 | 0
PUG2025/15.IG10.017.019 | 15 | SONDAGGI E PROVE | 15.IG10 | PROVE SUI MATERIALI | 15.IG10.017 | Malte e boiacche per opere murarie. | 15.IG10.017.019 | Determinazione della massa volumica apparente della malta indurita essiccata. | cad | 13 | 0 | 0 | 0
PUG2025/15.IG10.017.021 | 15 | SONDAGGI E PROVE | 15.IG10 | PROVE SUI MATERIALI | 15.IG10.017 | Malte e boiacche per opere murarie. | 15.IG10.017.021 | Conducibilità termica ricavata in funzione della massa volumica a secco dal prospetto A.12 EN 1745 e solo per malte utilizzate in elementi soggetti a requisiti di isolamento termico. | cad | 26 | 0 | 0 | 0
PUG2025/15.IG10.017.023 | 15 | SONDAGGI E PROVE | 15.IG10 | PROVE SUI MATERIALI | 15.IG10.017 | Malte e boiacche per opere murarie. | 15.IG10.017.023 | Determinazione dell’aderenza al supporto di malte da intonaco esterno ed interno (per una serie di 5 prove). | cad | 169 | 0 | 0 | 0
PUG2025/15.IG10.017.025 | 15 | SONDAGGI E PROVE | 15.IG10 | PROVE SUI MATERIALI | 15.IG10.017 | Malte e boiacche per opere murarie. | 15.IG10.017.025 | Determinazione del coefficiente di assorbimento d’acqua per capillarità della malta indurita, per terna di provini. | cad | 78 | 0 | 0 | 0
PUG2025/15.IG10.017.027 | 15 | SONDAGGI E PROVE | 15.IG10 | PROVE SUI MATERIALI | 15.IG10.017 | Malte e boiacche per opere murarie. | 15.IG10.017.027 | Prova di penetrazione d’acqua per capillarità dopo assorbimento per capillarità su una terna di provini. | cad | 39 | 0 | 0 | 0
PUG2025/15.IG10.017.029 | 15 | SONDAGGI E PROVE | 15.IG10 | PROVE SUI MATERIALI | 15.IG10.017 | Malte e boiacche per opere murarie. | 15.IG10.017.029 | Prova di permeabilità al vapore su 5 campioni di malta compresa preparazione provini. | cad | 260 | 0 | 0 | 0
PUG2025/15.IG10.017.031 | 15 | SONDAGGI E PROVE | 15.IG10 | PROVE SUI MATERIALI | 15.IG10.017 | Malte e boiacche per opere murarie. | 15.IG10.017.031 | Durabilità per malta monostrato per intonaci esterni adesione a supporto in calcestruzzo e a muratura in laterizio dopo cicli di gelo e disgelo, compresa realizzazione dei supporti, dei campioni di intonaco, stagionatura ed esecuzione delle prove di strappo: n. 5 strappi su 1 cm di intonaco applicato su supporto in calcestruzzo; n. 5 strappi su 2 cm di intonaco applicato su supporto in calcestruzzo; n. 5 strappi su 1 cm di intonaco applicato su supporto in laterizio; n. 5 strappi su 2 cm di intonaco applicato su supporto in laterizio. | cad | 1050 | 0 | 0 | 0
PUG2025/15.IG10.019.001 | 15 | SONDAGGI E PROVE | 15.IG10 | PROVE SUI MATERIALI | 15.IG10.019 | Malte e boiacche per usi generici. | 15.IG10.019.001 | Confezionamento impasto di malta (esclusa fornitura materieprime) fino a 3 l. | cad | 39 | 0 | 0 | 0
PUG2025/15.IG10.019.003 | 15 | SONDAGGI E PROVE | 15.IG10 | PROVE SUI MATERIALI | 15.IG10.019 | Malte e boiacche per usi generici. | 15.IG10.019.003 | Confezionamento impasto di malta (esclusa fornitura materieprime) fino a 30 l. | cad | 78 | 0 | 0 | 0
PUG2025/15.IG10.019.005 | 15 | SONDAGGI E PROVE | 15.IG10 | PROVE SUI MATERIALI | 15.IG10.019 | Malte e boiacche per usi generici. | 15.IG10.019.005 | Massa volumica della malta allo stato fresco. | cad | 13 | 0 | 0 | 0
PUG2025/15.IG10.019.007 | 15 | SONDAGGI E PROVE | 15.IG10 | PROVE SUI MATERIALI | 15.IG10.019 | Malte e boiacche per usi generici. | 15.IG10.019.007 | Consistenza (spandimento su tavolo a scosse). | cad | 26 | 0 | 0 | 0
PUG2025/15.IG10.019.009 | 15 | SONDAGGI E PROVE | 15.IG10 | PROVE SUI MATERIALI | 15.IG10.019 | Malte e boiacche per usi generici. | 15.IG10.019.009 | Tempo di inizio e fine presa su malta. | cad | 90 | 0 | 0 | 0
PUG2025/15.IG10.019.011 | 15 | SONDAGGI E PROVE | 15.IG10 | PROVE SUI MATERIALI | 15.IG10.019 | Malte e boiacche per usi generici. | 15.IG10.019.011 | Contenuto d’aria nella malta fresca. | cad | 26 | 0 | 0 | 0
PUG2025/15.IG10.019.013 | 15 | SONDAGGI E PROVE | 15.IG10 | PROVE SUI MATERIALI | 15.IG10.019 | Malte e boiacche per usi generici. | 15.IG10.019.013 | Preparazione di n. 3 provini di malta (dim. 40x40x160 mm) e mantenimento degli stessi in camera a temperatura e umidità controllata, compresa fornitura sabbia normalizzata. | cad | 90 | 0 | 0 | 0
PUG2025/15.IG10.019.015 | 15 | SONDAGGI E PROVE | 15.IG10 | PROVE SUI MATERIALI | 15.IG10.019 | Malte e boiacche per usi generici. | 15.IG10.019.015 | Resistenza meccanica a flessione e compressione su prisma di malta (compreso peso del provino, escluso confezionamento e stagionatura provini). | cad | 52 | 0 | 0 | 0
PUG2025/15.IG10.019.017 | 15 | SONDAGGI E PROVE | 15.IG10 | PROVE SUI MATERIALI | 15.IG10.019 | Malte e boiacche per usi generici. | 15.IG10.019.017 | Ritiro igrometrico su malta: rilievo a 8 stagionature su una ternadi provini fino a 60 gg, compreso confezionamento provini. | cad | 260 | 0 | 0 | 0
PUG2025/15.IG10.019.019 | 15 | SONDAGGI E PROVE | 15.IG10 | PROVE SUI MATERIALI | 15.IG10.019 | Malte e boiacche per usi generici. | 15.IG10.019.019 | Misura del modulo elastico stativo su terna di provini 4x4x16 compresa misura resistenza meccanica su altri 3 provini, escluso confezionamento e stagionaura provini. | cad | 390 | 0 | 0 | 0
PUG2025/15.IG10.019.021 | 15 | SONDAGGI E PROVE | 15.IG10 | PROVE SUI MATERIALI | 15.IG10.019 | Malte e boiacche per usi generici. | 15.IG10.019.021 | Misura dell’essudazione della boiacca (bleeding). | cad | 39 | 0 | 0 | 0
PUG2025/15.IG10.019.023 | 15 | SONDAGGI E PROVE | 15.IG10 | PROVE SUI MATERIALI | 15.IG10.019 | Malte e boiacche per usi generici. | 15.IG10.019.023 | Misura della fluidità in malte da iniezione mediante svuotamentodel cono di Marsh. | cad | 39 | 0 | 0 | 0
PUG2025/15.IG10.021.001 | 15 | SONDAGGI E PROVE | 15.IG10 | PROVE SUI MATERIALI | 15.IG10.021 | Cementi e aggiunte minerali. | 15.IG10.021.001 | Preparazione di n. 3 provini di malta plastica (dim. 40x40x160 mm) e mantenimento degli stessi in camera a temperatura e umidità controllata, compresa fornitura sabbia normalizzata. | cad | 90 | 0 | 0 | 0
PUG2025/15.IG10.021.003 | 15 | SONDAGGI E PROVE | 15.IG10 | PROVE SUI MATERIALI | 15.IG10.021 | Cementi e aggiunte minerali. | 15.IG10.021.003 | Determinazione della resistenza alla flessione su n. 3 provini edella resistenza alla compressione sui 6 campioni residui. | cad | 130 | 0 | 0 | 0
PUG2025/15.IG10.021.005 | 15 | SONDAGGI E PROVE | 15.IG10 | PROVE SUI MATERIALI | 15.IG10.021 | Cementi e aggiunte minerali. | 15.IG10.021.005 | Determinazione della consistenza normalizzata. | cad | 70 | 0 | 0 | 0
PUG2025/15.IG10.021.007 | 15 | SONDAGGI E PROVE | 15.IG10 | PROVE SUI MATERIALI | 15.IG10.021 | Cementi e aggiunte minerali. | 15.IG10.021.007 | Determinazione dei tempi di inizio e fine presa, successiva allaprova di consistenza normalizzata. | cad | 65 | 0 | 0 | 0
PUG2025/15.IG10.021.009 | 15 | SONDAGGI E PROVE | 15.IG10 | PROVE SUI MATERIALI | 15.IG10.021 | Cementi e aggiunte minerali. | 15.IG10.021.009 | Determinazione della stabilità successiva alla prova di consistenza normalizzata. | cad | 120 | 0 | 0 | 0
PUG2025/15.IG10.021.011 | 15 | SONDAGGI E PROVE | 15.IG10 | PROVE SUI MATERIALI | 15.IG10.021 | Cementi e aggiunte minerali. | 15.IG10.021.011 | Determinazione della finezza di macinazione (metodo distacciatura). | cad | 59 | 0 | 0 | 0
PUG2025/15.IG10.021.013 | 15 | SONDAGGI E PROVE | 15.IG10 | PROVE SUI MATERIALI | 15.IG10.021 | Cementi e aggiunte minerali. | 15.IG10.021.013 | Determinazione della finezza di macinazione (Superficie Blaine). | cad | 78 | 0 | 0 | 0
PUG2025/15.IG10.021.015 | 15 | SONDAGGI E PROVE | 15.IG10 | PROVE SUI MATERIALI | 15.IG10.021 | Cementi e aggiunte minerali. | 15.IG10.021.015 | Determinazione della densità dei cementi idraulici. | cad | 39 | 0 | 0 | 0
PUG2025/15.IG10.021.017 | 15 | SONDAGGI E PROVE | 15.IG10 | PROVE SUI MATERIALI | 15.IG10.021 | Cementi e aggiunte minerali. | 15.IG10.021.017 | Determinazione del contenuto in solfati, come SO3. | cad | 90 | 0 | 0 | 0
PUG2025/15.IG10.021.019 | 15 | SONDAGGI E PROVE | 15.IG10 | PROVE SUI MATERIALI | 15.IG10.021 | Cementi e aggiunte minerali. | 15.IG10.021.019 | Perdita al fuoco. | cad | 39 | 0 | 0 | 0
PUG2025/15.IG10.021.021 | 15 | SONDAGGI E PROVE | 15.IG10 | PROVE SUI MATERIALI | 15.IG10.021 | Cementi e aggiunte minerali. | 15.IG10.021.021 | Residuo insolubile. | cad | 65 | 0 | 0 | 0
PUG2025/15.IG10.021.023 | 15 | SONDAGGI E PROVE | 15.IG10 | PROVE SUI MATERIALI | 15.IG10.021 | Cementi e aggiunte minerali. | 15.IG10.021.023 | Determinazione del contenuto di cloruri come Cl-. | cad | 95 | 0 | 0 | 0
PUG2025/15.IG10.021.025 | 15 | SONDAGGI E PROVE | 15.IG10 | PROVE SUI MATERIALI | 15.IG10.021 | Cementi e aggiunte minerali. | 15.IG10.021.025 | Determinazione del contenuto degli alcali come Na+ e K+. | cad | 95 | 0 | 0 | 0
PUG2025/15.IG10.021.027 | 15 | SONDAGGI E PROVE | 15.IG10 | PROVE SUI MATERIALI | 15.IG10.021 | Cementi e aggiunte minerali. | 15.IG10.021.027 | Prova di pozzolanicità dei cementi pozzolanici. | cad | 130 | 0 | 0 | 0
PUG2025/15.IG10.021.029 | 15 | SONDAGGI E PROVE | 15.IG10 | PROVE SUI MATERIALI | 15.IG10.021 | Cementi e aggiunte minerali. | 15.IG10.021.029 | Contenuto di MgO. | cad | 130 | 0 | 0 | 0
PUG2025/15.IG10.021.031 | 15 | SONDAGGI E PROVE | 15.IG10 | PROVE SUI MATERIALI | 15.IG10.021 | Cementi e aggiunte minerali. | 15.IG10.021.031 | Contenuto di zolfo da solfuri. | cad | 78 | 0 | 0 | 0
PUG2025/15.IG10.021.033 | 15 | SONDAGGI E PROVE | 15.IG10 | PROVE SUI MATERIALI | 15.IG10.021 | Cementi e aggiunte minerali. | 15.IG10.021.033 | Determinazione della massa volumica della malta fresca. | cad | 26 | 0 | 0 | 0
PUG2025/15.IG10.021.035 | 15 | SONDAGGI E PROVE | 15.IG10 | PROVE SUI MATERIALI | 15.IG10.021 | Cementi e aggiunte minerali. | 15.IG10.021.035 | Determinazione della consistenza delle malte cementizie mediante tavola a scosse. | cad | 26 | 0 | 0 | 0
PUG2025/15.IG10.021.037 | 15 | SONDAGGI E PROVE | 15.IG10 | PROVE SUI MATERIALI | 15.IG10.021 | Cementi e aggiunte minerali. | 15.IG10.021.037 | Valutazione dell’indice di attività pozzolanica: (la prova comprende il confezionamento e la rottura a compressione a due stagionature di 3 provini | cad | 650 | 0 | 0 | 0
PUG2025/15.IG10.023.001 | 15 | SONDAGGI E PROVE | 15.IG10 | PROVE SUI MATERIALI | 15.IG10.023 | Aggregati. | 15.IG10.023.001 | Prelievo di un campione di aggregato rappresentativo da esaminare, escluso il compenso per spese di viaggio. | cad | 26 | 0 | 0 | 0
PUG2025/15.IG10.023.003 | 15 | SONDAGGI E PROVE | 15.IG10 | PROVE SUI MATERIALI | 15.IG10.023 | Aggregati. | 15.IG10.023.003 | Preparazione del campione in laboratorio per l’esecuzione delle prove mediante quartatura ed essiccazione. | cad | 20 | 0 | 0 | 0
PUG2025/15.IG10.023.005 | 15 | SONDAGGI E PROVE | 15.IG10 | PROVE SUI MATERIALI | 15.IG10.023 | Aggregati. | 15.IG10.023.005 | Descrizione petrografica semplificata. | cad | 105 | 0 | 0 | 0
PUG2025/15.IG10.023.007 | 15 | SONDAGGI E PROVE | 15.IG10 | PROVE SUI MATERIALI | 15.IG10.023 | Aggregati. | 15.IG10.023.007 | Esame Petrografico al microscopio su sezione sottile. | cad | 260 | 0 | 0 | 0
PUG2025/15.IG10.023.009 | 15 | SONDAGGI E PROVE | 15.IG10 | PROVE SUI MATERIALI | 15.IG10.023 | Aggregati. | 15.IG10.023.009 | Analisi granulometrica per stacciatura - fino a 10 setacci. | cad | 65 | 0 | 0 | 0
PUG2025/15.IG10.023.011 | 15 | SONDAGGI E PROVE | 15.IG10 | PROVE SUI MATERIALI | 15.IG10.023 | Aggregati. | 15.IG10.023.011 | Analisi granulometrica per stacciatura - per ogni setaccio aggiuntivo oltre 10. | cad | 8 | 0 | 0 | 0
PUG2025/15.IG10.023.013 | 15 | SONDAGGI E PROVE | 15.IG10 | PROVE SUI MATERIALI | 15.IG10.023 | Aggregati. | 15.IG10.023.013 | Contenuto dei fini. Determinazione del passante al setaccio 0,063 mm per granulometrie con Ø < 40mm. | cad | 26 | 0 | 0 | 0
PUG2025/15.IG10.023.015 | 15 | SONDAGGI E PROVE | 15.IG10 | PROVE SUI MATERIALI | 15.IG10.023 | Aggregati. | 15.IG10.023.015 | Contenuto dei fini. Determinazione del passante al setaccio0,063 mm per granulometrie con Ø > 40mm. | cad | 35 | 0 | 0 | 0
PUG2025/15.IG10.023.017 | 15 | SONDAGGI E PROVE | 15.IG10 | PROVE SUI MATERIALI | 15.IG10.023 | Aggregati. | 15.IG10.023.017 | Determinazione della forma dei granuli - indice di appiattimento. | cad | 65 | 0 | 0 | 0
PUG2025/15.IG10.023.019 | 15 | SONDAGGI E PROVE | 15.IG10 | PROVE SUI MATERIALI | 15.IG10.023 | Aggregati. | 15.IG10.023.019 | Determinazione della forma dei granuli - Indice di forma. | cad | 65 | 0 | 0 | 0
PUG2025/15.IG10.023.021 | 15 | SONDAGGI E PROVE | 15.IG10 | PROVE SUI MATERIALI | 15.IG10.023 | Aggregati. | 15.IG10.023.021 | Determinazione della percentuale di superfici frantumate. | cad | 90 | 0 | 0 | 0
PUG2025/15.IG10.023.023 | 15 | SONDAGGI E PROVE | 15.IG10 | PROVE SUI MATERIALI | 15.IG10.023 | Aggregati. | 15.IG10.023.023 | Determinazione della percentuale del contenuto di conchiglie. | cad | 60 | 0 | 0 | 0
PUG2025/15.IG10.023.025 | 15 | SONDAGGI E PROVE | 15.IG10 | PROVE SUI MATERIALI | 15.IG10.023 | Aggregati. | 15.IG10.023.025 | Prova dell’equivalente in sabbia. | cad | 52 | 0 | 0 | 0
PUG2025/15.IG10.023.027 | 15 | SONDAGGI E PROVE | 15.IG10 | PROVE SUI MATERIALI | 15.IG10.023 | Aggregati. | 15.IG10.023.027 | Prova del blu di metilene. | cad | 52 | 0 | 0 | 0
PUG2025/15.IG10.023.029 | 15 | SONDAGGI E PROVE | 15.IG10 | PROVE SUI MATERIALI | 15.IG10.023 | Aggregati. | 15.IG10.023.029 | Determinazione della resistenza all’usura (prova micro-Deval). | cad | 170 | 0 | 0 | 0
PUG2025/15.IG10.023.031 | 15 | SONDAGGI E PROVE | 15.IG10 | PROVE SUI MATERIALI | 15.IG10.023 | Aggregati. | 15.IG10.023.031 | Determinazione della resistenza alla frammentazione (prova Los Angeles). | cad | 130 | 0 | 0 | 0
PUG2025/15.IG10.023.033 | 15 | SONDAGGI E PROVE | 15.IG10 | PROVE SUI MATERIALI | 15.IG10.023 | Aggregati. | 15.IG10.023.033 | Determinazione della massa volumica in mucchio e dei vuoti intergranulari, esclusa la determinazione della massa volumica dei granuli. | cad | 39 | 0 | 0 | 0
PUG2025/15.IG10.023.035 | 15 | SONDAGGI E PROVE | 15.IG10 | PROVE SUI MATERIALI | 15.IG10.023 | Aggregati. | 15.IG10.023.035 | Determinazione del contenuto d’acqua per essiccazione. | cad | 11 | 0 | 0 | 0
PUG2025/15.IG10.023.037 | 15 | SONDAGGI E PROVE | 15.IG10 | PROVE SUI MATERIALI | 15.IG10.023 | Aggregati. | 15.IG10.023.037 | Determinazione della massa volumica dei granuli e dell’assorbimento d’acqua. | cad | 65 | 0 | 0 | 0
PUG2025/15.IG10.023.039 | 15 | SONDAGGI E PROVE | 15.IG10 | PROVE SUI MATERIALI | 15.IG10.023 | Aggregati. | 15.IG10.023.039 | Determinazione della massa volumica del filler - Metodo conpicnometro. | cad | 65 | 0 | 0 | 0
PUG2025/15.IG10.023.041 | 15 | SONDAGGI E PROVE | 15.IG10 | PROVE SUI MATERIALI | 15.IG10.023 | Aggregati. | 15.IG10.023.041 | Determinazione del valore di levigabilità (CLA) | cad | 590 | 0 | 0 | 0
PUG2025/15.IG10.023.043 | 15 | SONDAGGI E PROVE | 15.IG10 | PROVE SUI MATERIALI | 15.IG10.023 | Aggregati. | 15.IG10.023.043 | Determinazione del valore di abrasione. | cad | 460 | 0 | 0 | 0
PUG2025/15.IG10.023.045 | 15 | SONDAGGI E PROVE | 15.IG10 | PROVE SUI MATERIALI | 15.IG10.023 | Aggregati. | 15.IG10.023.045 | Determinazione della resistenza al gelo e disgelo, mediante perdite di resistenza, dopo 10 cicli (ΔSLA). | cad | 460 | 0 | 0 | 0
PUG2025/15.IG10.023.047 | 15 | SONDAGGI E PROVE | 15.IG10 | PROVE SUI MATERIALI | 15.IG10.023 | Aggregati. | 15.IG10.023.047 | Determinazione della resistenza al gelo e disgelo dopo 20 cicli(ΔSLA). | cad | 590 | 0 | 0 | 0
PUG2025/15.IG10.023.049 | 15 | SONDAGGI E PROVE | 15.IG10 | PROVE SUI MATERIALI | 15.IG10.023 | Aggregati. | 15.IG10.023.049 | Determinazione della resistenza al gelo e disgelo mediante perdita di massa, dopo 10 cicli (F). | cad | 260 | 0 | 0 | 0
PUG2025/15.IG10.023.051 | 15 | SONDAGGI E PROVE | 15.IG10 | PROVE SUI MATERIALI | 15.IG10.023 | Aggregati. | 15.IG10.023.051 | Prova al solfato di magnesio (MS). | cad | 390 | 0 | 0 | 0
PUG2025/15.IG10.023.053 | 15 | SONDAGGI E PROVE | 15.IG10 | PROVE SUI MATERIALI | 15.IG10.023 | Aggregati. | 15.IG10.023.053 | Prova di bollitura per basalto Sonnenbrand, perdita di massa (M1). | cad | 230 | 0 | 0 | 0
PUG2025/15.IG10.023.055 | 15 | SONDAGGI E PROVE | 15.IG10 | PROVE SUI MATERIALI | 15.IG10.023 | Aggregati. | 15.IG10.023.055 | Prova di bollitura per basalto Sonnenbrand, perdita di resistenza (SLA). | cad | 350 | 0 | 0 | 0
PUG2025/15.IG10.023.057 | 15 | SONDAGGI E PROVE | 15.IG10 | PROVE SUI MATERIALI | 15.IG10.023 | Aggregati. | 15.IG10.023.057 | Determinazione del ritiro per essiccamento. | cad | 325 | 0 | 0 | 0
PUG2025/15.IG10.023.059 | 15 | SONDAGGI E PROVE | 15.IG10 | PROVE SUI MATERIALI | 15.IG10.023 | Aggregati. | 15.IG10.023.059 | Determinazione della resistenza allo shock termico. | cad | 390 | 0 | 0 | 0
PUG2025/15.IG10.023.061 | 15 | SONDAGGI E PROVE | 15.IG10 | PROVE SUI MATERIALI | 15.IG10.023 | Aggregati. | 15.IG10.023.061 | Determinazione dei contaminanti leggeri. | cad | 130 | 0 | 0 | 0
PUG2025/15.IG10.023.063 | 15 | SONDAGGI E PROVE | 15.IG10 | PROVE SUI MATERIALI | 15.IG10.023 | Aggregati. | 15.IG10.023.063 | Determinazione dei cloruri idrosolubili (media di due misure). | cad | 65 | 0 | 0 | 0
PUG2025/15.IG10.023.065 | 15 | SONDAGGI E PROVE | 15.IG10 | PROVE SUI MATERIALI | 15.IG10.023 | Aggregati. | 15.IG10.023.065 | Contenuto di solfati in acido cloridrico (media di due misure). | cad | 65 | 0 | 0 | 0
PUG2025/15.IG10.023.067 | 15 | SONDAGGI E PROVE | 15.IG10 | PROVE SUI MATERIALI | 15.IG10.023 | Aggregati. | 15.IG10.023.067 | Determinazione dei solfuri solubili in acido. | cad | 65 | 0 | 0 | 0
PUG2025/15.IG10.023.069 | 15 | SONDAGGI E PROVE | 15.IG10 | PROVE SUI MATERIALI | 15.IG10.023 | Aggregati. | 15.IG10.023.069 | Determinazione dei solfati idrosolubili. | cad | 65 | 0 | 0 | 0
PUG2025/15.IG10.023.071 | 15 | SONDAGGI E PROVE | 15.IG10 | PROVE SUI MATERIALI | 15.IG10.023 | Aggregati. | 15.IG10.023.071 | Determinazione del contenuto totale di zolfo. | cad | 120 | 0 | 0 | 0
PUG2025/15.IG10.023.073 | 15 | SONDAGGI E PROVE | 15.IG10 | PROVE SUI MATERIALI | 15.IG10.023 | Aggregati. | 15.IG10.023.073 | Determinazione dei carbonati come CO2. | cad | 65 | 0 | 0 | 0
PUG2025/15.IG10.023.075 | 15 | SONDAGGI E PROVE | 15.IG10 | PROVE SUI MATERIALI | 15.IG10.023 | Aggregati. | 15.IG10.023.075 | Determinazione del contenuto di sostanza umica. | cad | 65 | 0 | 0 | 0
PUG2025/15.IG10.023.077 | 15 | SONDAGGI E PROVE | 15.IG10 | PROVE SUI MATERIALI | 15.IG10.023 | Aggregati. | 15.IG10.023.077 | Determinazione dei contaminanti organici con il metodo della malta. | cad | 300 | 0 | 0 | 0
PUG2025/15.IG10.023.079 | 15 | SONDAGGI E PROVE | 15.IG10 | PROVE SUI MATERIALI | 15.IG10.023 | Aggregati. | 15.IG10.023.079 | Determinazione del contenuto di acido fulvico. | cad | 65 | 0 | 0 | 0
PUG2025/15.IG10.023.081 | 15 | SONDAGGI E PROVE | 15.IG10 | PROVE SUI MATERIALI | 15.IG10.023 | Aggregati. | 15.IG10.023.081 | Determinazione dell’affinità ai leganti bituminosi. | cad | 130 | 0 | 0 | 0
PUG2025/15.IG10.023.083 | 15 | SONDAGGI E PROVE | 15.IG10 | PROVE SUI MATERIALI | 15.IG10.023 | Aggregati. | 15.IG10.023.083 | Determinazione del contenuto di grumi di argilla e particelle friabili. | cad | 52 | 0 | 0 | 0
PUG2025/15.IG10.023.085 | 15 | SONDAGGI E PROVE | 15.IG10 | PROVE SUI MATERIALI | 15.IG10.023 | Aggregati. | 15.IG10.023.085 | Determinazione della reattività alcali-aggregati. Prova di espansione accelerata su 6 prismi di malta. | cad | 390 | 0 | 0 | 0
PUG2025/15.IG10.023.087 | 15 | SONDAGGI E PROVE | 15.IG10 | PROVE SUI MATERIALI | 15.IG10.023 | Aggregati. | 15.IG10.023.087 | Determinazione della reattività alcali-aggregati. Prova di espansione a lungo termine per 3 mesi di maturazione su 6 prismi di malta. | cad | 520 | 0 | 0 | 0
PUG2025/15.IG10.023.089 | 15 | SONDAGGI E PROVE | 15.IG10 | PROVE SUI MATERIALI | 15.IG10.023 | Aggregati. | 15.IG10.023.089 | Determinazione della reattività alcali-aggregati. Prova di espansione a lungo termine, per ogni ulteriore mese di maturazione oltre il terzo, su 6 prismi di malta. | cad | 130 | 0 | 0 | 0
PUG2025/15.IG10.023.091 | 15 | SONDAGGI E PROVE | 15.IG10 | PROVE SUI MATERIALI | 15.IG10.023 | Aggregati. | 15.IG10.023.091 | Determinazione della durezza superficiale secondo la scalaMohs. | cad | 39 | 0 | 0 | 0
PUG2025/15.IG10.023.093 | 15 | SONDAGGI E PROVE | 15.IG10 | PROVE SUI MATERIALI | 15.IG10.023 | Aggregati. | 15.IG10.023.093 | Analisi merceologica composizionale degli aggregati riciclati. | cad | 78 | 0 | 0 | 0
PUG2025/15.IG10.023.095 | 15 | SONDAGGI E PROVE | 15.IG10 | PROVE SUI MATERIALI | 15.IG10.023 | Aggregati. | 15.IG10.023.095 | Test di cessione su aggregati riciclati. | cad | 390 | 0 | 0 | 0
PUG2025/15.IG10.025.001 | 15 | SONDAGGI E PROVE | 15.IG10 | PROVE SUI MATERIALI | 15.IG10.025 | Prova di trazione e piega su barre di acciaio B450C eB450A con rilevo dei marchi di identificazione compresa la determinazione del peso a metro lineare, del diametro effettivo, delle tensioni di snervamento e rottura, dell’allungamento percentuale Agt, del diametro effettivo, su campionatura composta da 3 barre dello stesso diametro. | 15.IG10.025.001 | diametro fino a 10 mm. | cad | 125 | 0 | 0 | 0
PUG2025/15.IG10.025.003 | 15 | SONDAGGI E PROVE | 15.IG10 | PROVE SUI MATERIALI | 15.IG10.025 | Prova di trazione e piega su barre di acciaio B450C eB450A con rilevo dei marchi di identificazione compresa la determinazione del peso a metro lineare, del diametro effettivo, delle tensioni di snervamento e rottura, dell’allungamento percentuale Agt, del diametro effettivo, su campionatura composta da 3 barre dello stesso diametro. | 15.IG10.025.003 | diametro da 12 mm a 16 mm. | cad | 135 | 0 | 0 | 0
PUG2025/15.IG10.025.005 | 15 | SONDAGGI E PROVE | 15.IG10 | PROVE SUI MATERIALI | 15.IG10.025 | Prova di trazione e piega su barre di acciaio B450C eB450A con rilevo dei marchi di identificazione compresa la determinazione del peso a metro lineare, del diametro effettivo, delle tensioni di snervamento e rottura, dell’allungamento percentuale Agt, del diametro effettivo, su campionatura composta da 3 barre dello stesso diametro. | 15.IG10.025.005 | diametro da 18 mm a 24 mm. | cad | 140 | 0 | 0 | 0
PUG2025/15.IG10.025.007 | 15 | SONDAGGI E PROVE | 15.IG10 | PROVE SUI MATERIALI | 15.IG10.025 | Prova di trazione e piega su barre di acciaio B450C eB450A con rilevo dei marchi di identificazione compresa la determinazione del peso a metro lineare, del diametro effettivo, delle tensioni di snervamento e rottura, dell’allungamento percentuale Agt, del diametro effettivo, su campionatura composta da 3 barre dello stesso diametro. | 15.IG10.025.007 | diametro maggiore 24 mm. | cad | 150 | 0 | 0 | 0
PUG2025/15.IG10.027.001 | 15 | SONDAGGI E PROVE | 15.IG10 | PROVE SUI MATERIALI | 15.IG10.027 | Prova di trazione su barre di acciaio ad aderenza migliorata del diametro effettivo, delle tensioni di snervamento e rottura, dell’allungamento percentuale e/o Agt. | 15.IG10.027.001 | diametro fino a 10 mm. | cad | 15 | 0 | 0 | 0
PUG2025/15.IG10.027.003 | 15 | SONDAGGI E PROVE | 15.IG10 | PROVE SUI MATERIALI | 15.IG10.027 | Prova di trazione su barre di acciaio ad aderenza migliorata del diametro effettivo, delle tensioni di snervamento e rottura, dell’allungamento percentuale e/o Agt. | 15.IG10.027.003 | diametro da 12 mm a 16 mm. | cad | 18 | 0 | 0 | 0
PUG2025/15.IG10.027.005 | 15 | SONDAGGI E PROVE | 15.IG10 | PROVE SUI MATERIALI | 15.IG10.027 | Prova di trazione su barre di acciaio ad aderenza migliorata del diametro effettivo, delle tensioni di snervamento e rottura, dell’allungamento percentuale e/o Agt. | 15.IG10.027.005 | diametro da 18 mm a 24 mm. | cad | 20 | 0 | 0 | 0
PUG2025/15.IG10.027.007 | 15 | SONDAGGI E PROVE | 15.IG10 | PROVE SUI MATERIALI | 15.IG10.027 | Prova di trazione su barre di acciaio ad aderenza migliorata del diametro effettivo, delle tensioni di snervamento e rottura, dell’allungamento percentuale e/o Agt. | 15.IG10.027.007 | diametro maggiore di 24 mm. | cad | 25 | 0 | 0 | 0
PUG2025/15.IG10.029.001 | 15 | SONDAGGI E PROVE | 15.IG10 | PROVE SUI MATERIALI | 15.IG10.029 | Prove varie su acciaio per cemento armato normale e precompresso. | 15.IG10.029.001 | Prova di piegamento a 180° gradi per tondi con diametro < 12 mm. | cad | 12 | 0 | 0 | 0
PUG2025/15.IG10.029.003 | 15 | SONDAGGI E PROVE | 15.IG10 | PROVE SUI MATERIALI | 15.IG10.029 | Prove varie su acciaio per cemento armato normale e precompresso. | 15.IG10.029.003 | Prova di piegamento A 90° e raddrizzamento per tondi con diametro > 12 mm. | cad | 13 | 0 | 0 | 0
PUG2025/15.IG10.029.005 | 15 | SONDAGGI E PROVE | 15.IG10 | PROVE SUI MATERIALI | 15.IG10.029 | Prove varie su acciaio per cemento armato normale e precompresso. | 15.IG10.029.005 | Prova di piegamento a 90° e raddrizzamento, compreso trattamento termico. | cad | 15 | 0 | 0 | 0
PUG2025/15.IG10.029.007 | 15 | SONDAGGI E PROVE | 15.IG10 | PROVE SUI MATERIALI | 15.IG10.029 | Prove varie su acciaio per cemento armato normale e precompresso. | 15.IG10.029.007 | Determinazione dell’indice di aderenza, per serie di tre provini. | cad | 110 | 0 | 0 | 0
PUG2025/15.IG10.029.009 | 15 | SONDAGGI E PROVE | 15.IG10 | PROVE SUI MATERIALI | 15.IG10.029 | Prove varie su acciaio per cemento armato normale e precompresso. | 15.IG10.029.009 | Determinazione del peso al metro lineare per acciai ad aderenza migliorata. | cad | 8 | 0 | 0 | 0
PUG2025/15.IG10.029.011 | 15 | SONDAGGI E PROVE | 15.IG10 | PROVE SUI MATERIALI | 15.IG10.029 | Prove varie su acciaio per cemento armato normale e precompresso. | 15.IG10.029.011 | Rilievo e certificazione dei marchi di identificazione di tondi da c.a. | cad | 3 | 0 | 0 | 0
PUG2025/15.IG10.029.013 | 15 | SONDAGGI E PROVE | 15.IG10 | PROVE SUI MATERIALI | 15.IG10.029 | Prove varie su acciaio per cemento armato normale e precompresso. | 15.IG10.029.013 | Diagramma carico - allungamento della prova a trazione. | cad | 8 | 0 | 0 | 0
PUG2025/15.IG10.029.015 | 15 | SONDAGGI E PROVE | 15.IG10 | PROVE SUI MATERIALI | 15.IG10.029 | Prove varie su acciaio per cemento armato normale e precompresso. | 15.IG10.029.015 | Prova di piegamento a 90° e raddrizzamento, compreso invecchiamento artificiale, per serie di tre provini. | cad | 32 | 0 | 0 | 0
PUG2025/15.IG10.029.017 | 15 | SONDAGGI E PROVE | 15.IG10 | PROVE SUI MATERIALI | 15.IG10.029 | Prove varie su acciaio per cemento armato normale e precompresso. | 15.IG10.029.017 | Determinazione dell’indice di aderenza, su n. 1 provino. | cad | 39 | 0 | 0 | 0
PUG2025/15.IG10.029.019 | 15 | SONDAGGI E PROVE | 15.IG10 | PROVE SUI MATERIALI | 15.IG10.029 | Prove varie su acciaio per cemento armato normale e precompresso. | 15.IG10.029.019 | Prova su reti o tralicci elettrosaldati (trazione e resistenza distacco al nodo) compresi, il rilievo del marchio, la determinazione delle tensioni di snervamento e rottura, dell’allungamento percentuale e/o Agt del diametro effettivo, per serie di tre provini. | cad | 150 | 0 | 0 | 0
PUG2025/15.IG10.029.021 | 15 | SONDAGGI E PROVE | 15.IG10 | PROVE SUI MATERIALI | 15.IG10.029 | Prove varie su acciaio per cemento armato normale e precompresso. | 15.IG10.029.021 | Determinazione del peso per m2 di reti elettrosaldate. | cad | 15 | 0 | 0 | 0
PUG2025/15.IG10.029.023 | 15 | SONDAGGI E PROVE | 15.IG10 | PROVE SUI MATERIALI | 15.IG10.029 | Prove varie su acciaio per cemento armato normale e precompresso. | 15.IG10.029.023 | Prova di trazione su acciaio per calcestruzzo armato precompresso, compresa preparazione provino, determinazione della sezione effettiva, tensione limite fp(0,1), tensione 1% di deformazione, tensione max alla rottura, allungamento, Agt, per serie di 3 provini. | cad | 305 | 0 | 0 | 0
PUG2025/15.IG10.029.025 | 15 | SONDAGGI E PROVE | 15.IG10 | PROVE SUI MATERIALI | 15.IG10.029 | Prove varie su acciaio per cemento armato normale e precompresso. | 15.IG10.029.025 | Prova di trazione su acciaio per calcestruzzo armato precompresso, compresa preparazione provino, determinazione della sezione effettiva, tensione limite fp(0,1), tensione 1% di deformazione, tensione max alla rottura, allungamento, Agt,. | cad | 105 | 0 | 0 | 0
PUG2025/15.IG10.029.027 | 15 | SONDAGGI E PROVE | 15.IG10 | PROVE SUI MATERIALI | 15.IG10.029 | Prove varie su acciaio per cemento armato normale e precompresso. | 15.IG10.029.027 | Determinazione del modulo elastico, in successione alla prova di trazione su funi, trecce o trefoli da c.a.p. | cad | 22 | 0 | 0 | 0
PUG2025/15.IG10.029.029 | 15 | SONDAGGI E PROVE | 15.IG10 | PROVE SUI MATERIALI | 15.IG10.029 | Prove varie su acciaio per cemento armato normale e precompresso. | 15.IG10.029.029 | Prova di trazione su funi metalliche, compresa la preparazione del provino, per serie di 3 provini. | cad | 390 | 0 | 0 | 0
PUG2025/15.IG10.029.031 | 15 | SONDAGGI E PROVE | 15.IG10 | PROVE SUI MATERIALI | 15.IG10.029 | Prove varie su acciaio per cemento armato normale e precompresso. | 15.IG10.029.031 | Prova di trazione su funi metalliche, compresa la preparazione del provino. | cad | 135 | 0 | 0 | 0
PUG2025/15.IG10.029.033 | 15 | SONDAGGI E PROVE | 15.IG10 | PROVE SUI MATERIALI | 15.IG10.029 | Prove varie su acciaio per cemento armato normale e precompresso. | 15.IG10.029.033 | Prova di piegamento alternato dei fili di acciaio. | cad | 35 | 0 | 0 | 0
PUG2025/15.IG10.029.035 | 15 | SONDAGGI E PROVE | 15.IG10 | PROVE SUI MATERIALI | 15.IG10.029 | Prove varie su acciaio per cemento armato normale e precompresso. | 15.IG10.029.035 | Prova di aderenza (Beam-test) su acciai ad aderenza migliorata. | cad | 520 | 0 | 0 | 0
PUG2025/15.IG10.031.001 | 15 | SONDAGGI E PROVE | 15.IG10 | PROVE SUI MATERIALI | 15.IG10.031 | Prove su laminati di acciaio e simili. | 15.IG10.031.001 | Prova di trazione su provette, con determinazione di snervamento, rottura, allungamento percentuale, esclusa preparazione delle provette. | cad | 26 | 0 | 0 | 0
PUG2025/15.IG10.031.003 | 15 | SONDAGGI E PROVE | 15.IG10 | PROVE SUI MATERIALI | 15.IG10.031 | Prove su laminati di acciaio e simili. | 15.IG10.031.003 | Prova di trazione su provette, con determinazione di snervamento, rottura, allungamento percentuale, esclusa preparazione delle provette, per serie di tre. | cad | 72 | 0 | 0 | 0
PUG2025/15.IG10.031.005 | 15 | SONDAGGI E PROVE | 15.IG10 | PROVE SUI MATERIALI | 15.IG10.031 | Prove su laminati di acciaio e simili. | 15.IG10.031.005 | Sovrapprezzo per il rilascio del diagramma sforzi-deformazioni. | a corpo | 13 | 0 | 0 | 0
PUG2025/15.IG10.031.007 | 15 | SONDAGGI E PROVE | 15.IG10 | PROVE SUI MATERIALI | 15.IG10.031 | Prove su laminati di acciaio e simili. | 15.IG10.031.007 | Determinazione del modulo elastico in aggiunta alla prova di trazione. | cad | 65 | 0 | 0 | 0
PUG2025/15.IG10.031.009 | 15 | SONDAGGI E PROVE | 15.IG10 | PROVE SUI MATERIALI | 15.IG10.031 | Prove su laminati di acciaio e simili. | 15.IG10.031.009 | Prova di resilienza a temperatura ambiente, esclusa preparazione delle provette. | cad | 15 | 0 | 0 | 0
PUG2025/15.IG10.031.011 | 15 | SONDAGGI E PROVE | 15.IG10 | PROVE SUI MATERIALI | 15.IG10.031 | Prove su laminati di acciaio e simili. | 15.IG10.031.011 | Prova di resilienza a temperatura ambiente, esclusa preparazione delle provette, per serie di tre. | cad | 35 | 0 | 0 | 0
PUG2025/15.IG10.031.013 | 15 | SONDAGGI E PROVE | 15.IG10 | PROVE SUI MATERIALI | 15.IG10.031 | Prove su laminati di acciaio e simili. | 15.IG10.031.013 | Prova di resilienza a 0° C, esclusa preparazione delle provette. | cad | 28 | 0 | 0 | 0
PUG2025/15.IG10.031.015 | 15 | SONDAGGI E PROVE | 15.IG10 | PROVE SUI MATERIALI | 15.IG10.031 | Prove su laminati di acciaio e simili. | 15.IG10.031.015 | Prova di resilienza a 0° C, esclusa preparazione delle provette, per serie di tre. | cad | 68 | 0 | 0 | 0
PUG2025/15.IG10.031.017 | 15 | SONDAGGI E PROVE | 15.IG10 | PROVE SUI MATERIALI | 15.IG10.031 | Prove su laminati di acciaio e simili. | 15.IG10.031.017 | Prova di resilienza a basse temperature, fino a - 20° C, esclusa preparazione delle provette. | cad | 28 | 0 | 0 | 0
PUG2025/15.IG10.031.019 | 15 | SONDAGGI E PROVE | 15.IG10 | PROVE SUI MATERIALI | 15.IG10.031 | Prove su laminati di acciaio e simili. | 15.IG10.031.019 | Prova di resilienza a basse temperature, fino a - 20° C, esclusa preparazione delle provette, per serie di tre. | cad | 68 | 0 | 0 | 0
PUG2025/15.IG10.031.021 | 15 | SONDAGGI E PROVE | 15.IG10 | PROVE SUI MATERIALI | 15.IG10.031 | Prove su laminati di acciaio e simili. | 15.IG10.031.021 | Prova di piega di provini ricavati da prodotti metallici, esclusa preparazione delle provette. | cad | 15 | 0 | 0 | 0
PUG2025/15.IG10.031.023 | 15 | SONDAGGI E PROVE | 15.IG10 | PROVE SUI MATERIALI | 15.IG10.031 | Prove su laminati di acciaio e simili. | 15.IG10.031.023 | Verifica delle dimensioni, tolleranze e masse lineicheconvenzionali (tubi di acciaio). | cad | 39 | 0 | 0 | 0
PUG2025/15.IG10.031.025 | 15 | SONDAGGI E PROVE | 15.IG10 | PROVE SUI MATERIALI | 15.IG10.031 | Prove su laminati di acciaio e simili. | 15.IG10.031.025 | Analisi chimica acciai. | cad | 195 | 0 | 0 | 0
PUG2025/15.IG10.031.027 | 15 | SONDAGGI E PROVE | 15.IG10 | PROVE SUI MATERIALI | 15.IG10.031 | Prove su laminati di acciaio e simili. | 15.IG10.031.027 | Ricavo e preparazione di provette per prova di trazione o piegamento, per spessori fino a 8 mm. | cad | 52 | 0 | 0 | 0
PUG2025/15.IG10.031.029 | 15 | SONDAGGI E PROVE | 15.IG10 | PROVE SUI MATERIALI | 15.IG10.031 | Prove su laminati di acciaio e simili. | 15.IG10.031.029 | Ricavo e preparazione di provette per prova di trazione o piegamento, per spessori da 9 a 14 mm. | cad | 65 | 0 | 0 | 0
PUG2025/15.IG10.031.031 | 15 | SONDAGGI E PROVE | 15.IG10 | PROVE SUI MATERIALI | 15.IG10.031 | Prove su laminati di acciaio e simili. | 15.IG10.031.031 | Ricavo e preparazione di provette per prova di trazione o piegamento, per spessori da 15 a 20 mm. | cad | 78 | 0 | 0 | 0
PUG2025/15.IG10.031.033 | 15 | SONDAGGI E PROVE | 15.IG10 | PROVE SUI MATERIALI | 15.IG10.031 | Prove su laminati di acciaio e simili. | 15.IG10.031.033 | Ricavo e preparazione di provette per prova di trazione o piegamento, per spessori da 21 a 25 mm. | cad | 98 | 0 | 0 | 0
PUG2025/15.IG10.031.035 | 15 | SONDAGGI E PROVE | 15.IG10 | PROVE SUI MATERIALI | 15.IG10.031 | Prove su laminati di acciaio e simili. | 15.IG10.031.035 | Ricavo e preparazione di provette per prova di trazione o piegamento, per spessori da 26 a 35 mm. | cad | 117 | 0 | 0 | 0
PUG2025/15.IG10.031.037 | 15 | SONDAGGI E PROVE | 15.IG10 | PROVE SUI MATERIALI | 15.IG10.031 | Prove su laminati di acciaio e simili. | 15.IG10.031.037 | Ricavo e preparazione di provette per prova di trazione o piegamento, per spessori > di 35 mm. | cad | 156 | 0 | 0 | 0
PUG2025/15.IG10.031.039 | 15 | SONDAGGI E PROVE | 15.IG10 | PROVE SUI MATERIALI | 15.IG10.031 | Prove su laminati di acciaio e simili. | 15.IG10.031.039 | Ricavo e preparazione di provette per prova di resilienza. | cad | 52 | 0 | 0 | 0
PUG2025/15.IG10.033.001 | 15 | SONDAGGI E PROVE | 15.IG10 | PROVE SUI MATERIALI | 15.IG10.033 | Prove su barriere stradali. | 15.IG10.033.001 | Prova di trazione del nastro o giuntato. | cad | 58 | 0 | 0 | 0
PUG2025/15.IG10.033.003 | 15 | SONDAGGI E PROVE | 15.IG10 | PROVE SUI MATERIALI | 15.IG10.033 | Prove su barriere stradali. | 15.IG10.033.003 | Prova di flessione del nastro intero o giuntato. | cad | 58 | 0 | 0 | 0
PUG2025/15.IG10.033.005 | 15 | SONDAGGI E PROVE | 15.IG10 | PROVE SUI MATERIALI | 15.IG10.033 | Prove su barriere stradali. | 15.IG10.033.005 | Prova di flessione del sostegno. | cad | 58 | 0 | 0 | 0
PUG2025/15.IG10.033.007 | 15 | SONDAGGI E PROVE | 15.IG10 | PROVE SUI MATERIALI | 15.IG10.033 | Prove su barriere stradali. | 15.IG10.033.007 | Prova di trazione su bullone di collegamento. | cad | 42 | 0 | 0 | 0
PUG2025/15.IG10.033.009 | 15 | SONDAGGI E PROVE | 15.IG10 | PROVE SUI MATERIALI | 15.IG10.033 | Prove su barriere stradali. | 15.IG10.033.009 | Prove di serraggio di dadi e bulloni con chiave dinamometrica. | cad | 13 | 0 | 0 | 0
PUG2025/15.IG10.035.001 | 15 | SONDAGGI E PROVE | 15.IG10 | PROVE SUI MATERIALI | 15.IG10.035 | Prove su bulloni e dadi in acciaio. | 15.IG10.035.001 | Identificazione e preparazione di bulloni da sottoporre alleprove e/o analisi richieste, per ogni tipologia. | cad | 39 | 0 | 0 | 0
PUG2025/15.IG10.035.003 | 15 | SONDAGGI E PROVE | 15.IG10 | PROVE SUI MATERIALI | 15.IG10.035 | Prove su bulloni e dadi in acciaio. | 15.IG10.035.003 | Prova di trazione normale su bulloni, con o senza dado. | cad | 104 | 0 | 0 | 0
PUG2025/15.IG10.035.005 | 15 | SONDAGGI E PROVE | 15.IG10 | PROVE SUI MATERIALI | 15.IG10.035 | Prove su bulloni e dadi in acciaio. | 15.IG10.035.005 | Prova di trazione su bulloni con appoggio inclinato della testa. | cad | 125 | 0 | 0 | 0
PUG2025/15.IG10.035.007 | 15 | SONDAGGI E PROVE | 15.IG10 | PROVE SUI MATERIALI | 15.IG10.035 | Prove su bulloni e dadi in acciaio. | 15.IG10.035.007 | Prova di taglio su vite. | cad | 165 | 0 | 0 | 0
PUG2025/15.IG10.035.009 | 15 | SONDAGGI E PROVE | 15.IG10 | PROVE SUI MATERIALI | 15.IG10.035 | Prove su bulloni e dadi in acciaio. | 15.IG10.035.009 | Prova di carico su dadi: a passo fine oppure a passogrosso. | cad | 105 | 0 | 0 | 0
PUG2025/15.IG10.035.011 | 15 | SONDAGGI E PROVE | 15.IG10 | PROVE SUI MATERIALI | 15.IG10.035 | Prove su bulloni e dadi in acciaio. | 15.IG10.035.011 | Tenacità su vite da eseguirsi su 3 campioni. | cad | 65 | 0 | 0 | 0
PUG2025/15.IG10.035.013 | 15 | SONDAGGI E PROVE | 15.IG10 | PROVE SUI MATERIALI | 15.IG10.035 | Prove su bulloni e dadi in acciaio. | 15.IG10.035.013 | Strappamento su bulloni e dadi da eseguirsi su 3 campioni. | cad | 91 | 0 | 0 | 0
PUG2025/15.IG10.037.001 | 15 | SONDAGGI E PROVE | 15.IG10 | PROVE SUI MATERIALI | 15.IG10.037 | Prove distruttive sulle saldature di materiali metallici. | 15.IG10.037.001 | Prova di trazione trasversale a temperatura ambiente, escluso il ricavo e la preparazione della provetta, per n. 3 prove. | cad | 70 | 0 | 0 | 0
PUG2025/15.IG10.037.003 | 15 | SONDAGGI E PROVE | 15.IG10 | PROVE SUI MATERIALI | 15.IG10.037 | Prove distruttive sulle saldature di materiali metallici. | 15.IG10.037.003 | Prova di trazione trasversale ad elevata temperatura, escluso il ricavo e la preparazione della provetta, per n. 3 prove. | cad | 364 | 0 | 0 | 0
PUG2025/15.IG10.037.005 | 15 | SONDAGGI E PROVE | 15.IG10 | PROVE SUI MATERIALI | 15.IG10.037 | Prove distruttive sulle saldature di materiali metallici. | 15.IG10.037.005 | Ricavo e preparazione della provetta di trazione trasversale da piastra di acciaio non legato con spessore fino a 40 mm, per n. 3 provini. | cad | 110 | 0 | 0 | 0
PUG2025/15.IG10.037.007 | 15 | SONDAGGI E PROVE | 15.IG10 | PROVE SUI MATERIALI | 15.IG10.037 | Prove distruttive sulle saldature di materiali metallici. | 15.IG10.037.007 | Ricavo e preparazione della provetta di trazione trasversale da piastra di acciaio non legato con spessore oltre i 40 mm, per n. 3 provini. | cad | 120 | 0 | 0 | 0
PUG2025/15.IG10.037.009 | 15 | SONDAGGI E PROVE | 15.IG10 | PROVE SUI MATERIALI | 15.IG10.037 | Prove distruttive sulle saldature di materiali metallici. | 15.IG10.037.009 | Ricavo e preparazione della provetta di trazione trasversale da tubo di acciaio non legato con spessore fino a 40 mm, per n. 3 provini. | cad | 125 | 0 | 0 | 0
PUG2025/15.IG10.037.011 | 15 | SONDAGGI E PROVE | 15.IG10 | PROVE SUI MATERIALI | 15.IG10.037 | Prove distruttive sulle saldature di materiali metallici. | 15.IG10.037.011 | Ricavo e preparazione della provetta di trazione trasversale da tubo di acciaio non legato con spessore oltre i 40 mm, per n. 3 provini. | cad | 138 | 0 | 0 | 0
PUG2025/15.IG10.037.013 | 15 | SONDAGGI E PROVE | 15.IG10 | PROVE SUI MATERIALI | 15.IG10.037 | Prove distruttive sulle saldature di materiali metallici. | 15.IG10.037.013 | Sovraprezzo alle voci GS003, GS004, GS005 e GS006 per acciai fortemente legati, per n. 3 provini. | a corpo | 58 | 0 | 0 | 0
PUG2025/15.IG10.037.015 | 15 | SONDAGGI E PROVE | 15.IG10 | PROVE SUI MATERIALI | 15.IG10.037 | Prove distruttive sulle saldature di materiali metallici. | 15.IG10.037.015 | Prova di trazione longitudinale a temperatura ambiente, escluso il ricavo e la preparazione della provetta, per n. 3 provini. | cad | 70 | 0 | 0 | 0
PUG2025/15.IG10.037.017 | 15 | SONDAGGI E PROVE | 15.IG10 | PROVE SUI MATERIALI | 15.IG10.037 | Prove distruttive sulle saldature di materiali metallici. | 15.IG10.037.017 | Prova di trazione longitudinale ad elevata temperatura, escluso il ricavo e la preparazione della provetta, per n. 3 provini. | cad | 364 | 0 | 0 | 0
PUG2025/15.IG10.037.019 | 15 | SONDAGGI E PROVE | 15.IG10 | PROVE SUI MATERIALI | 15.IG10.037 | Prove distruttive sulle saldature di materiali metallici. | 15.IG10.037.019 | Ricavo e preparazione della provetta di trazione longitudinale da piastra di acciaio non legato con spessore fino a 40 mm, per n. 03 provini. | cad | 117 | 0 | 0 | 0
PUG2025/15.IG10.037.021 | 15 | SONDAGGI E PROVE | 15.IG10 | PROVE SUI MATERIALI | 15.IG10.037 | Prove distruttive sulle saldature di materiali metallici. | 15.IG10.037.021 | Ricavo e preparazione della provetta di trazione longitudinale da piastra di acciaio non legato con spessore oltre i 40 mm, per n. 3 provini. | cad | 127 | 0 | 0 | 0
PUG2025/15.IG10.037.023 | 15 | SONDAGGI E PROVE | 15.IG10 | PROVE SUI MATERIALI | 15.IG10.037 | Prove distruttive sulle saldature di materiali metallici. | 15.IG10.037.023 | Sovraprezzo alle voci GS010 e GS011 per acciai fortemente legati, per n. 3 provini. | a corpo | 58 | 0 | 0 | 0
PUG2025/15.IG10.037.025 | 15 | SONDAGGI E PROVE | 15.IG10 | PROVE SUI MATERIALI | 15.IG10.037 | Prove distruttive sulle saldature di materiali metallici. | 15.IG10.037.025 | Prova di piegamento, escluso il ricavo e la preparazione della provetta, per n. 4 provini. | cad | 58 | 0 | 0 | 0
PUG2025/15.IG10.037.027 | 15 | SONDAGGI E PROVE | 15.IG10 | PROVE SUI MATERIALI | 15.IG10.037 | Prove distruttive sulle saldature di materiali metallici. | 15.IG10.037.027 | Ricavo e preparazione della provetta di piegamento da piastra di acciaio non legato con spessore fino a 40 mm, per n. 04 provini. | cad | 105 | 0 | 0 | 0
PUG2025/15.IG10.037.029 | 15 | SONDAGGI E PROVE | 15.IG10 | PROVE SUI MATERIALI | 15.IG10.037 | Prove distruttive sulle saldature di materiali metallici. | 15.IG10.037.029 | Ricavo e preparazione della provetta di piegamento da piastra di acciaio non legato con spessore oltre i 40 mm, per n. 4 provini. | cad | 117 | 0 | 0 | 0
PUG2025/15.IG10.037.031 | 15 | SONDAGGI E PROVE | 15.IG10 | PROVE SUI MATERIALI | 15.IG10.037 | Prove distruttive sulle saldature di materiali metallici. | 15.IG10.037.031 | Ricavo e preparazione della provetta di piegamento da tubo di acciaio non legato con spessore fino a 40 mm, per n. 4 provini. | cad | 117 | 0 | 0 | 0
PUG2025/15.IG10.037.033 | 15 | SONDAGGI E PROVE | 15.IG10 | PROVE SUI MATERIALI | 15.IG10.037 | Prove distruttive sulle saldature di materiali metallici. | 15.IG10.037.033 | Ricavo e preparazione della provetta di piegamento da tubo di acciaio non legato con spessore oltre i 40 mm, per n. 4 provini. | cad | 125 | 0 | 0 | 0
PUG2025/15.IG10.037.035 | 15 | SONDAGGI E PROVE | 15.IG10 | PROVE SUI MATERIALI | 15.IG10.037 | Prove distruttive sulle saldature di materiali metallici. | 15.IG10.037.035 | Sovraprezzo alle voci GS014, GS015, GS016 e GS017 per acciai fortemente legati, per n. 4 provini. | a corpo | 78 | 0 | 0 | 0
PUG2025/15.IG10.037.037 | 15 | SONDAGGI E PROVE | 15.IG10 | PROVE SUI MATERIALI | 15.IG10.037 | Prove distruttive sulle saldature di materiali metallici. | 15.IG10.037.037 | Prova di resilienza da temperatura ambiente fino a -60°C, escluso il ricavo e la preparazione della provetta, per n. 3 provini. | cad | 82 | 0 | 0 | 0
PUG2025/15.IG10.037.039 | 15 | SONDAGGI E PROVE | 15.IG10 | PROVE SUI MATERIALI | 15.IG10.037 | Prove distruttive sulle saldature di materiali metallici. | 15.IG10.037.039 | Prova di resilienza da -60°C fino a -120°C, escluso il ricavo e la preparazione della provetta, per n. 3 provini. | cad | 104 | 0 | 0 | 0
PUG2025/15.IG10.037.041 | 15 | SONDAGGI E PROVE | 15.IG10 | PROVE SUI MATERIALI | 15.IG10.037 | Prove distruttive sulle saldature di materiali metallici. | 15.IG10.037.041 | Prova di resilienza da -120°C fino a -196°C, escluso il ricavo e la preparazione della provetta, per n. 3 provini. | cad | 190 | 0 | 0 | 0
PUG2025/15.IG10.037.043 | 15 | SONDAGGI E PROVE | 15.IG10 | PROVE SUI MATERIALI | 15.IG10.037 | Prove distruttive sulle saldature di materiali metallici. | 15.IG10.037.043 | Ricavo e preparazione della provetta di resilienza da piastra di acciaio non legato con spessore fino a 40 mm, per n. 3 provini. | cad | 104 | 0 | 0 | 0
PUG2025/15.IG10.037.045 | 15 | SONDAGGI E PROVE | 15.IG10 | PROVE SUI MATERIALI | 15.IG10.037 | Prove distruttive sulle saldature di materiali metallici. | 15.IG10.037.045 | Ricavo e preparazione della provetta di resilienza da piastra di acciaio non legato con spessore oltre i 40 mm, per n. 3 provini. | cad | 104 | 0 | 0 | 0
PUG2025/15.IG10.037.047 | 15 | SONDAGGI E PROVE | 15.IG10 | PROVE SUI MATERIALI | 15.IG10.037 | Prove distruttive sulle saldature di materiali metallici. | 15.IG10.037.047 | Ricavo e preparazione della provetta di resilienza da tubo di acciaio non legato con spessore fino a 40 mm, per n. 3 provini. | cad | 104 | 0 | 0 | 0
PUG2025/15.IG10.037.049 | 15 | SONDAGGI E PROVE | 15.IG10 | PROVE SUI MATERIALI | 15.IG10.037 | Prove distruttive sulle saldature di materiali metallici. | 15.IG10.037.049 | Ricavo e preparazione della provetta di resilienza da tubo di acciaio non legato con spessore oltre i 40 mm, per n. 3 provini. | cad | 117 | 0 | 0 | 0
PUG2025/15.IG10.037.051 | 15 | SONDAGGI E PROVE | 15.IG10 | PROVE SUI MATERIALI | 15.IG10.037 | Prove distruttive sulle saldature di materiali metallici. | 15.IG10.037.051 | Sovraprezzo alle voci GS022, GS023, GS024 e GS025 per acciai fortemente legati, per n. 3 provini. | a corpo | 58 | 0 | 0 | 0
PUG2025/15.IG10.037.053 | 15 | SONDAGGI E PROVE | 15.IG10 | PROVE SUI MATERIALI | 15.IG10.037 | Prove distruttive sulle saldature di materiali metallici. | 15.IG10.037.053 | Esame macroscopico dei giunti saldati, escluso il ricavo e lapreparazione della provetta e la restituzione fotografica, pern. 3 provini. | cad | 36 | 0 | 0 | 0
PUG2025/15.IG10.037.055 | 15 | SONDAGGI E PROVE | 15.IG10 | PROVE SUI MATERIALI | 15.IG10.037 | Prove distruttive sulle saldature di materiali metallici. | 15.IG10.037.055 | Esame microscopico dei giunti saldati, escluso il ricavo e la preparazione della provetta e la restituzione fotografica. Prezzo riferito a n. 1 zona investigata (zona fusa, metallo base, zona termicamente alterata). | cad | 54 | 0 | 0 | 0
PUG2025/15.IG10.037.057 | 15 | SONDAGGI E PROVE | 15.IG10 | PROVE SUI MATERIALI | 15.IG10.037 | Prove distruttive sulle saldature di materiali metallici. | 15.IG10.037.057 | Restituzione fotografica esame macroscopico dei giuntisaldati, per n. 1 foto. | cad | 10 | 0 | 0 | 0
PUG2025/15.IG10.037.059 | 15 | SONDAGGI E PROVE | 15.IG10 | PROVE SUI MATERIALI | 15.IG10.037 | Prove distruttive sulle saldature di materiali metallici. | 15.IG10.037.059 | Restituzione fotografica esame microscopico dei giuntisaldati, per n. 1 foto. | cad | 19 | 0 | 0 | 0
PUG2025/15.IG10.037.061 | 15 | SONDAGGI E PROVE | 15.IG10 | PROVE SUI MATERIALI | 15.IG10.037 | Prove distruttive sulle saldature di materiali metallici. | 15.IG10.037.061 | Prova di durezza Vickers, escluso il ricavo e la preparazione della provetta, per 1 impronta. | cad | 8 | 0 | 0 | 0
PUG2025/15.IG10.037.063 | 15 | SONDAGGI E PROVE | 15.IG10 | PROVE SUI MATERIALI | 15.IG10.037 | Prove distruttive sulle saldature di materiali metallici. | 15.IG10.037.063 | Prova di durezza Brinell, escluso il ricavo e la preparazione della provetta, per 1 impronta. | cad | 8 | 0 | 0 | 0
PUG2025/15.IG10.037.065 | 15 | SONDAGGI E PROVE | 15.IG10 | PROVE SUI MATERIALI | 15.IG10.037 | Prove distruttive sulle saldature di materiali metallici. | 15.IG10.037.065 | Prova di durezza Rockwell, escluso il ricavo e la preparazione della provetta, per 1 impronta. | cad | 8 | 0 | 0 | 0
PUG2025/15.IG10.037.067 | 15 | SONDAGGI E PROVE | 15.IG10 | PROVE SUI MATERIALI | 15.IG10.037 | Prove distruttive sulle saldature di materiali metallici. | 15.IG10.037.067 | Ricavo e preparazione della provetta per esame macroscopico/microscopico o per prova di durezza da piastra di acciaio non legato con spessore fino a 40 mm, per 1 provino. | cad | 26 | 0 | 0 | 0
PUG2025/15.IG10.037.069 | 15 | SONDAGGI E PROVE | 15.IG10 | PROVE SUI MATERIALI | 15.IG10.037 | Prove distruttive sulle saldature di materiali metallici. | 15.IG10.037.069 | Ricavo e preparazione della provetta per esame macroscopico/microscopico o per prova di durezza da piastra di acciaio non legato con spessore oltre i 40 mm, per 1 provino. | cad | 26 | 0 | 0 | 0
PUG2025/15.IG10.037.071 | 15 | SONDAGGI E PROVE | 15.IG10 | PROVE SUI MATERIALI | 15.IG10.037 | Prove distruttive sulle saldature di materiali metallici. | 15.IG10.037.071 | Ricavo e preparazione della provetta per esame macroscopico/microscopico o per prova di durezza da tubo di acciaio non legato con spessore fino a 40 mm, per 1 provino. | cad | 26 | 0 | 0 | 0
PUG2025/15.IG10.037.073 | 15 | SONDAGGI E PROVE | 15.IG10 | PROVE SUI MATERIALI | 15.IG10.037 | Prove distruttive sulle saldature di materiali metallici. | 15.IG10.037.073 | Ricavo e preparazione della provetta per esame macroscopico/microscopico o per prova di durezza da tubo di acciaio non legato con spessore oltre i 40 mm, per 1 provino. | cad | 28 | 0 | 0 | 0
PUG2025/15.IG10.037.075 | 15 | SONDAGGI E PROVE | 15.IG10 | PROVE SUI MATERIALI | 15.IG10.037 | Prove distruttive sulle saldature di materiali metallici. | 15.IG10.037.075 | Sovraprezzo alle voci GS034, GS035, GS036 e GS037 per acciai fortemente legati, per 1 provino. | a corpo | 19 | 0 | 0 | 0
PUG2025/15.IG10.037.077 | 15 | SONDAGGI E PROVE | 15.IG10 | PROVE SUI MATERIALI | 15.IG10.037 | Prove distruttive sulle saldature di materiali metallici. | 15.IG10.037.077 | Trattamento termico di distensione post-saldatura (PWHT). Prezzo riferito alla quota costo fisso di n. 1 trattamento termico. | cad | 85 | 0 | 0 | 0
PUG2025/15.IG10.037.079 | 15 | SONDAGGI E PROVE | 15.IG10 | PROVE SUI MATERIALI | 15.IG10.037 | Prove distruttive sulle saldature di materiali metallici. | 15.IG10.037.079 | Trattamento termico di distensione post-saldatura (PWHT). Prezzo riferito alla quota costo orario di n. 1 trattamento termico. | cad | 10 | 0 | 0 | 0
PUG2025/15.IG10.037.081 | 15 | SONDAGGI E PROVE | 15.IG10 | PROVE SUI MATERIALI | 15.IG10.037 | Prove distruttive sulle saldature di materiali metallici. | 15.IG10.037.081 | Analisi chimica quantometrica degli acciai e classificazione della lega, inclusa la preparazione e l’incastonatura del campione, per 1 provino. | cad | 318 | 0 | 0 | 0
PUG2025/15.IG10.037.083 | 15 | SONDAGGI E PROVE | 15.IG10 | PROVE SUI MATERIALI | 15.IG10.037 | Prove distruttive sulle saldature di materiali metallici. | 15.IG10.037.083 | Esame saldature con indagine ultrasonica: Prova eseguita su unico cordone di saldatura lungo massimo 30 cm secondo la norma UNI EN ISO 17640 da parte di operatore qualificato secondo la norma UNI EN ISO 9712; classificazione delle imperfezioni rilevate secondo la norma UNI EN ISO 6520-1 e valutazione delle stesse in funzione del livello di accettabilità previsto dalla norma UNI EN ISO 11666 richiesto dal committente. È compresa la pulizia preliminare e quanto occorre per effettuare la prova completa. | cad | 84 | 0 | 0 | 0
PUG2025/15.IG10.039.001 | 15 | SONDAGGI E PROVE | 15.IG10 | PROVE SUI MATERIALI | 15.IG10.039 | Prove su blocchi forati per solai. | 15.IG10.039.001 | Determinazione della percentuale di foratura e verifichedimensionali, per tipologia. | cad | 105 | 0 | 0 | 0
PUG2025/15.IG10.039.003 | 15 | SONDAGGI E PROVE | 15.IG10 | PROVE SUI MATERIALI | 15.IG10.039 | Prove su blocchi forati per solai. | 15.IG10.039.003 | Prova di resistenza a compressione in direzione dei fori, per blocco di larghezza fino a cm 40, compresa la preparazione dei provini, escluso rettifica. | cad | 33 | 0 | 0 | 0
PUG2025/15.IG10.039.005 | 15 | SONDAGGI E PROVE | 15.IG10 | PROVE SUI MATERIALI | 15.IG10.039 | Prove su blocchi forati per solai. | 15.IG10.039.005 | Prova di resistenza a compressione in direzione dei fori, per blocco di larghezza superiore a cm 40 (2 semiblocchi), compresa la preparazione dei provini, escluso rettifica. | cad | 58 | 0 | 0 | 0
PUG2025/15.IG10.039.007 | 15 | SONDAGGI E PROVE | 15.IG10 | PROVE SUI MATERIALI | 15.IG10.039 | Prove su blocchi forati per solai. | 15.IG10.039.007 | Prova di resistenza a compressione in direzione ortogonale ai fori su coppie di laterizi associati sui lati (prova siamese), con accoppiamento dei blocchi, compresa la preparazione dei provini, escluso rettifica. | cad | 115 | 0 | 0 | 0
PUG2025/15.IG10.039.009 | 15 | SONDAGGI E PROVE | 15.IG10 | PROVE SUI MATERIALI | 15.IG10.039 | Prove su blocchi forati per solai. | 15.IG10.039.009 | Determinazione del valore del modulo elastico, compresa la preparazione dei provini. | cad | 108 | 0 | 0 | 0
PUG2025/15.IG10.039.011 | 15 | SONDAGGI E PROVE | 15.IG10 | PROVE SUI MATERIALI | 15.IG10.039 | Prove su blocchi forati per solai. | 15.IG10.039.011 | Determinazione del valore del modulo elastico, compresa la preparazione dei provini, per blocco di larghezza superiore a cm 40 (2 semiblocchi). | cad | 200 | 0 | 0 | 0
PUG2025/15.IG10.039.013 | 15 | SONDAGGI E PROVE | 15.IG10 | PROVE SUI MATERIALI | 15.IG10.039 | Prove su blocchi forati per solai. | 15.IG10.039.013 | Determinazione della resistenza al punzonamento, compresa la preparazione dei provini. | cad | 35 | 0 | 0 | 0
PUG2025/15.IG10.039.015 | 15 | SONDAGGI E PROVE | 15.IG10 | PROVE SUI MATERIALI | 15.IG10.039 | Prove su blocchi forati per solai. | 15.IG10.039.015 | Determinazione della resistenza a trazione per flessione su listello, compresa la preparazione dei provini. | cad | 28 | 0 | 0 | 0
PUG2025/15.IG10.039.017 | 15 | SONDAGGI E PROVE | 15.IG10 | PROVE SUI MATERIALI | 15.IG10.039 | Prove su blocchi forati per solai. | 15.IG10.039.017 | Determinazione della dilatazione termica lineare, compresa la preparazione dei provini. | cad | 58 | 0 | 0 | 0
PUG2025/15.IG10.039.019 | 15 | SONDAGGI E PROVE | 15.IG10 | PROVE SUI MATERIALI | 15.IG10.039 | Prove su blocchi forati per solai. | 15.IG10.039.019 | Determinazione della dilatazione per umidità, compresa la preparazione dei provini. | cad | 65 | 0 | 0 | 0
PUG2025/15.IG10.039.021 | 15 | SONDAGGI E PROVE | 15.IG10 | PROVE SUI MATERIALI | 15.IG10.039 | Prove su blocchi forati per solai. | 15.IG10.039.021 | Taglio di un blocco secondo un piano parallelo o perpendicolare alla direzione dei fori. | cad | 26 | 0 | 0 | 0
PUG2025/15.IG10.039.023 | 15 | SONDAGGI E PROVE | 15.IG10 | PROVE SUI MATERIALI | 15.IG10.039 | Prove su blocchi forati per solai. | 15.IG10.039.023 | Spianatura con rettifica meccanica, per blocco o semiblocco. | cad | 26 | 0 | 0 | 0
PUG2025/15.IG10.041.001 | 15 | SONDAGGI E PROVE | 15.IG10 | PROVE SUI MATERIALI | 15.IG10.041 | Prove su prodotti in laterizio per murature. | 15.IG10.041.001 | Esame dell’aspetto e determinazione delle dimensioni, per tipologia (6 provini). | cad | 156 | 0 | 0 | 0
PUG2025/15.IG10.041.003 | 15 | SONDAGGI E PROVE | 15.IG10 | PROVE SUI MATERIALI | 15.IG10.041 | Prove su prodotti in laterizio per murature. | 15.IG10.041.003 | Determinazione dell’assorbimento d’acqua di strati impermeabili all’umidità di elementi di muratura di laterizio mediante bollitura in acqua, per tipologia (6 provini). | cad | 195 | 0 | 0 | 0
PUG2025/15.IG10.041.005 | 15 | SONDAGGI E PROVE | 15.IG10 | PROVE SUI MATERIALI | 15.IG10.041 | Prove su prodotti in laterizio per murature. | 15.IG10.041.005 | Determinazione della massa volumica a secco assoluta e della massa volumica a secco apparente di elementi di muratura di laterizio, per tipologia (6 provini). | cad | 117 | 0 | 0 | 0
PUG2025/15.IG10.041.007 | 15 | SONDAGGI E PROVE | 15.IG10 | PROVE SUI MATERIALI | 15.IG10.041 | Prove su prodotti in laterizio per murature. | 15.IG10.041.007 | Determinazione del volume netto e della percentuale dei vuoti degli elementi di muratura di laterizio mediante pesatura idrostatica, per tipologia (6 provini). | cad | 156 | 0 | 0 | 0
PUG2025/15.IG10.041.009 | 15 | SONDAGGI E PROVE | 15.IG10 | PROVE SUI MATERIALI | 15.IG10.041 | Prove su prodotti in laterizio per murature. | 15.IG10.041.009 | Determinazione della resistenza a compressione, compresapreparazione provini e rettifica. | cad | 65 | 0 | 0 | 0
PUG2025/15.IG10.041.011 | 15 | SONDAGGI E PROVE | 15.IG10 | PROVE SUI MATERIALI | 15.IG10.041 | Prove su prodotti in laterizio per murature. | 15.IG10.041.011 | Taglio di un blocco secondo un piano parallelo o perpendicolare alla direzione dei fori. | cad | 26 | 0 | 0 | 0
PUG2025/15.IG10.041.013 | 15 | SONDAGGI E PROVE | 15.IG10 | PROVE SUI MATERIALI | 15.IG10.041 | Prove su prodotti in laterizio per murature. | 15.IG10.041.013 | Spianatura con rettifica meccanica, per blocco o semiblocco. | cad | 26 | 0 | 0 | 0
PUG2025/15.IG10.043.001 | 15 | SONDAGGI E PROVE | 15.IG10 | PROVE SUI MATERIALI | 15.IG10.043 | Prove su murature esistenti. | 15.IG10.043.001 | Impianto cantiere ed installazione di attrezzatura per l’esecuzione di prove, indagini e prelievi in sito sulle strutture in cemento armato e/o muratura, compresi il carico e lo scarico dell’attrezzatura, il trasporto in andata e ritorno delleattrezzature, l’impiego di eventuale gruppo elettrogeno, l’utilizzo di ponteggi fino a m 3,50 da terra e quanto altro occorra per l’esecuzione delle prove. | a corpo | 1105 | 0 | 0 | 0
PUG2025/15.IG10.043.003 | 15 | SONDAGGI E PROVE | 15.IG10 | PROVE SUI MATERIALI | 15.IG10.043 | Prove su murature esistenti. | 15.IG10.043.003 | Indagini endoscopiche su murature di qualsivoglia natura e su strutture in calcestruzzo attraverso fori di diametro ridotto (fino al massimo 20 mm) appositamente eseguiti o in lesioni e/o in cavità esistenti. Devono essere rilevate le seguenti informazioni:- individuazione di cavità e vuoti eventualmente presenti;- morfologia e tipologia del paramento murario all’interno;- stato visibile di conservazione dei materiali;- presenza di eventuali anomalie localizzate nella tessitura muraria o nel getto di calcestruzzo. La prova deve essere documentata con idonea documentazione anche fotografica (ovvero con la stampa di alcuni fotogrammi se la ripresa è stata effettuata con una telecamera). | cad | 234 | 0 | 0 | 0
PUG2025/15.IG10.043.005 | 15 | SONDAGGI E PROVE | 15.IG10 | PROVE SUI MATERIALI | 15.IG10.043 | Prove su murature esistenti. | 15.IG10.043.005 | Martinetto piatto semplice per murature. Esecuzione di prove con martinetto piatto, finalizzate alla valutazione dei carichi effettivamente gravanti sul paramento murario preso in esame ed alla stima del modulo elastico del materiale, effettuando le misure nelle reali condizioni di normale esercizio del manufatto. La prova dovrà essere condotta procedendo all’asportazione di un giunto di malta con opportuna sega, effettuando un taglio perfettamente orizzontale, installando uno o più estensimetri di precisione in corrispondenza del taglio, per rilevare l’entità di cedimenti verificatisi nella prima fase di assestamento, rispetto alla situazione rilevata con due punti fissi (basi di misura) rilevati prima dell’asportazione del giunto di malta, ed inserendo poi un martinetto sottile (piatto) nel taglio operato, onde ripristinare oleodinamicamente la situazione iniziale, annullando le deformazioni ed i cedimenti misurati. | cad | 1300 | 0 | 0 | 0
PUG2025/15.IG10.043.007 | 15 | SONDAGGI E PROVE | 15.IG10 | PROVE SUI MATERIALI | 15.IG10.043 | Prove su murature esistenti. | 15.IG10.043.007 | Martinetto piatto doppio per murature. Se si realizza un secondo taglio parallelo al precedente e si inserisce un secondo martinetto piatto, la prova diviene del tipo martinetto doppio, dalla quale è possibile effettuare la stima del modulo elastico del paramento murario. E’ compreso quanto altro occorre per dare i risultati delle prove completi. | cad | 2340 | 0 | 0 | 0
PUG2025/15.IG10.043.009 | 15 | SONDAGGI E PROVE | 15.IG10 | PROVE SUI MATERIALI | 15.IG10.043 | Prove su murature esistenti. | 15.IG10.043.009 | Rilevazione dei tempi di propagazione di onde soniche in sezioni di muratura per mezzo di apparecchiatura elettronica a variazione di amplificazione dei segnali e dei coefficienti disoppressione disturbi, corredata da sonde di idonea frequenza (27 kHz). Determinazione delle caratteristiche di omogeneità e ricerca del modulo elastico dinamico. | cad | 180 | 0 | 0 | 0
PUG2025/15.IG10.043.011 | 15 | SONDAGGI E PROVE | 15.IG10 | PROVE SUI MATERIALI | 15.IG10.043 | Prove su murature esistenti. | 15.IG10.043.011 | Prelievi di campioni di malta, con asportazione degli stessi mediante utensili a mano, e prove di laboratorio atte a determinare la varietà dei componenti, la granulometria e la relativa classificazione. in base al decreto del Ministero dei Lavori Pubblici 20 novembre 1987, n. 103. Per ogni prelievo. (*) | cad | 52 | 0 | 0 | 0
PUG2025/15.IG10.043.013 | 15 | SONDAGGI E PROVE | 15.IG10 | PROVE SUI MATERIALI | 15.IG10.043 | Prove su murature esistenti. | 15.IG10.043.013 | Analisi chimico-fisiche su un provino di malta con studio petrografico quantitativo di una malta su preparato in sezione sottile secondo UNI 11176:2006 per la classificazione del campione secondo normativa vigente | cad | 52 | 0 | 0 | 0
PUG2025/15.IG10.043.015 | 15 | SONDAGGI E PROVE | 15.IG10 | PROVE SUI MATERIALI | 15.IG10.043 | Prove su murature esistenti. | 15.IG10.043.015 | Prova di carico a taglio (SHOVE TEST) Prova per la valutazione della resistenza a taglio della muratura lungo i corsi di malta. Rimozione del giunto di malta in testa al mattone da sottoporre a prova e asportazione di porzione di muratura in coda al mattone da testare per inserimento martinetto idraulico; posizionamento di 2 coppie di basi di misura a cavallo del giunto verticale in testa al mattone da sottoporre a prova; incremento graduale del carico sino a determinare resistenza a taglio diretto sul giunto. | cad | 953.57 | 0 | 0 | 0
PUG2025/15.IG10.043.017 | 15 | SONDAGGI E PROVE | 15.IG10 | PROVE SUI MATERIALI | 15.IG10.043 | Prove su murature esistenti. | 15.IG10.043.017 | Penetrometrica su malta: Prova penetrometrica mediante penetrometro per malte ad ago con restituzione della profondità di penetrazione dopo 10 colpi nello stesso punto. La prova completa prevede ripetizione delle 10 battute per 3 volte sullo stesso corso di malta. Il prezzo comprende la prova completa con determinazione dei 3 valori di penetrazione. | cad | 42 | 0 | 0 | 0
PUG2025/15.IG10.043.019 | 15 | SONDAGGI E PROVE | 15.IG10 | PROVE SUI MATERIALI | 15.IG10.043 | Prove su murature esistenti. | 15.IG10.043.019 | SAGGIO DISTRUTTIVO SU SOLAI E MURATURE PORTANTI eseguito su una porzione 1m x 1m da scoprire l'intonaco, finalizzato all'identificazione della tipologia, delle caratteristiche dimensionali degli elementi presenti, tegolo - trave - pilastro verificando spessori presenza di vuoti, discontinuità fratture e quant'altro. Compresi nell'indagine sono il rilievo video fotografico del sondaggio e la restituzione grafica a mezzo CAD dell'esatta tessitura presente. (sup . min. 1 m² ) escluso di ripristino. | cad | 180 | 0 | 0 | 0
PUG2025/15.IG10.045.001 | 15 | SONDAGGI E PROVE | 15.IG10 | PROVE SUI MATERIALI | 15.IG10.045 | Prove su legno. | 15.IG10.045.001 | Prelievo di campioni da strutture di legno in opera. | cad | 390 | 0 | 0 | 0
PUG2025/15.IG10.045.003 | 15 | SONDAGGI E PROVE | 15.IG10 | PROVE SUI MATERIALI | 15.IG10.045 | Prove su legno. | 15.IG10.045.003 | Determinazione della massa volumica. | cad | 78 | 0 | 0 | 0
PUG2025/15.IG10.045.005 | 15 | SONDAGGI E PROVE | 15.IG10 | PROVE SUI MATERIALI | 15.IG10.045 | Prove su legno. | 15.IG10.045.005 | Determinazione dell’umidità. | cad | 26 | 0 | 0 | 0
PUG2025/15.IG10.045.007 | 15 | SONDAGGI E PROVE | 15.IG10 | PROVE SUI MATERIALI | 15.IG10.045 | Prove su legno. | 15.IG10.045.007 | Determinazione delle dimensioni dei provini. | cad | 52 | 0 | 0 | 0
PUG2025/15.IG10.045.009 | 15 | SONDAGGI E PROVE | 15.IG10 | PROVE SUI MATERIALI | 15.IG10.045 | Prove su legno. | 15.IG10.045.009 | Preparazione provini per prove fisiche e meccaniche. | cad | 85 | 0 | 0 | 0
PUG2025/15.IG10.045.011 | 15 | SONDAGGI E PROVE | 15.IG10 | PROVE SUI MATERIALI | 15.IG10.045 | Prove su legno. | 15.IG10.045.011 | Determinazione della resistenza a compressione parallela allafibratura, esclusa la preparazione dei provini. | cad | 95 | 0 | 0 | 0
PUG2025/15.IG10.045.013 | 15 | SONDAGGI E PROVE | 15.IG10 | PROVE SUI MATERIALI | 15.IG10.045 | Prove su legno. | 15.IG10.045.013 | Determinazione del modulo di elasticità a compressione parallelaalla fibratura. | cad | 256 | 0 | 0 | 0
PUG2025/15.IG10.045.015 | 15 | SONDAGGI E PROVE | 15.IG10 | PROVE SUI MATERIALI | 15.IG10.045 | Prove su legno. | 15.IG10.045.015 | Determinazione della resistenza a trazione perpendicolare alla fibratura, esclusa la preparazione dei provini. | cad | 256 | 0 | 0 | 0
PUG2025/15.IG10.045.017 | 15 | SONDAGGI E PROVE | 15.IG10 | PROVE SUI MATERIALI | 15.IG10.045 | Prove su legno. | 15.IG10.045.017 | Determinazione della resistenza alla compressione perpendicolare alla fibratura, esclusa la preparazione dei provini. | cad | 95 | 0 | 0 | 0
PUG2025/15.IG10.045.019 | 15 | SONDAGGI E PROVE | 15.IG10 | PROVE SUI MATERIALI | 15.IG10.045 | Prove su legno. | 15.IG10.045.019 | Determinazione del modulo di elasticità perpendicolare allafibratura. | cad | 256 | 0 | 0 | 0
PUG2025/15.IG10.045.021 | 15 | SONDAGGI E PROVE | 15.IG10 | PROVE SUI MATERIALI | 15.IG10.045 | Prove su legno. | 15.IG10.045.021 | Determinazione della resistenza alla flessione parallela alla fibratura, esclusa la preparazione dei provini. | cad | 204 | 0 | 0 | 0
PUG2025/15.IG10.045.023 | 15 | SONDAGGI E PROVE | 15.IG10 | PROVE SUI MATERIALI | 15.IG10.045 | Prove su legno. | 15.IG10.045.023 | Determinazione del modulo di elasticità a flessione locale. | cad | 256 | 0 | 0 | 0
PUG2025/15.IG10.045.025 | 15 | SONDAGGI E PROVE | 15.IG10 | PROVE SUI MATERIALI | 15.IG10.045 | Prove su legno. | 15.IG10.045.025 | Determinazione del modulo di elasticità a flessione globale. | cad | 256 | 0 | 0 | 0
PUG2025/15.IG10.045.027 | 15 | SONDAGGI E PROVE | 15.IG10 | PROVE SUI MATERIALI | 15.IG10.045 | Prove su legno. | 15.IG10.045.027 | Prova con penetrometro Resistograph su elementi in opera. | cad | 280 | 0 | 0 | 0
PUG2025/15.IG10.045.029 | 15 | SONDAGGI E PROVE | 15.IG10 | PROVE SUI MATERIALI | 15.IG10.045 | Prove su legno. | 15.IG10.045.029 | Scheda di ispezione video endoscopica con restituzione graficae su supporto magnetico. | cad | 390 | 0 | 0 | 0
PUG2025/15.IG10.045.031 | 15 | SONDAGGI E PROVE | 15.IG10 | PROVE SUI MATERIALI | 15.IG10.045 | Prove su legno. | 15.IG10.045.031 | Rilievo e diagnosi in sito di strutture lignee, per elemento. | cad | 390 | 0 | 0 | 0
PUG2025/15.IG10.045.033 | 15 | SONDAGGI E PROVE | 15.IG10 | PROVE SUI MATERIALI | 15.IG10.045 | Prove su legno. | 15.IG10.045.033 | Analisi chimica per l’individuazione della specie legnosa,dei biodeteriogeni degli agenti biotici di degradazione del legno. | cad | 780 | 0 | 0 | 0
PUG2025/15.IG10.047.001 | 15 | SONDAGGI E PROVE | 15.IG10 | PROVE SUI MATERIALI | 15.IG10.047 | Prove su misti cementati e stabilizzazione a calce. | 15.IG10.047.001 | Confezione e stagionatura in laboratorio di provini con impasto prelevato in sito. | cad | 52 | 0 | 0 | 0
PUG2025/15.IG10.047.003 | 15 | SONDAGGI E PROVE | 15.IG10 | PROVE SUI MATERIALI | 15.IG10.047 | Prove su misti cementati e stabilizzazione a calce. | 15.IG10.047.003 | Confezione e stagionatura di provini con impasto sperimentale preparato in laboratorio. | cad | 34 | 0 | 0 | 0
PUG2025/15.IG10.047.005 | 15 | SONDAGGI E PROVE | 15.IG10 | PROVE SUI MATERIALI | 15.IG10.047 | Prove su misti cementati e stabilizzazione a calce. | 15.IG10.047.005 | Verifica della composizione granulometrica. | cad | 130 | 0 | 0 | 0
PUG2025/15.IG10.047.007 | 15 | SONDAGGI E PROVE | 15.IG10 | PROVE SUI MATERIALI | 15.IG10.047 | Prove su misti cementati e stabilizzazione a calce. | 15.IG10.047.007 | Prova di trazione indiretta (Brasiliana), esclusa preparazione provino. | cad | 36 | 0 | 0 | 0
PUG2025/15.IG10.047.009 | 15 | SONDAGGI E PROVE | 15.IG10 | PROVE SUI MATERIALI | 15.IG10.047 | Prove su misti cementati e stabilizzazione a calce. | 15.IG10.047.009 | Prova di resistenza a compressione, esclusa preparazione provino. | cad | 26 | 0 | 0 | 0
PUG2025/15.IG10.047.011 | 15 | SONDAGGI E PROVE | 15.IG10 | PROVE SUI MATERIALI | 15.IG10.047 | Prove su misti cementati e stabilizzazione a calce. | 15.IG10.047.011 | Studio della composizione di un misto cementato su fuso granulometrico assegnato oltre gli importi delle prove necessarie. | cad | 195 | 0 | 0 | 0
PUG2025/15.IG10.047.013 | 15 | SONDAGGI E PROVE | 15.IG10 | PROVE SUI MATERIALI | 15.IG10.047 | Prove su misti cementati e stabilizzazione a calce. | 15.IG10.047.013 | Determinazione del pH del terreno. | cad | 39 | 0 | 0 | 0
PUG2025/15.IG10.047.015 | 15 | SONDAGGI E PROVE | 15.IG10 | PROVE SUI MATERIALI | 15.IG10.047 | Prove su misti cementati e stabilizzazione a calce. | 15.IG10.047.015 | Determinazione del consumo iniziale di calce (C.I.C.). | cad | 130 | 0 | 0 | 0
PUG2025/15.IG10.047.017 | 15 | SONDAGGI E PROVE | 15.IG10 | PROVE SUI MATERIALI | 15.IG10.047 | Prove su misti cementati e stabilizzazione a calce. | 15.IG10.047.017 | Determinazione dell’indice di portanza CBR (indice di portanza immediato I.P.I.), su provini costipati con energia AASHTO modificato in fustella da 6 al variare dell’umidità, prova condotta su 5 provini. | cad | 793 | 0 | 0 | 0
PUG2025/15.IG10.049.001 | 15 | SONDAGGI E PROVE | 15.IG10 | PROVE SUI MATERIALI | 15.IG10.049 | Prove su conglomerati bituminosi. | 15.IG10.049.001 | Riduzione di campioni di conglomerato bituminoso in carote o tasselli, anche mediante taglio con disco diamantato, per costituzione campioni da sottoporre. | cad | 26 | 0 | 0 | 0
PUG2025/15.IG10.049.003 | 15 | SONDAGGI E PROVE | 15.IG10 | PROVE SUI MATERIALI | 15.IG10.049 | Prove su conglomerati bituminosi. | 15.IG10.049.003 | Contenuto di legante solubile. | cad | 78 | 0 | 0 | 0
PUG2025/15.IG10.049.005 | 15 | SONDAGGI E PROVE | 15.IG10 | PROVE SUI MATERIALI | 15.IG10.049 | Prove su conglomerati bituminosi. | 15.IG10.049.005 | Contenuto di legante mediante ignizione. | cad | 68 | 0 | 0 | 0
PUG2025/15.IG10.049.007 | 15 | SONDAGGI E PROVE | 15.IG10 | PROVE SUI MATERIALI | 15.IG10.049 | Prove su conglomerati bituminosi. | 15.IG10.049.007 | Analisi granulometrica per via secca degli aggregati estratti dal conglomerato. | cad | 72 | 0 | 0 | 0
PUG2025/15.IG10.049.009 | 15 | SONDAGGI E PROVE | 15.IG10 | PROVE SUI MATERIALI | 15.IG10.049 | Prove su conglomerati bituminosi. | 15.IG10.049.009 | Determinazione della massa volumica apparente dei granuli di un aggregato. | cad | 39 | 0 | 0 | 0
PUG2025/15.IG10.049.011 | 15 | SONDAGGI E PROVE | 15.IG10 | PROVE SUI MATERIALI | 15.IG10.049 | Prove su conglomerati bituminosi. | 15.IG10.049.011 | Determinazione della massa volumica massima di conglomerato (metodo con picnometro). | cad | 72 | 0 | 0 | 0
PUG2025/15.IG10.049.013 | 15 | SONDAGGI E PROVE | 15.IG10 | PROVE SUI MATERIALI | 15.IG10.049 | Prove su conglomerati bituminosi. | 15.IG10.049.013 | Determinazione del peso di volume di miscela di conglomerato (massa volumica secca). | cad | 26 | 0 | 0 | 0
PUG2025/15.IG10.049.015 | 15 | SONDAGGI E PROVE | 15.IG10 | PROVE SUI MATERIALI | 15.IG10.049 | Prove su conglomerati bituminosi. | 15.IG10.049.015 | Determinazione del peso di volume di miscela di conglomerato (pesata idrostatica). | cad | 26 | 0 | 0 | 0
PUG2025/15.IG10.049.017 | 15 | SONDAGGI E PROVE | 15.IG10 | PROVE SUI MATERIALI | 15.IG10.049 | Prove su conglomerati bituminosi. | 15.IG10.049.017 | Determinazione del peso di volume di miscela di conglomerato(provino paraffinato). | cad | 52 | 0 | 0 | 0
PUG2025/15.IG10.049.019 | 15 | SONDAGGI E PROVE | 15.IG10 | PROVE SUI MATERIALI | 15.IG10.049 | Prove su conglomerati bituminosi. | 15.IG10.049.019 | Determinazione del peso di volume di miscela di conglomerato (volume geometrico). | cad | 13 | 0 | 0 | 0
PUG2025/15.IG10.049.021 | 15 | SONDAGGI E PROVE | 15.IG10 | PROVE SUI MATERIALI | 15.IG10.049 | Prove su conglomerati bituminosi. | 15.IG10.049.021 | Determinazione della porosità o percentuale dei vuoti di miscele di aggregati lapidei con bitume o catrame, escluso il costo delle singole prove. | cad | 19 | 0 | 0 | 0
PUG2025/15.IG10.049.023 | 15 | SONDAGGI E PROVE | 15.IG10 | PROVE SUI MATERIALI | 15.IG10.049 | Prove su conglomerati bituminosi. | 15.IG10.049.023 | Determinazione delle caratteristiche dei vuoti di un conglomerato bituminoso compattato (escluso il costo delle singole prove). | cad | 19 | 0 | 0 | 0
PUG2025/15.IG10.049.025 | 15 | SONDAGGI E PROVE | 15.IG10 | PROVE SUI MATERIALI | 15.IG10.049 | Prove su conglomerati bituminosi. | 15.IG10.049.025 | Prova Marshall completa (confezionamento, costipamento, e rottura): determinazione della stabilità, dello scorrimento e della rigidezza del conglomerato bituminoso. | cad | 286 | 0 | 0 | 0
PUG2025/15.IG10.049.027 | 15 | SONDAGGI E PROVE | 15.IG10 | PROVE SUI MATERIALI | 15.IG10.049 | Prove su conglomerati bituminosi. | 15.IG10.049.027 | Prova Marshall (escluso la preparazione dei provini). | cad | 117 | 0 | 0 | 0
PUG2025/15.IG10.049.029 | 15 | SONDAGGI E PROVE | 15.IG10 | PROVE SUI MATERIALI | 15.IG10.049 | Prove su conglomerati bituminosi. | 15.IG10.049.029 | Determinazione della resistenza a trazione indiretta e della deformazione a rottura di miscele di conglomerati bituminosi (prova Brasiliana). | cad | 117 | 0 | 0 | 0
PUG2025/15.IG10.049.031 | 15 | SONDAGGI E PROVE | 15.IG10 | PROVE SUI MATERIALI | 15.IG10.049 | Prove su conglomerati bituminosi. | 15.IG10.049.031 | Valutazione dell’effetto di immersione in acqua sulle proprietà di una miscela (con esclusione del costo delle prove Marshall e/o Brasiliana). | cad | 52 | 0 | 0 | 0
PUG2025/15.IG10.049.033 | 15 | SONDAGGI E PROVE | 15.IG10 | PROVE SUI MATERIALI | 15.IG10.049 | Prove su conglomerati bituminosi. | 15.IG10.049.033 | Compattazione con Pressa Giratoria e determinazione della percentuale dei vuoti geometrici, per serie di 3 provini. | cad | 195 | 0 | 0 | 0
PUG2025/15.IG10.049.035 | 15 | SONDAGGI E PROVE | 15.IG10 | PROVE SUI MATERIALI | 15.IG10.049 | Prove su conglomerati bituminosi. | 15.IG10.049.035 | Preparazione dei provini con Pressa Giratoria, per serie di 3 provini. | cad | 117 | 0 | 0 | 0
PUG2025/15.IG10.049.037 | 15 | SONDAGGI E PROVE | 15.IG10 | PROVE SUI MATERIALI | 15.IG10.049 | Prove su conglomerati bituminosi. | 15.IG10.049.037 | Preparazione di n. 4 provini mediante riscaldamento e costipazione meccanica della miscela di conglomerato, compattazione a impatto. | cad | 110 | 0 | 0 | 0
PUG2025/15.IG10.049.039 | 15 | SONDAGGI E PROVE | 15.IG10 | PROVE SUI MATERIALI | 15.IG10.049 | Prove su conglomerati bituminosi. | 15.IG10.049.039 | Realizzazione di impasti di conglomerato bituminoso (con materiale fornito dal richiedente). | cad | 130 | 0 | 0 | 0
PUG2025/15.IG10.049.041 | 15 | SONDAGGI E PROVE | 15.IG10 | PROVE SUI MATERIALI | 15.IG10.049 | Prove su conglomerati bituminosi. | 15.IG10.049.041 | Progettazione di un conglomerato bituminoso (mix-design) con materiali forniti dal richiedente (per ogni miscela ed escluso il costo delle singole prove). | cad | 450 | 0 | 0 | 0
PUG2025/15.IG10.049.043 | 15 | SONDAGGI E PROVE | 15.IG10 | PROVE SUI MATERIALI | 15.IG10.049 | Prove su conglomerati bituminosi. | 15.IG10.049.043 | Determinazione dello spogliamento di una miscela di legante idrocarburico e aggregati in presenza d’acqua. | cad | 78 | 0 | 0 | 0
PUG2025/15.IG10.049.045 | 15 | SONDAGGI E PROVE | 15.IG10 | PROVE SUI MATERIALI | 15.IG10.049 | Prove su conglomerati bituminosi. | 15.IG10.049.045 | Determinazione del contenuto percentuale di graniglia basaltica nella miscela (> 5 mm), ad esclusione del’estrazione del bitume e granulometria degli aggregati. | cad | 34 | 0 | 0 | 0
PUG2025/15.IG10.051.001 | 15 | SONDAGGI E PROVE | 15.IG10 | PROVE SUI MATERIALI | 15.IG10.051 | Prove su conglomerati bituminosi in situ. | 15.IG10.051.001 | Misurazione della temperatura di stesa del conglomerato bituminoso. | cad | 26 | 0 | 0 | 0
PUG2025/15.IG10.051.003 | 15 | SONDAGGI E PROVE | 15.IG10 | PROVE SUI MATERIALI | 15.IG10.051 | Prove su conglomerati bituminosi in situ. | 15.IG10.051.003 | Prelievo in cantiere o in impianto di campioni di conglomeratobituminoso in soffice. | cad | 26 | 0 | 0 | 0
PUG2025/15.IG10.051.005 | 15 | SONDAGGI E PROVE | 15.IG10 | PROVE SUI MATERIALI | 15.IG10.051 | Prove su conglomerati bituminosi in situ. | 15.IG10.051.005 | Prelievo campioni di pavimentazione in conglomerato bituminoso con carotatrice elettrica, per ogni carota. | cad | 65 | 0 | 0 | 0
PUG2025/15.IG10.051.007 | 15 | SONDAGGI E PROVE | 15.IG10 | PROVE SUI MATERIALI | 15.IG10.051 | Prove su conglomerati bituminosi in situ. | 15.IG10.051.007 | Determinazione dello spessore di una pavimentazione bituminosa, per ogni strato. | cad | 46 | 0 | 0 | 0
PUG2025/15.IG10.051.009 | 15 | SONDAGGI E PROVE | 15.IG10 | PROVE SUI MATERIALI | 15.IG10.051 | Prove su conglomerati bituminosi in situ. | 15.IG10.051.009 | Determinazione della resistenza per attrito radente su pavimentazioni stradali con apparecchio portatile a pendolo (Skid - Tester), per ogni allineamento comprendente 5 postazioni. | cad | 156 | 0 | 0 | 0
PUG2025/15.IG10.051.011 | 15 | SONDAGGI E PROVE | 15.IG10 | PROVE SUI MATERIALI | 15.IG10.051 | Prove su conglomerati bituminosi in situ. | 15.IG10.051.011 | Determinazione in sito della macro rugosità superficiale di una pavimentazione con il metodo della altezza di sabbia, per ogni punto di prova. | cad | 117 | 0 | 0 | 0
PUG2025/15.IG10.051.013 | 15 | SONDAGGI E PROVE | 15.IG10 | PROVE SUI MATERIALI | 15.IG10.051 | Prove su conglomerati bituminosi in situ. | 15.IG10.051.013 | Misurazione dell’irregolarità delle pavimentazioni con il regolo. | cad | 65 | 0 | 0 | 0
PUG2025/15.IG10.053.001 | 15 | SONDAGGI E PROVE | 15.IG10 | PROVE SUI MATERIALI | 15.IG10.053 | Prove su bitumi ed emulsioni bituminose. | 15.IG10.053.001 | Campionatura di bitumi o emulsioni bituminose. | cad | 26 | 0 | 0 | 0
PUG2025/15.IG10.053.003 | 15 | SONDAGGI E PROVE | 15.IG10 | PROVE SUI MATERIALI | 15.IG10.053 | Prove su bitumi ed emulsioni bituminose. | 15.IG10.053.003 | Determinazione della penetrazione con ago. | cad | 52 | 0 | 0 | 0
PUG2025/15.IG10.053.005 | 15 | SONDAGGI E PROVE | 15.IG10 | PROVE SUI MATERIALI | 15.IG10.053 | Prove su bitumi ed emulsioni bituminose. | 15.IG10.053.005 | Determinazione del punto di rammollimento - Metodo biglia ed anello. | cad | 52 | 0 | 0 | 0
PUG2025/15.IG10.053.007 | 15 | SONDAGGI E PROVE | 15.IG10 | PROVE SUI MATERIALI | 15.IG10.053 | Prove su bitumi ed emulsioni bituminose. | 15.IG10.053.007 | Determinazione del punto di rottura secondo il metodo Fraass. | cad | 98 | 0 | 0 | 0
PUG2025/15.IG10.053.009 | 15 | SONDAGGI E PROVE | 15.IG10 | PROVE SUI MATERIALI | 15.IG10.053 | Prove su bitumi ed emulsioni bituminose. | 15.IG10.053.009 | Determinazione della densità a 25/25°C. | cad | 52 | 0 | 0 | 0
PUG2025/15.IG10.053.011 | 15 | SONDAGGI E PROVE | 15.IG10 | PROVE SUI MATERIALI | 15.IG10.053 | Prove su bitumi ed emulsioni bituminose. | 15.IG10.053.011 | Determinazione della duttilità, per ogni serie di 3 provini. | cad | 117 | 0 | 0 | 0
PUG2025/15.IG10.053.013 | 15 | SONDAGGI E PROVE | 15.IG10 | PROVE SUI MATERIALI | 15.IG10.053 | Prove su bitumi ed emulsioni bituminose. | 15.IG10.053.013 | Determinazione del ritorno elastico a 25°C (bitumi modificati). | cad | 123 | 0 | 0 | 0
PUG2025/15.IG10.053.015 | 15 | SONDAGGI E PROVE | 15.IG10 | PROVE SUI MATERIALI | 15.IG10.053 | Prove su bitumi ed emulsioni bituminose. | 15.IG10.053.015 | Recupero del bitume da una soluzione con il metodo Abson. | cad | 58 | 0 | 0 | 0
PUG2025/15.IG10.053.017 | 15 | SONDAGGI E PROVE | 15.IG10 | PROVE SUI MATERIALI | 15.IG10.053 | Prove su bitumi ed emulsioni bituminose. | 15.IG10.053.017 | Determinazione della solubilità in solventi organici. | cad | 58 | 0 | 0 | 0
PUG2025/15.IG10.053.019 | 15 | SONDAGGI E PROVE | 15.IG10 | PROVE SUI MATERIALI | 15.IG10.053 | Prove su bitumi ed emulsioni bituminose. | 15.IG10.053.019 | Determinazione della perdita per riscaldamento RTFOT (volatilità) in strato sottile per una serie di due provini. | cad | 78 | 0 | 0 | 0
PUG2025/15.IG10.053.021 | 15 | SONDAGGI E PROVE | 15.IG10 | PROVE SUI MATERIALI | 15.IG10.053 | Prove su bitumi ed emulsioni bituminose. | 15.IG10.053.021 | Determinazione della viscosità dinamica a 160°C conviscosimetro Brookfield. | cad | 98 | 0 | 0 | 0
PUG2025/15.IG10.053.023 | 15 | SONDAGGI E PROVE | 15.IG10 | PROVE SUI MATERIALI | 15.IG10.053 | Prove su bitumi ed emulsioni bituminose. | 15.IG10.053.023 | Determinazione della stabilità allo stoccaggio di un bitumemodificato. | cad | 208 | 0 | 0 | 0
PUG2025/15.IG10.053.025 | 15 | SONDAGGI E PROVE | 15.IG10 | PROVE SUI MATERIALI | 15.IG10.053 | Prove su bitumi ed emulsioni bituminose. | 15.IG10.053.025 | Determinazione mediante distillazione del legante recuperato edegli oli flussanti nelle emulsioni bituminose. | cad | 52 | 0 | 0 | 0
PUG2025/15.IG10.053.027 | 15 | SONDAGGI E PROVE | 15.IG10 | PROVE SUI MATERIALI | 15.IG10.053 | Prove su bitumi ed emulsioni bituminose. | 15.IG10.053.027 | Recupero del legante dalle emulsioni bituminose per evaporazione. | cad | 65 | 0 | 0 | 0
PUG2025/15.IG10.053.029 | 15 | SONDAGGI E PROVE | 15.IG10 | PROVE SUI MATERIALI | 15.IG10.053 | Prove su bitumi ed emulsioni bituminose. | 15.IG10.053.029 | Determinazione del contenuto di acqua nelle emulsioni bituminose - Metodo di distillazione azeotropica. | cad | 52 | 0 | 0 | 0
PUG2025/15.IG10.053.031 | 15 | SONDAGGI E PROVE | 15.IG10 | PROVE SUI MATERIALI | 15.IG10.053 | Prove su bitumi ed emulsioni bituminose. | 15.IG10.053.031 | Determinazione del potere di pH delle emulsioni bituminose. | cad | 32 | 0 | 0 | 0
PUG2025/15.IG10.053.033 | 15 | SONDAGGI E PROVE | 15.IG10 | PROVE SUI MATERIALI | 15.IG10.053 | Prove su bitumi ed emulsioni bituminose. | 15.IG10.053.033 | Determinazione del pH. | cad | 32 | 0 | 0 | 0
PUG2025/15.IG10.053.035 | 15 | SONDAGGI E PROVE | 15.IG10 | PROVE SUI MATERIALI | 15.IG10.053 | Prove su bitumi ed emulsioni bituminose. | 15.IG10.053.035 | Determinazione della polarità delle particelle delle emulsioni bituminose. | cad | 65 | 0 | 0 | 0
PUG2025/15.IG10.053.037 | 15 | SONDAGGI E PROVE | 15.IG10 | PROVE SUI MATERIALI | 15.IG10.053 | Prove su bitumi ed emulsioni bituminose. | 15.IG10.053.037 | Determinazione della viscosità Engler a 20°C. | cad | 58 | 0 | 0 | 0
PUG2025/15.IG10.053.039 | 15 | SONDAGGI E PROVE | 15.IG10 | PROVE SUI MATERIALI | 15.IG10.053 | Prove su bitumi ed emulsioni bituminose. | 15.IG10.053.039 | Determinazione del residuo alla setacciatura di emulsioni bituminose (0,500 e 0,160 mm). | cad | 32 | 0 | 0 | 0
PUG2025/15.IG10.053.041 | 15 | SONDAGGI E PROVE | 15.IG10 | PROVE SUI MATERIALI | 15.IG10.053 | Prove su bitumi ed emulsioni bituminose. | 15.IG10.053.041 | Determinazione della stabilità allo stoccaggio (n. giorni) per setacciatura. | cad | 48 | 0 | 0 | 0
PUG2025/15.IG10.053.043 | 15 | SONDAGGI E PROVE | 15.IG10 | PROVE SUI MATERIALI | 15.IG10.053 | Prove su bitumi ed emulsioni bituminose. | 15.IG10.053.043 | Determinazione del tempo di efflusso di emulsioni bituminose con viscosimetro ad efflusso. | cad | 58 | 0 | 0 | 0
PUG2025/15.IG10.053.045 | 15 | SONDAGGI E PROVE | 15.IG10 | PROVE SUI MATERIALI | 15.IG10.053 | Prove su bitumi ed emulsioni bituminose. | 15.IG10.053.045 | Determinazione del potere di penetrazione delle emulsioni bituminose. | cad | 45 | 0 | 0 | 0
PUG2025/15.IG10.053.047 | 15 | SONDAGGI E PROVE | 15.IG10 | PROVE SUI MATERIALI | 15.IG10.053 | Prove su bitumi ed emulsioni bituminose. | 15.IG10.053.047 | Determinazione del comportamento alla rottura - Determinazione dell’indice di rottura di emulsioni bituminose cationiche, metodo del filler minerale. | cad | 46 | 0 | 0 | 0
PUG2025/15.IG10.055.001 | 15 | SONDAGGI E PROVE | 15.IG10 | PROVE SUI MATERIALI | 15.IG10.055 | Prove su geotessili, geogriglie, georeti e geocompositi. | 15.IG10.055.001 | Geosintetici - Determinazione della massa areica di geotessilie prodotti affini. | cad | 130 | 0 | 0 | 0
PUG2025/15.IG10.055.003 | 15 | SONDAGGI E PROVE | 15.IG10 | PROVE SUI MATERIALI | 15.IG10.055 | Prove su geotessili, geogriglie, georeti e geocompositi. | 15.IG10.055.003 | Geosintetici - Determinazione dello spessore a pressioni specificate, per ogni pressione di carico. | cad | 195 | 0 | 0 | 0
PUG2025/15.IG10.055.005 | 15 | SONDAGGI E PROVE | 15.IG10 | PROVE SUI MATERIALI | 15.IG10.055 | Prove su geotessili, geogriglie, georeti e geocompositi. | 15.IG10.055.005 | Determinazione della resistenza a trazione a banda larga su una serie di cinque provini in direzione longitudinale e una serie di cinque provini in direzione trasversale, compreso allungamento alla forza di trazione massima e/o a rottura. | cad | 585 | 0 | 0 | 0
PUG2025/15.IG10.055.007 | 15 | SONDAGGI E PROVE | 15.IG10 | PROVE SUI MATERIALI | 15.IG10.055 | Prove su geotessili, geogriglie, georeti e geocompositi. | 15.IG10.055.007 | Geosintetici - Prova di punzonamento statico per serie di cinque provini (metodo CBR). | cad | 520 | 0 | 0 | 0
PUG2025/15.IG10.055.009 | 15 | SONDAGGI E PROVE | 15.IG10 | PROVE SUI MATERIALI | 15.IG10.055 | Prove su geotessili, geogriglie, georeti e geocompositi. | 15.IG10.055.009 | Geosintetici - prova di punzonamento dinamico (prova di caduta del cono). | cad | 260 | 0 | 0 | 0
PUG2025/15.IG10.055.011 | 15 | SONDAGGI E PROVE | 15.IG10 | PROVE SUI MATERIALI | 15.IG10.055 | Prove su geotessili, geogriglie, georeti e geocompositi. | 15.IG10.055.011 | Geotessili e prodotti affini - Determinazione delle caratteristiche di permeabilità all’acqua perpendicolare al piano, senza carico. | cad | 455 | 0 | 0 | 0
PUG2025/15.IG10.055.013 | 15 | SONDAGGI E PROVE | 15.IG10 | PROVE SUI MATERIALI | 15.IG10.055 | Prove su geotessili, geogriglie, georeti e geocompositi. | 15.IG10.055.013 | Geotessili e prodotti affini - Determinazione della dimensione diapertura caratteristica (opening size). | cad | 650 | 0 | 0 | 0
PUG2025/15.IG10.057.001 | 15 | SONDAGGI E PROVE | 15.IG10 | PROVE SUI MATERIALI | 15.IG10.057 | Prove su guaine e membrane bituminose, di gomma e di materiale plastico. | 15.IG10.057.001 | Determinazione della resistenza a trazione su una serie di cinque provini in direzione longitudinale e una serie di cinque proviniin direzione trasversale, compreso allungamento alla forza di trazione massima e/o a rottura. | cad | 390 | 0 | 0 | 0
PUG2025/15.IG10.057.003 | 15 | SONDAGGI E PROVE | 15.IG10 | PROVE SUI MATERIALI | 15.IG10.057 | Prove su guaine e membrane bituminose, di gomma e di materiale plastico. | 15.IG10.057.003 | Determinazione dello scorrimento a caldo su una serie di tre provini. | cad | 260 | 0 | 0 | 0
PUG2025/15.IG10.057.005 | 15 | SONDAGGI E PROVE | 15.IG10 | PROVE SUI MATERIALI | 15.IG10.057 | Prove su guaine e membrane bituminose, di gomma e di materiale plastico. | 15.IG10.057.005 | Determinazione della tenuta all’acqua su una serie di tre provini. | cad | 260 | 0 | 0 | 0
PUG2025/15.IG10.057.007 | 15 | SONDAGGI E PROVE | 15.IG10 | PROVE SUI MATERIALI | 15.IG10.057 | Prove su guaine e membrane bituminose, di gomma e di materiale plastico. | 15.IG10.057.007 | Determinazione dello spessore e della massa areica. | cad | 195 | 0 | 0 | 0
PUG2025/15.IG10.057.009 | 15 | SONDAGGI E PROVE | 15.IG10 | PROVE SUI MATERIALI | 15.IG10.057 | Prove su guaine e membrane bituminose, di gomma e di materiale plastico. | 15.IG10.057.009 | Determinazione della stabilità dimensionale su una serie di cinque provini. | cad | 195 | 0 | 0 | 0
PUG2025/15.IG10.057.011 | 15 | SONDAGGI E PROVE | 15.IG10 | PROVE SUI MATERIALI | 15.IG10.057 | Prove su guaine e membrane bituminose, di gomma e di materiale plastico. | 15.IG10.057.011 | Determinazione della flessibilità a freddo. | cad | 130 | 0 | 0 | 0
PUG2025/15.IG10.057.013 | 15 | SONDAGGI E PROVE | 15.IG10 | PROVE SUI MATERIALI | 15.IG10.057 | Prove su guaine e membrane bituminose, di gomma e di materiale plastico. | 15.IG10.057.013 | Determinazione della lunghezza, della larghezza e della rettilineità (rotolo). | cad | 130 | 0 | 0 | 0
PUG2025/15.IG10.057.015 | 15 | SONDAGGI E PROVE | 15.IG10 | PROVE SUI MATERIALI | 15.IG10.057 | Prove su guaine e membrane bituminose, di gomma e di materiale plastico. | 15.IG10.057.015 | Determinazione della resistenza alla lacerazione su una serie di cinque provini in direzione longitudinale e una serie di cinque provini in direzione trasversale, (metodo del chiodo). | cad | 260 | 0 | 0 | 0
PUG2025/15.IG10.057.017 | 15 | SONDAGGI E PROVE | 15.IG10 | PROVE SUI MATERIALI | 15.IG10.057 | Prove su guaine e membrane bituminose, di gomma e di materiale plastico. | 15.IG10.057.017 | Determinazione della resistenza al distacco delle giunzioni su una serie di cinque provini. | cad | 260 | 0 | 0 | 0
PUG2025/15.IG10.057.019 | 15 | SONDAGGI E PROVE | 15.IG10 | PROVE SUI MATERIALI | 15.IG10.057 | Prove su guaine e membrane bituminose, di gomma e di materiale plastico. | 15.IG10.057.019 | Temperatura di rammollimento. | cad | 65 | 0 | 0 | 0
PUG2025/15.IG10.059.001 | 15 | SONDAGGI E PROVE | 15.IG10 | PROVE SUI MATERIALI | 15.IG10.059 | Prove su rocce. | 15.IG10.059.001 | Apertura e descrizione di campioni di roccia, compresa laripresa fotografica del campione. | cad | 39 | 0 | 0 | 0
PUG2025/15.IG10.059.003 | 15 | SONDAGGI E PROVE | 15.IG10 | PROVE SUI MATERIALI | 15.IG10.059 | Prove su rocce. | 15.IG10.059.003 | Confezionamento di provini cilindrici da carote di sondaggio o blocchi. | cad | 104 | 0 | 0 | 0
PUG2025/15.IG10.059.005 | 15 | SONDAGGI E PROVE | 15.IG10 | PROVE SUI MATERIALI | 15.IG10.059 | Prove su rocce. | 15.IG10.059.005 | Formazione di facce parallele e rettifica di provini cilindrici. | cad | 52 | 0 | 0 | 0
PUG2025/15.IG10.059.007 | 15 | SONDAGGI E PROVE | 15.IG10 | PROVE SUI MATERIALI | 15.IG10.059 | Prove su rocce. | 15.IG10.059.007 | Determinazione del contenuto naturale d’acqua. | cad | 19 | 0 | 0 | 0
PUG2025/15.IG10.059.009 | 15 | SONDAGGI E PROVE | 15.IG10 | PROVE SUI MATERIALI | 15.IG10.059 | Prove su rocce. | 15.IG10.059.009 | Determinazione della massa volumica apparente su provini di forma regolare, escluso confezionamento provini. | cad | 26 | 0 | 0 | 0
PUG2025/15.IG10.059.011 | 15 | SONDAGGI E PROVE | 15.IG10 | PROVE SUI MATERIALI | 15.IG10.059 | Prove su rocce. | 15.IG10.059.011 | Determinazione della massa volumica apparente su provini insensibili all’acqua (pesata idrostatica). | cad | 45 | 0 | 0 | 0
PUG2025/15.IG10.059.013 | 15 | SONDAGGI E PROVE | 15.IG10 | PROVE SUI MATERIALI | 15.IG10.059 | Prove su rocce. | 15.IG10.059.013 | Determinazione della massa volumica apparente su provini sensibili all’acqua (pesata con spostamento di mercurioo impermeabilizzazione mediante paraffina ). | cad | 58 | 0 | 0 | 0
PUG2025/15.IG10.059.015 | 15 | SONDAGGI E PROVE | 15.IG10 | PROVE SUI MATERIALI | 15.IG10.059 | Prove su rocce. | 15.IG10.059.015 | Determinazione della massa volumica reale con metodo del picnometro su materiale lapideo polverizzato (media di due determinazioni). | cad | 78 | 0 | 0 | 0
PUG2025/15.IG10.059.017 | 15 | SONDAGGI E PROVE | 15.IG10 | PROVE SUI MATERIALI | 15.IG10.059 | Prove su rocce. | 15.IG10.059.017 | Misura delle velocità delle onde soniche Vp e Vs su provini cilindrici, esclusa la preparazione del provino. | cad | 72 | 0 | 0 | 0
PUG2025/15.IG10.059.019 | 15 | SONDAGGI E PROVE | 15.IG10 | PROVE SUI MATERIALI | 15.IG10.059 | Prove su rocce. | 15.IG10.059.019 | Determinazione dell’indice di resistenza al carico puntuale (Point Load Strenght Test) di una roccia con esecuzione di almeno 10 rotture su elementi lapidei. | cad | 156 | 0 | 0 | 0
PUG2025/15.IG10.059.021 | 15 | SONDAGGI E PROVE | 15.IG10 | PROVE SUI MATERIALI | 15.IG10.059 | Prove su rocce. | 15.IG10.059.021 | Prova di resistenza a trazione indiretta (prova Brasiliana) su 10 provini discoidali, esclusa la preparazione dei provini. | cad | 234 | 0 | 0 | 0
PUG2025/15.IG10.059.023 | 15 | SONDAGGI E PROVE | 15.IG10 | PROVE SUI MATERIALI | 15.IG10.059 | Prove su rocce. | 15.IG10.059.023 | Prova di taglio diretto su giunti e discontinuità naturali con determinazione della resistenza di picco e residua,compresa la restituzione delle curve sforzo - deformazione e dell’inviluppo di rottura, compresa la preparazione dei provini (procedura standard 3 provini). | cad | 1040 | 0 | 0 | 0
PUG2025/15.IG10.059.025 | 15 | SONDAGGI E PROVE | 15.IG10 | PROVE SUI MATERIALI | 15.IG10.059 | Prove su rocce. | 15.IG10.059.025 | Prova di compressione monoassiale su provini cilindrici in controllo di carico con la sola determinazione del carico di rottura, esclusa la preparazione del provino. | cad | 45 | 0 | 0 | 0
PUG2025/15.IG10.059.027 | 15 | SONDAGGI E PROVE | 15.IG10 | PROVE SUI MATERIALI | 15.IG10.059 | Prove su rocce. | 15.IG10.059.027 | Prova di compressione monoassiale su provini cilindrici, con rilievo delle deformazioni assiali e calcolo del modulo di Young, esclusa la preparazione del provino. | cad | 234 | 0 | 0 | 0
PUG2025/15.IG10.059.029 | 15 | SONDAGGI E PROVE | 15.IG10 | PROVE SUI MATERIALI | 15.IG10.059 | Prove su rocce. | 15.IG10.059.029 | Prova di compressione monoassiale su provini cilindrici, con rilievo delle deformazioni assiali e diametrali ed il calcolo del modulo di Young e del coefficiente di Poisson da eseguirsi su almeno 5 provini, esclusa la preparazione del provino. | cad | 260 | 0 | 0 | 0
PUG2025/15.IG10.059.031 | 15 | SONDAGGI E PROVE | 15.IG10 | PROVE SUI MATERIALI | 15.IG10.059 | Prove su rocce. | 15.IG10.059.031 | Prova di compressione triassiale su provini cilindrici in controllo del carico di rottura e della deformazione assiale a rottura da eseguirsi su almeno 5 provini, esclusa la preparazione dei provini. | cad | 650 | 0 | 0 | 0
PUG2025/15.IG10.059.033 | 15 | SONDAGGI E PROVE | 15.IG10 | PROVE SUI MATERIALI | 15.IG10.059 | Prove su rocce. | 15.IG10.059.033 | Prova di compressione triassiale su provini cilindrici in controllo di carico con rilievo delle deformazioni assiali e diametrali e calcolo delle costanti elastiche da eseguirsi su almeno 5 provini. | cad | 1560 | 0 | 0 | 0
PUG2025/15.IG10.059.035 | 15 | SONDAGGI E PROVE | 15.IG10 | PROVE SUI MATERIALI | 15.IG10.059 | Prove su rocce. | 15.IG10.059.035 | Determinazione della porosità (oltre gli importi delle ulteriori prove necessarie). | cad | 7 | 0 | 0 | 0
PUG2025/15.IG10.059.037 | 15 | SONDAGGI E PROVE | 15.IG10 | PROVE SUI MATERIALI | 15.IG10.059 | Prove su rocce. | 15.IG10.059.037 | Determinazione dell’indice dei vuoti (oltre gli importi delle ulteriori prove necessarie). | cad | 7 | 0 | 0 | 0
PUG2025/15.IG10.059.039 | 15 | SONDAGGI E PROVE | 15.IG10 | PROVE SUI MATERIALI | 15.IG10.059 | Prove su rocce. | 15.IG10.059.039 | Determinazione della resistenza a compressione di cubi ricavati da blocchi o lastre e rettifica, escluso confezionamento del provino. | cad | 32 | 0 | 0 | 0
PUG2025/15.IG10.059.041 | 15 | SONDAGGI E PROVE | 15.IG10 | PROVE SUI MATERIALI | 15.IG10.059 | Prove su rocce. | 15.IG10.059.041 | Determinazione della resistenza a flessione sotto carico concentrato, escluso ricavo provino. | cad | 39 | 0 | 0 | 0
PUG2025/15.IG10.059.043 | 15 | SONDAGGI E PROVE | 15.IG10 | PROVE SUI MATERIALI | 15.IG10.059 | Prove su rocce. | 15.IG10.059.043 | Determinazione dell’assorbimento d’acqua a pressione atmosferica espressa come media di 6 prove eseguite su altrettanti provini cubici (70 x 70 x 70) mm, esclusa la preparazione dei provini. | cad | 195 | 0 | 0 | 0
PUG2025/15.IG10.059.045 | 15 | SONDAGGI E PROVE | 15.IG10 | PROVE SUI MATERIALI | 15.IG10.059 | Prove su rocce. | 15.IG10.059.045 | Prova di resistenza al gelo e disgelo, dopo 10 cicli, esclusa rottura a compressione e confezionamento provini. | cad | 455 | 0 | 0 | 0
PUG2025/15.IG10.059.047 | 15 | SONDAGGI E PROVE | 15.IG10 | PROVE SUI MATERIALI | 15.IG10.059 | Prove su rocce. | 15.IG10.059.047 | Indice di durabilità (Slake durability Test), per il primo ciclo. | cad | 169 | 0 | 0 | 0
PUG2025/15.IG10.059.049 | 15 | SONDAGGI E PROVE | 15.IG10 | PROVE SUI MATERIALI | 15.IG10.059 | Prove su rocce. | 15.IG10.059.049 | Indice di durabilità (Slake durability Test). Per il primo ciclo e | cad | 65 | 0 | 0 | 0
PUG2025/15.IG10.059.051 | 15 | SONDAGGI E PROVE | 15.IG10 | PROVE SUI MATERIALI | 15.IG10.059 | Prove su rocce. | 15.IG10.059.051 | Prova di rigonfiamento, esclusa la preparazione del provino. | cad | 130 | 0 | 0 | 0
PUG2025/15.IG10.059.053 | 15 | SONDAGGI E PROVE | 15.IG10 | PROVE SUI MATERIALI | 15.IG10.059 | Prove su rocce. | 15.IG10.059.053 | Determinazione della durezza di Schmidt a rimbalzo mediante l’esecuzione di 20 prove. | cad | 65 | 0 | 0 | 0
PUG2025/15.IG10.061.001 | 15 | SONDAGGI E PROVE | 15.IG10 | PROVE SUI MATERIALI | 15.IG10.061 | Prove su lastre, cordoli e cubetti in pietra naturale. | 15.IG10.061.001 | Aspetto e determinazione delle caratteristiche geometriche degli elementi. | cad | 130 | 0 | 0 | 0
PUG2025/15.IG10.061.003 | 15 | SONDAGGI E PROVE | 15.IG10 | PROVE SUI MATERIALI | 15.IG10.061 | Prove su lastre, cordoli e cubetti in pietra naturale. | 15.IG10.061.003 | Determinazione della resistenza al gelo su n. 6 elementi, escluso ricavo provini. | cad | 1300 | 0 | 0 | 0
PUG2025/15.IG10.061.005 | 15 | SONDAGGI E PROVE | 15.IG10 | PROVE SUI MATERIALI | 15.IG10.061 | Prove su lastre, cordoli e cubetti in pietra naturale. | 15.IG10.061.005 | Determinazione della resistenza a compressione su n. 6 elementi, escluso ricavo provini. | cad | 195 | 0 | 0 | 0
PUG2025/15.IG10.061.007 | 15 | SONDAGGI E PROVE | 15.IG10 | PROVE SUI MATERIALI | 15.IG10.061 | Prove su lastre, cordoli e cubetti in pietra naturale. | 15.IG10.061.007 | Determinazione della resistenza a flessione sotto carico concentrato su n. 10 elementi, escluso ricavo provini. | cad | 390 | 0 | 0 | 0
PUG2025/15.IG10.061.009 | 15 | SONDAGGI E PROVE | 15.IG10 | PROVE SUI MATERIALI | 15.IG10.061 | Prove su lastre, cordoli e cubetti in pietra naturale. | 15.IG10.061.009 | Misura della resistenza all’abrasione su n. 6 elementi, escluso ricavo provini. | cad | 780 | 0 | 0 | 0
PUG2025/15.IG10.061.011 | 15 | SONDAGGI E PROVE | 15.IG10 | PROVE SUI MATERIALI | 15.IG10.061 | Prove su lastre, cordoli e cubetti in pietra naturale. | 15.IG10.061.011 | Misura della resistenza allo scivolamento in assenza di lucidatura (USRV) su n. 6 elementi, escluso ricavo provini. | cad | 312 | 0 | 0 | 0
PUG2025/15.IG10.061.013 | 15 | SONDAGGI E PROVE | 15.IG10 | PROVE SUI MATERIALI | 15.IG10.061 | Prove su lastre, cordoli e cubetti in pietra naturale. | 15.IG10.061.013 | Determinazione dell’assorbimento d’acqua a pressione atmosferica su n. 6 elementi, escluso ricavo provini. | cad | 130 | 0 | 0 | 0
PUG2025/15.IG10.061.015 | 15 | SONDAGGI E PROVE | 15.IG10 | PROVE SUI MATERIALI | 15.IG10.061 | Prove su lastre, cordoli e cubetti in pietra naturale. | 15.IG10.061.015 | Esame petrografico. | cad | 260 | 0 | 0 | 0
PUG2025/15.IG10.061.017 | 15 | SONDAGGI E PROVE | 15.IG10 | PROVE SUI MATERIALI | 15.IG10.061 | Prove su lastre, cordoli e cubetti in pietra naturale. | 15.IG10.061.017 | Ricavo provini da lastre o blocchi, compresa rettifica. | cad | 65 | 0 | 0 | 0
PUG2025/15.IG10.063.001 | 15 | SONDAGGI E PROVE | 15.IG10 | PROVE SUI MATERIALI | 15.IG10.063 | Prove su cordoli di calcestruzzo o su masselli di calcestruzzo per pavimentazione. | 15.IG10.063.001 | Spessore dello strato di rivestimento, per ogni singolo elemento. | cad | 10 | 0 | 0 | 0
PUG2025/15.IG10.063.003 | 15 | SONDAGGI E PROVE | 15.IG10 | PROVE SUI MATERIALI | 15.IG10.063 | Prove su cordoli di calcestruzzo o su masselli di calcestruzzo per pavimentazione. | 15.IG10.063.003 | Forma e dimensioni, per ogni singolo elemento. | cad | 13 | 0 | 0 | 0
PUG2025/15.IG10.063.005 | 15 | SONDAGGI E PROVE | 15.IG10 | PROVE SUI MATERIALI | 15.IG10.063 | Prove su cordoli di calcestruzzo o su masselli di calcestruzzo per pavimentazione. | 15.IG10.063.005 | Resistenza all’abrasione, per ogni singolo elemento. | cad | 130 | 0 | 0 | 0
PUG2025/15.IG10.063.007 | 15 | SONDAGGI E PROVE | 15.IG10 | PROVE SUI MATERIALI | 15.IG10.063 | Prove su cordoli di calcestruzzo o su masselli di calcestruzzo per pavimentazione. | 15.IG10.063.007 | Resistenza a flessione, per ogni singolo elemento. | cad | 52 | 0 | 0 | 0
PUG2025/15.IG10.063.009 | 15 | SONDAGGI E PROVE | 15.IG10 | PROVE SUI MATERIALI | 15.IG10.063 | Prove su cordoli di calcestruzzo o su masselli di calcestruzzo per pavimentazione. | 15.IG10.063.009 | Determinazione del valore di resistenza allo scivolamento su unasuperficie non liscia (USRV), su serie di 5 elementi. | cad | 130 | 0 | 0 | 0
PUG2025/15.IG10.063.011 | 15 | SONDAGGI E PROVE | 15.IG10 | PROVE SUI MATERIALI | 15.IG10.063 | Prove su cordoli di calcestruzzo o su masselli di calcestruzzo per pavimentazione. | 15.IG10.063.011 | Resistenza al gelo-disgelo tramite condizionamento iniziale e 28 cicli, per ogni singolo elemento. | cad | 260 | 0 | 0 | 0
PUG2025/15.IG10.063.013 | 15 | SONDAGGI E PROVE | 15.IG10 | PROVE SUI MATERIALI | 15.IG10.063 | Prove su cordoli di calcestruzzo o su masselli di calcestruzzo per pavimentazione. | 15.IG10.063.013 | Determinazione dell’assorbimento totale, per ogni singolo elemento. | cad | 26 | 0 | 0 | 0
PUG2025/16.OV01.001.001 | 16 | OPERE A VERDE ED IRRIGAZIONE | 16.OV01 | FORNITURA DI TERRENO E TERRICCI E SUE LAVORAZIONI | 16.OV01.001 | Fornitura di terreno agrario di medio impasto, naturalmente e sufficientemente dotato di sostanza organica e di elementi nutritivi, privo di erbe infestanti perenni, radici, sassi e residui inerti vari; incluso ogni onere relativo ai diritti di cava, carico e trasporto a piè d’opera; in opera a qualsiasi altezza o profondità, compreso il tiro in alto del materiale ed eventuali opere provvisorie. | 16.OV01.001.001 | con presenza di scheletro (materiale calcareo) fino al 5% | m³ | 28.69 | 25.03 | 0 | 74.97
PUG2025/16.OV01.001.003 | 16 | OPERE A VERDE ED IRRIGAZIONE | 16.OV01 | FORNITURA DI TERRENO E TERRICCI E SUE LAVORAZIONI | 16.OV01.001 | Fornitura di terreno agrario di medio impasto, naturalmente e sufficientemente dotato di sostanza organica e di elementi nutritivi, privo di erbe infestanti perenni, radici, sassi e residui inerti vari; incluso ogni onere relativo ai diritti di cava, carico e trasporto a piè d’opera; in opera a qualsiasi altezza o profondità, compreso il tiro in alto del materiale ed eventuali opere provvisorie. | 16.OV01.001.003 | con presenza di scheletro (materiale calcareo) fino al tra il 5% ed il 25% | m³ | 22.36 | 32.11 | 0 | 67.89
PUG2025/16.OV01.003.001 | 16 | OPERE A VERDE ED IRRIGAZIONE | 16.OV01 | FORNITURA DI TERRENO E TERRICCI E SUE LAVORAZIONI | 16.OV01.003 | Fornitura e posa in opera di substrato di coltivazione torboso di alta qualità, atto a fornire un’ottimale ritenzione idrica, composto da torba acida di sfagno con mix di ammendanti vegetali di origine naturale (humus vegetale), pomice vulcanica (dimensione 6 – 14 mm), per rendere la struttura più soffice e areata, arricchito con concime organico azotato, concime minerale composto NPK NPK a pronta cessione e con concime minerale composto NPK a lenta cessione con pH 6,0 - 7,0 (8-9 mesi). | 16.OV01.003.001 | sfuso | m³ | 192.91 | 3.38 | 37.6 | 59.02
PUG2025/16.OV01.003.003 | 16 | OPERE A VERDE ED IRRIGAZIONE | 16.OV01 | FORNITURA DI TERRENO E TERRICCI E SUE LAVORAZIONI | 16.OV01.003 | Fornitura e posa in opera di substrato di coltivazione torboso di alta qualità, atto a fornire un’ottimale ritenzione idrica, composto da torba acida di sfagno con mix di ammendanti vegetali di origine naturale (humus vegetale), pomice vulcanica (dimensione 6 – 14 mm), per rendere la struttura più soffice e areata, arricchito con concime organico azotato, concime minerale composto NPK NPK a pronta cessione e con concime minerale composto NPK a lenta cessione con pH 6,0 - 7,0 (8-9 mesi). | 16.OV01.003.003 | in sacchi da 80 litri | cad | 20.91 | 31.22 | 17.35 | 51.43
PUG2025/16.OV01.005.001 | 16 | OPERE A VERDE ED IRRIGAZIONE | 16.OV01 | FORNITURA DI TERRENO E TERRICCI E SUE LAVORAZIONI | 16.OV01.005 | Spandimento e modellazione di terreno agrario o terricci secondo l'andamento plano-altimetrico di progetto, escluso il tiro in alto del materiale ed eventuali opere provvisorie, compresa la rifinitura manuale nelle zone non raggiungibili dalle macchine | 16.OV01.005.001 | operazione manuale (anche in fioriere con l'ausilio di mezzi meccanici) | m³ | 34.3 | 1.9 | 98.1 | 0
PUG2025/16.OV01.005.003 | 16 | OPERE A VERDE ED IRRIGAZIONE | 16.OV01 | FORNITURA DI TERRENO E TERRICCI E SUE LAVORAZIONI | 16.OV01.005 | Spandimento e modellazione di terreno agrario o terricci secondo l'andamento plano-altimetrico di progetto, escluso il tiro in alto del materiale ed eventuali opere provvisorie, compresa la rifinitura manuale nelle zone non raggiungibili dalle macchine | 16.OV01.005.003 | operazione meccanica | m³ | 15.37 | 81.96 | 18.04 | 0
PUG2025/16.OV01.007.001 | 16 | OPERE A VERDE ED IRRIGAZIONE | 16.OV01 | FORNITURA DI TERRENO E TERRICCI E SUE LAVORAZIONI | 16.OV01.007 | Livellamento del terreno su superficie a verde ad uso particolare o di pregio paesaggistico, garantendo, ove possibile, il corretto deflusso delle acque, da effettuarsi a mano e con mezzi meccanici leggeri per evitare il compattamento del substrato, con l’ausilio di attrezzi e strumenti idonei a garantire le quote indicate in progetto, compresa l’operazione manuale di rifinitura nelle parti non raggiunte dalle macchine. Il livellamento deve essere necessariamente preceduto da una fresatura (Inf. 02.04) ** Le aree se separate da viali e vialetti devono essere compuate singolarmente in base alla loro superficie. | 16.OV01.007.001 | superficie singola superiore a m² 3.000 | m² | 1.38 | 56.7 | 43.3 | 0
PUG2025/16.OV01.007.003 | 16 | OPERE A VERDE ED IRRIGAZIONE | 16.OV01 | FORNITURA DI TERRENO E TERRICCI E SUE LAVORAZIONI | 16.OV01.007 | Livellamento del terreno su superficie a verde ad uso particolare o di pregio paesaggistico, garantendo, ove possibile, il corretto deflusso delle acque, da effettuarsi a mano e con mezzi meccanici leggeri per evitare il compattamento del substrato, con l’ausilio di attrezzi e strumenti idonei a garantire le quote indicate in progetto, compresa l’operazione manuale di rifinitura nelle parti non raggiunte dalle macchine. Il livellamento deve essere necessariamente preceduto da una fresatura (Inf. 02.04) ** Le aree se separate da viali e vialetti devono essere compuate singolarmente in base alla loro superficie. | 16.OV01.007.003 | superficie singola inferiore a m² 3.000 | m² | 2.06 | 56.7 | 43.3 | 0
PUG2025/16.OV01.007.005 | 16 | OPERE A VERDE ED IRRIGAZIONE | 16.OV01 | FORNITURA DI TERRENO E TERRICCI E SUE LAVORAZIONI | 16.OV01.007 | Livellamento del terreno su superficie a verde ad uso particolare o di pregio paesaggistico, garantendo, ove possibile, il corretto deflusso delle acque, da effettuarsi a mano e con mezzi meccanici leggeri per evitare il compattamento del substrato, con l’ausilio di attrezzi e strumenti idonei a garantire le quote indicate in progetto, compresa l’operazione manuale di rifinitura nelle parti non raggiunte dalle macchine. Il livellamento deve essere necessariamente preceduto da una fresatura (Inf. 02.04) ** Le aree se separate da viali e vialetti devono essere compuate singolarmente in base alla loro superficie. | 16.OV01.007.005 | incremento % per lo spietramento eseguito durante il livellamento | % | 30 | 0 | 0 | 0
PUG2025/16.OV01.009.001 | 16 | OPERE A VERDE ED IRRIGAZIONE | 16.OV01 | FORNITURA DI TERRENO E TERRICCI E SUE LAVORAZIONI | 16.OV01.009 | Fresatura meccanica, profondità di circa cm 15, con passaggi incrociati di affinamento meccanico e completamento manuale nelle parti non raggiungibili dalle macchine, eliminazione e allontanamento di eventuali sassi di grossa dimensione ed erbe di grandi dimensioni, carico e trasporto in discarica dei materiali di risulta. ** Le aree se separate da viali e vialetti devono essere compuate singolarmente in base alla loro superficie. | 16.OV01.009.001 | superficie singola superiore a m² 3.000 | m² | 0.4 | 78.56 | 21.44 | 0
PUG2025/16.OV01.009.003 | 16 | OPERE A VERDE ED IRRIGAZIONE | 16.OV01 | FORNITURA DI TERRENO E TERRICCI E SUE LAVORAZIONI | 16.OV01.009 | Fresatura meccanica, profondità di circa cm 15, con passaggi incrociati di affinamento meccanico e completamento manuale nelle parti non raggiungibili dalle macchine, eliminazione e allontanamento di eventuali sassi di grossa dimensione ed erbe di grandi dimensioni, carico e trasporto in discarica dei materiali di risulta. ** Le aree se separate da viali e vialetti devono essere compuate singolarmente in base alla loro superficie. | 16.OV01.009.003 | superficie singola inferiore a m² 3.000 | m² | 1.51 | 78.56 | 21.44 | 0
PUG2025/16.OV01.009.005 | 16 | OPERE A VERDE ED IRRIGAZIONE | 16.OV01 | FORNITURA DI TERRENO E TERRICCI E SUE LAVORAZIONI | 16.OV01.009 | Fresatura meccanica, profondità di circa cm 15, con passaggi incrociati di affinamento meccanico e completamento manuale nelle parti non raggiungibili dalle macchine, eliminazione e allontanamento di eventuali sassi di grossa dimensione ed erbe di grandi dimensioni, carico e trasporto in discarica dei materiali di risulta. ** Le aree se separate da viali e vialetti devono essere compuate singolarmente in base alla loro superficie. | 16.OV01.009.005 | Sovrapprezzo per superfici non libere da impedimenti | % | 20 | 0 | 0 | 0
PUG2025/16.OV01.011.001 | 16 | OPERE A VERDE ED IRRIGAZIONE | 16.OV01 | FORNITURA DI TERRENO E TERRICCI E SUE LAVORAZIONI | 16.OV01.011 | Aratura meccanica, profondità cm 30-40, su superficie libera da piante ed altri impedimenti rilevanti, comprensiva del trasporto, carico e scarico dei mezzi utilizzati. | 16.OV01.011.001 | superficie singola superiore a m² 3.000 | m² | 0.2 | 78.56 | 21.44 | 0
PUG2025/16.OV01.011.003 | 16 | OPERE A VERDE ED IRRIGAZIONE | 16.OV01 | FORNITURA DI TERRENO E TERRICCI E SUE LAVORAZIONI | 16.OV01.011 | Aratura meccanica, profondità cm 30-40, su superficie libera da piante ed altri impedimenti rilevanti, comprensiva del trasporto, carico e scarico dei mezzi utilizzati. | 16.OV01.011.003 | superficie singola inferiore a m² 3.000 | m² | 0.3 | 78.56 | 21.44 | 0
PUG2025/16.OV02.001.001 | 16 | OPERE A VERDE ED IRRIGAZIONE | 16.OV02 | FORNITURA DI SPECIE VEGETALI | 16.OV02.001 | Fornitura di piante arboree di prima scelta ad alto fusto, allevate in contenitore, esenti da malattie e parassitismi, comprensiva del trasporto e scarico a piè d'opera. Specie tipo: Acacia dealbata, Acacia saligna, Albizia julibrissin, Brachychiton spp., Carpinus orientalis, Celtis australis, Ficus spp., Fraxinus spp., Gleditsia triacanthos, Jacaranda mimosaefolia, Koelreuteria paniculata, Ligustrum spp, Melia azedarach, Nerium oleander, Phytolacca dioica, Pinus halepensis, Pinus pinaster, Pinus pinea, Platanus acerifolia, Populus nigra 'Italica', Prunus spp., Robinia pseudoacacia, Salix spp., Sophora japonica, Sorbus spp., Tamarix spp., Tilia spp., Ulmus spp. | 16.OV02.001.001 | circonferenza fusto cm 14-16 | cad | 268.61 | 7.77 | 6.75 | 85.48
PUG2025/16.OV02.001.003 | 16 | OPERE A VERDE ED IRRIGAZIONE | 16.OV02 | FORNITURA DI SPECIE VEGETALI | 16.OV02.001 | Fornitura di piante arboree di prima scelta ad alto fusto, allevate in contenitore, esenti da malattie e parassitismi, comprensiva del trasporto e scarico a piè d'opera. Specie tipo: Acacia dealbata, Acacia saligna, Albizia julibrissin, Brachychiton spp., Carpinus orientalis, Celtis australis, Ficus spp., Fraxinus spp., Gleditsia triacanthos, Jacaranda mimosaefolia, Koelreuteria paniculata, Ligustrum spp, Melia azedarach, Nerium oleander, Phytolacca dioica, Pinus halepensis, Pinus pinaster, Pinus pinea, Platanus acerifolia, Populus nigra 'Italica', Prunus spp., Robinia pseudoacacia, Salix spp., Sophora japonica, Sorbus spp., Tamarix spp., Tilia spp., Ulmus spp. | 16.OV02.001.003 | circonferenza fusto cm 16-18 | cad | 303.39 | 6.88 | 5.98 | 87.14
PUG2025/16.OV02.001.005 | 16 | OPERE A VERDE ED IRRIGAZIONE | 16.OV02 | FORNITURA DI SPECIE VEGETALI | 16.OV02.001 | Fornitura di piante arboree di prima scelta ad alto fusto, allevate in contenitore, esenti da malattie e parassitismi, comprensiva del trasporto e scarico a piè d'opera. Specie tipo: Acacia dealbata, Acacia saligna, Albizia julibrissin, Brachychiton spp., Carpinus orientalis, Celtis australis, Ficus spp., Fraxinus spp., Gleditsia triacanthos, Jacaranda mimosaefolia, Koelreuteria paniculata, Ligustrum spp, Melia azedarach, Nerium oleander, Phytolacca dioica, Pinus halepensis, Pinus pinaster, Pinus pinea, Platanus acerifolia, Populus nigra 'Italica', Prunus spp., Robinia pseudoacacia, Salix spp., Sophora japonica, Sorbus spp., Tamarix spp., Tilia spp., Ulmus spp. | 16.OV02.001.005 | circonferenza fusto cm 18-20 | cad | 380.56 | 5.49 | 4.77 | 89.75
PUG2025/16.OV02.001.007 | 16 | OPERE A VERDE ED IRRIGAZIONE | 16.OV02 | FORNITURA DI SPECIE VEGETALI | 16.OV02.001 | Fornitura di piante arboree di prima scelta ad alto fusto, allevate in contenitore, esenti da malattie e parassitismi, comprensiva del trasporto e scarico a piè d'opera. Specie tipo: Acacia dealbata, Acacia saligna, Albizia julibrissin, Brachychiton spp., Carpinus orientalis, Celtis australis, Ficus spp., Fraxinus spp., Gleditsia triacanthos, Jacaranda mimosaefolia, Koelreuteria paniculata, Ligustrum spp, Melia azedarach, Nerium oleander, Phytolacca dioica, Pinus halepensis, Pinus pinaster, Pinus pinea, Platanus acerifolia, Populus nigra 'Italica', Prunus spp., Robinia pseudoacacia, Salix spp., Sophora japonica, Sorbus spp., Tamarix spp., Tilia spp., Ulmus spp. | 16.OV02.001.007 | circonferenza fusto cm 20-25 | cad | 440.1 | 7.59 | 6.18 | 86.23
PUG2025/16.OV02.001.009 | 16 | OPERE A VERDE ED IRRIGAZIONE | 16.OV02 | FORNITURA DI SPECIE VEGETALI | 16.OV02.001 | Fornitura di piante arboree di prima scelta ad alto fusto, allevate in contenitore, esenti da malattie e parassitismi, comprensiva del trasporto e scarico a piè d'opera. Specie tipo: Acacia dealbata, Acacia saligna, Albizia julibrissin, Brachychiton spp., Carpinus orientalis, Celtis australis, Ficus spp., Fraxinus spp., Gleditsia triacanthos, Jacaranda mimosaefolia, Koelreuteria paniculata, Ligustrum spp, Melia azedarach, Nerium oleander, Phytolacca dioica, Pinus halepensis, Pinus pinaster, Pinus pinea, Platanus acerifolia, Populus nigra 'Italica', Prunus spp., Robinia pseudoacacia, Salix spp., Sophora japonica, Sorbus spp., Tamarix spp., Tilia spp., Ulmus spp. | 16.OV02.001.009 | circonferenza fusto cm 25-30 | cad | 683.32 | 16.94 | 5.31 | 77.75
PUG2025/16.OV02.001.011 | 16 | OPERE A VERDE ED IRRIGAZIONE | 16.OV02 | FORNITURA DI SPECIE VEGETALI | 16.OV02.001 | Fornitura di piante arboree di prima scelta ad alto fusto, allevate in contenitore, esenti da malattie e parassitismi, comprensiva del trasporto e scarico a piè d'opera. Specie tipo: Acacia dealbata, Acacia saligna, Albizia julibrissin, Brachychiton spp., Carpinus orientalis, Celtis australis, Ficus spp., Fraxinus spp., Gleditsia triacanthos, Jacaranda mimosaefolia, Koelreuteria paniculata, Ligustrum spp, Melia azedarach, Nerium oleander, Phytolacca dioica, Pinus halepensis, Pinus pinaster, Pinus pinea, Platanus acerifolia, Populus nigra 'Italica', Prunus spp., Robinia pseudoacacia, Salix spp., Sophora japonica, Sorbus spp., Tamarix spp., Tilia spp., Ulmus spp. | 16.OV02.001.011 | circonferenza fusto cm 30-35 | cad | 819.94 | 14.12 | 4.42 | 81.46
PUG2025/16.OV02.003.001 | 16 | OPERE A VERDE ED IRRIGAZIONE | 16.OV02 | FORNITURA DI SPECIE VEGETALI | 16.OV02.003 | Fornitura di piante arboree di prima scelta ad alto fusto, allevate in contenitore, esenti da malattie e parassitismi, comprensiva del trasporto e scarico a piè d'opera. Specie tipo: Acer spp., Aesculus hippocastanum, Araucaria sp., Cedrus atlantica, Cedrus deodara, Ceratonia siliqua, Cercis siliquastrum, Grevillea robusta, Magnolia grandiflora, Olea europea, Quercus spp., Schinus molle. | 16.OV02.003.001 | circonferenza fusto cm 14-16 | cad | 352.1 | 5.93 | 5.15 | 88.92
PUG2025/16.OV02.003.003 | 16 | OPERE A VERDE ED IRRIGAZIONE | 16.OV02 | FORNITURA DI SPECIE VEGETALI | 16.OV02.003 | Fornitura di piante arboree di prima scelta ad alto fusto, allevate in contenitore, esenti da malattie e parassitismi, comprensiva del trasporto e scarico a piè d'opera. Specie tipo: Acer spp., Aesculus hippocastanum, Araucaria sp., Cedrus atlantica, Cedrus deodara, Ceratonia siliqua, Cercis siliquastrum, Grevillea robusta, Magnolia grandiflora, Olea europea, Quercus spp., Schinus molle. | 16.OV02.003.003 | circonferenza fusto cm 16-18 | cad | 414.71 | 5.03 | 4.37 | 90.59
PUG2025/16.OV02.003.005 | 16 | OPERE A VERDE ED IRRIGAZIONE | 16.OV02 | FORNITURA DI SPECIE VEGETALI | 16.OV02.003 | Fornitura di piante arboree di prima scelta ad alto fusto, allevate in contenitore, esenti da malattie e parassitismi, comprensiva del trasporto e scarico a piè d'opera. Specie tipo: Acer spp., Aesculus hippocastanum, Araucaria sp., Cedrus atlantica, Cedrus deodara, Ceratonia siliqua, Cercis siliquastrum, Grevillea robusta, Magnolia grandiflora, Olea europea, Quercus spp., Schinus molle. | 16.OV02.003.005 | circonferenza fusto cm 18-20 | cad | 646.21 | 3.23 | 2.81 | 93.96
PUG2025/16.OV02.003.007 | 16 | OPERE A VERDE ED IRRIGAZIONE | 16.OV02 | FORNITURA DI SPECIE VEGETALI | 16.OV02.003 | Fornitura di piante arboree di prima scelta ad alto fusto, allevate in contenitore, esenti da malattie e parassitismi, comprensiva del trasporto e scarico a piè d'opera. Specie tipo: Acer spp., Aesculus hippocastanum, Araucaria sp., Cedrus atlantica, Cedrus deodara, Ceratonia siliqua, Cercis siliquastrum, Grevillea robusta, Magnolia grandiflora, Olea europea, Quercus spp., Schinus molle. | 16.OV02.003.007 | circonferenza fusto cm 20-25 | cad | 819.6 | 4.08 | 3.32 | 92.61
PUG2025/16.OV02.003.009 | 16 | OPERE A VERDE ED IRRIGAZIONE | 16.OV02 | FORNITURA DI SPECIE VEGETALI | 16.OV02.003 | Fornitura di piante arboree di prima scelta ad alto fusto, allevate in contenitore, esenti da malattie e parassitismi, comprensiva del trasporto e scarico a piè d'opera. Specie tipo: Acer spp., Aesculus hippocastanum, Araucaria sp., Cedrus atlantica, Cedrus deodara, Ceratonia siliqua, Cercis siliquastrum, Grevillea robusta, Magnolia grandiflora, Olea europea, Quercus spp., Schinus molle. | 16.OV02.003.009 | circonferenza fusto cm 25-30 | cad | 1366.42 | 8.47 | 2.65 | 88.87
PUG2025/16.OV02.003.011 | 16 | OPERE A VERDE ED IRRIGAZIONE | 16.OV02 | FORNITURA DI SPECIE VEGETALI | 16.OV02.003 | Fornitura di piante arboree di prima scelta ad alto fusto, allevate in contenitore, esenti da malattie e parassitismi, comprensiva del trasporto e scarico a piè d'opera. Specie tipo: Acer spp., Aesculus hippocastanum, Araucaria sp., Cedrus atlantica, Cedrus deodara, Ceratonia siliqua, Cercis siliquastrum, Grevillea robusta, Magnolia grandiflora, Olea europea, Quercus spp., Schinus molle. | 16.OV02.003.011 | circonferenza fusto cm 30-35 | cad | 1821.82 | 6.35 | 1.99 | 91.66
PUG2025/16.OV02.005.001 | 16 | OPERE A VERDE ED IRRIGAZIONE | 16.OV02 | FORNITURA DI SPECIE VEGETALI | 16.OV02.005 | Fornitura di piante arboree di prima scelta ad alto fusto, allevate in contenitore, esenti da malattie e parassitismi, comprensiva del trasporto e scarico a piè d'opera. Specie tipo: Chamaecyparis lawsoniana, Cupressocyparis x leylandii, Cupressus arizonica, Cupressus sempervirens. | 16.OV02.005.001 | altezza pianta cm 100-125 | cad | 59.88 | 34.86 | 30.28 | 34.86
PUG2025/16.OV02.005.003 | 16 | OPERE A VERDE ED IRRIGAZIONE | 16.OV02 | FORNITURA DI SPECIE VEGETALI | 16.OV02.005 | Fornitura di piante arboree di prima scelta ad alto fusto, allevate in contenitore, esenti da malattie e parassitismi, comprensiva del trasporto e scarico a piè d'opera. Specie tipo: Chamaecyparis lawsoniana, Cupressocyparis x leylandii, Cupressus arizonica, Cupressus sempervirens. | 16.OV02.005.003 | altezza pianta cm 125-150 | cad | 66.84 | 31.23 | 27.13 | 41.64
PUG2025/16.OV02.005.005 | 16 | OPERE A VERDE ED IRRIGAZIONE | 16.OV02 | FORNITURA DI SPECIE VEGETALI | 16.OV02.005 | Fornitura di piante arboree di prima scelta ad alto fusto, allevate in contenitore, esenti da malattie e parassitismi, comprensiva del trasporto e scarico a piè d'opera. Specie tipo: Chamaecyparis lawsoniana, Cupressocyparis x leylandii, Cupressus arizonica, Cupressus sempervirens. | 16.OV02.005.005 | altezza pianta cm 150-175 | cad | 80.75 | 25.85 | 22.46 | 51.69
PUG2025/16.OV02.005.007 | 16 | OPERE A VERDE ED IRRIGAZIONE | 16.OV02 | FORNITURA DI SPECIE VEGETALI | 16.OV02.005 | Fornitura di piante arboree di prima scelta ad alto fusto, allevate in contenitore, esenti da malattie e parassitismi, comprensiva del trasporto e scarico a piè d'opera. Specie tipo: Chamaecyparis lawsoniana, Cupressocyparis x leylandii, Cupressus arizonica, Cupressus sempervirens. | 16.OV02.005.007 | altezza pianta cm 175-200 | cad | 113.73 | 29.37 | 23.92 | 46.72
PUG2025/16.OV02.005.009 | 16 | OPERE A VERDE ED IRRIGAZIONE | 16.OV02 | FORNITURA DI SPECIE VEGETALI | 16.OV02.005 | Fornitura di piante arboree di prima scelta ad alto fusto, allevate in contenitore, esenti da malattie e parassitismi, comprensiva del trasporto e scarico a piè d'opera. Specie tipo: Chamaecyparis lawsoniana, Cupressocyparis x leylandii, Cupressus arizonica, Cupressus sempervirens. | 16.OV02.005.009 | altezza pianta cm 200-225 | cad | 220.33 | 52.53 | 16.46 | 31
PUG2025/16.OV02.005.011 | 16 | OPERE A VERDE ED IRRIGAZIONE | 16.OV02 | FORNITURA DI SPECIE VEGETALI | 16.OV02.005 | Fornitura di piante arboree di prima scelta ad alto fusto, allevate in contenitore, esenti da malattie e parassitismi, comprensiva del trasporto e scarico a piè d'opera. Specie tipo: Chamaecyparis lawsoniana, Cupressocyparis x leylandii, Cupressus arizonica, Cupressus sempervirens. | 16.OV02.005.011 | altezza pianta cm 225-250 | cad | 279.75 | 46.34 | 12.96 | 40.7
PUG2025/16.OV02.007.001 | 16 | OPERE A VERDE ED IRRIGAZIONE | 16.OV02 | FORNITURA DI SPECIE VEGETALI | 16.OV02.007 | Fornitura di palmizi di prima scelta, allevati in contenitore, esenti da malattie e parassitismi, comprensiva del trasporto e scarico a piè d’opera. Specie tipo: Trachycarpus fortunei, Washingtonia robusta | 16.OV02.007.001 | altezza tronco cm 100-125 | cad | 464.39 | 10.79 | 5.86 | 83.35
PUG2025/16.OV02.007.003 | 16 | OPERE A VERDE ED IRRIGAZIONE | 16.OV02 | FORNITURA DI SPECIE VEGETALI | 16.OV02.007 | Fornitura di palmizi di prima scelta, allevati in contenitore, esenti da malattie e parassitismi, comprensiva del trasporto e scarico a piè d’opera. Specie tipo: Trachycarpus fortunei, Washingtonia robusta | 16.OV02.007.003 | altezza tronco cm 125-150 | cad | 532.7 | 9.41 | 5.11 | 85.49
PUG2025/16.OV02.007.005 | 16 | OPERE A VERDE ED IRRIGAZIONE | 16.OV02 | FORNITURA DI SPECIE VEGETALI | 16.OV02.007 | Fornitura di palmizi di prima scelta, allevati in contenitore, esenti da malattie e parassitismi, comprensiva del trasporto e scarico a piè d’opera. Specie tipo: Trachycarpus fortunei, Washingtonia robusta | 16.OV02.007.005 | altezza tronco cm 150-175 | cad | 616.19 | 8.13 | 4.41 | 87.45
PUG2025/16.OV02.007.007 | 16 | OPERE A VERDE ED IRRIGAZIONE | 16.OV02 | FORNITURA DI SPECIE VEGETALI | 16.OV02.007 | Fornitura di palmizi di prima scelta, allevati in contenitore, esenti da malattie e parassitismi, comprensiva del trasporto e scarico a piè d’opera. Specie tipo: Trachycarpus fortunei, Washingtonia robusta | 16.OV02.007.007 | altezza tronco cm 175-200 | cad | 736.45 | 8.5 | 4.92 | 86.57
PUG2025/16.OV02.009.001 | 16 | OPERE A VERDE ED IRRIGAZIONE | 16.OV02 | FORNITURA DI SPECIE VEGETALI | 16.OV02.009 | Fornitura di palmizi di prima scelta, allevati in contenitore, esenti da malattie e parassitismi, comprensiva del trasporto e scarico a piè d’opera. Specie tipo: Chamaerops humilis | 16.OV02.009.001 | altezza tronco cm 100-125 | cad | 988.1 | 5.07 | 2.75 | 92.18
PUG2025/16.OV02.009.003 | 16 | OPERE A VERDE ED IRRIGAZIONE | 16.OV02 | FORNITURA DI SPECIE VEGETALI | 16.OV02.009 | Fornitura di palmizi di prima scelta, allevati in contenitore, esenti da malattie e parassitismi, comprensiva del trasporto e scarico a piè d’opera. Specie tipo: Chamaerops humilis | 16.OV02.009.003 | altezza tronco cm 125-150 | cad | 1291.7 | 3.88 | 2.11 | 94.02
PUG2025/16.OV02.009.005 | 16 | OPERE A VERDE ED IRRIGAZIONE | 16.OV02 | FORNITURA DI SPECIE VEGETALI | 16.OV02.009 | Fornitura di palmizi di prima scelta, allevati in contenitore, esenti da malattie e parassitismi, comprensiva del trasporto e scarico a piè d’opera. Specie tipo: Chamaerops humilis | 16.OV02.009.005 | altezza tronco cm 150-175 | cad | 1941.37 | 4.3 | 1.87 | 93.83
PUG2025/16.OV02.009.007 | 16 | OPERE A VERDE ED IRRIGAZIONE | 16.OV02 | FORNITURA DI SPECIE VEGETALI | 16.OV02.009 | Fornitura di palmizi di prima scelta, allevati in contenitore, esenti da malattie e parassitismi, comprensiva del trasporto e scarico a piè d’opera. Specie tipo: Chamaerops humilis | 16.OV02.009.007 | altezza tronco cm 175-200 | cad | 2852.17 | 2.93 | 1.27 | 95.8
PUG2025/16.OV02.011.001 | 16 | OPERE A VERDE ED IRRIGAZIONE | 16.OV02 | FORNITURA DI SPECIE VEGETALI | 16.OV02.011 | Fornitura di palmizi di prima scelta, allevati in contenitore, esenti da malattie e parassitismi, comprensiva del trasporto e scarico a piè d’opera. Specie tipo: Phoenix canariensis | 16.OV02.011.001 | altezza tronco cm 100-125 | cad | 2545.83 | 3.28 | 1.07 | 95.65
PUG2025/16.OV02.011.003 | 16 | OPERE A VERDE ED IRRIGAZIONE | 16.OV02 | FORNITURA DI SPECIE VEGETALI | 16.OV02.011 | Fornitura di palmizi di prima scelta, allevati in contenitore, esenti da malattie e parassitismi, comprensiva del trasporto e scarico a piè d’opera. Specie tipo: Phoenix canariensis | 16.OV02.011.003 | altezza tronco cm 125-150 | cad | 2998.6 | 3.12 | 0.91 | 95.97
PUG2025/16.OV02.011.005 | 16 | OPERE A VERDE ED IRRIGAZIONE | 16.OV02 | FORNITURA DI SPECIE VEGETALI | 16.OV02.011 | Fornitura di palmizi di prima scelta, allevati in contenitore, esenti da malattie e parassitismi, comprensiva del trasporto e scarico a piè d’opera. Specie tipo: Phoenix canariensis | 16.OV02.011.005 | altezza tronco cm 150-175 | cad | 3922.77 | 2.13 | 1.93 | 95.94
PUG2025/16.OV02.011.007 | 16 | OPERE A VERDE ED IRRIGAZIONE | 16.OV02 | FORNITURA DI SPECIE VEGETALI | 16.OV02.011 | Fornitura di palmizi di prima scelta, allevati in contenitore, esenti da malattie e parassitismi, comprensiva del trasporto e scarico a piè d’opera. Specie tipo: Phoenix canariensis | 16.OV02.011.007 | altezza tronco cm 175-200 | cad | 4365.52 | 1.91 | 1.74 | 96.35
PUG2025/16.OV02.013.001 | 16 | OPERE A VERDE ED IRRIGAZIONE | 16.OV02 | FORNITURA DI SPECIE VEGETALI | 16.OV02.013 | Fornitura di palmizi di prima scelta, allevati in contenitore, esenti da malattie e parassitismi, comprensiva del trasporto e scarico a piè d’opera. Specie tipo: Phoenix dactylifera, Washingtonia filifera | 16.OV02.013.001 | altezza tronco cm 100-125 | cad | 1580.85 | 5.28 | 2.29 | 92.42
PUG2025/16.OV02.013.003 | 16 | OPERE A VERDE ED IRRIGAZIONE | 16.OV02 | FORNITURA DI SPECIE VEGETALI | 16.OV02.013 | Fornitura di palmizi di prima scelta, allevati in contenitore, esenti da malattie e parassitismi, comprensiva del trasporto e scarico a piè d’opera. Specie tipo: Phoenix dactylifera, Washingtonia filifera | 16.OV02.013.003 | altezza tronco cm 125-150 | cad | 1856.52 | 5.04 | 1.95 | 93.01
PUG2025/16.OV02.013.005 | 16 | OPERE A VERDE ED IRRIGAZIONE | 16.OV02 | FORNITURA DI SPECIE VEGETALI | 16.OV02.013 | Fornitura di palmizi di prima scelta, allevati in contenitore, esenti da malattie e parassitismi, comprensiva del trasporto e scarico a piè d’opera. Specie tipo: Phoenix dactylifera, Washingtonia filifera | 16.OV02.013.005 | altezza tronco cm 150-175 | cad | 2417.42 | 3.45 | 3.14 | 93.41
PUG2025/16.OV02.013.007 | 16 | OPERE A VERDE ED IRRIGAZIONE | 16.OV02 | FORNITURA DI SPECIE VEGETALI | 16.OV02.013 | Fornitura di palmizi di prima scelta, allevati in contenitore, esenti da malattie e parassitismi, comprensiva del trasporto e scarico a piè d’opera. Specie tipo: Phoenix dactylifera, Washingtonia filifera | 16.OV02.013.007 | altezza tronco cm 175-200 | cad | 2683.07 | 3.11 | 2.83 | 94.06
PUG2025/16.OV02.015.001 | 16 | OPERE A VERDE ED IRRIGAZIONE | 16.OV02 | FORNITURA DI SPECIE VEGETALI | 16.OV02.015 | Riduzione del prezzo per alberature forniti in zolla (tipo di fornitura da utilizzare nei periodi agronomici idonei) | 16.OV02.015.001 | vedi voce | % | 18 | 0 | 0 | 0
PUG2025/16.OV02.017.001 | 16 | OPERE A VERDE ED IRRIGAZIONE | 16.OV02 | FORNITURA DI SPECIE VEGETALI | 16.OV02.017 | Fornitura di piante arbustive di prima scelta, allevate in contenitore, esenti da malattie e parassitismi, comprensiva del trasporto e scarico a piè d’opera. Specie tipo: Buddleja spp., Callistemon spp., Ceanothus spp., Cistus spp., Corylus avellana, Cotoneaster spp., Crataegus spp., Euonymus spp., Genista, Hypericum spp., Laburnum anagyroides, Lantana camara, Ligustrum spp., Lonicera spp., Metrosideros excelsus, Nerium oleander, Philadelphus coronarius, Phillyrea spp., Pyracantha, Rosmarinus officinalis, Ruta graveolens, Senecio maritimus, Spartium junceum, Vitex agnus-castus. | 16.OV02.017.001 | vaso da 2 litri diametro cm 16 | cad | 10.73 | 38.9 | 16.9 | 44.2
PUG2025/16.OV02.017.003 | 16 | OPERE A VERDE ED IRRIGAZIONE | 16.OV02 | FORNITURA DI SPECIE VEGETALI | 16.OV02.017 | Fornitura di piante arbustive di prima scelta, allevate in contenitore, esenti da malattie e parassitismi, comprensiva del trasporto e scarico a piè d’opera. Specie tipo: Buddleja spp., Callistemon spp., Ceanothus spp., Cistus spp., Corylus avellana, Cotoneaster spp., Crataegus spp., Euonymus spp., Genista, Hypericum spp., Laburnum anagyroides, Lantana camara, Ligustrum spp., Lonicera spp., Metrosideros excelsus, Nerium oleander, Philadelphus coronarius, Phillyrea spp., Pyracantha, Rosmarinus officinalis, Ruta graveolens, Senecio maritimus, Spartium junceum, Vitex agnus-castus. | 16.OV02.017.003 | vaso da 3 litri diametro cm 18 | cad | 13.58 | 30.75 | 13.35 | 55.9
PUG2025/16.OV02.017.005 | 16 | OPERE A VERDE ED IRRIGAZIONE | 16.OV02 | FORNITURA DI SPECIE VEGETALI | 16.OV02.017 | Fornitura di piante arbustive di prima scelta, allevate in contenitore, esenti da malattie e parassitismi, comprensiva del trasporto e scarico a piè d’opera. Specie tipo: Buddleja spp., Callistemon spp., Ceanothus spp., Cistus spp., Corylus avellana, Cotoneaster spp., Crataegus spp., Euonymus spp., Genista, Hypericum spp., Laburnum anagyroides, Lantana camara, Ligustrum spp., Lonicera spp., Metrosideros excelsus, Nerium oleander, Philadelphus coronarius, Phillyrea spp., Pyracantha, Rosmarinus officinalis, Ruta graveolens, Senecio maritimus, Spartium junceum, Vitex agnus-castus. | 16.OV02.017.005 | vaso da 7-9 litri diametro cm 22-24 | cad | 25.87 | 16.14 | 10.51 | 73.35
PUG2025/16.OV02.017.007 | 16 | OPERE A VERDE ED IRRIGAZIONE | 16.OV02 | FORNITURA DI SPECIE VEGETALI | 16.OV02.017 | Fornitura di piante arbustive di prima scelta, allevate in contenitore, esenti da malattie e parassitismi, comprensiva del trasporto e scarico a piè d’opera. Specie tipo: Buddleja spp., Callistemon spp., Ceanothus spp., Cistus spp., Corylus avellana, Cotoneaster spp., Crataegus spp., Euonymus spp., Genista, Hypericum spp., Laburnum anagyroides, Lantana camara, Ligustrum spp., Lonicera spp., Metrosideros excelsus, Nerium oleander, Philadelphus coronarius, Phillyrea spp., Pyracantha, Rosmarinus officinalis, Ruta graveolens, Senecio maritimus, Spartium junceum, Vitex agnus-castus. | 16.OV02.017.007 | vaso da 18 litri diametro cm 28-30 | cad | 66.78 | 15.01 | 5.43 | 79.56
PUG2025/16.OV02.017.009 | 16 | OPERE A VERDE ED IRRIGAZIONE | 16.OV02 | FORNITURA DI SPECIE VEGETALI | 16.OV02.017 | Fornitura di piante arbustive di prima scelta, allevate in contenitore, esenti da malattie e parassitismi, comprensiva del trasporto e scarico a piè d’opera. Specie tipo: Buddleja spp., Callistemon spp., Ceanothus spp., Cistus spp., Corylus avellana, Cotoneaster spp., Crataegus spp., Euonymus spp., Genista, Hypericum spp., Laburnum anagyroides, Lantana camara, Ligustrum spp., Lonicera spp., Metrosideros excelsus, Nerium oleander, Philadelphus coronarius, Phillyrea spp., Pyracantha, Rosmarinus officinalis, Ruta graveolens, Senecio maritimus, Spartium junceum, Vitex agnus-castus. | 16.OV02.017.009 | vaso da 30 litri diametro cm 40 | cad | 107.23 | 11.68 | 3.38 | 84.94
PUG2025/16.OV02.019.001 | 16 | OPERE A VERDE ED IRRIGAZIONE | 16.OV02 | FORNITURA DI SPECIE VEGETALI | 16.OV02.019 | Fornitura di piante arbustive di prima scelta, allevate in contenitore, esenti da malattie e parassitismi, comprensiva del trasporto e scarico a piè d’opera. Specie tipo: Abelia grandiflora, Arbutus unedo, Buxus sempervirens, Dodonaea spp., Eleagnus spp., Erica arborea, Forstythia X intermedia, Hibiscus spp., Juniperus spp., Lagerstroemia indica, Laurus nobilis, Myrtus communis, Myrtus communis 'Tarentina', Nandina domestica, Osmanthus fragrans (o Olea fragrans), Photinia X fraseri, Pistacia spp., Pittosporum tenuifolium, Pittosporum tobira, Punica granatum, Rosa spp., Ruscus aculeatus, Spiraea spp., Teucrium fruticans, Viburnum spp. | 16.OV02.019.001 | vaso da 2 litri diametro cm 16 | cad | 12.88 | 38.9 | 16.9 | 44.2
PUG2025/16.OV02.019.003 | 16 | OPERE A VERDE ED IRRIGAZIONE | 16.OV02 | FORNITURA DI SPECIE VEGETALI | 16.OV02.019 | Fornitura di piante arbustive di prima scelta, allevate in contenitore, esenti da malattie e parassitismi, comprensiva del trasporto e scarico a piè d’opera. Specie tipo: Abelia grandiflora, Arbutus unedo, Buxus sempervirens, Dodonaea spp., Eleagnus spp., Erica arborea, Forstythia X intermedia, Hibiscus spp., Juniperus spp., Lagerstroemia indica, Laurus nobilis, Myrtus communis, Myrtus communis 'Tarentina', Nandina domestica, Osmanthus fragrans (o Olea fragrans), Photinia X fraseri, Pistacia spp., Pittosporum tenuifolium, Pittosporum tobira, Punica granatum, Rosa spp., Ruscus aculeatus, Spiraea spp., Teucrium fruticans, Viburnum spp. | 16.OV02.019.003 | vaso da 3 litri diametro cm 18 | cad | 16.29 | 30.75 | 13.35 | 55.9
PUG2025/16.OV02.019.005 | 16 | OPERE A VERDE ED IRRIGAZIONE | 16.OV02 | FORNITURA DI SPECIE VEGETALI | 16.OV02.019 | Fornitura di piante arbustive di prima scelta, allevate in contenitore, esenti da malattie e parassitismi, comprensiva del trasporto e scarico a piè d’opera. Specie tipo: Abelia grandiflora, Arbutus unedo, Buxus sempervirens, Dodonaea spp., Eleagnus spp., Erica arborea, Forstythia X intermedia, Hibiscus spp., Juniperus spp., Lagerstroemia indica, Laurus nobilis, Myrtus communis, Myrtus communis 'Tarentina', Nandina domestica, Osmanthus fragrans (o Olea fragrans), Photinia X fraseri, Pistacia spp., Pittosporum tenuifolium, Pittosporum tobira, Punica granatum, Rosa spp., Ruscus aculeatus, Spiraea spp., Teucrium fruticans, Viburnum spp. | 16.OV02.019.005 | vaso da 7-9 litri diametro cm 22-24 | cad | 30.5 | 16.43 | 8.92 | 74.66
PUG2025/16.OV02.019.007 | 16 | OPERE A VERDE ED IRRIGAZIONE | 16.OV02 | FORNITURA DI SPECIE VEGETALI | 16.OV02.019 | Fornitura di piante arbustive di prima scelta, allevate in contenitore, esenti da malattie e parassitismi, comprensiva del trasporto e scarico a piè d’opera. Specie tipo: Abelia grandiflora, Arbutus unedo, Buxus sempervirens, Dodonaea spp., Eleagnus spp., Erica arborea, Forstythia X intermedia, Hibiscus spp., Juniperus spp., Lagerstroemia indica, Laurus nobilis, Myrtus communis, Myrtus communis 'Tarentina', Nandina domestica, Osmanthus fragrans (o Olea fragrans), Photinia X fraseri, Pistacia spp., Pittosporum tenuifolium, Pittosporum tobira, Punica granatum, Rosa spp., Ruscus aculeatus, Spiraea spp., Teucrium fruticans, Viburnum spp. | 16.OV02.019.007 | vaso da 18 litri diametro cm 30 | cad | 71.2 | 14.07 | 5.09 | 80.83
PUG2025/16.OV02.019.009 | 16 | OPERE A VERDE ED IRRIGAZIONE | 16.OV02 | FORNITURA DI SPECIE VEGETALI | 16.OV02.019 | Fornitura di piante arbustive di prima scelta, allevate in contenitore, esenti da malattie e parassitismi, comprensiva del trasporto e scarico a piè d’opera. Specie tipo: Abelia grandiflora, Arbutus unedo, Buxus sempervirens, Dodonaea spp., Eleagnus spp., Erica arborea, Forstythia X intermedia, Hibiscus spp., Juniperus spp., Lagerstroemia indica, Laurus nobilis, Myrtus communis, Myrtus communis 'Tarentina', Nandina domestica, Osmanthus fragrans (o Olea fragrans), Photinia X fraseri, Pistacia spp., Pittosporum tenuifolium, Pittosporum tobira, Punica granatum, Rosa spp., Ruscus aculeatus, Spiraea spp., Teucrium fruticans, Viburnum spp. | 16.OV02.019.009 | vaso da 30 litri diametro cm 40 | cad | 106.6 | 11.75 | 3.4 | 84.85
PUG2025/16.OV02.021.001 | 16 | OPERE A VERDE ED IRRIGAZIONE | 16.OV02 | FORNITURA DI SPECIE VEGETALI | 16.OV02.021 | Fornitura di piante arbustive di prima scelta, allevate in contenitore, esenti da malattie e parassitismi, comprensiva del trasporto e scarico a piè d’opera. Specie tipo:Grevillea spp., Ilex aquifolium, Yucca filamentosa. | 16.OV02.021.001 | vaso da 2 litri diametro cm 16 | cad | 12.88 | 38.9 | 16.9 | 44.2
PUG2025/16.OV02.021.003 | 16 | OPERE A VERDE ED IRRIGAZIONE | 16.OV02 | FORNITURA DI SPECIE VEGETALI | 16.OV02.021 | Fornitura di piante arbustive di prima scelta, allevate in contenitore, esenti da malattie e parassitismi, comprensiva del trasporto e scarico a piè d’opera. Specie tipo:Grevillea spp., Ilex aquifolium, Yucca filamentosa. | 16.OV02.021.003 | vaso da 3 litri diametro cm 18 | cad | 18.57 | 26.98 | 11.72 | 61.3
PUG2025/16.OV02.021.005 | 16 | OPERE A VERDE ED IRRIGAZIONE | 16.OV02 | FORNITURA DI SPECIE VEGETALI | 16.OV02.021 | Fornitura di piante arbustive di prima scelta, allevate in contenitore, esenti da malattie e parassitismi, comprensiva del trasporto e scarico a piè d’opera. Specie tipo:Grevillea spp., Ilex aquifolium, Yucca filamentosa. | 16.OV02.021.005 | vaso da 7-9 litri diametro cm 22-24 | cad | 38.09 | 13.15 | 7.14 | 79.71
PUG2025/16.OV02.021.007 | 16 | OPERE A VERDE ED IRRIGAZIONE | 16.OV02 | FORNITURA DI SPECIE VEGETALI | 16.OV02.021 | Fornitura di piante arbustive di prima scelta, allevate in contenitore, esenti da malattie e parassitismi, comprensiva del trasporto e scarico a piè d’opera. Specie tipo:Grevillea spp., Ilex aquifolium, Yucca filamentosa. | 16.OV02.021.007 | vaso da 18 litri diametro cm 28-30 | cad | 79.43 | 12.62 | 4.57 | 82.82
PUG2025/16.OV02.021.009 | 16 | OPERE A VERDE ED IRRIGAZIONE | 16.OV02 | FORNITURA DI SPECIE VEGETALI | 16.OV02.021 | Fornitura di piante arbustive di prima scelta, allevate in contenitore, esenti da malattie e parassitismi, comprensiva del trasporto e scarico a piè d’opera. Specie tipo:Grevillea spp., Ilex aquifolium, Yucca filamentosa. | 16.OV02.021.009 | vaso da 30 litri diametro cm 40 | cad | 131.27 | 9.54 | 2.76 | 87.7
PUG2025/16.OV02.023.001 | 16 | OPERE A VERDE ED IRRIGAZIONE | 16.OV02 | FORNITURA DI SPECIE VEGETALI | 16.OV02.023 | Fornitura di piante rampicanti di prima scelta, esenti da malattie e parassitismi, comprensiva di trasporto e scarico a piè d’opera. Specie tipo: Jasminum spp., Lonicera spp., Partenocissus spp., Plumbago capensis, Solanumjasminoides, Trachelospermum jasminoides. | 16.OV02.023.001 | vaso da 2 litri altezza pianta cm 80-100 | cad | 16.11 | 25.92 | 11.26 | 62.82
PUG2025/16.OV02.023.003 | 16 | OPERE A VERDE ED IRRIGAZIONE | 16.OV02 | FORNITURA DI SPECIE VEGETALI | 16.OV02.023 | Fornitura di piante rampicanti di prima scelta, esenti da malattie e parassitismi, comprensiva di trasporto e scarico a piè d’opera. Specie tipo: Jasminum spp., Lonicera spp., Partenocissus spp., Plumbago capensis, Solanumjasminoides, Trachelospermum jasminoides. | 16.OV02.023.003 | vaso da 3 litri altezza pianta cm 100-150 | cad | 19.9 | 20.98 | 9.11 | 69.91
PUG2025/16.OV02.023.005 | 16 | OPERE A VERDE ED IRRIGAZIONE | 16.OV02 | FORNITURA DI SPECIE VEGETALI | 16.OV02.023 | Fornitura di piante rampicanti di prima scelta, esenti da malattie e parassitismi, comprensiva di trasporto e scarico a piè d’opera. Specie tipo: Jasminum spp., Lonicera spp., Partenocissus spp., Plumbago capensis, Solanumjasminoides, Trachelospermum jasminoides. | 16.OV02.023.005 | vaso da 7-9 litri altezza pianta cm 150-200 | cad | 39.36 | 12.73 | 6.91 | 80.36
PUG2025/16.OV02.023.007 | 16 | OPERE A VERDE ED IRRIGAZIONE | 16.OV02 | FORNITURA DI SPECIE VEGETALI | 16.OV02.023 | Fornitura di piante rampicanti di prima scelta, esenti da malattie e parassitismi, comprensiva di trasporto e scarico a piè d’opera. Specie tipo: Jasminum spp., Lonicera spp., Partenocissus spp., Plumbago capensis, Solanumjasminoides, Trachelospermum jasminoides. | 16.OV02.023.007 | vaso da 18 litri altezza pianta cm 200-250 | cad | 81.96 | 12.23 | 4.43 | 83.35
PUG2025/16.OV02.023.009 | 16 | OPERE A VERDE ED IRRIGAZIONE | 16.OV02 | FORNITURA DI SPECIE VEGETALI | 16.OV02.023 | Fornitura di piante rampicanti di prima scelta, esenti da malattie e parassitismi, comprensiva di trasporto e scarico a piè d’opera. Specie tipo: Jasminum spp., Lonicera spp., Partenocissus spp., Plumbago capensis, Solanumjasminoides, Trachelospermum jasminoides. | 16.OV02.023.009 | vaso da 30 litri altezza pianta cm 250-300 | cad | 137.59 | 9.1 | 2.64 | 88.26
PUG2025/16.OV02.025.001 | 16 | OPERE A VERDE ED IRRIGAZIONE | 16.OV02 | FORNITURA DI SPECIE VEGETALI | 16.OV02.025 | Fornitura di piante rampicanti di prima scelta, esenti da malattie e parassitismi, comprensiva di trasporto e scarico a piè d’opera. Specie tipo: Bougainvillea glabra, Campsis radicans, Clematis spp., Hedera spp., Rosa spp., Wisteria sinensis. | 16.OV02.025.001 | vaso da 2 litri altezza pianta cm 80-100 | cad | 17.37 | 24.03 | 10.44 | 65.53
PUG2025/16.OV02.025.003 | 16 | OPERE A VERDE ED IRRIGAZIONE | 16.OV02 | FORNITURA DI SPECIE VEGETALI | 16.OV02.025 | Fornitura di piante rampicanti di prima scelta, esenti da malattie e parassitismi, comprensiva di trasporto e scarico a piè d’opera. Specie tipo: Bougainvillea glabra, Campsis radicans, Clematis spp., Hedera spp., Rosa spp., Wisteria sinensis. | 16.OV02.025.003 | vaso da 3 litri altezza pianta cm 100-150 | cad | 21.8 | 19.15 | 8.32 | 72.53
PUG2025/16.OV02.025.005 | 16 | OPERE A VERDE ED IRRIGAZIONE | 16.OV02 | FORNITURA DI SPECIE VEGETALI | 16.OV02.025 | Fornitura di piante rampicanti di prima scelta, esenti da malattie e parassitismi, comprensiva di trasporto e scarico a piè d’opera. Specie tipo: Bougainvillea glabra, Campsis radicans, Clematis spp., Hedera spp., Rosa spp., Wisteria sinensis. | 16.OV02.025.005 | vaso da 7-9 litri altezza pianta cm 150-200 | cad | 42.52 | 11.78 | 6.4 | 81.82
PUG2025/16.OV02.025.007 | 16 | OPERE A VERDE ED IRRIGAZIONE | 16.OV02 | FORNITURA DI SPECIE VEGETALI | 16.OV02.025 | Fornitura di piante rampicanti di prima scelta, esenti da malattie e parassitismi, comprensiva di trasporto e scarico a piè d’opera. Specie tipo: Bougainvillea glabra, Campsis radicans, Clematis spp., Hedera spp., Rosa spp., Wisteria sinensis. | 16.OV02.025.007 | vaso da 18 litri altezza pianta cm 200-250 | cad | 89.55 | 11.19 | 4.05 | 84.76
PUG2025/16.OV02.025.009 | 16 | OPERE A VERDE ED IRRIGAZIONE | 16.OV02 | FORNITURA DI SPECIE VEGETALI | 16.OV02.025 | Fornitura di piante rampicanti di prima scelta, esenti da malattie e parassitismi, comprensiva di trasporto e scarico a piè d’opera. Specie tipo: Bougainvillea glabra, Campsis radicans, Clematis spp., Hedera spp., Rosa spp., Wisteria sinensis. | 16.OV02.025.009 | vaso da 30 litri altezza pianta cm 250-300 | cad | 137.59 | 9.1 | 2.64 | 88.26
PUG2025/16.OV02.027.001 | 16 | OPERE A VERDE ED IRRIGAZIONE | 16.OV02 | FORNITURA DI SPECIE VEGETALI | 16.OV02.027 | Fornitura di piante tappezzanti di prima scelta, esenti da malattie e parassitismi, comprensiva di scarico e trasporto a piè d'opera Specie tipo: Anthemis spp., Aptenia spp., Carpobrotus edulis, Capparis ovata, Delosperma spp., Dorycnium hirsutum, Gazania spp., Lampranthus auranticus, Lantana sellowiana, Leonotis leonorus, Limonium vulgare, Myoporum parvifolium, Santolina spp., Sedum spp., etc. | 16.OV02.027.001 | vaso fino a 2 litri | cad | 14.27 | 35.11 | 15.25 | 49.64
PUG2025/16.OV02.027.003 | 16 | OPERE A VERDE ED IRRIGAZIONE | 16.OV02 | FORNITURA DI SPECIE VEGETALI | 16.OV02.027 | Fornitura di piante tappezzanti di prima scelta, esenti da malattie e parassitismi, comprensiva di scarico e trasporto a piè d'opera Specie tipo: Anthemis spp., Aptenia spp., Carpobrotus edulis, Capparis ovata, Delosperma spp., Dorycnium hirsutum, Gazania spp., Lampranthus auranticus, Lantana sellowiana, Leonotis leonorus, Limonium vulgare, Myoporum parvifolium, Santolina spp., Sedum spp., etc. | 16.OV02.027.003 | vaso da 3 litri diametro cm 18 | cad | 16.29 | 30.75 | 13.35 | 55.9
PUG2025/16.OV02.027.005 | 16 | OPERE A VERDE ED IRRIGAZIONE | 16.OV02 | FORNITURA DI SPECIE VEGETALI | 16.OV02.027 | Fornitura di piante tappezzanti di prima scelta, esenti da malattie e parassitismi, comprensiva di scarico e trasporto a piè d'opera Specie tipo: Anthemis spp., Aptenia spp., Carpobrotus edulis, Capparis ovata, Delosperma spp., Dorycnium hirsutum, Gazania spp., Lampranthus auranticus, Lantana sellowiana, Leonotis leonorus, Limonium vulgare, Myoporum parvifolium, Santolina spp., Sedum spp., etc. | 16.OV02.027.005 | vaso da 7-9 litri diametro cm 22-24 | cad | 34.3 | 14.61 | 7.93 | 77.46
PUG2025/16.OV02.029.001 | 16 | OPERE A VERDE ED IRRIGAZIONE | 16.OV02 | FORNITURA DI SPECIE VEGETALI | 16.OV02.029 | Fornitura di piante annuali o biennali di prima scelta, esenti da malattie e parassitismi, comprensiva di trasporto e scarico a piè d’opera. | 16.OV02.029.001 | vasi di 2 lt, diametro 16 cm | cad | 7.54 | 38.78 | 19.25 | 41.97
PUG2025/16.OV02.031.001 | 16 | OPERE A VERDE ED IRRIGAZIONE | 16.OV02 | FORNITURA DI SPECIE VEGETALI | 16.OV02.031 | Garanzia di attecchimento con manutenzione ordinaria sulle specie vegetali di progetto, compresa la sostituzione delle piante non vegete, con consegna, alla fine del periodo di garanzia, di tutte le piante costituenti l’impianto in buone condizioni vegetative. Sono comprese 2 scerbature manuali nelle macchie e alveoli e sono esclusi i tagli prato che devono essere calcolati separatamente con frequenza definita dal Committente. Sono escluse le irrigazioni di soccorso ed interevnti manutentivi sugli impianti di irrigazione. La garanzia sui tappeti erbosi termina con il primo taglio. La garanzia di attecchimento parte dalla fine dei lavori. | 16.OV02.031.001 | per un semestre, dalla fine dei lavori sino al collaudo e comunque entro il sesto mese: aumento percentuale calcolato sulla somma dei prezzi di messa a dimora e di fornitura della pianta. | % | 30 | 0 | 0 | 0
PUG2025/16.OV02.031.003 | 16 | OPERE A VERDE ED IRRIGAZIONE | 16.OV02 | FORNITURA DI SPECIE VEGETALI | 16.OV02.031 | Garanzia di attecchimento con manutenzione ordinaria sulle specie vegetali di progetto, compresa la sostituzione delle piante non vegete, con consegna, alla fine del periodo di garanzia, di tutte le piante costituenti l’impianto in buone condizioni vegetative. Sono comprese 2 scerbature manuali nelle macchie e alveoli e sono esclusi i tagli prato che devono essere calcolati separatamente con frequenza definita dal Committente. Sono escluse le irrigazioni di soccorso ed interevnti manutentivi sugli impianti di irrigazione. La garanzia sui tappeti erbosi termina con il primo taglio. La garanzia di attecchimento parte dalla fine dei lavori. | 16.OV02.031.003 | per un anno: aumento percentuale calcolato sulla somma dei prezzi di messa a dimora e di fornitura della pianta | % | 50 | 0 | 0 | 0
PUG2025/16.OV02.033.001 | 16 | OPERE A VERDE ED IRRIGAZIONE | 16.OV02 | FORNITURA DI SPECIE VEGETALI | 16.OV02.033 | Garanzia di attecchimento con manutenzione ordinaria sulle specie vegetali di progetto, compresa la sostituzione delle piante non vegete, con consegna, alla fine del periodo di garanzia, di tutte le piante costituenti l’impianto in buone condizioni vegetative. Sono comprese 2 scerbature manuali nelle macchie e alveoli e sono esclusi i tagli prato che devono essere calcolati separatamente con frequenza definita dal Committente. Sono escluse le irrigazioni di soccorso ed interevnti manutentivi sugli impianti di irrigazione. La garanzia sui tappeti erbosi termina con il primo taglio. La garanzia di attecchimento parte dalla fine dei lavori. | 16.OV02.033.001 | per ogni anno successivo al primo e fino massimo al terzo: aumento percentuale calcolato sulla somma dei prezzi di messa a dimora e di fornitura della pianta | % | 50 | 0 | 0 | 0
PUG2025/16.OV03.001.001 | 16 | OPERE A VERDE ED IRRIGAZIONE | 16.OV03 | OPERAZIONI DI IMPIANTO | 16.OV03.001 | Messa a dimora di arbusti e tappezzanti in vaso comprensiva di: preparazione meccanica del terreno (fresatura, spietramento), concimazione di fondo con 100g/m² di concime composto ternario e di ammendante organico (tipo ammendante compostato misto e/o ammendante compostato verde di cui al D.Lgs 75/2010 ss.mm.ii.), preparazione buca di dimensione idonea e primo innaffiamento. | 16.OV03.001.001 | vaso diam. fino a cm 16 | cad | 7.59 | 34.34 | 40.99 | 24.67
PUG2025/16.OV03.001.003 | 16 | OPERE A VERDE ED IRRIGAZIONE | 16.OV03 | OPERAZIONI DI IMPIANTO | 16.OV03.001 | Messa a dimora di arbusti e tappezzanti in vaso comprensiva di: preparazione meccanica del terreno (fresatura, spietramento), concimazione di fondo con 100g/m² di concime composto ternario e di ammendante organico (tipo ammendante compostato misto e/o ammendante compostato verde di cui al D.Lgs 75/2010 ss.mm.ii.), preparazione buca di dimensione idonea e primo innaffiamento. | 16.OV03.001.003 | vaso diam. da cm 18 a cm 24 | cad | 13.3 | 39.17 | 46.75 | 14.07
PUG2025/16.OV03.001.005 | 16 | OPERE A VERDE ED IRRIGAZIONE | 16.OV03 | OPERAZIONI DI IMPIANTO | 16.OV03.001 | Messa a dimora di arbusti e tappezzanti in vaso comprensiva di: preparazione meccanica del terreno (fresatura, spietramento), concimazione di fondo con 100g/m² di concime composto ternario e di ammendante organico (tipo ammendante compostato misto e/o ammendante compostato verde di cui al D.Lgs 75/2010 ss.mm.ii.), preparazione buca di dimensione idonea e primo innaffiamento. | 16.OV03.001.005 | vaso diam. da cm 28 a cm 36 | cad | 17.09 | 38.11 | 50.94 | 10.95
PUG2025/16.OV03.001.007 | 16 | OPERE A VERDE ED IRRIGAZIONE | 16.OV03 | OPERAZIONI DI IMPIANTO | 16.OV03.001 | Messa a dimora di arbusti e tappezzanti in vaso comprensiva di: preparazione meccanica del terreno (fresatura, spietramento), concimazione di fondo con 100g/m² di concime composto ternario e di ammendante organico (tipo ammendante compostato misto e/o ammendante compostato verde di cui al D.Lgs 75/2010 ss.mm.ii.), preparazione buca di dimensione idonea e primo innaffiamento. | 16.OV03.001.007 | vaso diam. da cm 40 | cad | 24.9 | 57.5 | 34.98 | 7.52
PUG2025/16.OV03.003.001 | 16 | OPERE A VERDE ED IRRIGAZIONE | 16.OV03 | OPERAZIONI DI IMPIANTO | 16.OV03.003 | Messa a dimora di arbusti rampicanti in vaso o in zolla comprensiva di: apertura e preparazione della buca, eventuale sistemazione radici spiralizzate, formazione di conca di compluvio, primo innaffiamento e slegatura, apertura e ancoraggio dei rami a sostegni esistenti. | 16.OV03.003.001 | piante di altezza fino a m 1,80 - Vaso da 18 a 24 | cad | 15.43 | 42.22 | 45.65 | 12.13
PUG2025/16.OV03.003.003 | 16 | OPERE A VERDE ED IRRIGAZIONE | 16.OV03 | OPERAZIONI DI IMPIANTO | 16.OV03.003 | Messa a dimora di arbusti rampicanti in vaso o in zolla comprensiva di: apertura e preparazione della buca, eventuale sistemazione radici spiralizzate, formazione di conca di compluvio, primo innaffiamento e slegatura, apertura e ancoraggio dei rami a sostegni esistenti. | 16.OV03.003.003 | piante di altezza superiore a m 1,81 - Vaso 28 | cad | 28.99 | 44.95 | 48.59 | 6.46
PUG2025/16.OV03.005.001 | 16 | OPERE A VERDE ED IRRIGAZIONE | 16.OV03 | OPERAZIONI DI IMPIANTO | 16.OV03.005 | Messa a dimora di elementi arborei, conifere o latifoglie, in vaso o in zolla, comprensiva di: apertura e preparazione buca di dimensione idonea, aggiunta di torba/ammendanti, eventuale sistemazione radici spiralizzate, reinterro, formazione di conca di compluvio, primo innaffiamento; fornitura e posa in opera di pali tutori in legno trattato atti a garantire la stabilità della pianta e rispettiva idonea legatura con materiali non dannosi al tronco. | 16.OV03.005.001 | alberi con circonferenza del fusto fino a cm 17 | cad | 100.23 | 46.71 | 38.65 | 14.64
PUG2025/16.OV03.005.003 | 16 | OPERE A VERDE ED IRRIGAZIONE | 16.OV03 | OPERAZIONI DI IMPIANTO | 16.OV03.005 | Messa a dimora di elementi arborei, conifere o latifoglie, in vaso o in zolla, comprensiva di: apertura e preparazione buca di dimensione idonea, aggiunta di torba/ammendanti, eventuale sistemazione radici spiralizzate, reinterro, formazione di conca di compluvio, primo innaffiamento; fornitura e posa in opera di pali tutori in legno trattato atti a garantire la stabilità della pianta e rispettiva idonea legatura con materiali non dannosi al tronco. | 16.OV03.005.003 | alberi con circonferenza del fusto da cm 18-20 | cad | 108.63 | 45.97 | 40.52 | 13.51
PUG2025/16.OV03.005.005 | 16 | OPERE A VERDE ED IRRIGAZIONE | 16.OV03 | OPERAZIONI DI IMPIANTO | 16.OV03.005 | Messa a dimora di elementi arborei, conifere o latifoglie, in vaso o in zolla, comprensiva di: apertura e preparazione buca di dimensione idonea, aggiunta di torba/ammendanti, eventuale sistemazione radici spiralizzate, reinterro, formazione di conca di compluvio, primo innaffiamento; fornitura e posa in opera di pali tutori in legno trattato atti a garantire la stabilità della pianta e rispettiva idonea legatura con materiali non dannosi al tronco. | 16.OV03.005.005 | alberi con circonferenza del fusto da cm 21 a cm 35 | cad | 127.57 | 48.93 | 39.57 | 11.5
PUG2025/16.OV03.005.007 | 16 | OPERE A VERDE ED IRRIGAZIONE | 16.OV03 | OPERAZIONI DI IMPIANTO | 16.OV03.005 | Messa a dimora di elementi arborei, conifere o latifoglie, in vaso o in zolla, comprensiva di: apertura e preparazione buca di dimensione idonea, aggiunta di torba/ammendanti, eventuale sistemazione radici spiralizzate, reinterro, formazione di conca di compluvio, primo innaffiamento; fornitura e posa in opera di pali tutori in legno trattato atti a garantire la stabilità della pianta e rispettiva idonea legatura con materiali non dannosi al tronco. | 16.OV03.005.007 | alberi con circonferenza del fusto da cm 36 a cm 40 | cad | 159.61 | 48.88 | 41.92 | 9.19
PUG2025/16.OV03.007.001 | 16 | OPERE A VERDE ED IRRIGAZIONE | 16.OV03 | OPERAZIONI DI IMPIANTO | 16.OV03.007 | Messa a dimora di alberi a portamento cespuglioso o piramidale, in vaso o in zolla, comprensiva di: apertura e preparazione buca di dimensione idonea, aggiunta di torba/ammendante (tipo amm. compostato misto e/o amm. compostato verde di cui al D.Lgs 75/2010 ss.mm.ii.), eventuale sistemazione radici spiralizzate, reinterro, formazione di conca di compluvio, primo innaffiamento. Escluso l’ancoraggio con pali tutori. | 16.OV03.007.001 | alberi di altezza fino a m 3 - fino al vaso 40 | cad | 99.05 | 47.26 | 37.92 | 14.81
PUG2025/16.OV03.007.003 | 16 | OPERE A VERDE ED IRRIGAZIONE | 16.OV03 | OPERAZIONI DI IMPIANTO | 16.OV03.007 | Messa a dimora di alberi a portamento cespuglioso o piramidale, in vaso o in zolla, comprensiva di: apertura e preparazione buca di dimensione idonea, aggiunta di torba/ammendante (tipo amm. compostato misto e/o amm. compostato verde di cui al D.Lgs 75/2010 ss.mm.ii.), eventuale sistemazione radici spiralizzate, reinterro, formazione di conca di compluvio, primo innaffiamento. Escluso l’ancoraggio con pali tutori. | 16.OV03.007.003 | alberi di altezza oltre mt. 3,00 - oltre vaso 40 | cad | 129.92 | 48.04 | 40.66 | 11.29
PUG2025/16.OV03.009.001 | 16 | OPERE A VERDE ED IRRIGAZIONE | 16.OV03 | OPERAZIONI DI IMPIANTO | 16.OV03.009 | Messa a dimora di palmizi, cicadacee, zamiacee o similari, a portamento mono o policormico, in vaso o in zolla, comprensiva di: apertura e preparazione buca di dimensione idonea, aggiunta di torba/ammendante, (tipo ammendante compostato misto e/o ammendante compostato verde di cui al D.Lgs 75/2010 ss.mm.ii.), eventuale sistemazione di radici spiralizzate, reinterro, formazione di conca di compluvio, primo innaffiamento. Escluso l’ancoraggio con pali tutori. E' esclusa la posa di grandi esemplari ed eventuale tiro in alto con autogrù speciali | 16.OV03.009.001 | diametro dello scavo fino a cm 100 | cad | 157.26 | 49.61 | 41.06 | 9.33
PUG2025/16.OV03.009.003 | 16 | OPERE A VERDE ED IRRIGAZIONE | 16.OV03 | OPERAZIONI DI IMPIANTO | 16.OV03.009 | Messa a dimora di palmizi, cicadacee, zamiacee o similari, a portamento mono o policormico, in vaso o in zolla, comprensiva di: apertura e preparazione buca di dimensione idonea, aggiunta di torba/ammendante, (tipo ammendante compostato misto e/o ammendante compostato verde di cui al D.Lgs 75/2010 ss.mm.ii.), eventuale sistemazione di radici spiralizzate, reinterro, formazione di conca di compluvio, primo innaffiamento. Escluso l’ancoraggio con pali tutori. E' esclusa la posa di grandi esemplari ed eventuale tiro in alto con autogrù speciali | 16.OV03.009.003 | diametro dello scavo da 101 a 125 | cad | 184.61 | 50.72 | 41.33 | 7.95
PUG2025/16.OV03.009.005 | 16 | OPERE A VERDE ED IRRIGAZIONE | 16.OV03 | OPERAZIONI DI IMPIANTO | 16.OV03.009 | Messa a dimora di palmizi, cicadacee, zamiacee o similari, a portamento mono o policormico, in vaso o in zolla, comprensiva di: apertura e preparazione buca di dimensione idonea, aggiunta di torba/ammendante, (tipo ammendante compostato misto e/o ammendante compostato verde di cui al D.Lgs 75/2010 ss.mm.ii.), eventuale sistemazione di radici spiralizzate, reinterro, formazione di conca di compluvio, primo innaffiamento. Escluso l’ancoraggio con pali tutori. E' esclusa la posa di grandi esemplari ed eventuale tiro in alto con autogrù speciali | 16.OV03.009.005 | diametro dello scavo fino a cm 126 a cm 150 | cad | 272.51 | 51.54 | 43.08 | 5.38
PUG2025/16.OV03.011.001 | 16 | OPERE A VERDE ED IRRIGAZIONE | 16.OV03 | OPERAZIONI DI IMPIANTO | 16.OV03.011 | Sovrapprezzo per operazioni di impianto su strada e in aree di difficile accesso per i mezzi meccanici | 16.OV03.011.001 | in zone di difficile accesso | % | 26 | 0 | 0 | 0
PUG2025/16.OV03.011.003 | 16 | OPERE A VERDE ED IRRIGAZIONE | 16.OV03 | OPERAZIONI DI IMPIANTO | 16.OV03.011 | Sovrapprezzo per operazioni di impianto su strada e in aree di difficile accesso per i mezzi meccanici | 16.OV03.011.003 | in alveoli stradali (esclusi eventuali lavori edili) | % | 50 | 0 | 0 | 0
PUG2025/16.OV04.001.001 | 16 | OPERE A VERDE ED IRRIGAZIONE | 16.OV04 | TRAPIANTI | 16.OV04.001 | Trapianto di piante esistenti e ricollocazione in altro sito nell'ambito dello stesso giardino o area attigua, comprensivo di tutte le operazioni colturali preparatorie (potatura di ontenimento, zollatura) e delle successive operazioni di reimpianto (predisposizione buca, concimazione di fondo, aspersione con ormoni radicanti, fasciatura del fusto con juta, palificazione di sostegno) e prima annaffiatura con acqua fornita dalla Committente. Prezzo comprensivo di tutti gli oneri per nolo macchine, manodopera e materiali necessari a fornire l'opera compiuta; sono esclusi gli oneri di manutenzione garanzia. Operazione seguita su piante preparate e messe a dimora in parco/area verde | 16.OV04.001.001 | per piante con circonferenza del fusto sino a 30 cm | cad | 258.61 | 61.42 | 38.58 | 0
PUG2025/16.OV04.001.003 | 16 | OPERE A VERDE ED IRRIGAZIONE | 16.OV04 | TRAPIANTI | 16.OV04.001 | Trapianto di piante esistenti e ricollocazione in altro sito nell'ambito dello stesso giardino o area attigua, comprensivo di tutte le operazioni colturali preparatorie (potatura di ontenimento, zollatura) e delle successive operazioni di reimpianto (predisposizione buca, concimazione di fondo, aspersione con ormoni radicanti, fasciatura del fusto con juta, palificazione di sostegno) e prima annaffiatura con acqua fornita dalla Committente. Prezzo comprensivo di tutti gli oneri per nolo macchine, manodopera e materiali necessari a fornire l'opera compiuta; sono esclusi gli oneri di manutenzione garanzia. Operazione seguita su piante preparate e messe a dimora in parco/area verde | 16.OV04.001.003 | per piante con circonferenza del fusto da 30 cm a 45 cm | cad | 491.49 | 60.59 | 39.41 | 0
PUG2025/16.OV04.001.005 | 16 | OPERE A VERDE ED IRRIGAZIONE | 16.OV04 | TRAPIANTI | 16.OV04.001 | Trapianto di piante esistenti e ricollocazione in altro sito nell'ambito dello stesso giardino o area attigua, comprensivo di tutte le operazioni colturali preparatorie (potatura di ontenimento, zollatura) e delle successive operazioni di reimpianto (predisposizione buca, concimazione di fondo, aspersione con ormoni radicanti, fasciatura del fusto con juta, palificazione di sostegno) e prima annaffiatura con acqua fornita dalla Committente. Prezzo comprensivo di tutti gli oneri per nolo macchine, manodopera e materiali necessari a fornire l'opera compiuta; sono esclusi gli oneri di manutenzione garanzia. Operazione seguita su piante preparate e messe a dimora in parco/area verde | 16.OV04.001.005 | per piante con circonferenza del fusto da 45 cm a 90 cm | cad | 1027.88 | 65.74 | 34.26 | 0
PUG2025/16.OV04.001.007 | 16 | OPERE A VERDE ED IRRIGAZIONE | 16.OV04 | TRAPIANTI | 16.OV04.001 | Trapianto di piante esistenti e ricollocazione in altro sito nell'ambito dello stesso giardino o area attigua, comprensivo di tutte le operazioni colturali preparatorie (potatura di ontenimento, zollatura) e delle successive operazioni di reimpianto (predisposizione buca, concimazione di fondo, aspersione con ormoni radicanti, fasciatura del fusto con juta, palificazione di sostegno) e prima annaffiatura con acqua fornita dalla Committente. Prezzo comprensivo di tutti gli oneri per nolo macchine, manodopera e materiali necessari a fornire l'opera compiuta; sono esclusi gli oneri di manutenzione garanzia. Operazione seguita su piante preparate e messe a dimora in parco/area verde | 16.OV04.001.007 | sovrapprezzo per piante preparate e messe a dimora in area stradale | % | 20 | 0 | 0 | 0
PUG2025/16.OV04.005.001 | 16 | OPERE A VERDE ED IRRIGAZIONE | 16.OV04 | TRAPIANTI | 16.OV04.005 | Preparazione al trapianto di grandi alberature (es: grandi olivi, carrubi, phoenix Canariensis) consistente in: potatura della chioma funzionale al trapianto, disinfezione delle superfici di taglio con diametro superiore a cm 5, con specifici prodotti fungicidi, eventuale legatura della chioma, formazione di una zolla tale da comprendere la maggior parte possibile di apparato radicale, carico e trasporto del materiale di risulta in discarica autorizzata e il ripristino della buca con terreno vegetale, esclusi gli oneri di smaltimento e di trasferimento al nuovo sito. | 16.OV04.005.001 | per piante preparate a dimora in area verde/parco con circonferenza tronco superiore a 90 cm | cad | 405.61 | 71.06 | 28.94 | 0
PUG2025/16.OV04.005.003 | 16 | OPERE A VERDE ED IRRIGAZIONE | 16.OV04 | TRAPIANTI | 16.OV04.005 | Preparazione al trapianto di grandi alberature (es: grandi olivi, carrubi, phoenix Canariensis) consistente in: potatura della chioma funzionale al trapianto, disinfezione delle superfici di taglio con diametro superiore a cm 5, con specifici prodotti fungicidi, eventuale legatura della chioma, formazione di una zolla tale da comprendere la maggior parte possibile di apparato radicale, carico e trasporto del materiale di risulta in discarica autorizzata e il ripristino della buca con terreno vegetale, esclusi gli oneri di smaltimento e di trasferimento al nuovo sito. | 16.OV04.005.003 | sovrapprezzo per piante preparate e messe a dimora in area stradale | % | 20 | 0 | 0 | 0
PUG2025/16.OV04.007.001 | 16 | OPERE A VERDE ED IRRIGAZIONE | 16.OV04 | TRAPIANTI | 16.OV04.007 | Trapianto di grandi alberature (es: grandi olivi, carrubi, phoenix Canariensis) consistente in: realizzazione di buca di trapianto; fornitura e sistemazione di miscela composta da terreno di medio impasto e torba, eventuale eliminazione di radici morte e/o infette, messa a dimora della pianta, rinterro, formazione di conca dicompluvio, ancoraggio con almeno n. 3 pali tutori di dimensione idonea e relativi materiali di consumo, primo innaffiamento con volume superiore a 300 litri, ripristino di eventuali fessure dovute all'assestamento del terreno. Compresi mezzi meccanici, autogrù e manodopera necessari per l'esecuzione dell'operazione, il trasferimento al nuovo sito fino ad una distanza di 10 km se non connessi a trasporti eccezionali e relative procedure di permesso. | 16.OV04.007.001 | per piante preparate e da mettere a dimora in area verde/parco con circonferenza tronco superiore a 90 cm | cad | 868.74 | 79.73 | 20.27 | 0
PUG2025/16.OV04.007.003 | 16 | OPERE A VERDE ED IRRIGAZIONE | 16.OV04 | TRAPIANTI | 16.OV04.007 | Trapianto di grandi alberature (es: grandi olivi, carrubi, phoenix Canariensis) consistente in: realizzazione di buca di trapianto; fornitura e sistemazione di miscela composta da terreno di medio impasto e torba, eventuale eliminazione di radici morte e/o infette, messa a dimora della pianta, rinterro, formazione di conca dicompluvio, ancoraggio con almeno n. 3 pali tutori di dimensione idonea e relativi materiali di consumo, primo innaffiamento con volume superiore a 300 litri, ripristino di eventuali fessure dovute all'assestamento del terreno. Compresi mezzi meccanici, autogrù e manodopera necessari per l'esecuzione dell'operazione, il trasferimento al nuovo sito fino ad una distanza di 10 km se non connessi a trasporti eccezionali e relative procedure di permesso. | 16.OV04.007.003 | sovrapprezzo per piante preparate e messe a dimora in area stradale | % | 20 | 0 | 0 | 0
PUG2025/16.OV04.009.001 | 16 | OPERE A VERDE ED IRRIGAZIONE | 16.OV04 | TRAPIANTI | 16.OV04.009 | Cure colturali successive al trapianto (per un periodo di tre anni) consistenti in: irrigazione nei periodi siccitosi per un numero di interventi non inferiore a 25 e con volume di adacquamento idoneo alle esigenze della pianta e comunque non inferiore a 200 litri/intervento, pulizia e ripristino periodici della conca di compluvio, controllo e ripristino dell’ancoraggio e/o eventuale ricollocamento dei pali tutori, concimazioni e trattamenti fitosanitari. Compreso mezzi e manodopera necessari per l’esecuzione dell’operazione. Approvvigionamento idrico a carico della committenza. | 16.OV04.009.001 | per piante preparate e messe a dimora in area verde/parco | cad | 591.63 | 57.09 | 42.91 | 0
PUG2025/16.OV04.009.003 | 16 | OPERE A VERDE ED IRRIGAZIONE | 16.OV04 | TRAPIANTI | 16.OV04.009 | Cure colturali successive al trapianto (per un periodo di tre anni) consistenti in: irrigazione nei periodi siccitosi per un numero di interventi non inferiore a 25 e con volume di adacquamento idoneo alle esigenze della pianta e comunque non inferiore a 200 litri/intervento, pulizia e ripristino periodici della conca di compluvio, controllo e ripristino dell’ancoraggio e/o eventuale ricollocamento dei pali tutori, concimazioni e trattamenti fitosanitari. Compreso mezzi e manodopera necessari per l’esecuzione dell’operazione. Approvvigionamento idrico a carico della committenza. | 16.OV04.009.003 | sovrapprezzo per piante preparate e messe a dimora in area stradale | % | 20 | 0 | 0 | 0
PUG2025/16.OV04.011.001 | 16 | OPERE A VERDE ED IRRIGAZIONE | 16.OV04 | TRAPIANTI | 16.OV04.011 | Palo tutore in legno scortecciato, di essenze varie, fornito e posto in opera per ancoraggio di piante. Sono compresi: l’appuntatura ad una estremità, il fissaggio nel terreno, i legacci in materiale non dannoso al tronco, la puntellatura tra i pali e quant’altro occorre per assicurare la stabilità della pianta e dare il lavoro finito e a regola d’arte. | 16.OV04.011.001 | Tutoraggio ad 1 palo, lunghezza m 2,0 - 2,5 – diametro cm 6÷8 | cad | 14.95 | 30.46 | 14.55 | 54.99
PUG2025/16.OV04.011.003 | 16 | OPERE A VERDE ED IRRIGAZIONE | 16.OV04 | TRAPIANTI | 16.OV04.011 | Palo tutore in legno scortecciato, di essenze varie, fornito e posto in opera per ancoraggio di piante. Sono compresi: l’appuntatura ad una estremità, il fissaggio nel terreno, i legacci in materiale non dannoso al tronco, la puntellatura tra i pali e quant’altro occorre per assicurare la stabilità della pianta e dare il lavoro finito e a regola d’arte. | 16.OV04.011.003 | Tutoraggio a 2 pali, lunghezza m 2,0 - 2,5 – diametro cm 6÷8 | cad | 29.91 | 30.46 | 14.55 | 54.99
PUG2025/16.OV04.011.005 | 16 | OPERE A VERDE ED IRRIGAZIONE | 16.OV04 | TRAPIANTI | 16.OV04.011 | Palo tutore in legno scortecciato, di essenze varie, fornito e posto in opera per ancoraggio di piante. Sono compresi: l’appuntatura ad una estremità, il fissaggio nel terreno, i legacci in materiale non dannoso al tronco, la puntellatura tra i pali e quant’altro occorre per assicurare la stabilità della pianta e dare il lavoro finito e a regola d’arte. | 16.OV04.011.005 | Tutoraggio a 3 pali, lunghezza m 2,0 - 2,5 – diametro cm 6÷8 | cad | 44.86 | 30.46 | 14.55 | 54.99
PUG2025/16.OV04.011.007 | 16 | OPERE A VERDE ED IRRIGAZIONE | 16.OV04 | TRAPIANTI | 16.OV04.011 | Palo tutore in legno scortecciato, di essenze varie, fornito e posto in opera per ancoraggio di piante. Sono compresi: l’appuntatura ad una estremità, il fissaggio nel terreno, i legacci in materiale non dannoso al tronco, la puntellatura tra i pali e quant’altro occorre per assicurare la stabilità della pianta e dare il lavoro finito e a regola d’arte. | 16.OV04.011.007 | Tutoraggio a 1 pali, lunghezza m 3,0 – diametro cm 8÷10 | cad | 16.22 | 28.08 | 13.42 | 58.5
PUG2025/16.OV04.011.009 | 16 | OPERE A VERDE ED IRRIGAZIONE | 16.OV04 | TRAPIANTI | 16.OV04.011 | Palo tutore in legno scortecciato, di essenze varie, fornito e posto in opera per ancoraggio di piante. Sono compresi: l’appuntatura ad una estremità, il fissaggio nel terreno, i legacci in materiale non dannoso al tronco, la puntellatura tra i pali e quant’altro occorre per assicurare la stabilità della pianta e dare il lavoro finito e a regola d’arte. | 16.OV04.011.009 | Tutoraggio a 2 pali, lunghezza m 3,0 – diametro cm 8÷10 | cad | 32.44 | 28.08 | 13.42 | 58.5
PUG2025/16.OV04.011.011 | 16 | OPERE A VERDE ED IRRIGAZIONE | 16.OV04 | TRAPIANTI | 16.OV04.011 | Palo tutore in legno scortecciato, di essenze varie, fornito e posto in opera per ancoraggio di piante. Sono compresi: l’appuntatura ad una estremità, il fissaggio nel terreno, i legacci in materiale non dannoso al tronco, la puntellatura tra i pali e quant’altro occorre per assicurare la stabilità della pianta e dare il lavoro finito e a regola d’arte. | 16.OV04.011.011 | Tutoraggio a 3 pali, lunghezza m 3,0 - diametro cm 8÷10 | cad | 48.65 | 28.08 | 13.42 | 58.5
PUG2025/16.OV05.001.001 | 16 | OPERE A VERDE ED IRRIGAZIONE | 16.OV05 | REALIZZAZIONE E MANUTENZIONE DI TAPPETI ERBOSI | 16.OV05.001 | Preparazione del terreno alla semina o alla posa del rotolo per prati di nuova realizzazione consistente nella fresatura meccanica, ad una profondità di circa cm 15, con passaggi incrociati di affinamento meccanico e completamento manuale nelle parti non raggiungibili dalle macchine. Livellamento del terreno garantendo, ove possibile, il corretto deflusso delle acque, da effettuarsi a mano e con mezzi meccanici leggeri per evitare il compattamento del substrato, con l’ausilio di attrezzi e strumenti idonei a garantire le quote indicate in progetto. Spietramento superficiale consistente nella raccolta e nell' allontanamento del pietrame riveniente dalle precedenti lavorazioni. Le aree se separate da viali e vialetti devono essere compuate singolarmente in base alla loro superficie. | 16.OV05.001.001 | per singola area con superficie fino a 1000 m² | m² | 3.02 | 74.91 | 25.09 | 0
PUG2025/16.OV05.001.003 | 16 | OPERE A VERDE ED IRRIGAZIONE | 16.OV05 | REALIZZAZIONE E MANUTENZIONE DI TAPPETI ERBOSI | 16.OV05.001 | Preparazione del terreno alla semina o alla posa del rotolo per prati di nuova realizzazione consistente nella fresatura meccanica, ad una profondità di circa cm 15, con passaggi incrociati di affinamento meccanico e completamento manuale nelle parti non raggiungibili dalle macchine. Livellamento del terreno garantendo, ove possibile, il corretto deflusso delle acque, da effettuarsi a mano e con mezzi meccanici leggeri per evitare il compattamento del substrato, con l’ausilio di attrezzi e strumenti idonei a garantire le quote indicate in progetto. Spietramento superficiale consistente nella raccolta e nell' allontanamento del pietrame riveniente dalle precedenti lavorazioni. Le aree se separate da viali e vialetti devono essere compuate singolarmente in base alla loro superficie. | 16.OV05.001.003 | per singola area con superficie oltre 1000 m² | m² | 2.72 | 74.91 | 25.09 | 0
PUG2025/16.OV05.003.001 | 16 | OPERE A VERDE ED IRRIGAZIONE | 16.OV05 | REALIZZAZIONE E MANUTENZIONE DI TAPPETI ERBOSI | 16.OV05.003 | Preparazione del terreno alla semina o alla posa del rotolo per rigenerazione di prati esistenti o aree già complanate e rastrellate consistente nella fresatura meccanica, ad una profondità di circa cm 15, con passaggi incrociati di affinamento meccanico e completamento manuale nelle parti non raggiungibili dalle macchine e rastrellatura finale. Le aree se separate da viali e vialetti devono essere compuate singolarmente in base alla loro superficie. | 16.OV05.003.001 | per singola area con superficie fino a 1000 m² | m² | 2.21 | 67.41 | 32.59 | 0
PUG2025/16.OV05.003.003 | 16 | OPERE A VERDE ED IRRIGAZIONE | 16.OV05 | REALIZZAZIONE E MANUTENZIONE DI TAPPETI ERBOSI | 16.OV05.003 | Preparazione del terreno alla semina o alla posa del rotolo per rigenerazione di prati esistenti o aree già complanate e rastrellate consistente nella fresatura meccanica, ad una profondità di circa cm 15, con passaggi incrociati di affinamento meccanico e completamento manuale nelle parti non raggiungibili dalle macchine e rastrellatura finale. Le aree se separate da viali e vialetti devono essere compuate singolarmente in base alla loro superficie. | 16.OV05.003.003 | per singola area con superficie oltre 1000 m² | m² | 1.84 | 66.99 | 33.01 | 0
PUG2025/16.OV05.005.001 | 16 | OPERE A VERDE ED IRRIGAZIONE | 16.OV05 | REALIZZAZIONE E MANUTENZIONE DI TAPPETI ERBOSI | 16.OV05.005 | Formazione del tappeto erboso di microterme in miscuglio mediante seminas su terreno già preparato, comprendente concimazione di fondo, semina manuale o meccanica, compreso fornitura fino a max 100 g/m² di concime composto ternario e di 50-80 g/m² di seme, semina, rullatura anche manuale. sono compresi ammendante organico prima irrigazione con acua fornita dalla Committente tramite impiato automatico e primo taglio incluso. | 16.OV05.005.001 | per singola area con superficie fino a 1000 m² | m² | 3.83 | 44.07 | 35.7 | 20.23
PUG2025/16.OV05.005.003 | 16 | OPERE A VERDE ED IRRIGAZIONE | 16.OV05 | REALIZZAZIONE E MANUTENZIONE DI TAPPETI ERBOSI | 16.OV05.005 | Formazione del tappeto erboso di microterme in miscuglio mediante seminas su terreno già preparato, comprendente concimazione di fondo, semina manuale o meccanica, compreso fornitura fino a max 100 g/m² di concime composto ternario e di 50-80 g/m² di seme, semina, rullatura anche manuale. sono compresi ammendante organico prima irrigazione con acua fornita dalla Committente tramite impiato automatico e primo taglio incluso. | 16.OV05.005.003 | per singola area con superficie oltre 1000 m² | m² | 2.4 | 36.25 | 31.56 | 32.19
PUG2025/16.OV05.007.001 | 16 | OPERE A VERDE ED IRRIGAZIONE | 16.OV05 | REALIZZAZIONE E MANUTENZIONE DI TAPPETI ERBOSI | 16.OV05.007 | Formazione del tappeto erboso di macroterme in miscuglio o stoloni mediante seminas su terreno già preparato, comprendente concimazione di fondo, semina manuale o meccanica, compreso fornitura fino a max 100 g/m² di concime composto ternario e di 50-80 g/m² di seme, semina, rullatura anche manuale. sono compresi ammendante organico prima irrigazione con acua fornita dalla Committente tramite impiato automatico e primo taglio incluso. | 16.OV05.007.001 | mediante semina per singola area con superficie fino a 500 m² | m² | 7.21 | 35.22 | 16.54 | 48.23
PUG2025/16.OV05.007.003 | 16 | OPERE A VERDE ED IRRIGAZIONE | 16.OV05 | REALIZZAZIONE E MANUTENZIONE DI TAPPETI ERBOSI | 16.OV05.007 | Formazione del tappeto erboso di macroterme in miscuglio o stoloni mediante seminas su terreno già preparato, comprendente concimazione di fondo, semina manuale o meccanica, compreso fornitura fino a max 100 g/m² di concime composto ternario e di 50-80 g/m² di seme, semina, rullatura anche manuale. sono compresi ammendante organico prima irrigazione con acua fornita dalla Committente tramite impiato automatico e primo taglio incluso. | 16.OV05.007.003 | mediante semina per singola area con superficie oltre 500 m² | m² | 6.13 | 27.64 | 15.58 | 56.78
PUG2025/16.OV05.007.005 | 16 | OPERE A VERDE ED IRRIGAZIONE | 16.OV05 | REALIZZAZIONE E MANUTENZIONE DI TAPPETI ERBOSI | 16.OV05.007 | Formazione del tappeto erboso di macroterme in miscuglio o stoloni mediante seminas su terreno già preparato, comprendente concimazione di fondo, semina manuale o meccanica, compreso fornitura fino a max 100 g/m² di concime composto ternario e di 50-80 g/m² di seme, semina, rullatura anche manuale. sono compresi ammendante organico prima irrigazione con acua fornita dalla Committente tramite impiato automatico e primo taglio incluso. | 16.OV05.007.005 | mediante stolonizzazione con essenza di macroterme | m² | 5.3 | 31.94 | 25.11 | 42.95
PUG2025/16.OV05.009.001 | 16 | OPERE A VERDE ED IRRIGAZIONE | 16.OV05 | REALIZZAZIONE E MANUTENZIONE DI TAPPETI ERBOSI | 16.OV05.009 | Formazione di tappeto erboso per inerbimenti a "pronto effetto" - rotoli, su terreni già preparati da considerarsi a parte (Inf. 02.50) compresa concimazione di fondo con concime composto ternario in proporzione fino a max 100 g/m², stesura a mano dei rotoli con l'eventuale ausilio di trattore, rullatura e prima concimazione con 30 gr/m². di composto ternario, primo innaffiamento con acqua fornita dalla Committente a a mezzo di impianto automatico e primo taglio) | 16.OV05.009.001 | tappeto erboso in rotoli di microterme in miscuglio (loietto, festuca e poa) - per singola area con superficie fino a 1000 m² | m² | 22.56 | 32.49 | 26.02 | 41.49
PUG2025/16.OV05.009.003 | 16 | OPERE A VERDE ED IRRIGAZIONE | 16.OV05 | REALIZZAZIONE E MANUTENZIONE DI TAPPETI ERBOSI | 16.OV05.009 | Formazione di tappeto erboso per inerbimenti a "pronto effetto" - rotoli, su terreni già preparati da considerarsi a parte (Inf. 02.50) compresa concimazione di fondo con concime composto ternario in proporzione fino a max 100 g/m², stesura a mano dei rotoli con l'eventuale ausilio di trattore, rullatura e prima concimazione con 30 gr/m². di composto ternario, primo innaffiamento con acqua fornita dalla Committente a a mezzo di impianto automatico e primo taglio) | 16.OV05.009.003 | tappeto erboso in rotoli di microterme in miscuglio (loietto, festuca e poa) - per singola area con superficie oltre 1.000 m² | m² | 19.69 | 28.62 | 23.85 | 47.54
PUG2025/16.OV05.009.005 | 16 | OPERE A VERDE ED IRRIGAZIONE | 16.OV05 | REALIZZAZIONE E MANUTENZIONE DI TAPPETI ERBOSI | 16.OV05.009 | Formazione di tappeto erboso per inerbimenti a "pronto effetto" - rotoli, su terreni già preparati da considerarsi a parte (Inf. 02.50) compresa concimazione di fondo con concime composto ternario in proporzione fino a max 100 g/m², stesura a mano dei rotoli con l'eventuale ausilio di trattore, rullatura e prima concimazione con 30 gr/m². di composto ternario, primo innaffiamento con acqua fornita dalla Committente a a mezzo di impianto automatico e primo taglio) | 16.OV05.009.005 | tappeto erboso in rotoli di macroterme - per singola area con superficie fino a 1000 m² | m² | 27.15 | 24.95 | 17.56 | 57.49
PUG2025/16.OV05.009.007 | 16 | OPERE A VERDE ED IRRIGAZIONE | 16.OV05 | REALIZZAZIONE E MANUTENZIONE DI TAPPETI ERBOSI | 16.OV05.009 | Formazione di tappeto erboso per inerbimenti a "pronto effetto" - rotoli, su terreni già preparati da considerarsi a parte (Inf. 02.50) compresa concimazione di fondo con concime composto ternario in proporzione fino a max 100 g/m², stesura a mano dei rotoli con l'eventuale ausilio di trattore, rullatura e prima concimazione con 30 gr/m². di composto ternario, primo innaffiamento con acqua fornita dalla Committente a a mezzo di impianto automatico e primo taglio) | 16.OV05.009.007 | tappeto erboso in rotoli di macroterme - per singola area con superficie oltre 1000 m² | m² | 24.27 | 20.94 | 14.73 | 64.33
PUG2025/16.OV05.011.001 | 16 | OPERE A VERDE ED IRRIGAZIONE | 16.OV05 | REALIZZAZIONE E MANUTENZIONE DI TAPPETI ERBOSI | 16.OV05.011 | Idrosemina mediante spargimento di miscela di semi (30-40g/m²) su terreno agrario dissodato, livellato, su superficie piana o inclinata, comprensiva di agglomeranti, concime e ammendante (tipo ammendante compostato misto e/o ammendante compostato verde di cui al D.Lgs. 75/2010 e s.m.i.). Esclusa la preparazione del piano di semina. | 16.OV05.011.001 | vedi voce | m² | 3.23 | 81.02 | 11.23 | 7.74
PUG2025/16.OV05.013.001 | 16 | OPERE A VERDE ED IRRIGAZIONE | 16.OV05 | REALIZZAZIONE E MANUTENZIONE DI TAPPETI ERBOSI | 16.OV05.013 | Asportazione delle foglie dai tappeti erbosi, da eseguirsi a mano e con macchina aspiratrice/soffiatrice, compresi carico e trasporto a centri smaltimento, escluso onere di smaltimento, per un minimo di 3 interventi annui a intervento | 16.OV05.013.001 | per singole superfici fino a 1000 | m² | 0.62 | 79.63 | 20.37 | 0
PUG2025/16.OV05.013.003 | 16 | OPERE A VERDE ED IRRIGAZIONE | 16.OV05 | REALIZZAZIONE E MANUTENZIONE DI TAPPETI ERBOSI | 16.OV05.013 | Asportazione delle foglie dai tappeti erbosi, da eseguirsi a mano e con macchina aspiratrice/soffiatrice, compresi carico e trasporto a centri smaltimento, escluso onere di smaltimento, per un minimo di 3 interventi annui a intervento | 16.OV05.013.003 | per singole superfici 1000 ÷ 3000 m² | m² | 0.41 | 79.63 | 20.37 | 0
PUG2025/16.OV05.013.005 | 16 | OPERE A VERDE ED IRRIGAZIONE | 16.OV05 | REALIZZAZIONE E MANUTENZIONE DI TAPPETI ERBOSI | 16.OV05.013 | Asportazione delle foglie dai tappeti erbosi, da eseguirsi a mano e con macchina aspiratrice/soffiatrice, compresi carico e trasporto a centri smaltimento, escluso onere di smaltimento, per un minimo di 3 interventi annui a intervento | 16.OV05.013.005 | per singole superfici oltre 3.000 m² | m² | 0.5 | 13.02 | 86.98 | 0
PUG2025/16.OV05.013.007 | 16 | OPERE A VERDE ED IRRIGAZIONE | 16.OV05 | REALIZZAZIONE E MANUTENZIONE DI TAPPETI ERBOSI | 16.OV05.013 | Asportazione delle foglie dai tappeti erbosi, da eseguirsi a mano e con macchina aspiratrice/soffiatrice, compresi carico e trasporto a centri smaltimento, escluso onere di smaltimento, per un minimo di 3 interventi annui a intervento | 16.OV05.013.007 | per superfici di qualsiasi dimensione ove eseguito a mano con soffiatore | m² | 0.49 | 0 | 0 | 0
PUG2025/16.OV05.015.001 | 16 | OPERE A VERDE ED IRRIGAZIONE | 16.OV05 | REALIZZAZIONE E MANUTENZIONE DI TAPPETI ERBOSI | 16.OV05.015 | Taglio di tappeto erboso con tosaerba a lama rotante comprensivo di: raccolta, carico, trasporto di materiale vegetale di risulta, esclusi gli oneri di smaltimento. Il taglio è calcolato per prati con altezza fino a 7 cm (in regolare manutenzione) | 16.OV05.015.001 | per singole superfici fino a 1000 | m² | 0.35 | 53.02 | 46.98 | 0
PUG2025/16.OV05.015.003 | 16 | OPERE A VERDE ED IRRIGAZIONE | 16.OV05 | REALIZZAZIONE E MANUTENZIONE DI TAPPETI ERBOSI | 16.OV05.015 | Taglio di tappeto erboso con tosaerba a lama rotante comprensivo di: raccolta, carico, trasporto di materiale vegetale di risulta, esclusi gli oneri di smaltimento. Il taglio è calcolato per prati con altezza fino a 7 cm (in regolare manutenzione) | 16.OV05.015.003 | per singole superfici 1000 ÷ 3000 m² | m² | 0.27 | 53.02 | 46.98 | 0
PUG2025/16.OV05.015.005 | 16 | OPERE A VERDE ED IRRIGAZIONE | 16.OV05 | REALIZZAZIONE E MANUTENZIONE DI TAPPETI ERBOSI | 16.OV05.015 | Taglio di tappeto erboso con tosaerba a lama rotante comprensivo di: raccolta, carico, trasporto di materiale vegetale di risulta, esclusi gli oneri di smaltimento. Il taglio è calcolato per prati con altezza fino a 7 cm (in regolare manutenzione) | 16.OV05.015.005 | per singole superfici oltre 3.000 m² | m² | 0.13 | 65.69 | 34.31 | 0
PUG2025/16.OV05.017.001 | 16 | OPERE A VERDE ED IRRIGAZIONE | 16.OV05 | REALIZZAZIONE E MANUTENZIONE DI TAPPETI ERBOSI | 16.OV05.017 | Verticut su tappeti erbosi con macchina idonea, compresa raccolta del feltro | 16.OV05.017.001 | per singole superfici fino a 1000 | m² | 0.94 | 73.07 | 26.93 | 0
PUG2025/16.OV05.017.003 | 16 | OPERE A VERDE ED IRRIGAZIONE | 16.OV05 | REALIZZAZIONE E MANUTENZIONE DI TAPPETI ERBOSI | 16.OV05.017 | Verticut su tappeti erbosi con macchina idonea, compresa raccolta del feltro | 16.OV05.017.003 | per singole superfici 1000 ÷ 3000 m² | m² | 0.54 | 73.07 | 26.93 | 0
PUG2025/16.OV05.017.005 | 16 | OPERE A VERDE ED IRRIGAZIONE | 16.OV05 | REALIZZAZIONE E MANUTENZIONE DI TAPPETI ERBOSI | 16.OV05.017 | Verticut su tappeti erbosi con macchina idonea, compresa raccolta del feltro | 16.OV05.017.005 | per singole superfici oltre 3.000 m² | m² | 0.3 | 72.19 | 27.81 | 0
PUG2025/16.OV05.019.001 | 16 | OPERE A VERDE ED IRRIGAZIONE | 16.OV05 | REALIZZAZIONE E MANUTENZIONE DI TAPPETI ERBOSI | 16.OV05.019 | Concimazione dei tappeti erbosi ornamentali con concimi specifici per prati, distribuzione uniforme con carrello a mano con carrello dosatore o meccanica di 35 g/m² di concime ternario | 16.OV05.019.001 | intervento eseguito a mano a spaglio o con carrello dosatore | m² | 0.42 | 0 | 100 | 0
PUG2025/16.OV05.019.003 | 16 | OPERE A VERDE ED IRRIGAZIONE | 16.OV05 | REALIZZAZIONE E MANUTENZIONE DI TAPPETI ERBOSI | 16.OV05.019 | Concimazione dei tappeti erbosi ornamentali con concimi specifici per prati, distribuzione uniforme con carrello a mano con carrello dosatore o meccanica di 35 g/m² di concime ternario | 16.OV05.019.003 | intervento eseguito a macchina con trattore ed attrezzatura specifica | m² | 0.2 | 35.53 | 64.47 | 0
PUG2025/16.OV05.021.001 | 16 | OPERE A VERDE ED IRRIGAZIONE | 16.OV05 | REALIZZAZIONE E MANUTENZIONE DI TAPPETI ERBOSI | 16.OV05.021 | Trasemina comprensiva di: fornitura di semi in quantità idonea, fessurazione e/o bucatura del cotico erboso con asportazione del feltro, fornitura di seme in quantità idonea, concimazione "starter" antiformiche e torba. Compresa la raccolta, carico, trasporto o del materiale di risulta ed il primo innaffiamento. Escluso l’onere di smaltimento. | 16.OV05.021.001 | vedi voce | m² | 3.02 | 49.8 | 25.1 | 25.1
PUG2025/16.OV05.023.001 | 16 | OPERE A VERDE ED IRRIGAZIONE | 16.OV05 | REALIZZAZIONE E MANUTENZIONE DI TAPPETI ERBOSI | 16.OV05.023 | Diserbo non selettivo in pre-semina per il controllo delle infestanti, compresa fornitura e distribuzione del diserbante ed eradicazione del materiale vegetale di riusulta. | 16.OV05.023.001 | vedi voce | m² | 0.42 | 40.97 | 57.36 | 1.67
PUG2025/16.OV05.025.001 | 16 | OPERE A VERDE ED IRRIGAZIONE | 16.OV05 | REALIZZAZIONE E MANUTENZIONE DI TAPPETI ERBOSI | 16.OV05.025 | Diserbo selettivo in post-emergenza per il controllo delle infestanti compresa la fornitura e distribuzione del diserbante specifico per tappeti erbosi, di bassa classe tossicologica. | 16.OV05.025.001 | vedi voce | m² | 0.42 | 40.73 | 57.04 | 2.23
PUG2025/16.OV05.027.001 | 16 | OPERE A VERDE ED IRRIGAZIONE | 16.OV05 | REALIZZAZIONE E MANUTENZIONE DI TAPPETI ERBOSI | 16.OV05.027 | Diserbo selettivo in pre-emergenza per il controllo delle infestanti, per aree ampie a campo libero, compresa fornitura e distribuzione del diserbante specifico per tappeti erbosi. | 16.OV05.027.001 | vedi voce | m² | 1.6 | 31.86 | 59.48 | 8.67
PUG2025/16.OV05.029.001 | 16 | OPERE A VERDE ED IRRIGAZIONE | 16.OV05 | REALIZZAZIONE E MANUTENZIONE DI TAPPETI ERBOSI | 16.OV05.029 | Trattamento antiparassitario/anticrittogamico, per aree ampie a campo libero, mediante nebulizzazione di prodotto di bassa classe tossicologica, specifico per tappeti erbosi. | 16.OV05.029.001 | vedi voce | m² | 0.39 | 33.11 | 61.82 | 5.07
PUG2025/16.OV05.031.001 | 16 | OPERE A VERDE ED IRRIGAZIONE | 16.OV05 | REALIZZAZIONE E MANUTENZIONE DI TAPPETI ERBOSI | 16.OV05.031 | Irrigazione di soccorso di alberature, con volumi di adacquamento fino a 80 litri/pianta e ulteriori incrementi idrici a seconda delle esigenze della pianta, compresa la formazione della conca di compluvio e quant’altro necessario per eseguire il lavoro. Approvvigionamento idrico a carico dell’impresa entro un raggio di 5 Km. - con autobotte | 16.OV05.031.001 | vedi voce | m² | 2.53 | 10.1 | 89.9 | 0
PUG2025/16.OV06.001.001 | 16 | OPERE A VERDE ED IRRIGAZIONE | 16.OV06 | MANUTENZIONE ALBERATURE | 16.OV06.001 | Potatura di contenimento di esemplari arborei decidui, a chioma espansa secondo la forma campione stabilita dalla D.L. o comunque sempre secondo il criterio della potatura a tutta cima e del taglio di ritorno, intervento completo di attrezzatura, mezzo meccanico necessario, raccolta e conferimento del materiale di risulta, escluso l'onere di smaltimento: siti in parchi o giardini | 16.OV06.001.001 | esemplari di altezza fino a 4 mt | cad | 121.78 | 59.14 | 40.86 | 0
PUG2025/16.OV06.001.003 | 16 | OPERE A VERDE ED IRRIGAZIONE | 16.OV06 | MANUTENZIONE ALBERATURE | 16.OV06.001 | Potatura di contenimento di esemplari arborei decidui, a chioma espansa secondo la forma campione stabilita dalla D.L. o comunque sempre secondo il criterio della potatura a tutta cima e del taglio di ritorno, intervento completo di attrezzatura, mezzo meccanico necessario, raccolta e conferimento del materiale di risulta, escluso l'onere di smaltimento: siti in parchi o giardini | 16.OV06.001.003 | esemplari di altezza da 4 a 8 m | cad | 181.04 | 58.77 | 41.23 | 0
PUG2025/16.OV06.001.005 | 16 | OPERE A VERDE ED IRRIGAZIONE | 16.OV06 | MANUTENZIONE ALBERATURE | 16.OV06.001 | Potatura di contenimento di esemplari arborei decidui, a chioma espansa secondo la forma campione stabilita dalla D.L. o comunque sempre secondo il criterio della potatura a tutta cima e del taglio di ritorno, intervento completo di attrezzatura, mezzo meccanico necessario, raccolta e conferimento del materiale di risulta, escluso l'onere di smaltimento: siti in parchi o giardini | 16.OV06.001.005 | esemplari di altezza da 8 a 12 m | cad | 271.57 | 58.77 | 41.23 | 0
PUG2025/16.OV06.001.007 | 16 | OPERE A VERDE ED IRRIGAZIONE | 16.OV06 | MANUTENZIONE ALBERATURE | 16.OV06.001 | Potatura di contenimento di esemplari arborei decidui, a chioma espansa secondo la forma campione stabilita dalla D.L. o comunque sempre secondo il criterio della potatura a tutta cima e del taglio di ritorno, intervento completo di attrezzatura, mezzo meccanico necessario, raccolta e conferimento del materiale di risulta, escluso l'onere di smaltimento: siti in parchi o giardini | 16.OV06.001.007 | esemplari di altezza da 12 a 16 m | cad | 362.09 | 58.77 | 41.23 | 0
PUG2025/16.OV06.001.009 | 16 | OPERE A VERDE ED IRRIGAZIONE | 16.OV06 | MANUTENZIONE ALBERATURE | 16.OV06.001 | Potatura di contenimento di esemplari arborei decidui, a chioma espansa secondo la forma campione stabilita dalla D.L. o comunque sempre secondo il criterio della potatura a tutta cima e del taglio di ritorno, intervento completo di attrezzatura, mezzo meccanico necessario, raccolta e conferimento del materiale di risulta, escluso l'onere di smaltimento: siti in parchi o giardini | 16.OV06.001.009 | sovrapprezzo per siti su strada a medio o intenso traffico | % | 30 | 0 | 0 | 0
PUG2025/16.OV06.001.011 | 16 | OPERE A VERDE ED IRRIGAZIONE | 16.OV06 | MANUTENZIONE ALBERATURE | 16.OV06.001 | Potatura di contenimento di esemplari arborei decidui, a chioma espansa secondo la forma campione stabilita dalla D.L. o comunque sempre secondo il criterio della potatura a tutta cima e del taglio di ritorno, intervento completo di attrezzatura, mezzo meccanico necessario, raccolta e conferimento del materiale di risulta, escluso l'onere di smaltimento: siti in parchi o giardini | 16.OV06.001.011 | sola spalcatura di esemplari arborei decidui a chioma espansa | cad | 91.83 | 59.36 | 40.64 | 0
PUG2025/16.OV06.003.001 | 16 | OPERE A VERDE ED IRRIGAZIONE | 16.OV06 | MANUTENZIONE ALBERATURE | 16.OV06.003 | Potatura di contenimento di esemplari arborei decidui a chioma piramidale ed alberi da frutto secondo la forma campione stabilita dalla D.L. o comunque sempre secondo il criterio della potatura a tutta cima e del taglio di ritorno, intervento completo di attrezzatura, mezzo meccanico necessario, raccolta e conferimento del materiale di risulta, escluso l'onere di smaltimento: siti in parchi o giardini | 16.OV06.003.001 | esemplari di altezza fino a 4 mt | cad | 102.56 | 57.55 | 42.45 | 0
PUG2025/16.OV06.003.003 | 16 | OPERE A VERDE ED IRRIGAZIONE | 16.OV06 | MANUTENZIONE ALBERATURE | 16.OV06.003 | Potatura di contenimento di esemplari arborei decidui a chioma piramidale ed alberi da frutto secondo la forma campione stabilita dalla D.L. o comunque sempre secondo il criterio della potatura a tutta cima e del taglio di ritorno, intervento completo di attrezzatura, mezzo meccanico necessario, raccolta e conferimento del materiale di risulta, escluso l'onere di smaltimento: siti in parchi o giardini | 16.OV06.003.003 | esemplari di altezza da 4 a 8 m | cad | 163.78 | 58.22 | 41.78 | 0
PUG2025/16.OV06.003.005 | 16 | OPERE A VERDE ED IRRIGAZIONE | 16.OV06 | MANUTENZIONE ALBERATURE | 16.OV06.003 | Potatura di contenimento di esemplari arborei decidui a chioma piramidale ed alberi da frutto secondo la forma campione stabilita dalla D.L. o comunque sempre secondo il criterio della potatura a tutta cima e del taglio di ritorno, intervento completo di attrezzatura, mezzo meccanico necessario, raccolta e conferimento del materiale di risulta, escluso l'onere di smaltimento: siti in parchi o giardini | 16.OV06.003.005 | esemplari di altezza da 8 a 12 m | cad | 254.3 | 58.42 | 41.58 | 0
PUG2025/16.OV06.003.007 | 16 | OPERE A VERDE ED IRRIGAZIONE | 16.OV06 | MANUTENZIONE ALBERATURE | 16.OV06.003 | Potatura di contenimento di esemplari arborei decidui a chioma piramidale ed alberi da frutto secondo la forma campione stabilita dalla D.L. o comunque sempre secondo il criterio della potatura a tutta cima e del taglio di ritorno, intervento completo di attrezzatura, mezzo meccanico necessario, raccolta e conferimento del materiale di risulta, escluso l'onere di smaltimento: siti in parchi o giardini | 16.OV06.003.007 | esemplari di altezza da 12 a 16 m | cad | 327.56 | 58.22 | 41.78 | 0
PUG2025/16.OV06.003.009 | 16 | OPERE A VERDE ED IRRIGAZIONE | 16.OV06 | MANUTENZIONE ALBERATURE | 16.OV06.003 | Potatura di contenimento di esemplari arborei decidui a chioma piramidale ed alberi da frutto secondo la forma campione stabilita dalla D.L. o comunque sempre secondo il criterio della potatura a tutta cima e del taglio di ritorno, intervento completo di attrezzatura, mezzo meccanico necessario, raccolta e conferimento del materiale di risulta, escluso l'onere di smaltimento: siti in parchi o giardini | 16.OV06.003.009 | sovrapprezzo per siti su strada a medio o intenso traffico | % | 30 | 0 | 0 | 0
PUG2025/16.OV06.003.011 | 16 | OPERE A VERDE ED IRRIGAZIONE | 16.OV06 | MANUTENZIONE ALBERATURE | 16.OV06.003 | Potatura di contenimento di esemplari arborei decidui a chioma piramidale ed alberi da frutto secondo la forma campione stabilita dalla D.L. o comunque sempre secondo il criterio della potatura a tutta cima e del taglio di ritorno, intervento completo di attrezzatura, mezzo meccanico necessario, raccolta e conferimento del materiale di risulta, escluso l'onere di smaltimento: siti in parchi o giardini | 16.OV06.003.011 | Sola spalcatura di esemplari arborei decidui a chioma piramidale | cad | 92.48 | 59.65 | 40.35 | 0
PUG2025/16.OV06.005.001 | 16 | OPERE A VERDE ED IRRIGAZIONE | 16.OV06 | MANUTENZIONE ALBERATURE | 16.OV06.005 | Potatura di contenimento annuale di latifoglie sempreverdi (Quercus ilex, Ligustrum) in parchi e giardini, intervento completo di attrezzatura, mezzo meccanico necessario, raccolta e conferimento del materiale di risulta, escluso l'onere di smaltimento: siti in parchi o giardini | 16.OV06.005.001 | esemplari di altezza fino a m 4,00 mt. | cad | 135.78 | 58.77 | 41.23 | 0
PUG2025/16.OV06.005.003 | 16 | OPERE A VERDE ED IRRIGAZIONE | 16.OV06 | MANUTENZIONE ALBERATURE | 16.OV06.005 | Potatura di contenimento annuale di latifoglie sempreverdi (Quercus ilex, Ligustrum) in parchi e giardini, intervento completo di attrezzatura, mezzo meccanico necessario, raccolta e conferimento del materiale di risulta, escluso l'onere di smaltimento: siti in parchi o giardini | 16.OV06.005.003 | esemplari di altezza da m 4,01 a m 6,00 | cad | 209.04 | 58.34 | 41.66 | 0
PUG2025/16.OV06.005.005 | 16 | OPERE A VERDE ED IRRIGAZIONE | 16.OV06 | MANUTENZIONE ALBERATURE | 16.OV06.005 | Potatura di contenimento annuale di latifoglie sempreverdi (Quercus ilex, Ligustrum) in parchi e giardini, intervento completo di attrezzatura, mezzo meccanico necessario, raccolta e conferimento del materiale di risulta, escluso l'onere di smaltimento: siti in parchi o giardini | 16.OV06.005.005 | esemplari di altezza da m 6,01 a m 8,00 | cad | 296.3 | 58.02 | 41.98 | 0
PUG2025/16.OV06.005.007 | 16 | OPERE A VERDE ED IRRIGAZIONE | 16.OV06 | MANUTENZIONE ALBERATURE | 16.OV06.005 | Potatura di contenimento annuale di latifoglie sempreverdi (Quercus ilex, Ligustrum) in parchi e giardini, intervento completo di attrezzatura, mezzo meccanico necessario, raccolta e conferimento del materiale di risulta, escluso l'onere di smaltimento: siti in parchi o giardini | 16.OV06.005.007 | esemplari di altezza da m 8,01 a m 12,00 | cad | 372.82 | 58.29 | 41.71 | 0
PUG2025/16.OV06.005.009 | 16 | OPERE A VERDE ED IRRIGAZIONE | 16.OV06 | MANUTENZIONE ALBERATURE | 16.OV06.005 | Potatura di contenimento annuale di latifoglie sempreverdi (Quercus ilex, Ligustrum) in parchi e giardini, intervento completo di attrezzatura, mezzo meccanico necessario, raccolta e conferimento del materiale di risulta, escluso l'onere di smaltimento: siti in parchi o giardini | 16.OV06.005.009 | esemplari di altezza da m 12,01 a m 20,00 | cad | 651.86 | 58.02 | 41.98 | 0
PUG2025/16.OV06.005.011 | 16 | OPERE A VERDE ED IRRIGAZIONE | 16.OV06 | MANUTENZIONE ALBERATURE | 16.OV06.005 | Potatura di contenimento annuale di latifoglie sempreverdi (Quercus ilex, Ligustrum) in parchi e giardini, intervento completo di attrezzatura, mezzo meccanico necessario, raccolta e conferimento del materiale di risulta, escluso l'onere di smaltimento: siti in parchi o giardini | 16.OV06.005.011 | sovrapprezzo per siti su strada a medio o intenso traffico | % | 30 | 0 | 0 | 0
PUG2025/16.OV06.005.013 | 16 | OPERE A VERDE ED IRRIGAZIONE | 16.OV06 | MANUTENZIONE ALBERATURE | 16.OV06.005 | Potatura di contenimento annuale di latifoglie sempreverdi (Quercus ilex, Ligustrum) in parchi e giardini, intervento completo di attrezzatura, mezzo meccanico necessario, raccolta e conferimento del materiale di risulta, escluso l'onere di smaltimento: siti in parchi o giardini | 16.OV06.005.013 | Sola spalcatura di esemplari arborei sempreverdi | cad | 99.95 | 56.44 | 43.56 | 0
PUG2025/16.OV06.007.001 | 16 | OPERE A VERDE ED IRRIGAZIONE | 16.OV06 | MANUTENZIONE ALBERATURE | 16.OV06.007 | Potatura di contenimento annuale di conifere. Intervento completo di attrezzatura, mezzo meccanico necessario, raccolta e conferimento del materiale di risulta, escluso l'onere di smaltimento: A portamento piramidale (Cupressus spp, Thuja, Chamaeyparis, Taxus) siti in parchi o giardini | 16.OV06.007.001 | esemplari di altezza fino a 4 m | cad | 85.95 | 56.58 | 43.42 | 0
PUG2025/16.OV06.007.003 | 16 | OPERE A VERDE ED IRRIGAZIONE | 16.OV06 | MANUTENZIONE ALBERATURE | 16.OV06.007 | Potatura di contenimento annuale di conifere. Intervento completo di attrezzatura, mezzo meccanico necessario, raccolta e conferimento del materiale di risulta, escluso l'onere di smaltimento: A portamento piramidale (Cupressus spp, Thuja, Chamaeyparis, Taxus) siti in parchi o giardini | 16.OV06.007.003 | esemplari di altezza da 4 a 8 m | cad | 121.78 | 59.14 | 40.86 | 0
PUG2025/16.OV06.007.005 | 16 | OPERE A VERDE ED IRRIGAZIONE | 16.OV06 | MANUTENZIONE ALBERATURE | 16.OV06.007 | Potatura di contenimento annuale di conifere. Intervento completo di attrezzatura, mezzo meccanico necessario, raccolta e conferimento del materiale di risulta, escluso l'onere di smaltimento: A portamento piramidale (Cupressus spp, Thuja, Chamaeyparis, Taxus) siti in parchi o giardini | 16.OV06.007.005 | esemplari di altezza da 8 a 12 m | cad | 149.78 | 58.47 | 41.53 | 0
PUG2025/16.OV06.007.007 | 16 | OPERE A VERDE ED IRRIGAZIONE | 16.OV06 | MANUTENZIONE ALBERATURE | 16.OV06.007 | Potatura di contenimento annuale di conifere. Intervento completo di attrezzatura, mezzo meccanico necessario, raccolta e conferimento del materiale di risulta, escluso l'onere di smaltimento: A portamento piramidale (Cupressus spp, Thuja, Chamaeyparis, Taxus) siti in parchi o giardini | 16.OV06.007.007 | esemplari di altezza da 12 a 16 m | cad | 209.04 | 58.34 | 41.66 | 0
PUG2025/16.OV06.007.009 | 16 | OPERE A VERDE ED IRRIGAZIONE | 16.OV06 | MANUTENZIONE ALBERATURE | 16.OV06.007 | Potatura di contenimento annuale di conifere. Intervento completo di attrezzatura, mezzo meccanico necessario, raccolta e conferimento del materiale di risulta, escluso l'onere di smaltimento: A portamento piramidale (Cupressus spp, Thuja, Chamaeyparis, Taxus) siti in parchi o giardini | 16.OV06.007.009 | sovrapprezzo per siti su strada a medio o intenso traffico | % | 30 | 0 | 0 | 0
PUG2025/16.OV06.009.001 | 16 | OPERE A VERDE ED IRRIGAZIONE | 16.OV06 | MANUTENZIONE ALBERATURE | 16.OV06.009 | Potatura di contenimento annuale di conifere. Intervento completo di attrezzatura, mezzo meccanico necessario, raccolta e conferimento del materiale di risulta, escluso l'onere di smaltimento: A chioma espansa (Pinus spp o similari) siti in parchi o giardini | 16.OV06.009.001 | esemplari di altezza fino a 4 m | cad | 149.78 | 58.47 | 41.53 | 0
PUG2025/16.OV06.009.003 | 16 | OPERE A VERDE ED IRRIGAZIONE | 16.OV06 | MANUTENZIONE ALBERATURE | 16.OV06.009 | Potatura di contenimento annuale di conifere. Intervento completo di attrezzatura, mezzo meccanico necessario, raccolta e conferimento del materiale di risulta, escluso l'onere di smaltimento: A chioma espansa (Pinus spp o similari) siti in parchi o giardini | 16.OV06.009.003 | esemplari di altezza da 4 a 8 m | cad | 209.04 | 58.34 | 41.66 | 0
PUG2025/16.OV06.009.005 | 16 | OPERE A VERDE ED IRRIGAZIONE | 16.OV06 | MANUTENZIONE ALBERATURE | 16.OV06.009 | Potatura di contenimento annuale di conifere. Intervento completo di attrezzatura, mezzo meccanico necessario, raccolta e conferimento del materiale di risulta, escluso l'onere di smaltimento: A chioma espansa (Pinus spp o similari) siti in parchi o giardini | 16.OV06.009.005 | esemplari di altezza da 8 a 12 m | cad | 296.3 | 58.02 | 41.98 | 0
PUG2025/16.OV06.009.007 | 16 | OPERE A VERDE ED IRRIGAZIONE | 16.OV06 | MANUTENZIONE ALBERATURE | 16.OV06.009 | Potatura di contenimento annuale di conifere. Intervento completo di attrezzatura, mezzo meccanico necessario, raccolta e conferimento del materiale di risulta, escluso l'onere di smaltimento: A chioma espansa (Pinus spp o similari) siti in parchi o giardini | 16.OV06.009.007 | esemplari di altezza da 12 a 16 m | cad | 439.56 | 57.55 | 42.45 | 0
PUG2025/16.OV06.009.009 | 16 | OPERE A VERDE ED IRRIGAZIONE | 16.OV06 | MANUTENZIONE ALBERATURE | 16.OV06.009 | Potatura di contenimento annuale di conifere. Intervento completo di attrezzatura, mezzo meccanico necessario, raccolta e conferimento del materiale di risulta, escluso l'onere di smaltimento: A chioma espansa (Pinus spp o similari) siti in parchi o giardini | 16.OV06.009.009 | sovrapprezzo per siti su strada a medio o intenso traffico | % | 30 | 0 | 0 | 0
PUG2025/16.OV06.009.011 | 16 | OPERE A VERDE ED IRRIGAZIONE | 16.OV06 | MANUTENZIONE ALBERATURE | 16.OV06.009 | Potatura di contenimento annuale di conifere. Intervento completo di attrezzatura, mezzo meccanico necessario, raccolta e conferimento del materiale di risulta, escluso l'onere di smaltimento: A chioma espansa (Pinus spp o similari) siti in parchi o giardini | 16.OV06.009.011 | sola spalcatura | cad | 93.79 | 60.21 | 39.79 | 0
PUG2025/16.OV06.009.013 | 16 | OPERE A VERDE ED IRRIGAZIONE | 16.OV06 | MANUTENZIONE ALBERATURE | 16.OV06.009 | Potatura di contenimento annuale di conifere. Intervento completo di attrezzatura, mezzo meccanico necessario, raccolta e conferimento del materiale di risulta, escluso l'onere di smaltimento: A chioma espansa (Pinus spp o similari) siti in parchi o giardini | 16.OV06.009.013 | sovrapprezzo ove la pianta non abbia avuto la potatuta il triennio precedente | % | 50 | 0 | 0 | 0
PUG2025/16.OV06.011.001 | 16 | OPERE A VERDE ED IRRIGAZIONE | 16.OV06 | MANUTENZIONE ALBERATURE | 16.OV06.011 | Rimonda dal secco di alberi con taglio di rami lungo il fusto fino alla prima impalcatura. Intervento comprensivo di ogni onere, macchina operatrice ed attrezzatura, nonché di raccolta e conferimento del materiale di risulta, escluso onere di smaltimento. Prezzo applicabile ove sia stato effettuato un precedente intervento di rimonda dal secco nel triennio precedente. Intervento su alberature site in parchi o giardini | 16.OV06.011.001 | esemplari di altezza fino a 6 mt | cad | 159.61 | 67.8 | 32.2 | 0
PUG2025/16.OV06.011.003 | 16 | OPERE A VERDE ED IRRIGAZIONE | 16.OV06 | MANUTENZIONE ALBERATURE | 16.OV06.011 | Rimonda dal secco di alberi con taglio di rami lungo il fusto fino alla prima impalcatura. Intervento comprensivo di ogni onere, macchina operatrice ed attrezzatura, nonché di raccolta e conferimento del materiale di risulta, escluso onere di smaltimento. Prezzo applicabile ove sia stato effettuato un precedente intervento di rimonda dal secco nel triennio precedente. Intervento su alberature site in parchi o giardini | 16.OV06.011.003 | esemplari di altezza da 6 a 12 m | cad | 215.76 | 67.34 | 32.66 | 0
PUG2025/16.OV06.011.005 | 16 | OPERE A VERDE ED IRRIGAZIONE | 16.OV06 | MANUTENZIONE ALBERATURE | 16.OV06.011 | Rimonda dal secco di alberi con taglio di rami lungo il fusto fino alla prima impalcatura. Intervento comprensivo di ogni onere, macchina operatrice ed attrezzatura, nonché di raccolta e conferimento del materiale di risulta, escluso onere di smaltimento. Prezzo applicabile ove sia stato effettuato un precedente intervento di rimonda dal secco nel triennio precedente. Intervento su alberature site in parchi o giardini | 16.OV06.011.005 | esemplari di altezza da 12 a 20 m | cad | 287.3 | 66.82 | 33.18 | 0
PUG2025/16.OV06.011.007 | 16 | OPERE A VERDE ED IRRIGAZIONE | 16.OV06 | MANUTENZIONE ALBERATURE | 16.OV06.011 | Rimonda dal secco di alberi con taglio di rami lungo il fusto fino alla prima impalcatura. Intervento comprensivo di ogni onere, macchina operatrice ed attrezzatura, nonché di raccolta e conferimento del materiale di risulta, escluso onere di smaltimento. Prezzo applicabile ove sia stato effettuato un precedente intervento di rimonda dal secco nel triennio precedente. Intervento su alberature site in parchi o giardini | 16.OV06.011.007 | esemplari di altezza oltre i 20m | cad | 385.76 | 67.12 | 32.88 | 0
PUG2025/16.OV06.011.009 | 16 | OPERE A VERDE ED IRRIGAZIONE | 16.OV06 | MANUTENZIONE ALBERATURE | 16.OV06.011 | Rimonda dal secco di alberi con taglio di rami lungo il fusto fino alla prima impalcatura. Intervento comprensivo di ogni onere, macchina operatrice ed attrezzatura, nonché di raccolta e conferimento del materiale di risulta, escluso onere di smaltimento. Prezzo applicabile ove sia stato effettuato un precedente intervento di rimonda dal secco nel triennio precedente. Intervento su alberature site in parchi o giardini | 16.OV06.011.009 | sovrapprezzo per siti su strada a medio o intenso traffico | % | 45 | 0 | 0 | 0
PUG2025/16.OV06.011.011 | 16 | OPERE A VERDE ED IRRIGAZIONE | 16.OV06 | MANUTENZIONE ALBERATURE | 16.OV06.011 | Rimonda dal secco di alberi con taglio di rami lungo il fusto fino alla prima impalcatura. Intervento comprensivo di ogni onere, macchina operatrice ed attrezzatura, nonché di raccolta e conferimento del materiale di risulta, escluso onere di smaltimento. Prezzo applicabile ove sia stato effettuato un precedente intervento di rimonda dal secco nel triennio precedente. Intervento su alberature site in parchi o giardini | 16.OV06.011.011 | sovrapprezzo per conifere a chioma espansa | % | 30 | 0 | 0 | 0
PUG2025/16.OV06.011.013 | 16 | OPERE A VERDE ED IRRIGAZIONE | 16.OV06 | MANUTENZIONE ALBERATURE | 16.OV06.011 | Rimonda dal secco di alberi con taglio di rami lungo il fusto fino alla prima impalcatura. Intervento comprensivo di ogni onere, macchina operatrice ed attrezzatura, nonché di raccolta e conferimento del materiale di risulta, escluso onere di smaltimento. Prezzo applicabile ove sia stato effettuato un precedente intervento di rimonda dal secco nel triennio precedente. Intervento su alberature site in parchi o giardini | 16.OV06.011.013 | sovrapprezzo ove la pianta non abbia avuto la rimonda il triennio l'anno precedente | % | 50 | 0 | 0 | 0
PUG2025/16.OV06.013.001 | 16 | OPERE A VERDE ED IRRIGAZIONE | 16.OV06 | MANUTENZIONE ALBERATURE | 16.OV06.013 | Spollonatura al piede (tiglio, platano, olmo), con taglio al colletto di polloni e ricacci, sia esemplari arborei adulti che di recente impianto, intervento eseguito su parchi e giardini, completo di raccolta e conferimento del materiale di risulta escluso onere di smaltimento | 16.OV06.013.001 | in parchi e giardini | cad | 11.05 | 77.47 | 22.53 | 0
PUG2025/16.OV06.013.003 | 16 | OPERE A VERDE ED IRRIGAZIONE | 16.OV06 | MANUTENZIONE ALBERATURE | 16.OV06.013 | Spollonatura al piede (tiglio, platano, olmo), con taglio al colletto di polloni e ricacci, sia esemplari arborei adulti che di recente impianto, intervento eseguito su parchi e giardini, completo di raccolta e conferimento del materiale di risulta escluso onere di smaltimento | 16.OV06.013.003 | su strade a medio ed intenso traffico | cad | 12.89 | 77.47 | 22.53 | 0
PUG2025/16.OV06.015.001 | 16 | OPERE A VERDE ED IRRIGAZIONE | 16.OV06 | MANUTENZIONE ALBERATURE | 16.OV06.015 | Incremento percentuale sulle voci precedenti per potature di alberi in treeclimbing in presenza di ostacoli ad interesse della chioma o del fusto (adiacenze o compenetrazioni con cavi elettrici, murature, pali). | 16.OV06.015.001 | vedi voce | % | 15 | 0 | 0 | 0
PUG2025/16.OV06.017.001 | 16 | OPERE A VERDE ED IRRIGAZIONE | 16.OV06 | MANUTENZIONE ALBERATURE | 16.OV06.017 | Incremento percentuale sulle voci precedenti per potature straordinarie in treeclimbing, eseguite su elementi arborei adulti, maturi o stramaturi, sui quali, da almeno cinque anni, non si sia mai intervenuto con alcuna potatura. | 16.OV06.017.001 | vedi voce | % | 25 | 0 | 0 | 0
PUG2025/16.OV06.019.001 | 16 | OPERE A VERDE ED IRRIGAZIONE | 16.OV06 | MANUTENZIONE ALBERATURE | 16.OV06.019 | Abbattimento di alberi adulti a chioma espansa, intervento comprensivo di ogni onere, macchina operatrice, attrezzatura, raccolta e conferimento del materiale di risulta, escluso l'onere di smaltimento e della rimozione del ceppo, da eseguirsi su alberature site in parchi o giardini | 16.OV06.019.001 | esemplari di altezza fino a 4 m | cad | 95.57 | 37.66 | 62.34 | 0
PUG2025/16.OV06.019.003 | 16 | OPERE A VERDE ED IRRIGAZIONE | 16.OV06 | MANUTENZIONE ALBERATURE | 16.OV06.019 | Abbattimento di alberi adulti a chioma espansa, intervento comprensivo di ogni onere, macchina operatrice, attrezzatura, raccolta e conferimento del materiale di risulta, escluso l'onere di smaltimento e della rimozione del ceppo, da eseguirsi su alberature site in parchi o giardini | 16.OV06.019.003 | esemplari di altezza da 4 a 6 m | cad | 201.99 | 55.75 | 44.25 | 0
PUG2025/16.OV06.019.005 | 16 | OPERE A VERDE ED IRRIGAZIONE | 16.OV06 | MANUTENZIONE ALBERATURE | 16.OV06.019 | Abbattimento di alberi adulti a chioma espansa, intervento comprensivo di ogni onere, macchina operatrice, attrezzatura, raccolta e conferimento del materiale di risulta, escluso l'onere di smaltimento e della rimozione del ceppo, da eseguirsi su alberature site in parchi o giardini | 16.OV06.019.005 | esemplari di altezza da 6 a 10 m | cad | 255.85 | 55.75 | 44.25 | 0
PUG2025/16.OV06.019.007 | 16 | OPERE A VERDE ED IRRIGAZIONE | 16.OV06 | MANUTENZIONE ALBERATURE | 16.OV06.019 | Abbattimento di alberi adulti a chioma espansa, intervento comprensivo di ogni onere, macchina operatrice, attrezzatura, raccolta e conferimento del materiale di risulta, escluso l'onere di smaltimento e della rimozione del ceppo, da eseguirsi su alberature site in parchi o giardini | 16.OV06.019.007 | esemplari di altezza da 10 a 15 m | cad | 350.11 | 55.75 | 44.25 | 0
PUG2025/16.OV06.019.009 | 16 | OPERE A VERDE ED IRRIGAZIONE | 16.OV06 | MANUTENZIONE ALBERATURE | 16.OV06.019 | Abbattimento di alberi adulti a chioma espansa, intervento comprensivo di ogni onere, macchina operatrice, attrezzatura, raccolta e conferimento del materiale di risulta, escluso l'onere di smaltimento e della rimozione del ceppo, da eseguirsi su alberature site in parchi o giardini | 16.OV06.019.009 | esemplari di altezza da 15 a 20 m | cad | 444.38 | 55.75 | 44.25 | 0
PUG2025/16.OV06.019.011 | 16 | OPERE A VERDE ED IRRIGAZIONE | 16.OV06 | MANUTENZIONE ALBERATURE | 16.OV06.019 | Abbattimento di alberi adulti a chioma espansa, intervento comprensivo di ogni onere, macchina operatrice, attrezzatura, raccolta e conferimento del materiale di risulta, escluso l'onere di smaltimento e della rimozione del ceppo, da eseguirsi su alberature site in parchi o giardini | 16.OV06.019.011 | sovrapprezzo per siti su strada a medio o intenso traffico | % | 45 | 0 | 0 | 0
PUG2025/16.OV06.021.001 | 16 | OPERE A VERDE ED IRRIGAZIONE | 16.OV06 | MANUTENZIONE ALBERATURE | 16.OV06.021 | Abbattimento di alberi adulti a chioma piramidale, intervento comprensivo di ogni onere, macchina operatrice, attrezzatura, raccolta e conferimento del materiale di risulta, escluso l'onere di smaltimento e della rimozione del ceppo, da eseguirsi su alberature site in parchi o giardini | 16.OV06.021.001 | esemplari di altezza fino a 4 m | cad | 86.01 | 37.66 | 62.34 | 0
PUG2025/16.OV06.021.003 | 16 | OPERE A VERDE ED IRRIGAZIONE | 16.OV06 | MANUTENZIONE ALBERATURE | 16.OV06.021 | Abbattimento di alberi adulti a chioma piramidale, intervento comprensivo di ogni onere, macchina operatrice, attrezzatura, raccolta e conferimento del materiale di risulta, escluso l'onere di smaltimento e della rimozione del ceppo, da eseguirsi su alberature site in parchi o giardini | 16.OV06.021.003 | esemplari di altezza da 4 a 6 m | cad | 134.66 | 55.75 | 44.25 | 0
PUG2025/16.OV06.021.005 | 16 | OPERE A VERDE ED IRRIGAZIONE | 16.OV06 | MANUTENZIONE ALBERATURE | 16.OV06.021 | Abbattimento di alberi adulti a chioma piramidale, intervento comprensivo di ogni onere, macchina operatrice, attrezzatura, raccolta e conferimento del materiale di risulta, escluso l'onere di smaltimento e della rimozione del ceppo, da eseguirsi su alberature site in parchi o giardini | 16.OV06.021.005 | esemplari di altezza da 6 a 10 m | cad | 161.59 | 55.75 | 44.25 | 0
PUG2025/16.OV06.021.007 | 16 | OPERE A VERDE ED IRRIGAZIONE | 16.OV06 | MANUTENZIONE ALBERATURE | 16.OV06.021 | Abbattimento di alberi adulti a chioma piramidale, intervento comprensivo di ogni onere, macchina operatrice, attrezzatura, raccolta e conferimento del materiale di risulta, escluso l'onere di smaltimento e della rimozione del ceppo, da eseguirsi su alberature site in parchi o giardini | 16.OV06.021.007 | esemplari di altezza da 10 a 15 m | cad | 201.99 | 55.75 | 44.25 | 0
PUG2025/16.OV06.021.009 | 16 | OPERE A VERDE ED IRRIGAZIONE | 16.OV06 | MANUTENZIONE ALBERATURE | 16.OV06.021 | Abbattimento di alberi adulti a chioma piramidale, intervento comprensivo di ogni onere, macchina operatrice, attrezzatura, raccolta e conferimento del materiale di risulta, escluso l'onere di smaltimento e della rimozione del ceppo, da eseguirsi su alberature site in parchi o giardini | 16.OV06.021.009 | esemplari di altezza da 15 a 20 m | cad | 269.32 | 55.75 | 44.25 | 0
PUG2025/16.OV06.021.011 | 16 | OPERE A VERDE ED IRRIGAZIONE | 16.OV06 | MANUTENZIONE ALBERATURE | 16.OV06.021 | Abbattimento di alberi adulti a chioma piramidale, intervento comprensivo di ogni onere, macchina operatrice, attrezzatura, raccolta e conferimento del materiale di risulta, escluso l'onere di smaltimento e della rimozione del ceppo, da eseguirsi su alberature site in parchi o giardini | 16.OV06.021.011 | sovrapprezzo per siti su strada a medio o intenso traffico | % | 45 | 0 | 0 | 0
PUG2025/16.OV06.023.001 | 16 | OPERE A VERDE ED IRRIGAZIONE | 16.OV06 | MANUTENZIONE ALBERATURE | 16.OV06.023 | Incremento percentuale sulle voci precedentiper l'abbattimento con l'ausilio di operatore in treeclimbing, di alberi adulti. Intervento completo di ogni onere, attrezzatura, mezzi meccanici necessari, raccolta e conferimento del materiale di risulta, escluso l'onere di smaltimento e la rimozione del ceppo. Incremento di prezzo sulle voci Inf. 02.60 e Inf. 02.61 | 16.OV06.023.001 | Incremento percentuale sulle voci precedentiper l'abbattimento con l'ausilio di operatore in treeclimbing, di alberi adulti. Intervento completo di ogni onere, attrezzatura, mezzi meccanici necessari, raccolta e conferimento del materiale di risulta, escluso l'onere di smaltimento e la rimozione del ceppo. Incremento di prezzo sulle voci Inf. 02.60 e Inf. 02.61 | % | 100 | 0 | 0 | 0
PUG2025/16.OV06.025.001 | 16 | OPERE A VERDE ED IRRIGAZIONE | 16.OV06 | MANUTENZIONE ALBERATURE | 16.OV06.025 | Estirpazione o frantumazione di ceppaie con mezzo meccanico, raccolta e conferimento del materiale di risulta, escluso l'onere dello smaltimento, compresa colmatura della buca con terreno vegetale. Prezzi utilizzabili per un minimo di 5 estirpazioni. Sono esclusi eventuali lavorazioni edili di ripristino degli alveoli danneggiati dalla rimozione. | 16.OV06.025.001 | diametro del colletto fino a cm 30 | cad | 79.11 | 54.81 | 45.19 | 0
PUG2025/16.OV06.025.003 | 16 | OPERE A VERDE ED IRRIGAZIONE | 16.OV06 | MANUTENZIONE ALBERATURE | 16.OV06.025 | Estirpazione o frantumazione di ceppaie con mezzo meccanico, raccolta e conferimento del materiale di risulta, escluso l'onere dello smaltimento, compresa colmatura della buca con terreno vegetale. Prezzi utilizzabili per un minimo di 5 estirpazioni. Sono esclusi eventuali lavorazioni edili di ripristino degli alveoli danneggiati dalla rimozione. | 16.OV06.025.003 | diametro del colletto da cm 30 a cm 50 | cad | 118.66 | 54.81 | 45.19 | 0
PUG2025/16.OV06.025.005 | 16 | OPERE A VERDE ED IRRIGAZIONE | 16.OV06 | MANUTENZIONE ALBERATURE | 16.OV06.025 | Estirpazione o frantumazione di ceppaie con mezzo meccanico, raccolta e conferimento del materiale di risulta, escluso l'onere dello smaltimento, compresa colmatura della buca con terreno vegetale. Prezzi utilizzabili per un minimo di 5 estirpazioni. Sono esclusi eventuali lavorazioni edili di ripristino degli alveoli danneggiati dalla rimozione. | 16.OV06.025.005 | diametro del colletto da cm 50 a cm 100 | cad | 197.77 | 54.81 | 45.19 | 0
PUG2025/16.OV06.025.007 | 16 | OPERE A VERDE ED IRRIGAZIONE | 16.OV06 | MANUTENZIONE ALBERATURE | 16.OV06.025 | Estirpazione o frantumazione di ceppaie con mezzo meccanico, raccolta e conferimento del materiale di risulta, escluso l'onere dello smaltimento, compresa colmatura della buca con terreno vegetale. Prezzi utilizzabili per un minimo di 5 estirpazioni. Sono esclusi eventuali lavorazioni edili di ripristino degli alveoli danneggiati dalla rimozione. | 16.OV06.025.007 | diametro del colletto da cm 100 a cm 150 | cad | 316.43 | 54.81 | 45.19 | 0
PUG2025/16.OV06.027.001 | 16 | OPERE A VERDE ED IRRIGAZIONE | 16.OV06 | MANUTENZIONE ALBERATURE | 16.OV06.027 | Incremento percentuale per estirpazione in alveoli stradali | 16.OV06.027.001 | vedi voce | % | 50 | 0 | 0 | 0
PUG2025/16.OV06.029.001 | 16 | OPERE A VERDE ED IRRIGAZIONE | 16.OV06 | MANUTENZIONE ALBERATURE | 16.OV06.029 | Devitalizzazione chimica di ceppaie di piante arboree o arbustive abbattute, di specie infestanti, mediante l'utilizzo di diserbante totale, distribuito localmente e direttamente sulla ceppaia da devitalizzare | 16.OV06.029.001 | vedi voce | cad | 17.58 | 0 | 0 | 0
PUG2025/16.OV06.031.001 | 16 | OPERE A VERDE ED IRRIGAZIONE | 16.OV06 | MANUTENZIONE ALBERATURE | 16.OV06.031 | Intervento fitosanitario endoterapico (I.F.E.) a piante arboree (latifoglie e conifere) eseguita con iniettori volumetrici a pressione o con il metodo gravitazionale o con microinfusione, per il controllo di insetti, funghi e fisiopatie non parassitarie mediante l'impiego di principi attivi registrati e autorizzati per tale uso nelle diluizioni e dosi come da prescrizioni tecniche, incluso fitofarmaco, per almeno 5 piante | 16.OV06.031.001 | piante di circonferenza da cm 30 a cm 120 | cad | 87.54 | 14.91 | 19.37 | 65.72
PUG2025/16.OV06.031.003 | 16 | OPERE A VERDE ED IRRIGAZIONE | 16.OV06 | MANUTENZIONE ALBERATURE | 16.OV06.031 | Intervento fitosanitario endoterapico (I.F.E.) a piante arboree (latifoglie e conifere) eseguita con iniettori volumetrici a pressione o con il metodo gravitazionale o con microinfusione, per il controllo di insetti, funghi e fisiopatie non parassitarie mediante l'impiego di principi attivi registrati e autorizzati per tale uso nelle diluizioni e dosi come da prescrizioni tecniche, incluso fitofarmaco, per almeno 5 piante | 16.OV06.031.003 | piante di circonferenza da cm 121 a cm 240 | cad | 167.58 | 13.63 | 17.71 | 68.66
PUG2025/16.OV06.031.005 | 16 | OPERE A VERDE ED IRRIGAZIONE | 16.OV06 | MANUTENZIONE ALBERATURE | 16.OV06.031 | Intervento fitosanitario endoterapico (I.F.E.) a piante arboree (latifoglie e conifere) eseguita con iniettori volumetrici a pressione o con il metodo gravitazionale o con microinfusione, per il controllo di insetti, funghi e fisiopatie non parassitarie mediante l'impiego di principi attivi registrati e autorizzati per tale uso nelle diluizioni e dosi come da prescrizioni tecniche, incluso fitofarmaco, per almeno 5 piante | 16.OV06.031.005 | piante di circonferenza da cm 241 oltre | cad | 206.85 | 13.25 | 17.21 | 69.53
PUG2025/16.OV06.033.001 | 16 | OPERE A VERDE ED IRRIGAZIONE | 16.OV06 | MANUTENZIONE ALBERATURE | 16.OV06.033 | Trattamento antiparassitario/anticrittogamico di alberature, mediante nebulizzazione di prodotto di bassa classe tossicologica, specifico per alberature, inclusa la fornitura. | 16.OV06.033.001 | piante di altezza fino a m 8,00 | cad | 17.71 | 44.24 | 47.87 | 7.89
PUG2025/16.OV06.033.003 | 16 | OPERE A VERDE ED IRRIGAZIONE | 16.OV06 | MANUTENZIONE ALBERATURE | 16.OV06.033 | Trattamento antiparassitario/anticrittogamico di alberature, mediante nebulizzazione di prodotto di bassa classe tossicologica, specifico per alberature, inclusa la fornitura. | 16.OV06.033.003 | piante di altezza da m 8,01 a m 20,00 | cad | 29.1 | 41.47 | 49.53 | 9
PUG2025/16.OV06.033.005 | 16 | OPERE A VERDE ED IRRIGAZIONE | 16.OV06 | MANUTENZIONE ALBERATURE | 16.OV06.033 | Trattamento antiparassitario/anticrittogamico di alberature, mediante nebulizzazione di prodotto di bassa classe tossicologica, specifico per alberature, inclusa la fornitura. | 16.OV06.033.005 | piante di altezza oltre i m 20,00 | cad | 41.05 | 43.14 | 47.5 | 9.36
PUG2025/16.OV06.035.001 | 16 | OPERE A VERDE ED IRRIGAZIONE | 16.OV06 | MANUTENZIONE ALBERATURE | 16.OV06.035 | Lotta contro la processionaria per alberi del genere Pinus, specifica per Thaumetopoea (o Traumatocampa) pityocampa, obbligatoria come da D.M. 17 aprile 1998, da eseguire con particolare attenzione all'uso dei dspositivi di protezione individuale (D.P.I.) con asportazione e bruciatura di nidi nel periodo invernale, per un minimo di 3 alberi e max 6 nidi per chioma. I prezzi sono riferiti all'intervento su singolo albero. | 16.OV06.035.001 | con piattaforme mobili | cad | 195.55 | 47.97 | 52.03 | 0
PUG2025/16.OV06.035.003 | 16 | OPERE A VERDE ED IRRIGAZIONE | 16.OV06 | MANUTENZIONE ALBERATURE | 16.OV06.035 | Lotta contro la processionaria per alberi del genere Pinus, specifica per Thaumetopoea (o Traumatocampa) pityocampa, obbligatoria come da D.M. 17 aprile 1998, da eseguire con particolare attenzione all'uso dei dspositivi di protezione individuale (D.P.I.) con asportazione e bruciatura di nidi nel periodo invernale, per un minimo di 3 alberi e max 6 nidi per chioma. I prezzi sono riferiti all'intervento su singolo albero. | 16.OV06.035.003 | in treeclimbing | cad | 250.52 | 39.08 | 60.92 | 0
PUG2025/16.OV06.035.005 | 16 | OPERE A VERDE ED IRRIGAZIONE | 16.OV06 | MANUTENZIONE ALBERATURE | 16.OV06.035 | Lotta contro la processionaria per alberi del genere Pinus, specifica per Thaumetopoea (o Traumatocampa) pityocampa, obbligatoria come da D.M. 17 aprile 1998, da eseguire con particolare attenzione all'uso dei dspositivi di protezione individuale (D.P.I.) con asportazione e bruciatura di nidi nel periodo invernale, per un minimo di 3 alberi e max 6 nidi per chioma. I prezzi sono riferiti all'intervento su singolo albero. | 16.OV06.035.005 | sovrapprezzo per singolo nido in più | cad | 26.08 | 60.99 | 39.01 | 0
PUG2025/16.OV06.037.001 | 16 | OPERE A VERDE ED IRRIGAZIONE | 16.OV06 | MANUTENZIONE ALBERATURE | 16.OV06.037 | Lotta contro la processionaria per alberi del genere Pinus (obbligatoria come da D.M. 17 aprile 1998), da eseguire a fine estate inizio autunno con particolare attenzione all'uso dei dispositivi di protezione individuale (D.P.I.) con nebulizzazione della chioma con preparati microbiologici a base di Bacillus Thuringensis , per un minimo di 10 alberi, compresa la fornitura del prodotto, mezzo meccanico e quant'altro necessario. I prezzi sono riferiti all'intervento su singolo albero. | 16.OV06.037.001 | vedi voce | cad | 30.4 | 30.92 | 27.89 | 41.2
PUG2025/16.OV06.039.001 | 16 | OPERE A VERDE ED IRRIGAZIONE | 16.OV06 | MANUTENZIONE ALBERATURE | 16.OV06.039 | Sovrapprezzo per manutenzione alberature su strada o in aree di difficile accesso per i mezzi meccanici | 16.OV06.039.001 | vedi voce | % | 26 | 0 | 0 | 0
PUG2025/16.OV06.041.001 | 16 | OPERE A VERDE ED IRRIGAZIONE | 16.OV06 | MANUTENZIONE ALBERATURE | 16.OV06.041 | Irrigazione di soccorso di alberature, con volumi di adacquamento fino a 100 litri/pianta e ulteriori incrementi idrici a seconda delle esigenze della pianta, compresa l'eventuale formazione della conca di compluvio e quant’altro necessario per eseguire il lavoro. Approvvigionamento idrico a carico dell’impresa entro un raggio di 5 Km. - con manichetta da idrante | 16.OV06.041.001 | con autobotte | cad | 15.39 | 41.52 | 38.76 | 19.72
PUG2025/16.OV06.041.003 | 16 | OPERE A VERDE ED IRRIGAZIONE | 16.OV06 | MANUTENZIONE ALBERATURE | 16.OV06.041 | Irrigazione di soccorso di alberature, con volumi di adacquamento fino a 100 litri/pianta e ulteriori incrementi idrici a seconda delle esigenze della pianta, compresa l'eventuale formazione della conca di compluvio e quant’altro necessario per eseguire il lavoro. Approvvigionamento idrico a carico dell’impresa entro un raggio di 5 Km. - con manichetta da idrante | 16.OV06.041.003 | con manichetta idrante | cad | 4.15 | 0 | 100 | 0
PUG2025/16.OV06.043.001 | 16 | OPERE A VERDE ED IRRIGAZIONE | 16.OV06 | MANUTENZIONE ALBERATURE | 16.OV06.043 | Concimazione manuale delle alberature con concimi composti ternari e con distribuzione uniforme, compreso innaffiamneto post concimazione con una quantità minima di litri 60. | 16.OV06.043.001 | vedi voce | cad | 4.62 | 28.25 | 22.48 | 49.27
PUG2025/16.OV06.045.001 | 16 | OPERE A VERDE ED IRRIGAZIONE | 16.OV06 | MANUTENZIONE ALBERATURE | 16.OV06.045 | Vangatura, scerbatura manuale e pulizia di formella racchiudenti alberature di arredo urbano, intervento comprensivo di raccolta e conferimento del materiale di risulta, escluso l'onere di smaltimento | 16.OV06.045.001 | vedi voce | cad | 6.93 | 28.25 | 71.75 | 0
PUG2025/16.OV06.047.003 | 16 | OPERE A VERDE ED IRRIGAZIONE | 16.OV06 | MANUTENZIONE ALBERATURE | 16.OV06.047 | Oneri di conferimento a discarica autorizzata, escluso il trasporto per lo smaltimento di ceppaie (per le ceppaie vedi voce 16.OV08.035) | 16.OV06.047.003 | per alberi fino a circonferenza tronco 100 cm | t | 82.23 | 0 | 0 | 0
PUG2025/16.OV06.047.005 | 16 | OPERE A VERDE ED IRRIGAZIONE | 16.OV06 | MANUTENZIONE ALBERATURE | 16.OV06.047 | Oneri di conferimento a discarica autorizzata, escluso il trasporto per lo smaltimento di ceppaie (per le ceppaie vedi voce 16.OV08.035) | 16.OV06.047.005 | per alberi circonferenza tronco 100-200 cm | t | 151.8 | 0 | 0 | 0
PUG2025/16.OV06.047.007 | 16 | OPERE A VERDE ED IRRIGAZIONE | 16.OV06 | MANUTENZIONE ALBERATURE | 16.OV06.047 | Oneri di conferimento a discarica autorizzata, escluso il trasporto per lo smaltimento di ceppaie (per le ceppaie vedi voce 16.OV08.035) | 16.OV06.047.007 | per alberi circonferenza tronco oltre i 200 cm | t | 234.02 | 0 | 0 | 0
PUG2025/16.OV07.001.001 | 16 | OPERE A VERDE ED IRRIGAZIONE | 16.OV07 | MANUTENZIONE DEI PALMIZI | 16.OV07.001 | Potatura di palmizi mediante taglio di tutte le foglie secche, infiorescenze, due giri delle foglie verdi e scalpellatura dei tacchi in forma allungata, come da pianta campione stabilita dalla D.L., intervento comprensivo di ogni onere, macchina operatrice ed attrezzatura, nonché di raccolta e conferimento del materiale di risulta, escluso l'onere dello smaltimento: piante monocormiche tipo: Phoenix canariensis, Phoenix dactilifera, Whashigtonia, Chamaerops Excelsa, Arecastrum romanzoffianum o palmizi similari | 16.OV07.001.001 | esemplari di altezza dello stipite fino a 2,5 m | cad | 158.41 | 42.67 | 57.33 | 0
PUG2025/16.OV07.001.003 | 16 | OPERE A VERDE ED IRRIGAZIONE | 16.OV07 | MANUTENZIONE DEI PALMIZI | 16.OV07.001 | Potatura di palmizi mediante taglio di tutte le foglie secche, infiorescenze, due giri delle foglie verdi e scalpellatura dei tacchi in forma allungata, come da pianta campione stabilita dalla D.L., intervento comprensivo di ogni onere, macchina operatrice ed attrezzatura, nonché di raccolta e conferimento del materiale di risulta, escluso l'onere dello smaltimento: piante monocormiche tipo: Phoenix canariensis, Phoenix dactilifera, Whashigtonia, Chamaerops Excelsa, Arecastrum romanzoffianum o palmizi similari | 16.OV07.001.003 | esemplari di altezza dello stipite da 2,5 a 6,0 m | cad | 316.83 | 58.77 | 41.23 | 0
PUG2025/16.OV07.001.005 | 16 | OPERE A VERDE ED IRRIGAZIONE | 16.OV07 | MANUTENZIONE DEI PALMIZI | 16.OV07.001 | Potatura di palmizi mediante taglio di tutte le foglie secche, infiorescenze, due giri delle foglie verdi e scalpellatura dei tacchi in forma allungata, come da pianta campione stabilita dalla D.L., intervento comprensivo di ogni onere, macchina operatrice ed attrezzatura, nonché di raccolta e conferimento del materiale di risulta, escluso l'onere dello smaltimento: piante monocormiche tipo: Phoenix canariensis, Phoenix dactilifera, Whashigtonia, Chamaerops Excelsa, Arecastrum romanzoffianum o palmizi similari | 16.OV07.001.005 | esemplari di altezza dello stipite da 6,0 a 12,0 m | cad | 334.09 | 59.04 | 40.96 | 0
PUG2025/16.OV07.001.007 | 16 | OPERE A VERDE ED IRRIGAZIONE | 16.OV07 | MANUTENZIONE DEI PALMIZI | 16.OV07.001 | Potatura di palmizi mediante taglio di tutte le foglie secche, infiorescenze, due giri delle foglie verdi e scalpellatura dei tacchi in forma allungata, come da pianta campione stabilita dalla D.L., intervento comprensivo di ogni onere, macchina operatrice ed attrezzatura, nonché di raccolta e conferimento del materiale di risulta, escluso l'onere dello smaltimento: piante monocormiche tipo: Phoenix canariensis, Phoenix dactilifera, Whashigtonia, Chamaerops Excelsa, Arecastrum romanzoffianum o palmizi similari | 16.OV07.001.007 | esemplari di altezza dello stipite da 12,0 a 23,0 m | cad | 435.35 | 58.57 | 41.43 | 0
PUG2025/16.OV07.003.001 | 16 | OPERE A VERDE ED IRRIGAZIONE | 16.OV07 | MANUTENZIONE DEI PALMIZI | 16.OV07.003 | Potatura di palmizi mediante taglio di tutte le foglie secche, infiorescenze, due giri delle foglie verdi e scalpellatura dei tacchi in forma allungata, come da pianta campione stabilita dalla D.L., intervento comprensivo di ogni onere, macchina operatrice ed attrezzatura, nonché di raccolta e conferimento del materiale di risulta, escluso l'onere dello smaltimento: piante policormiche tipo: Chamaerops humilis o similari | 16.OV07.003.001 | altezza dello stipite fino a m 1,50 | cad | 76.33 | 47.85 | 52.15 | 0
PUG2025/16.OV07.003.003 | 16 | OPERE A VERDE ED IRRIGAZIONE | 16.OV07 | MANUTENZIONE DEI PALMIZI | 16.OV07.003 | Potatura di palmizi mediante taglio di tutte le foglie secche, infiorescenze, due giri delle foglie verdi e scalpellatura dei tacchi in forma allungata, come da pianta campione stabilita dalla D.L., intervento comprensivo di ogni onere, macchina operatrice ed attrezzatura, nonché di raccolta e conferimento del materiale di risulta, escluso l'onere dello smaltimento: piante policormiche tipo: Chamaerops humilis o similari | 16.OV07.003.003 | altezza dello stipite dominante da m 1,51 a m 3,50 | cad | 117.22 | 46.94 | 53.06 | 0
PUG2025/16.OV07.003.005 | 16 | OPERE A VERDE ED IRRIGAZIONE | 16.OV07 | MANUTENZIONE DEI PALMIZI | 16.OV07.003 | Potatura di palmizi mediante taglio di tutte le foglie secche, infiorescenze, due giri delle foglie verdi e scalpellatura dei tacchi in forma allungata, come da pianta campione stabilita dalla D.L., intervento comprensivo di ogni onere, macchina operatrice ed attrezzatura, nonché di raccolta e conferimento del materiale di risulta, escluso l'onere dello smaltimento: piante policormiche tipo: Chamaerops humilis o similari | 16.OV07.003.005 | altezza dello stipite dominante da m 3,51 a m 7,00 | cad | 215.57 | 59.6 | 40.4 | 0
PUG2025/16.OV07.005.001 | 16 | OPERE A VERDE ED IRRIGAZIONE | 16.OV07 | MANUTENZIONE DEI PALMIZI | 16.OV07.005 | Potatura di "Cycas revoluta" mediante taglio di tutte le foglie secche, come da pianta campione stabilita dalla D.L., intervento comprensivo di ogni onere, macchina operatrice ed attrezzatura, nonché di raccolta e conferimento del materiale di risulta, escluso l'onere dello smaltimento | 16.OV07.005.001 | esemplari di altezza dello stipite sino a 2,50 m | cad | 59.71 | 43.75 | 56.25 | 0
PUG2025/16.OV07.005.003 | 16 | OPERE A VERDE ED IRRIGAZIONE | 16.OV07 | MANUTENZIONE DEI PALMIZI | 16.OV07.005 | Potatura di "Cycas revoluta" mediante taglio di tutte le foglie secche, come da pianta campione stabilita dalla D.L., intervento comprensivo di ogni onere, macchina operatrice ed attrezzatura, nonché di raccolta e conferimento del materiale di risulta, escluso l'onere dello smaltimento | 16.OV07.005.003 | esemplari di altezza dello stipite oltre a 2,50 m | cad | 104.52 | 58.34 | 41.66 | 0
PUG2025/16.OV07.007.001 | 16 | OPERE A VERDE ED IRRIGAZIONE | 16.OV07 | MANUTENZIONE DEI PALMIZI | 16.OV07.007 | Sovrapprezzo per manutenzione palmizi su strada e in aree di difficile accesso per i mezzi meccanici. | 16.OV07.007.001 | vedi voce | % | 26 | 0 | 0 | 0
PUG2025/16.OV07.009.001 | 16 | OPERE A VERDE ED IRRIGAZIONE | 16.OV07 | MANUTENZIONE DEI PALMIZI | 16.OV07.009 | Sovrapprezzo alle voci di potatura dei palmizi | 16.OV07.009.001 | per manutenzione palmizi su strada e in aree di difficile accesso per i mezzi meccanici | % | 26 | 0 | 0 | 0
PUG2025/16.OV07.009.003 | 16 | OPERE A VERDE ED IRRIGAZIONE | 16.OV07 | MANUTENZIONE DEI PALMIZI | 16.OV07.009 | Sovrapprezzo alle voci di potatura dei palmizi | 16.OV07.009.003 | per interventi eseguita con l'ausilio di un operatore in treeclimbing | % | 50 | 0 | 0 | 0
PUG2025/16.OV08.003.001 | 16 | OPERE A VERDE ED IRRIGAZIONE | 16.OV08 | MANUTENZIONE ARBUSTI E SIEPI | 16.OV08.003 | Potatura di arbusti e cespugli isolati o in macchie esclusa quella di ringiovanimento, intervento completo e comprensivo di ogni attrezzo, attrezzatura, mezzo meccanico necessario, nonché di raccolta, carico, trasporto e conferimento del materiale di risulta, escluso l'onere di smaltimento: Per arbusti isolati | 16.OV08.003.001 | altezza fino a 1 m | cad | 5.51 | 64.72 | 35.28 | 0
PUG2025/16.OV08.003.003 | 16 | OPERE A VERDE ED IRRIGAZIONE | 16.OV08 | MANUTENZIONE ARBUSTI E SIEPI | 16.OV08.003 | Potatura di arbusti e cespugli isolati o in macchie esclusa quella di ringiovanimento, intervento completo e comprensivo di ogni attrezzo, attrezzatura, mezzo meccanico necessario, nonché di raccolta, carico, trasporto e conferimento del materiale di risulta, escluso l'onere di smaltimento: Per arbusti isolati | 16.OV08.003.003 | altezza da 1 a 1,5 m | cad | 11.28 | 63.25 | 36.75 | 0
PUG2025/16.OV08.003.005 | 16 | OPERE A VERDE ED IRRIGAZIONE | 16.OV08 | MANUTENZIONE ARBUSTI E SIEPI | 16.OV08.003 | Potatura di arbusti e cespugli isolati o in macchie esclusa quella di ringiovanimento, intervento completo e comprensivo di ogni attrezzo, attrezzatura, mezzo meccanico necessario, nonché di raccolta, carico, trasporto e conferimento del materiale di risulta, escluso l'onere di smaltimento: Per arbusti isolati | 16.OV08.003.005 | altezza oltre 1,5 m | cad | 17.39 | 61.87 | 38.13 | 0
PUG2025/16.OV08.005.001 | 16 | OPERE A VERDE ED IRRIGAZIONE | 16.OV08 | MANUTENZIONE ARBUSTI E SIEPI | 16.OV08.005 | Potatura di arbusti e cespugli isolati o in macchie esclusa quella di ringiovanimento, intervento completo e comprensivo di ogni attrezzo, attrezzatura, mezzo meccanico necessario, nonché di raccolta, carico, trasporto e conferimento del materiale di risulta, escluso l'onere di smaltimento: Per arbusti a macchie | 16.OV08.005.001 | altezza fino a 1 m | m² | 2.76 | 64.72 | 35.28 | 0
PUG2025/16.OV08.005.003 | 16 | OPERE A VERDE ED IRRIGAZIONE | 16.OV08 | MANUTENZIONE ARBUSTI E SIEPI | 16.OV08.005 | Potatura di arbusti e cespugli isolati o in macchie esclusa quella di ringiovanimento, intervento completo e comprensivo di ogni attrezzo, attrezzatura, mezzo meccanico necessario, nonché di raccolta, carico, trasporto e conferimento del materiale di risulta, escluso l'onere di smaltimento: Per arbusti a macchie | 16.OV08.005.003 | altezza da 1 a 1,5 m | m² | 5.83 | 61.61 | 38.39 | 0
PUG2025/16.OV08.005.005 | 16 | OPERE A VERDE ED IRRIGAZIONE | 16.OV08 | MANUTENZIONE ARBUSTI E SIEPI | 16.OV08.005 | Potatura di arbusti e cespugli isolati o in macchie esclusa quella di ringiovanimento, intervento completo e comprensivo di ogni attrezzo, attrezzatura, mezzo meccanico necessario, nonché di raccolta, carico, trasporto e conferimento del materiale di risulta, escluso l'onere di smaltimento: Per arbusti a macchie | 16.OV08.005.005 | altezza oltre 1,5 m | m² | 13.82 | 62.21 | 37.79 | 0
PUG2025/16.OV08.007.001 | 16 | OPERE A VERDE ED IRRIGAZIONE | 16.OV08 | MANUTENZIONE ARBUSTI E SIEPI | 16.OV08.007 | Potatura di arbusti e cespugli isolati o in macchie di ringiovanimento, intervento completo e comprensivo di ogni attrezzo, attrezzatura, mezzo meccanico necessario, nonché di raccolta, carico, trasporto e conferimento del materiale di risulta, escluso l'onere di smaltimento: Per arbusti isolati | 16.OV08.007.001 | altezza fino a 1 m | cad | 11.02 | 64.72 | 35.28 | 0
PUG2025/16.OV08.007.003 | 16 | OPERE A VERDE ED IRRIGAZIONE | 16.OV08 | MANUTENZIONE ARBUSTI E SIEPI | 16.OV08.007 | Potatura di arbusti e cespugli isolati o in macchie di ringiovanimento, intervento completo e comprensivo di ogni attrezzo, attrezzatura, mezzo meccanico necessario, nonché di raccolta, carico, trasporto e conferimento del materiale di risulta, escluso l'onere di smaltimento: Per arbusti isolati | 16.OV08.007.003 | altezza da 1 a 1,5 m | cad | 22.56 | 63.25 | 36.75 | 0
PUG2025/16.OV08.007.005 | 16 | OPERE A VERDE ED IRRIGAZIONE | 16.OV08 | MANUTENZIONE ARBUSTI E SIEPI | 16.OV08.007 | Potatura di arbusti e cespugli isolati o in macchie di ringiovanimento, intervento completo e comprensivo di ogni attrezzo, attrezzatura, mezzo meccanico necessario, nonché di raccolta, carico, trasporto e conferimento del materiale di risulta, escluso l'onere di smaltimento: Per arbusti isolati | 16.OV08.007.005 | altezza oltre 1,5 m | cad | 34.79 | 61.87 | 38.13 | 0
PUG2025/16.OV08.009.001 | 16 | OPERE A VERDE ED IRRIGAZIONE | 16.OV08 | MANUTENZIONE ARBUSTI E SIEPI | 16.OV08.009 | Potatura di arbusti e cespugli isolati o in macchie di ringiovanimento, intervento completo e comprensivo di ogni attrezzo, attrezzatura, mezzo meccanico necessario, nonché di raccolta, carico, trasporto e conferimento del materiale di risulta, escluso l'onere di smaltimento: Per arbusti a macchie | 16.OV08.009.001 | altezza fino a 1 m | m² | 5.51 | 64.72 | 35.28 | 0
PUG2025/16.OV08.009.003 | 16 | OPERE A VERDE ED IRRIGAZIONE | 16.OV08 | MANUTENZIONE ARBUSTI E SIEPI | 16.OV08.009 | Potatura di arbusti e cespugli isolati o in macchie di ringiovanimento, intervento completo e comprensivo di ogni attrezzo, attrezzatura, mezzo meccanico necessario, nonché di raccolta, carico, trasporto e conferimento del materiale di risulta, escluso l'onere di smaltimento: Per arbusti a macchie | 16.OV08.009.003 | altezza da 1 a 1,5 m | m² | 11.66 | 61.61 | 38.39 | 0
PUG2025/16.OV08.009.005 | 16 | OPERE A VERDE ED IRRIGAZIONE | 16.OV08 | MANUTENZIONE ARBUSTI E SIEPI | 16.OV08.009 | Potatura di arbusti e cespugli isolati o in macchie di ringiovanimento, intervento completo e comprensivo di ogni attrezzo, attrezzatura, mezzo meccanico necessario, nonché di raccolta, carico, trasporto e conferimento del materiale di risulta, escluso l'onere di smaltimento: Per arbusti a macchie | 16.OV08.009.005 | altezza oltre 1,5 m | m² | 28.29 | 63.08 | 36.92 | 0
PUG2025/16.OV08.011.001 | 16 | OPERE A VERDE ED IRRIGAZIONE | 16.OV08 | MANUTENZIONE ARBUSTI E SIEPI | 16.OV08.011 | Potatura di siepi lineari. Intervento completo di ogni attrezzo, attrezzatura, mezzo meccanico necessario nonché di raccolta, carico, trasporto e onferimento del materiale di risulta, escluso l'onere di smaltimento | 16.OV08.011.001 | sui tre lati in forma obbligata | m² | 3.9 | 64.13 | 35.87 | 0
PUG2025/16.OV08.011.003 | 16 | OPERE A VERDE ED IRRIGAZIONE | 16.OV08 | MANUTENZIONE ARBUSTI E SIEPI | 16.OV08.011 | Potatura di siepi lineari. Intervento completo di ogni attrezzo, attrezzatura, mezzo meccanico necessario nonché di raccolta, carico, trasporto e onferimento del materiale di risulta, escluso l'onere di smaltimento | 16.OV08.011.003 | sui un lato in forma obbligata (siepi di confine) fino a h. mt. 2,00 | m² | 3.7 | 61.96 | 38.04 | 0
PUG2025/16.OV08.011.005 | 16 | OPERE A VERDE ED IRRIGAZIONE | 16.OV08 | MANUTENZIONE ARBUSTI E SIEPI | 16.OV08.011 | Potatura di siepi lineari. Intervento completo di ogni attrezzo, attrezzatura, mezzo meccanico necessario nonché di raccolta, carico, trasporto e onferimento del materiale di risulta, escluso l'onere di smaltimento | 16.OV08.011.005 | sui un lato in forma obbligata (siepi di confine) oltre mt. 2,00 | m² | 5.12 | 62.78 | 37.22 | 0
PUG2025/16.OV08.013.001 | 16 | OPERE A VERDE ED IRRIGAZIONE | 16.OV08 | MANUTENZIONE ARBUSTI E SIEPI | 16.OV08.013 | Zappatura del terreno sotto siepi e cespugli. Intervento comprensivo di ogni attrezzo, attrezzatura, mezzi meccanici necessari, nonché di raccolta, carico, trasporto e conferimento del materiale di risulta e di ogni altro rifiuto di piccole dimensioni, escluso l’onere di smaltimento. | 16.OV08.013.001 | vedi voce | m² | 3.29 | 45.63 | 54.37 | 0
PUG2025/16.OV08.015.001 | 16 | OPERE A VERDE ED IRRIGAZIONE | 16.OV08 | MANUTENZIONE ARBUSTI E SIEPI | 16.OV08.015 | Scerbatura manuale di siepi e cespugli, eliminazione di specie spontanee, intervento comprensivo di ogni attrezzo, mezzo meccanico necessario, nonché di raccolta e conferimento del materiale di risulta, escluso onere di smaltimento | 16.OV08.015.001 | di siepi e cespugli | m² | 1.99 | 29.56 | 70.44 | 0
PUG2025/16.OV08.015.003 | 16 | OPERE A VERDE ED IRRIGAZIONE | 16.OV08 | MANUTENZIONE ARBUSTI E SIEPI | 16.OV08.015 | Scerbatura manuale di siepi e cespugli, eliminazione di specie spontanee, intervento comprensivo di ogni attrezzo, mezzo meccanico necessario, nonché di raccolta e conferimento del materiale di risulta, escluso onere di smaltimento | 16.OV08.015.003 | di aiuole fiorite | m² | 2.43 | 29.56 | 70.44 | 0
PUG2025/16.OV08.017.001 | 16 | OPERE A VERDE ED IRRIGAZIONE | 16.OV08 | MANUTENZIONE ARBUSTI E SIEPI | 16.OV08.017 | Diserbo localizzato nelle macchie da eseguirsi a mano con atomizzatore a spalla e con campana | 16.OV08.017.001 | vedi voce | m² | 0.36 | 0 | 88.4 | 11.6
PUG2025/16.OV08.019.001 | 16 | OPERE A VERDE ED IRRIGAZIONE | 16.OV08 | MANUTENZIONE ARBUSTI E SIEPI | 16.OV08.019 | Asportazione di piante arbustive, compresa l'eliminazione della ceppaia. Intervento completo e comprensivo di ogni attrezzo, attrezzatura, mezzi meccanici necessari, nonché di raccolta, carico, trasporto e conferimento del materiale di risulta, escluso l’onere di smaltimento. | 16.OV08.019.001 | altezza fino a m 2,00 | cad | 6.11 | 64.34 | 35.66 | 0
PUG2025/16.OV08.019.003 | 16 | OPERE A VERDE ED IRRIGAZIONE | 16.OV08 | MANUTENZIONE ARBUSTI E SIEPI | 16.OV08.019 | Asportazione di piante arbustive, compresa l'eliminazione della ceppaia. Intervento completo e comprensivo di ogni attrezzo, attrezzatura, mezzi meccanici necessari, nonché di raccolta, carico, trasporto e conferimento del materiale di risulta, escluso l’onere di smaltimento. | 16.OV08.019.003 | altezza oltre m 2,00 | cad | 12.12 | 64.72 | 35.28 | 0
PUG2025/16.OV08.021.001 | 16 | OPERE A VERDE ED IRRIGAZIONE | 16.OV08 | MANUTENZIONE ARBUSTI E SIEPI | 16.OV08.021 | Decespugliamento di area boscata, invase da rovi, arbusti ed erbe infestanti con salvaguardia dell’eventuale rinnovazione arborea ed arbustiva naturale, escluso l’onere di smaltimento | 16.OV08.021.001 | su aree a media densità di infestanti | m² | 1.06 | 50.93 | 49.07 | 0
PUG2025/16.OV08.021.003 | 16 | OPERE A VERDE ED IRRIGAZIONE | 16.OV08 | MANUTENZIONE ARBUSTI E SIEPI | 16.OV08.021 | Decespugliamento di area boscata, invase da rovi, arbusti ed erbe infestanti con salvaguardia dell’eventuale rinnovazione arborea ed arbustiva naturale, escluso l’onere di smaltimento | 16.OV08.021.003 | su aree ad alta densità di infestanti | m² | 1.65 | 49.76 | 50.24 | 0
PUG2025/16.OV08.021.005 | 16 | OPERE A VERDE ED IRRIGAZIONE | 16.OV08 | MANUTENZIONE ARBUSTI E SIEPI | 16.OV08.021 | Decespugliamento di area boscata, invase da rovi, arbusti ed erbe infestanti con salvaguardia dell’eventuale rinnovazione arborea ed arbustiva naturale, escluso l’onere di smaltimento | 16.OV08.021.005 | incremento alle voci precedenti per aree di intervento con pendenze superiori al 30% | % | 20 | 0 | 0 | 0
PUG2025/16.OV08.023.001 | 16 | OPERE A VERDE ED IRRIGAZIONE | 16.OV08 | MANUTENZIONE ARBUSTI E SIEPI | 16.OV08.023 | Decespugliamento di pertienenze stradali o aree isolate e aiuole con erbe infestanti, escluso l’onere di smaltimento ed eventuale mulcing escluso l'eventuale recupero di rifiuti. | 16.OV08.023.001 | vedi voce | m² | 0.69 | 51.67 | 48.33 | 0
PUG2025/16.OV08.025.001 | 16 | OPERE A VERDE ED IRRIGAZIONE | 16.OV08 | MANUTENZIONE ARBUSTI E SIEPI | 16.OV08.025 | Irrigazione di arbusti compresa l'apertura e la chiusura della formella, con volumi minimi di adacquamento di 30 lt/m². L'approvvigionamento dell'acqua è a carico del committente e i punti di rifornimento posti nel raggio di 3 Km: in aree a verde o pertinenze stradali | 16.OV08.025.001 | con autobotte | m² | 3.64 | 46.88 | 21.8 | 31.32
PUG2025/16.OV08.025.003 | 16 | OPERE A VERDE ED IRRIGAZIONE | 16.OV08 | MANUTENZIONE ARBUSTI E SIEPI | 16.OV08.025 | Irrigazione di arbusti compresa l'apertura e la chiusura della formella, con volumi minimi di adacquamento di 30 lt/m². L'approvvigionamento dell'acqua è a carico del committente e i punti di rifornimento posti nel raggio di 3 Km: in aree a verde o pertinenze stradali | 16.OV08.025.003 | con manichetta idrante | m² | 1.58 | 0 | 100 | 0
PUG2025/16.OV08.027.001 | 16 | OPERE A VERDE ED IRRIGAZIONE | 16.OV08 | MANUTENZIONE ARBUSTI E SIEPI | 16.OV08.027 | Irrigazione di arbusti compresa l'apertura e la chiusura della formella, con volumi minimi di adacquamento di 30 lt/m². L'approvvigionamento dell'acqua è a carico del committente e i punti di rifornimento posti nel raggio di 3 Km: in fioriere | 16.OV08.027.001 | con autobotte | m² | 3.32 | 44.87 | 20.86 | 34.26
PUG2025/16.OV08.027.003 | 16 | OPERE A VERDE ED IRRIGAZIONE | 16.OV08 | MANUTENZIONE ARBUSTI E SIEPI | 16.OV08.027 | Irrigazione di arbusti compresa l'apertura e la chiusura della formella, con volumi minimi di adacquamento di 30 lt/m². L'approvvigionamento dell'acqua è a carico del committente e i punti di rifornimento posti nel raggio di 3 Km: in fioriere | 16.OV08.027.003 | con manichetta idrante | m² | 1.45 | 0 | 100 | 0
PUG2025/16.OV08.029.001 | 16 | OPERE A VERDE ED IRRIGAZIONE | 16.OV08 | MANUTENZIONE ARBUSTI E SIEPI | 16.OV08.029 | Concimazione manuale delle siepi, degli arbusti singoli e dei cespugli a macchia con concimi specifici e con distribuzione uniforme di concime ternario bilanciato con una quantità masima pari a 150 g/m² | 16.OV08.029.001 | vedi voce | m² | 0.72 | 49.75 | 50.25 | 0
PUG2025/16.OV08.031.001 | 16 | OPERE A VERDE ED IRRIGAZIONE | 16.OV08 | MANUTENZIONE ARBUSTI E SIEPI | 16.OV08.031 | Intervento fitosanitario con atomizzatore effettuato con prodotto adeguato compresa la fornitura del prodotto. | 16.OV08.031.001 | vedi voce | m² | 0.62 | 49.79 | 26.98 | 23.23
PUG2025/16.OV08.033.001 | 16 | OPERE A VERDE ED IRRIGAZIONE | 16.OV08 | MANUTENZIONE ARBUSTI E SIEPI | 16.OV08.033 | Sovrapprezzo da applicare per le voci di manutenzione arbusti su strada e in aree di difficile accesso per i mezzi meccanici. | 16.OV08.033.001 |  | % | 26 | 0 | 0 | 0
PUG2025/16.OV08.035.001 | 16 | OPERE A VERDE ED IRRIGAZIONE | 16.OV08 | MANUTENZIONE ARBUSTI E SIEPI | 16.OV08.035 | Oneri di conferimento a discarica autorizzata, escluso il trasporto, per lo smaltimento di rifiuti vegetali (erba, arbusti, vegetazione) escluse ceppaie (per le ceppaie vedi voce 16.OV06.047) | 16.OV08.035.001 | vedi voce | t | 107.53 | 0 | 0 | 0
PUG2025/16.OV08.037.005 | 16 | OPERE A VERDE ED IRRIGAZIONE | 16.OV08 | MANUTENZIONE ARBUSTI E SIEPI | 16.OV08.037 | Oneri di conferimento a discarica autorizzata escluso il trasporto per lo smaltimento di ceppaie. | 16.OV08.037.005 | - Per alberi fino a circonferenza tronco oltre cm 200 | cad | 234.03 | 0 | 0 | 0
PUG2025/16.OV09.001.001 | 16 | OPERE A VERDE ED IRRIGAZIONE | 16.OV09 | IMPIANTI DI IRRIGAZIONE | 16.OV09.001 | Impianti di irrigazione a pioggia. Realizzazione di rete secondaria per impianto di irrigazione a pioggia, composti da condotta secondaria in polietilene PE80, di diametro adeguato alla dimensione dell’impianto stesso, irrigatori a scomparsa dinamici o statici, raccordi, pezzi speciali e materiale di consumo; compreso il picchettamento, attacco alla condotta primaria, scavo a profondità min. cm 30, reinterro, raccordi, prolunghe tagliabili, materiale di consumo, collaudo e quant’altro occorre per dare l'opera perfettamente funzionante e con una perfetta uniformità di distribuzione irrigua. Sono escluse la realizzazione della condotta primaria, le elettrovalvole, la tubazione corrugata ed il cavo multipolare per le elettrovalvole oltre alla fornitura e montaggio di pompe, filtri e conseguenti quadri ed automazioni elettriche. | 16.OV09.001.001 | superficie irrigua da m² 300 a m² 1.000 | m² | 13.84 | 35.29 | 37.89 | 26.83
PUG2025/16.OV09.001.003 | 16 | OPERE A VERDE ED IRRIGAZIONE | 16.OV09 | IMPIANTI DI IRRIGAZIONE | 16.OV09.001 | Impianti di irrigazione a pioggia. Realizzazione di rete secondaria per impianto di irrigazione a pioggia, composti da condotta secondaria in polietilene PE80, di diametro adeguato alla dimensione dell’impianto stesso, irrigatori a scomparsa dinamici o statici, raccordi, pezzi speciali e materiale di consumo; compreso il picchettamento, attacco alla condotta primaria, scavo a profondità min. cm 30, reinterro, raccordi, prolunghe tagliabili, materiale di consumo, collaudo e quant’altro occorre per dare l'opera perfettamente funzionante e con una perfetta uniformità di distribuzione irrigua. Sono escluse la realizzazione della condotta primaria, le elettrovalvole, la tubazione corrugata ed il cavo multipolare per le elettrovalvole oltre alla fornitura e montaggio di pompe, filtri e conseguenti quadri ed automazioni elettriche. | 16.OV09.001.003 | superficie irrigua da m² 1.000 a m² 5.000 | m² | 11.31 | 36.78 | 39.5 | 23.72
PUG2025/16.OV09.001.005 | 16 | OPERE A VERDE ED IRRIGAZIONE | 16.OV09 | IMPIANTI DI IRRIGAZIONE | 16.OV09.001 | Impianti di irrigazione a pioggia. Realizzazione di rete secondaria per impianto di irrigazione a pioggia, composti da condotta secondaria in polietilene PE80, di diametro adeguato alla dimensione dell’impianto stesso, irrigatori a scomparsa dinamici o statici, raccordi, pezzi speciali e materiale di consumo; compreso il picchettamento, attacco alla condotta primaria, scavo a profondità min. cm 30, reinterro, raccordi, prolunghe tagliabili, materiale di consumo, collaudo e quant’altro occorre per dare l'opera perfettamente funzionante e con una perfetta uniformità di distribuzione irrigua. Sono escluse la realizzazione della condotta primaria, le elettrovalvole, la tubazione corrugata ed il cavo multipolare per le elettrovalvole oltre alla fornitura e montaggio di pompe, filtri e conseguenti quadri ed automazioni elettriche. | 16.OV09.001.005 | superficie irrigua superiore a m² 5.000 | m² | 9.75 | 36.42 | 39.1 | 24.48
PUG2025/16.OV09.003.001 | 16 | OPERE A VERDE ED IRRIGAZIONE | 16.OV09 | IMPIANTI DI IRRIGAZIONE | 16.OV09.003 | Impianto di irrigazione a goccia. Realizzazione di impianto a goccia composto da ala gocciolante autocompensanti e autopulente, con gocciolatori di portata da 2 o 4 l/h; comprensivo di eventuale tubazione equilibratrice in polietilene PE80 De50 max, raccordi, pezzi speciali, materiali di consumo, collaudo e quant’altro necessario per eseguire l’opera in modo da garantire il perfetto umettamento dell’area interessata; esclusi filtri, sistemi di sfiato, la tubazione primaria, l'elettrovalvole, tubazioni corrugate e cavi, oltre alla fornitura e montaggio di pompe e automatismi. Le tubazioni di secondaria di servizio all'ala gocciolante saranno sempre interrate. Nell'impianto a goccia per macchie e siepi, l'ala gocciolante quando previsto sottotraccia dovrà essere con gocciolatori del tipo antintrusione delle radici. Nell'impianto a goccia per tappeti erbosi l'ala gocciolante sarà posata con un passo di 30 cm, interrata ad una profondità di circa 5/7 cm ed i gocciolatori saranno del tipo antintrusione della radici. Per superficie minime di m² 300. | 16.OV09.003.001 | impianto fuori traccia per macchie e siepi | m² | 7.71 | 34.55 | 37.1 | 28.35
PUG2025/16.OV09.003.003 | 16 | OPERE A VERDE ED IRRIGAZIONE | 16.OV09 | IMPIANTI DI IRRIGAZIONE | 16.OV09.003 | Impianto di irrigazione a goccia. Realizzazione di impianto a goccia composto da ala gocciolante autocompensanti e autopulente, con gocciolatori di portata da 2 o 4 l/h; comprensivo di eventuale tubazione equilibratrice in polietilene PE80 De50 max, raccordi, pezzi speciali, materiali di consumo, collaudo e quant’altro necessario per eseguire l’opera in modo da garantire il perfetto umettamento dell’area interessata; esclusi filtri, sistemi di sfiato, la tubazione primaria, l'elettrovalvole, tubazioni corrugate e cavi, oltre alla fornitura e montaggio di pompe e automatismi. Le tubazioni di secondaria di servizio all'ala gocciolante saranno sempre interrate. Nell'impianto a goccia per macchie e siepi, l'ala gocciolante quando previsto sottotraccia dovrà essere con gocciolatori del tipo antintrusione delle radici. Nell'impianto a goccia per tappeti erbosi l'ala gocciolante sarà posata con un passo di 30 cm, interrata ad una profondità di circa 5/7 cm ed i gocciolatori saranno del tipo antintrusione della radici. Per superficie minime di m² 300. | 16.OV09.003.003 | impianto sotto traccia per macchie e siepi (superfici con pacciamatura) | m² | 15.07 | 41.23 | 44.27 | 14.5
PUG2025/16.OV09.003.005 | 16 | OPERE A VERDE ED IRRIGAZIONE | 16.OV09 | IMPIANTI DI IRRIGAZIONE | 16.OV09.003 | Impianto di irrigazione a goccia. Realizzazione di impianto a goccia composto da ala gocciolante autocompensanti e autopulente, con gocciolatori di portata da 2 o 4 l/h; comprensivo di eventuale tubazione equilibratrice in polietilene PE80 De50 max, raccordi, pezzi speciali, materiali di consumo, collaudo e quant’altro necessario per eseguire l’opera in modo da garantire il perfetto umettamento dell’area interessata; esclusi filtri, sistemi di sfiato, la tubazione primaria, l'elettrovalvole, tubazioni corrugate e cavi, oltre alla fornitura e montaggio di pompe e automatismi. Le tubazioni di secondaria di servizio all'ala gocciolante saranno sempre interrate. Nell'impianto a goccia per macchie e siepi, l'ala gocciolante quando previsto sottotraccia dovrà essere con gocciolatori del tipo antintrusione delle radici. Nell'impianto a goccia per tappeti erbosi l'ala gocciolante sarà posata con un passo di 30 cm, interrata ad una profondità di circa 5/7 cm ed i gocciolatori saranno del tipo antintrusione della radici. Per superficie minime di m² 300. | 16.OV09.003.005 | impianto sotto traccia per tappeto erboso mediante l'ausilio di macchine interratubi | m² | 18.55 | 30.33 | 19.27 | 50.39
PUG2025/16.OV09.003.007 | 16 | OPERE A VERDE ED IRRIGAZIONE | 16.OV09 | IMPIANTI DI IRRIGAZIONE | 16.OV09.003 | Impianto di irrigazione a goccia. Realizzazione di impianto a goccia composto da ala gocciolante autocompensanti e autopulente, con gocciolatori di portata da 2 o 4 l/h; comprensivo di eventuale tubazione equilibratrice in polietilene PE80 De50 max, raccordi, pezzi speciali, materiali di consumo, collaudo e quant’altro necessario per eseguire l’opera in modo da garantire il perfetto umettamento dell’area interessata; esclusi filtri, sistemi di sfiato, la tubazione primaria, l'elettrovalvole, tubazioni corrugate e cavi, oltre alla fornitura e montaggio di pompe e automatismi. Le tubazioni di secondaria di servizio all'ala gocciolante saranno sempre interrate. Nell'impianto a goccia per macchie e siepi, l'ala gocciolante quando previsto sottotraccia dovrà essere con gocciolatori del tipo antintrusione delle radici. Nell'impianto a goccia per tappeti erbosi l'ala gocciolante sarà posata con un passo di 30 cm, interrata ad una profondità di circa 5/7 cm ed i gocciolatori saranno del tipo antintrusione della radici. Per superficie minime di m² 300. | 16.OV09.003.007 | impianto sotto traccia per tappeto erboso con scavi a mano per piccole superfici | m² | 22.24 | 27.95 | 30.01 | 42.04
PUG2025/16.OV09.003.009 | 16 | OPERE A VERDE ED IRRIGAZIONE | 16.OV09 | IMPIANTI DI IRRIGAZIONE | 16.OV09.003 | Impianto di irrigazione a goccia. Realizzazione di impianto a goccia composto da ala gocciolante autocompensanti e autopulente, con gocciolatori di portata da 2 o 4 l/h; comprensivo di eventuale tubazione equilibratrice in polietilene PE80 De50 max, raccordi, pezzi speciali, materiali di consumo, collaudo e quant’altro necessario per eseguire l’opera in modo da garantire il perfetto umettamento dell’area interessata; esclusi filtri, sistemi di sfiato, la tubazione primaria, l'elettrovalvole, tubazioni corrugate e cavi, oltre alla fornitura e montaggio di pompe e automatismi. Le tubazioni di secondaria di servizio all'ala gocciolante saranno sempre interrate. Nell'impianto a goccia per macchie e siepi, l'ala gocciolante quando previsto sottotraccia dovrà essere con gocciolatori del tipo antintrusione delle radici. Nell'impianto a goccia per tappeti erbosi l'ala gocciolante sarà posata con un passo di 30 cm, interrata ad una profondità di circa 5/7 cm ed i gocciolatori saranno del tipo antintrusione della radici. Per superficie minime di m² 300. | 16.OV09.003.009 | anello gocciolante per alberature | cad | 60.21 | 28.87 | 39.64 | 31.49
PUG2025/16.OV09.005.001 | 16 | OPERE A VERDE ED IRRIGAZIONE | 16.OV09 | IMPIANTI DI IRRIGAZIONE | 16.OV09.005 | Programmatore elettronico standard, alimentato a 230 V - 50 Hz, con impostazione del tempo di irrigazione per stazione , con tre programmi e quattro orari di avvio per ciascun programma. Tensione di uscita 24 V, connessine sensore meteo con possibilità bypass sensore pioggia per ogni singola stazione, compatibile con wifi mediante l'intgrazione con modulo wifi (da calcolarsi separatamente), display retroilluminato | 16.OV09.005.001 | 4 stazioni | cad | 386.43 | 0 | 23.07 | 76.93
PUG2025/16.OV09.005.003 | 16 | OPERE A VERDE ED IRRIGAZIONE | 16.OV09 | IMPIANTI DI IRRIGAZIONE | 16.OV09.005 | Programmatore elettronico standard, alimentato a 230 V - 50 Hz, con impostazione del tempo di irrigazione per stazione , con tre programmi e quattro orari di avvio per ciascun programma. Tensione di uscita 24 V, connessine sensore meteo con possibilità bypass sensore pioggia per ogni singola stazione, compatibile con wifi mediante l'intgrazione con modulo wifi (da calcolarsi separatamente), display retroilluminato | 16.OV09.005.003 | 8 stazioni | cad | 506.61 | 0 | 17.6 | 82.4
PUG2025/16.OV09.005.005 | 16 | OPERE A VERDE ED IRRIGAZIONE | 16.OV09 | IMPIANTI DI IRRIGAZIONE | 16.OV09.005 | Programmatore elettronico standard, alimentato a 230 V - 50 Hz, con impostazione del tempo di irrigazione per stazione , con tre programmi e quattro orari di avvio per ciascun programma. Tensione di uscita 24 V, connessine sensore meteo con possibilità bypass sensore pioggia per ogni singola stazione, compatibile con wifi mediante l'intgrazione con modulo wifi (da calcolarsi separatamente), display retroilluminato | 16.OV09.005.005 | 12 stazioni | cad | 633.11 | 0 | 14.08 | 85.92
PUG2025/16.OV09.007.001 | 16 | OPERE A VERDE ED IRRIGAZIONE | 16.OV09 | IMPIANTI DI IRRIGAZIONE | 16.OV09.007 | Programmatore elettronico modulare. Fornitura e posa in opera di programmatore elettronico, con alimentazione 220/240 V.ac. 50 Hz, output: 24 V.ac. 50 Hz idoneo al controllo di elettrovalvole, con batteria tampone ricaricabile, con le seguenti caratteristiche: espandibile da 4 a 22 stazioni attraverso dei moduli aggiuntivi, 4 programmi, 6 partenze per programma, programmazione settimanale o a intervalli, comando pompa o valvola generale, pannello e schermo di controllo con indicazioni grafiche di facile interpretazione. Compreso il posizionamento ed il fissaggio del programmatore in armadio stradale (non incluso); il collegamento elettrico delle elettrovavlvole e dei consensi delle elettrovalvole; il collaudo. | 16.OV09.007.001 | programmatore elettronico versione base a 4 stazioni | cad | 533.17 | 0 | 16.72 | 83.28
PUG2025/16.OV09.007.003 | 16 | OPERE A VERDE ED IRRIGAZIONE | 16.OV09 | IMPIANTI DI IRRIGAZIONE | 16.OV09.007 | Programmatore elettronico modulare. Fornitura e posa in opera di programmatore elettronico, con alimentazione 220/240 V.ac. 50 Hz, output: 24 V.ac. 50 Hz idoneo al controllo di elettrovalvole, con batteria tampone ricaricabile, con le seguenti caratteristiche: espandibile da 4 a 22 stazioni attraverso dei moduli aggiuntivi, 4 programmi, 6 partenze per programma, programmazione settimanale o a intervalli, comando pompa o valvola generale, pannello e schermo di controllo con indicazioni grafiche di facile interpretazione. Compreso il posizionamento ed il fissaggio del programmatore in armadio stradale (non incluso); il collegamento elettrico delle elettrovavlvole e dei consensi delle elettrovalvole; il collaudo. | 16.OV09.007.003 | espansione da 6 stazioni | cad | 149.93 | 0 | 2.97 | 97.03
PUG2025/16.OV09.009.001 | 16 | OPERE A VERDE ED IRRIGAZIONE | 16.OV09 | IMPIANTI DI IRRIGAZIONE | 16.OV09.009 | Programmatore elettronico modulare. Fornitura e posa in opera di programmatore elettronico, con alimentazione 220/240 V.ac. 50 Hz, output: 24 V.ac. 50 Hz idoneo al controllo di elettrovalvole, con batteria tampone ricaricabile, con le seguenti caratteristiche: espandibile da 12 a 48 stazioni attraverso dei moduli aggiuntivi, 40 programmi, programmazione settimanale o a intervalli, comando pompa o valvola generale, pannello e schermo di controllo con indicazioni grafiche di facile interpretazione. Compreso il posizionamento ed il fissaggio del programmatore in armadio stradale (non incluso); il collegamento elettrico il collegamento dei consensi delle elettrovalvole ed il collaudo. | 16.OV09.009.001 | programmatore elettronico modulare a 12 stazioni espandibile | cad | 1556.56 | 0 | 5.73 | 94.27
PUG2025/16.OV09.009.003 | 16 | OPERE A VERDE ED IRRIGAZIONE | 16.OV09 | IMPIANTI DI IRRIGAZIONE | 16.OV09.009 | Programmatore elettronico modulare. Fornitura e posa in opera di programmatore elettronico, con alimentazione 220/240 V.ac. 50 Hz, output: 24 V.ac. 50 Hz idoneo al controllo di elettrovalvole, con batteria tampone ricaricabile, con le seguenti caratteristiche: espandibile da 12 a 48 stazioni attraverso dei moduli aggiuntivi, 40 programmi, programmazione settimanale o a intervalli, comando pompa o valvola generale, pannello e schermo di controllo con indicazioni grafiche di facile interpretazione. Compreso il posizionamento ed il fissaggio del programmatore in armadio stradale (non incluso); il collegamento elettrico il collegamento dei consensi delle elettrovalvole ed il collaudo. | 16.OV09.009.003 | programmatore elettronico modulare a 12 stazioni espandibile Versione PRO | cad | 2037.26 | 0 | 4.38 | 95.62
PUG2025/16.OV09.009.005 | 16 | OPERE A VERDE ED IRRIGAZIONE | 16.OV09 | IMPIANTI DI IRRIGAZIONE | 16.OV09.009 | Programmatore elettronico modulare. Fornitura e posa in opera di programmatore elettronico, con alimentazione 220/240 V.ac. 50 Hz, output: 24 V.ac. 50 Hz idoneo al controllo di elettrovalvole, con batteria tampone ricaricabile, con le seguenti caratteristiche: espandibile da 12 a 48 stazioni attraverso dei moduli aggiuntivi, 40 programmi, programmazione settimanale o a intervalli, comando pompa o valvola generale, pannello e schermo di controllo con indicazioni grafiche di facile interpretazione. Compreso il posizionamento ed il fissaggio del programmatore in armadio stradale (non incluso); il collegamento elettrico il collegamento dei consensi delle elettrovalvole ed il collaudo. | 16.OV09.009.005 | Modulo di espansione da 12 stazioni per programmatore modulare da 12 a 48 stazioni, compreso il collegamento dei consensi delle valvole. | cad | 537.93 | 0 | 8.29 | 91.71
PUG2025/16.OV09.010.001 | 16 | OPERE A VERDE ED IRRIGAZIONE | 16.OV09 | IMPIANTI DI IRRIGAZIONE | 16.OV09.010 | Programmatore elettronico per sistemi monocavo. Fornitura e posa in opera di programmatore elettronico, con alimentazione 220/240 V.ac. 50 Hz, output: 24 V.ac. 50 Hz idoneo al controllo di elettrovalvole, con batteria tampone ricaricabile, con le seguenti caratteristiche: 4 ingressi per sensori, supporta fino sensori di portata e meto, dispone di 10 programmi indipendenti ciascuno con 8 programmi di avvio. E' dotato di display compreso il posizionamento ed il fissaggio del programmatore in armadio stradale (non incluso); il collegamento elettrico il collegamento del sistema monocavo alle elettrovalvole ed il collaudo. Sono esclusi tutti gli accessori. | 16.OV09.010.001 | Programmatore monocavo fino a 60 stazioni | cad | 3369.14 | 0 | 7.82 | 92.18
PUG2025/16.OV09.010.003 | 16 | OPERE A VERDE ED IRRIGAZIONE | 16.OV09 | IMPIANTI DI IRRIGAZIONE | 16.OV09.010 | Programmatore elettronico per sistemi monocavo. Fornitura e posa in opera di programmatore elettronico, con alimentazione 220/240 V.ac. 50 Hz, output: 24 V.ac. 50 Hz idoneo al controllo di elettrovalvole, con batteria tampone ricaricabile, con le seguenti caratteristiche: 4 ingressi per sensori, supporta fino sensori di portata e meto, dispone di 10 programmi indipendenti ciascuno con 8 programmi di avvio. E' dotato di display compreso il posizionamento ed il fissaggio del programmatore in armadio stradale (non incluso); il collegamento elettrico il collegamento del sistema monocavo alle elettrovalvole ed il collaudo. Sono esclusi tutti gli accessori. | 16.OV09.010.003 | Protezione da sovratensioni (uno ogni 200 mt di cablaggio) | cad | 319.39 | 0 | 27.92 | 72.08
PUG2025/16.OV09.010.005 | 16 | OPERE A VERDE ED IRRIGAZIONE | 16.OV09 | IMPIANTI DI IRRIGAZIONE | 16.OV09.010 | Programmatore elettronico per sistemi monocavo. Fornitura e posa in opera di programmatore elettronico, con alimentazione 220/240 V.ac. 50 Hz, output: 24 V.ac. 50 Hz idoneo al controllo di elettrovalvole, con batteria tampone ricaricabile, con le seguenti caratteristiche: 4 ingressi per sensori, supporta fino sensori di portata e meto, dispone di 10 programmi indipendenti ciascuno con 8 programmi di avvio. E' dotato di display compreso il posizionamento ed il fissaggio del programmatore in armadio stradale (non incluso); il collegamento elettrico il collegamento del sistema monocavo alle elettrovalvole ed il collaudo. Sono esclusi tutti gli accessori. | 16.OV09.010.005 | Accessorio per collegamento sensori meteo e di portata (esclusi) | cad | 1564.87 | 0 | 0.57 | 99.43
PUG2025/16.OV09.010.007 | 16 | OPERE A VERDE ED IRRIGAZIONE | 16.OV09 | IMPIANTI DI IRRIGAZIONE | 16.OV09.010 | Programmatore elettronico per sistemi monocavo. Fornitura e posa in opera di programmatore elettronico, con alimentazione 220/240 V.ac. 50 Hz, output: 24 V.ac. 50 Hz idoneo al controllo di elettrovalvole, con batteria tampone ricaricabile, con le seguenti caratteristiche: 4 ingressi per sensori, supporta fino sensori di portata e meto, dispone di 10 programmi indipendenti ciascuno con 8 programmi di avvio. E' dotato di display compreso il posizionamento ed il fissaggio del programmatore in armadio stradale (non incluso); il collegamento elettrico il collegamento del sistema monocavo alle elettrovalvole ed il collaudo. Sono esclusi tutti gli accessori. | 16.OV09.010.007 | Accessorio per gestione comando pompa | cad | 573.11 | 0 | 1.56 | 98.44
PUG2025/16.OV09.010.009 | 16 | OPERE A VERDE ED IRRIGAZIONE | 16.OV09 | IMPIANTI DI IRRIGAZIONE | 16.OV09.010 | Programmatore elettronico per sistemi monocavo. Fornitura e posa in opera di programmatore elettronico, con alimentazione 220/240 V.ac. 50 Hz, output: 24 V.ac. 50 Hz idoneo al controllo di elettrovalvole, con batteria tampone ricaricabile, con le seguenti caratteristiche: 4 ingressi per sensori, supporta fino sensori di portata e meto, dispone di 10 programmi indipendenti ciascuno con 8 programmi di avvio. E' dotato di display compreso il posizionamento ed il fissaggio del programmatore in armadio stradale (non incluso); il collegamento elettrico il collegamento del sistema monocavo alle elettrovalvole ed il collaudo. Sono esclusi tutti gli accessori. | 16.OV09.010.009 | Soleinoide con decoder per elettrovalvole tradizionali | cad | 238.88 | 0 | 11.03 | 88.97
PUG2025/16.OV09.011.001 | 16 | OPERE A VERDE ED IRRIGAZIONE | 16.OV09 | IMPIANTI DI IRRIGAZIONE | 16.OV09.011 | Programmatore elettronico a batteria. Fornitura e posa in opera di programmatore elettronico con alimentazione a batteria con elettrovalvola incorporata con attacco da 1 " per installazione in pozzetto (questo escluso). Compreso il posizionamento ed il fissaggio del programmatore; la fornitura dei materiali minuti; i collegamenti elettrici degli automatismi; il cablaggio dei cavi; il montaggio del solenoide bistabile, il collaudo. | 16.OV09.011.001 | programmatore a batteria a 1 stazione | cad | 302.56 | 0 | 43.56 | 56.44
PUG2025/16.OV09.011.003 | 16 | OPERE A VERDE ED IRRIGAZIONE | 16.OV09 | IMPIANTI DI IRRIGAZIONE | 16.OV09.011 | Programmatore elettronico a batteria. Fornitura e posa in opera di programmatore elettronico con alimentazione a batteria con elettrovalvola incorporata con attacco da 1 " per installazione in pozzetto (questo escluso). Compreso il posizionamento ed il fissaggio del programmatore; la fornitura dei materiali minuti; i collegamenti elettrici degli automatismi; il cablaggio dei cavi; il montaggio del solenoide bistabile, il collaudo. | 16.OV09.011.003 | programmatore a batteria a 2 stazioni | cad | 416.06 | 0 | 42.23 | 57.77
PUG2025/16.OV09.013.001 | 16 | OPERE A VERDE ED IRRIGAZIONE | 16.OV09 | IMPIANTI DI IRRIGAZIONE | 16.OV09.013 | Fornitura e posa in opera di elettrovalvola a membrana, normalmente chiusa, per comando elettrico in 24 V., con corpo in resina sintetica, viteria e molla di richiamo in acciaio inossidabile, per pressioni di esercizio da 1 ÷ 10.4 Bar, regolazione manuale del flusso, apertura manuale, compreso solenoide in 24V. Nella lavorazione è compreso il tracciamento, lo scavo per l’alloggiamento, l’installazione della valvola e il collaudo. E' escluso il pozzetto in resina per il suo alloggiamento. | 16.OV09.013.001 | diametro 1" | cad | 269.69 | 6.05 | 46.11 | 47.84
PUG2025/16.OV09.013.003 | 16 | OPERE A VERDE ED IRRIGAZIONE | 16.OV09 | IMPIANTI DI IRRIGAZIONE | 16.OV09.013 | Fornitura e posa in opera di elettrovalvola a membrana, normalmente chiusa, per comando elettrico in 24 V., con corpo in resina sintetica, viteria e molla di richiamo in acciaio inossidabile, per pressioni di esercizio da 1 ÷ 10.4 Bar, regolazione manuale del flusso, apertura manuale, compreso solenoide in 24V. Nella lavorazione è compreso il tracciamento, lo scavo per l’alloggiamento, l’installazione della valvola e il collaudo. E' escluso il pozzetto in resina per il suo alloggiamento. | 16.OV09.013.003 | diametro 1 1/2" | cad | 311.44 | 5.24 | 39.93 | 54.83
PUG2025/16.OV09.013.005 | 16 | OPERE A VERDE ED IRRIGAZIONE | 16.OV09 | IMPIANTI DI IRRIGAZIONE | 16.OV09.013 | Fornitura e posa in opera di elettrovalvola a membrana, normalmente chiusa, per comando elettrico in 24 V., con corpo in resina sintetica, viteria e molla di richiamo in acciaio inossidabile, per pressioni di esercizio da 1 ÷ 10.4 Bar, regolazione manuale del flusso, apertura manuale, compreso solenoide in 24V. Nella lavorazione è compreso il tracciamento, lo scavo per l’alloggiamento, l’installazione della valvola e il collaudo. E' escluso il pozzetto in resina per il suo alloggiamento. | 16.OV09.013.005 | diametro 2" | cad | 396.68 | 4.11 | 36.57 | 59.32
PUG2025/16.OV09.015.001 | 16 | OPERE A VERDE ED IRRIGAZIONE | 16.OV09 | IMPIANTI DI IRRIGAZIONE | 16.OV09.015 | Fornitura e posa in opera di Irrigatore a scomparsa tipo pop-up. Compreso il picchettamento, l’attacco alla rete secondaria, raccordi, prolunghe tagliabili, materiale di consumo e collaudo. | 16.OV09.015.001 | Statico (gittata 1.5 - 4.5) | cad | 67.64 | 9.65 | 36.77 | 53.58
PUG2025/16.OV09.015.003 | 16 | OPERE A VERDE ED IRRIGAZIONE | 16.OV09 | IMPIANTI DI IRRIGAZIONE | 16.OV09.015 | Fornitura e posa in opera di Irrigatore a scomparsa tipo pop-up. Compreso il picchettamento, l’attacco alla rete secondaria, raccordi, prolunghe tagliabili, materiale di consumo e collaudo. | 16.OV09.015.003 | Minidinamico (gittata 4.5 - 10.5) | cad | 76.65 | 8.52 | 37.85 | 53.63
PUG2025/16.OV09.015.005 | 16 | OPERE A VERDE ED IRRIGAZIONE | 16.OV09 | IMPIANTI DI IRRIGAZIONE | 16.OV09.015 | Fornitura e posa in opera di Irrigatore a scomparsa tipo pop-up. Compreso il picchettamento, l’attacco alla rete secondaria, raccordi, prolunghe tagliabili, materiale di consumo e collaudo. | 16.OV09.015.005 | Dinamico (gittata 7.5 - 15) | cad | 105.28 | 6.2 | 39.37 | 54.43
PUG2025/16.OV09.017.001 | 16 | OPERE A VERDE ED IRRIGAZIONE | 16.OV09 | IMPIANTI DI IRRIGAZIONE | 16.OV09.017 | Fornitura e posa in opera di pozzetti per irrigazione in cycolac per l'alloggiamento di valvole compreso lo scavo a mano o a macchina, il posizionamento, il rinterro ed il riempimento del fondo con materiale arido tipo breccia o similare | 16.OV09.017.001 | pozzetto circolare diametro alla base 32 cm | cad | 70.54 | 53.99 | 35.25 | 10.76
PUG2025/16.OV09.017.003 | 16 | OPERE A VERDE ED IRRIGAZIONE | 16.OV09 | IMPIANTI DI IRRIGAZIONE | 16.OV09.017 | Fornitura e posa in opera di pozzetti per irrigazione in cycolac per l'alloggiamento di valvole compreso lo scavo a mano o a macchina, il posizionamento, il rinterro ed il riempimento del fondo con materiale arido tipo breccia o similare | 16.OV09.017.003 | pozzetto rettangolare standard dim. alla base 496x380 mm | cad | 96.12 | 46.79 | 30.18 | 23.03
PUG2025/16.OV09.017.005 | 16 | OPERE A VERDE ED IRRIGAZIONE | 16.OV09 | IMPIANTI DI IRRIGAZIONE | 16.OV09.017 | Fornitura e posa in opera di pozzetti per irrigazione in cycolac per l'alloggiamento di valvole compreso lo scavo a mano o a macchina, il posizionamento, il rinterro ed il riempimento del fondo con materiale arido tipo breccia o similare | 16.OV09.017.005 | pozzetto rettangolare tipo Jumbo dim. 640x500 mm | cad | 124.87 | 41.53 | 26.55 | 31.91
PUG2025/16.OV09.017.007 | 16 | OPERE A VERDE ED IRRIGAZIONE | 16.OV09 | IMPIANTI DI IRRIGAZIONE | 16.OV09.017 | Fornitura e posa in opera di pozzetti per irrigazione in cycolac per l'alloggiamento di valvole compreso lo scavo a mano o a macchina, il posizionamento, il rinterro ed il riempimento del fondo con materiale arido tipo breccia o similare | 16.OV09.017.007 | prolunga per pozzetto rettangolare | cad | 55.82 | 33.53 | 22.28 | 44.19
PUG2025/16.OV09.019.001 | 16 | OPERE A VERDE ED IRRIGAZIONE | 16.OV09 | IMPIANTI DI IRRIGAZIONE | 16.OV09.019 | Fornitura e posa in opera di idrante ad innesto rapido, composto da valvola clapet accoppiabile ad una chiave con attacco a baionetta in ottone, coperchio di chiusura di sicurezza e chiave ad innesto diretto; compreso l'attacco alla condotta secondaria, raccordi, pezzi speciali, materiale di consumo ed ogni altro onere e magistero. | 16.OV09.019.001 | idrante ad innesto rapido in ottone - diam. 3/4" | cad | 264.71 | 24.66 | 9.39 | 65.95
PUG2025/16.OV09.019.003 | 16 | OPERE A VERDE ED IRRIGAZIONE | 16.OV09 | IMPIANTI DI IRRIGAZIONE | 16.OV09.019 | Fornitura e posa in opera di idrante ad innesto rapido, composto da valvola clapet accoppiabile ad una chiave con attacco a baionetta in ottone, coperchio di chiusura di sicurezza e chiave ad innesto diretto; compreso l'attacco alla condotta secondaria, raccordi, pezzi speciali, materiale di consumo ed ogni altro onere e magistero. | 16.OV09.019.003 | idrante ad innesto rapido in ottone - diam. 1" | cad | 353.26 | 18.48 | 7.04 | 74.48
PUG2025/16.OV09.019.005 | 16 | OPERE A VERDE ED IRRIGAZIONE | 16.OV09 | IMPIANTI DI IRRIGAZIONE | 16.OV09.019 | Fornitura e posa in opera di idrante ad innesto rapido, composto da valvola clapet accoppiabile ad una chiave con attacco a baionetta in ottone, coperchio di chiusura di sicurezza e chiave ad innesto diretto; compreso l'attacco alla condotta secondaria, raccordi, pezzi speciali, materiale di consumo ed ogni altro onere e magistero. | 16.OV09.019.005 | chiave per idrante - diam. 3/4" | cad | 120.18 | 0 | 0 | 100
PUG2025/16.OV09.019.007 | 16 | OPERE A VERDE ED IRRIGAZIONE | 16.OV09 | IMPIANTI DI IRRIGAZIONE | 16.OV09.019 | Fornitura e posa in opera di idrante ad innesto rapido, composto da valvola clapet accoppiabile ad una chiave con attacco a baionetta in ottone, coperchio di chiusura di sicurezza e chiave ad innesto diretto; compreso l'attacco alla condotta secondaria, raccordi, pezzi speciali, materiale di consumo ed ogni altro onere e magistero. | 16.OV09.019.007 | chiave per idrante - diam. 1" | cad | 266.28 | 0 | 0 | 100
PUG2025/16.OV09.021.001 | 16 | OPERE A VERDE ED IRRIGAZIONE | 16.OV09 | IMPIANTI DI IRRIGAZIONE | 16.OV09.021 | Fornitura e posa in opera di tubo in polietilene ad alta densità PE 100 tipo PN10 conforme alla norma UNI EN 12201, per condotte di irrigazione, compreso lo svavo escluse le valvole, le opere murarie, scavi e reinterri | 16.OV09.021.001 | Ø esterno 25 mm | - | 7.94 | 36.56 | 41.77 | 21.67
PUG2025/16.OV09.021.003 | 16 | OPERE A VERDE ED IRRIGAZIONE | 16.OV09 | IMPIANTI DI IRRIGAZIONE | 16.OV09.021 | Fornitura e posa in opera di tubo in polietilene ad alta densità PE 100 tipo PN10 conforme alla norma UNI EN 12201, per condotte di irrigazione, compreso lo svavo escluse le valvole, le opere murarie, scavi e reinterri | 16.OV09.021.003 | Ø esterno 32 mm | - | 9.46 | 34.5 | 39.43 | 26.07
PUG2025/16.OV09.021.005 | 16 | OPERE A VERDE ED IRRIGAZIONE | 16.OV09 | IMPIANTI DI IRRIGAZIONE | 16.OV09.021 | Fornitura e posa in opera di tubo in polietilene ad alta densità PE 100 tipo PN10 conforme alla norma UNI EN 12201, per condotte di irrigazione, compreso lo svavo escluse le valvole, le opere murarie, scavi e reinterri | 16.OV09.021.005 | Ø esterno 40 mm | - | 10.69 | 30.54 | 34.9 | 34.56
PUG2025/16.OV09.021.007 | 16 | OPERE A VERDE ED IRRIGAZIONE | 16.OV09 | IMPIANTI DI IRRIGAZIONE | 16.OV09.021 | Fornitura e posa in opera di tubo in polietilene ad alta densità PE 100 tipo PN10 conforme alla norma UNI EN 12201, per condotte di irrigazione, compreso lo svavo escluse le valvole, le opere murarie, scavi e reinterri | 16.OV09.021.007 | Ø esterno 50 mm | - | 13.59 | 26.69 | 30.5 | 42.81
PUG2025/16.OV09.021.009 | 16 | OPERE A VERDE ED IRRIGAZIONE | 16.OV09 | IMPIANTI DI IRRIGAZIONE | 16.OV09.021 | Fornitura e posa in opera di tubo in polietilene ad alta densità PE 100 tipo PN10 conforme alla norma UNI EN 12201, per condotte di irrigazione, compreso lo svavo escluse le valvole, le opere murarie, scavi e reinterri | 16.OV09.021.009 | Ø esterno 63 mm | - | 17.4 | 22.93 | 26.2 | 50.88
PUG2025/16.OV09.021.011 | 16 | OPERE A VERDE ED IRRIGAZIONE | 16.OV09 | IMPIANTI DI IRRIGAZIONE | 16.OV09.021 | Fornitura e posa in opera di tubo in polietilene ad alta densità PE 100 tipo PN10 conforme alla norma UNI EN 12201, per condotte di irrigazione, compreso lo svavo escluse le valvole, le opere murarie, scavi e reinterri | 16.OV09.021.011 | Ø esterno 75 mm | - | 22.17 | 19.64 | 22.44 | 57.92
PUG2025/16.OV09.021.013 | 16 | OPERE A VERDE ED IRRIGAZIONE | 16.OV09 | IMPIANTI DI IRRIGAZIONE | 16.OV09.021 | Fornitura e posa in opera di tubo in polietilene ad alta densità PE 100 tipo PN10 conforme alla norma UNI EN 12201, per condotte di irrigazione, compreso lo svavo escluse le valvole, le opere murarie, scavi e reinterri | 16.OV09.021.013 | Ø esterno 90 mm | - | 28.51 | 16.54 | 18.9 | 64.56
PUG2025/16.OV09.021.015 | 16 | OPERE A VERDE ED IRRIGAZIONE | 16.OV09 | IMPIANTI DI IRRIGAZIONE | 16.OV09.021 | Fornitura e posa in opera di tubo in polietilene ad alta densità PE 100 tipo PN10 conforme alla norma UNI EN 12201, per condotte di irrigazione, compreso lo svavo escluse le valvole, le opere murarie, scavi e reinterri | 16.OV09.021.015 | Ø esterno 110 mm | - | 38.39 | 13.23 | 15.11 | 71.66
PUG2025/16.OV09.023.001 | 16 | OPERE A VERDE ED IRRIGAZIONE | 16.OV09 | IMPIANTI DI IRRIGAZIONE | 16.OV09.023 | Fornitura ed installazione in buca già predisposta di Serbatoio da interro monolitico in polietilene lineare ad alta denstà idoneo per l' accumulo di acque piovane destinate a scopi irrigui compreso rinfianco e ricopertura con sabbia vergine o riclicata | 16.OV09.023.001 | Capacità lt.5000 | cad | 4805.87 | 4.73 | 3.88 | 91.39
PUG2025/16.OV09.023.003 | 16 | OPERE A VERDE ED IRRIGAZIONE | 16.OV09 | IMPIANTI DI IRRIGAZIONE | 16.OV09.023 | Fornitura ed installazione in buca già predisposta di Serbatoio da interro monolitico in polietilene lineare ad alta denstà idoneo per l' accumulo di acque piovane destinate a scopi irrigui compreso rinfianco e ricopertura con sabbia vergine o riclicata | 16.OV09.023.003 | Capacità lt.10.000 | cad | 9349.08 | 3.93 | 3.33 | 92.74
PUG2025/16.OV09.023.005 | 16 | OPERE A VERDE ED IRRIGAZIONE | 16.OV09 | IMPIANTI DI IRRIGAZIONE | 16.OV09.023 | Fornitura ed installazione in buca già predisposta di Serbatoio da interro monolitico in polietilene lineare ad alta denstà idoneo per l' accumulo di acque piovane destinate a scopi irrigui compreso rinfianco e ricopertura con sabbia vergine o riclicata | 16.OV09.023.005 | Collegamento interrato per l'installazione di due vasche gemelle | cad | 1255.41 | 7.8 | 29.73 | 62.47
PUG2025/16.OV09.025.001 | 16 | OPERE A VERDE ED IRRIGAZIONE | 16.OV09 | IMPIANTI DI IRRIGAZIONE | 16.OV09.025 | Cavidotto flessibile in polietilene a doppia parete, per canalizzazioni interrate, corrugato esternamente e liscio internamente, inclusi manicotti di giunzione e selle distanziali in materiale plastico, conforme norme CEI EN 50086, con resistenza allo schiacciamento > 450 N, escluse tutte le opere provvisionali e di scavo. | 16.OV09.025.001 | diametro esterno 50 mm | - | 4.42 | 0 | 47 | 53
PUG2025/16.OV09.025.003 | 16 | OPERE A VERDE ED IRRIGAZIONE | 16.OV09 | IMPIANTI DI IRRIGAZIONE | 16.OV09.025 | Cavidotto flessibile in polietilene a doppia parete, per canalizzazioni interrate, corrugato esternamente e liscio internamente, inclusi manicotti di giunzione e selle distanziali in materiale plastico, conforme norme CEI EN 50086, con resistenza allo schiacciamento > 450 N, escluse tutte le opere provvisionali e di scavo. | 16.OV09.025.003 | diametro esterno 63 mm | - | 5.34 | 0 | 46.66 | 53.34
PUG2025/16.OV09.027.001 | 16 | OPERE A VERDE ED IRRIGAZIONE | 16.OV09 | IMPIANTI DI IRRIGAZIONE | 16.OV09.027 | Cavo flessibile per il collegamento delle elettrovalvole, conforme CEI 20-13, isolato con gomma etilenpropilenica ad alto modulo con sottoguaina in PVC, tensione nominale 0.6 - 1 kW. Tipo FG16OR16 0.6/1 kW | 16.OV09.027.001 | Sezione 4x1,5 | - | 4.92 | 29.2 | 34.79 | 36.01
PUG2025/16.OV09.027.003 | 16 | OPERE A VERDE ED IRRIGAZIONE | 16.OV09 | IMPIANTI DI IRRIGAZIONE | 16.OV09.027 | Cavo flessibile per il collegamento delle elettrovalvole, conforme CEI 20-13, isolato con gomma etilenpropilenica ad alto modulo con sottoguaina in PVC, tensione nominale 0.6 - 1 kW. Tipo FG16OR16 0.6/1 kW | 16.OV09.027.003 | Sezione 7x1,5 | - | 6.77 | 27 | 32.18 | 40.82
PUG2025/16.OV09.027.005 | 16 | OPERE A VERDE ED IRRIGAZIONE | 16.OV09 | IMPIANTI DI IRRIGAZIONE | 16.OV09.027 | Cavo flessibile per il collegamento delle elettrovalvole, conforme CEI 20-13, isolato con gomma etilenpropilenica ad alto modulo con sottoguaina in PVC, tensione nominale 0.6 - 1 kW. Tipo FG16OR16 0.6/1 kW | 16.OV09.027.005 | Sezione 10x1,5 | - | 8.19 | 23.92 | 28.5 | 47.59
PUG2025/16.OV09.029.001 | 16 | OPERE A VERDE ED IRRIGAZIONE | 16.OV09 | IMPIANTI DI IRRIGAZIONE | 16.OV09.029 | Fornitura e posa in opera di giunto in gel per il collegamento delle elettrovalvole compresa morsettiera ed idoneo per cavi multipolari FG16OR16 fino a sezione 10 x 1.5. | 16.OV09.029.001 | vedi voce | cad | 48.78 | 20.07 | 23.91 | 56.01
PUG2025/16.OV09.031.001 | 16 | OPERE A VERDE ED IRRIGAZIONE | 16.OV09 | IMPIANTI DI IRRIGAZIONE | 16.OV09.031 | Fornitura e posa in opera di pompa sommersa con pesca dal fondo e corpo in acciaio inox fino a 1,5 compresa valvola di non ritorno in ottone e raccorderia per attacco con bocchettone a bordo vasca. E' incluso il collegamento alla rete primaria entro 5 mt. con chiave di arresto dedicata. | 16.OV09.031.001 | pompa singola | cad | 1424.14 | 18.33 | 27.31 | 54.36
PUG2025/16.OV09.031.003 | 16 | OPERE A VERDE ED IRRIGAZIONE | 16.OV09 | IMPIANTI DI IRRIGAZIONE | 16.OV09.031 | Fornitura e posa in opera di pompa sommersa con pesca dal fondo e corpo in acciaio inox fino a 1,5 compresa valvola di non ritorno in ottone e raccorderia per attacco con bocchettone a bordo vasca. E' incluso il collegamento alla rete primaria entro 5 mt. con chiave di arresto dedicata. | 16.OV09.031.003 | pompa doppia per funzionamento gemellare | cad | 2848.27 | 18.33 | 27.31 | 54.36
PUG2025/16.OV09.031.005 | 16 | OPERE A VERDE ED IRRIGAZIONE | 16.OV09 | IMPIANTI DI IRRIGAZIONE | 16.OV09.031 | Fornitura e posa in opera di pompa sommersa con pesca dal fondo e corpo in acciaio inox fino a 1,5 compresa valvola di non ritorno in ottone e raccorderia per attacco con bocchettone a bordo vasca. E' incluso il collegamento alla rete primaria entro 5 mt. con chiave di arresto dedicata. | 16.OV09.031.005 | quadro di protezione ed automazione (armadio escluso) | cad | 780.38 | 16.73 | 24.91 | 58.36
PUG2025/16.OV09.033.001 | 16 | OPERE A VERDE ED IRRIGAZIONE | 16.OV09 | IMPIANTI DI IRRIGAZIONE | 16.OV09.033 | Fornitura e posa in opera di quadro di automazione per sistemi di irrigazione per il controllo di riempimento delle cisterne in centralino modulare con pareti lisce IP 65 da 24 moduli completo di sistema con doppio controllo livello liquidi (livello di riempimento e marcia a secco) e nr.6 sonde. | 16.OV09.033.001 | vedi voce | cad | 930.84 | 10.52 | 25.07 | 64.42
PUG2025/16.OV09.035.001 | 16 | OPERE A VERDE ED IRRIGAZIONE | 16.OV09 | IMPIANTI DI IRRIGAZIONE | 16.OV09.035 | Armadio stradale in vetroresina ad un vano atto a contenere il programmatore, con portello cieco completo di serratura | 16.OV09.035.001 | Armadio dimensione 520x540 | cad | 411.59 | 0 | 4.72 | 95.28
PUG2025/16.OV09.035.003 | 16 | OPERE A VERDE ED IRRIGAZIONE | 16.OV09 | IMPIANTI DI IRRIGAZIONE | 16.OV09.035 | Armadio stradale in vetroresina ad un vano atto a contenere il programmatore, con portello cieco completo di serratura | 16.OV09.035.003 | Telaio di ancoraggio a pavimento in acciaio zincato | cad | 65.43 | 0 | 17.83 | 82.17
PUG2025/16.OV09.037.001 | 16 | OPERE A VERDE ED IRRIGAZIONE | 16.OV09 | IMPIANTI DI IRRIGAZIONE | 16.OV09.037 | Armadio stradale in vetroresina a due vani di uguale altezza, atto a contenere il programmatore ed il quadro di automazione installato a pavimento incluso telaio di base, con portello cieco completo di serratura. | 16.OV09.037.001 | Armadio dimensione 520 x 870 | cad | 38.89 | 0 | 100 | 0
PUG2025/16.OV09.037.003 | 16 | OPERE A VERDE ED IRRIGAZIONE | 16.OV09 | IMPIANTI DI IRRIGAZIONE | 16.OV09.037 | Armadio stradale in vetroresina a due vani di uguale altezza, atto a contenere il programmatore ed il quadro di automazione installato a pavimento incluso telaio di base, con portello cieco completo di serratura. | 16.OV09.037.003 | Telaio di ancoraggio a pavimento in acciaio zincato | cad | 65.43 | 0 | 17.83 | 82.17
PUG2025/16.OV10.001.001 | 16 | OPERE A VERDE ED IRRIGAZIONE | 16.OV10 | MATERIALI E LAVORAZIONI DI COMPLETAMENTO | 16.OV10.001 | Sola fornitura di ghiaia silicea di fiume. Fornitura a piè d'opera di ghiaia di fiume lavata, naturalmente levigata e di forma pressoché tondeggiante, diametro fino a cm 4,0; Sono esclusi eventuali costi di tiro in alto. | 16.OV10.001.001 | vedi voce | m³ | 83.24 | 39.21 | 0 | 60.79
PUG2025/16.OV10.003.001 | 16 | OPERE A VERDE ED IRRIGAZIONE | 16.OV10 | MATERIALI E LAVORAZIONI DI COMPLETAMENTO | 16.OV10.003 | Sola fornitura di sabbia di fiume, comprensiva degli oneri di cava, trasporto e scarico a piè d’opera a qualsiasi altezza o profondità. | 16.OV10.003.001 | vedi voce | m³ | 143.83 | 34.04 | 0 | 65.96
PUG2025/16.OV10.005.001 | 16 | OPERE A VERDE ED IRRIGAZIONE | 16.OV10 | MATERIALI E LAVORAZIONI DI COMPLETAMENTO | 16.OV10.005 | Sola fornitura di ghiaietto calcareo. Fornitura di ghiaia derivata dalla frantumazione di rocce calcaree, pezzatura da diam. cm 0,5 fino a cm 4; comprensivo degli oneri di cava, trasporto e scarico a piè d’opera; Sono esclusi eventuali costi di tiro in alto. | 16.OV10.005.001 | vedi voce | m³ | 25.5 | 25.6 | 0 | 74.4
PUG2025/16.OV10.007.001 | 16 | OPERE A VERDE ED IRRIGAZIONE | 16.OV10 | MATERIALI E LAVORAZIONI DI COMPLETAMENTO | 16.OV10.007 | Sola fornitura di lapillo vulcanico o argilla espansa comprensivo degli oneri di cava, trasporto e scarico a piè d’opera; Sono esclusi eventuali costi di tiro in alto. | 16.OV10.007.001 | vedi voce | m³ | 139.55 | 9.35 | 0 | 90.65
PUG2025/16.OV10.009.001 | 16 | OPERE A VERDE ED IRRIGAZIONE | 16.OV10 | MATERIALI E LAVORAZIONI DI COMPLETAMENTO | 16.OV10.009 | Sola fornitura di corteccia di Pino o altre specie resinose pezzatura 0/4 cm Comprensivo degli oneri di cava, trasporto e scarico a piè d’opera; Sono esclusi eventuali costi di tiro in alto. | 16.OV10.009.001 | vedi voce | m³ | 184.44 | 17.7 | 0 | 82.3
PUG2025/16.OV10.011.001 | 16 | OPERE A VERDE ED IRRIGAZIONE | 16.OV10 | MATERIALI E LAVORAZIONI DI COMPLETAMENTO | 16.OV10.011 | Stendimento di materiali pacciamanti a mano e con l'ausilio di piccoli mezzi meccanici escluso il tiro in alto per uno spessore medio pari a cm 5; Rullatura e completamento manuale nelle parti non raggiungibili dalle macchine. Sono altresì esclusi i costi relativi alla preparazione dei terreni e livellamento manuale. | 16.OV10.011.001 | Ghiaia, ghiaietto e sabbia | m² | 6.96 | 44.16 | 55.84 | 0
PUG2025/16.OV10.011.003 | 16 | OPERE A VERDE ED IRRIGAZIONE | 16.OV10 | MATERIALI E LAVORAZIONI DI COMPLETAMENTO | 16.OV10.011 | Stendimento di materiali pacciamanti a mano e con l'ausilio di piccoli mezzi meccanici escluso il tiro in alto per uno spessore medio pari a cm 5; Rullatura e completamento manuale nelle parti non raggiungibili dalle macchine. Sono altresì esclusi i costi relativi alla preparazione dei terreni e livellamento manuale. | 16.OV10.011.003 | Lapillo, argilla e corteccia di pino | m² | 5.83 | 46.66 | 53.34 | 0
PUG2025/16.OV10.011.005 | 16 | OPERE A VERDE ED IRRIGAZIONE | 16.OV10 | MATERIALI E LAVORAZIONI DI COMPLETAMENTO | 16.OV10.011 | Stendimento di materiali pacciamanti a mano e con l'ausilio di piccoli mezzi meccanici escluso il tiro in alto per uno spessore medio pari a cm 5; Rullatura e completamento manuale nelle parti non raggiungibili dalle macchine. Sono altresì esclusi i costi relativi alla preparazione dei terreni e livellamento manuale. | 16.OV10.011.005 | Aumento per la realizzazione di pacciamature con campiture di materiali differenti esclusi materiali di separazione | % | 20 | 0 | 0 | 0
PUG2025/16.OV10.013.001 | 16 | OPERE A VERDE ED IRRIGAZIONE | 16.OV10 | MATERIALI E LAVORAZIONI DI COMPLETAMENTO | 16.OV10.013 | Fornitura e posa in opera di telo pacciamante drenante, posto in opera su terreno preparato per la messa a dimora di piante, ancoraggio al suolo con picchetti metallici, compreso il telo in polipropilene 110 g/m² escluso ogni onere per la messa a dimora di piante | 16.OV10.013.001 | vedi voce | m² | 9.18 | 35.57 | 42.38 | 22.06
PUG2025/16.OV11.001.001 | 16 | OPERE A VERDE ED IRRIGAZIONE | 16.OV11 | CAMPI SPORTIVI IN ERBA NATURALE | 16.OV11.001 | Intervento di bucatura del campo in erba mediante trattore gommato da prato attrezzato con macchina bucatrice, profondità di lavoro mediamente 150 mm, con una densità di fori per m² di superfice da 70 a 350. | 16.OV11.001.001 | con una densità di fori per m² di superfice da 70 a 350 | m² | 0.29 | 59.14 | 40.86 | 0
PUG2025/16.OV11.003.001 | 16 | OPERE A VERDE ED IRRIGAZIONE | 16.OV11 | CAMPI SPORTIVI IN ERBA NATURALE | 16.OV11.003 | Intervento di sabbiatura del campo in erba per uno spessore medio di 2,5 mm distribuzione, sabbia mediante trattore gommato da prato attrezzato con carro spandisabbia, compresa fornitura di sabbia silicea certificata. | 16.OV11.003.001 | vedi voce | m² | 0.67 | 43.32 | 23.7 | 32.98
PUG2025/16.OV11.005.001 | 16 | OPERE A VERDE ED IRRIGAZIONE | 16.OV11 | CAMPI SPORTIVI IN ERBA NATURALE | 16.OV11.005 | Intervento di trasemina del campo in erba mediante trattore gommato da prato attrezzato con macchina seminatrice dotata di sistema a lame regolabili con deposito di seme entro i solchi, profondità di lavoro regolabile, il dosaggio è di 35-45 grammi di seme per metro quadrato di superficie. | 16.OV11.005.001 | vedi voce | m² | 0.85 | 22.81 | 23.46 | 53.73
PUG2025/16.OV11.007.001 | 16 | OPERE A VERDE ED IRRIGAZIONE | 16.OV11 | CAMPI SPORTIVI IN ERBA NATURALE | 16.OV11.007 | Intervento di concimazione del campo in erba mediante utilizzo di trattore gommato da prato con spandiconcime, compresa fornitura del materiale in ragione di 30-35 g/m² | 16.OV11.007.001 | vedi voce | m² | 0.27 | 22.9 | 13.2 | 63.9
PUG2025/16.OV11.009.001 | 16 | OPERE A VERDE ED IRRIGAZIONE | 16.OV11 | CAMPI SPORTIVI IN ERBA NATURALE | 16.OV11.009 | Intervento di concimazione del campo in erba mediante utilizzo di trattore gommato da prato barra nebulizzante, compresa fornitura del prodotto liquido (fertilizzazione) | 16.OV11.009.001 | vedi voce | m² | 0.34 | 67.34 | 26.02 | 6.65
PUG2025/16.OV11.011.001 | 16 | OPERE A VERDE ED IRRIGAZIONE | 16.OV11 | CAMPI SPORTIVI IN ERBA NATURALE | 16.OV11.011 | Intervento di Verticut del campo in erba mediante trattore gommato da prato attrezzato con macchina dotata di lame (verticut), regolazione profondità intervento fino a 5 mm, compresa raccolta e smaltimento del materiale di risulta. | 16.OV11.011.001 | vedi voce | m² | 0.42 | 50.81 | 43.23 | 5.96
PUG2025/16.OV11.013.001 | 16 | OPERE A VERDE ED IRRIGAZIONE | 16.OV11 | CAMPI SPORTIVI IN ERBA NATURALE | 16.OV11.013 | Intervento Retopping post gara, compreso di ristemazione manuale delle zolle, ripristini localizzati con semente e sabbia fine raccolta e smaltimento del materiale di risulta. | 16.OV11.013.001 | - campo sportivi professionistici omologati | cad | 1126.12 | 29.41 | 40.49 | 30.11
PUG2025/16.OV11.015.001 | 16 | OPERE A VERDE ED IRRIGAZIONE | 16.OV11 | CAMPI SPORTIVI IN ERBA NATURALE | 16.OV11.015 | Intervento Retopping post allenamento, compreso di ristemazione manuale delle zolle, ripristini localizzati con semente e sabbia fine raccolta e smaltimento del materiale di risulta. | 16.OV11.015.001 | - campo di allenamento in erba naturale | cad | 689.83 | 17.46 | 48.07 | 34.48
PUG2025/16.OV11.017.001 | 16 | OPERE A VERDE ED IRRIGAZIONE | 16.OV11 | CAMPI SPORTIVI IN ERBA NATURALE | 16.OV11.017 | Preparazione alla rizollatura di tappeto erboso sportivo per la posa in opera di nuove zolle comprendente la rimozione a mano o con piccoli mezzi del vecchio cotico erboso, livellamento a mano o con piccoli mezzi della superficie compresa integrazione del sottondo in sabbia. | 16.OV11.017.001 | da 200 a 500 m² | m² | 7.25 | 20.4 | 22.86 | 56.74
PUG2025/16.OV11.017.003 | 16 | OPERE A VERDE ED IRRIGAZIONE | 16.OV11 | CAMPI SPORTIVI IN ERBA NATURALE | 16.OV11.017 | Preparazione alla rizollatura di tappeto erboso sportivo per la posa in opera di nuove zolle comprendente la rimozione a mano o con piccoli mezzi del vecchio cotico erboso, livellamento a mano o con piccoli mezzi della superficie compresa integrazione del sottondo in sabbia. | 16.OV11.017.003 | oltre 500 m² | m² | 5.68 | 13.01 | 14.58 | 72.4
PUG2025/16.OV11.019.001 | 16 | OPERE A VERDE ED IRRIGAZIONE | 16.OV11 | CAMPI SPORTIVI IN ERBA NATURALE | 16.OV11.019 | Rizollatura di tappeto erboso sportivo | 16.OV11.019.001 | da 200 a 500 m² | m² | 32.42 | 8.71 | 15.76 | 75.54
PUG2025/16.OV11.019.003 | 16 | OPERE A VERDE ED IRRIGAZIONE | 16.OV11 | CAMPI SPORTIVI IN ERBA NATURALE | 16.OV11.019 | Rizollatura di tappeto erboso sportivo | 16.OV11.019.003 | da 500 a tutto il campo | m² | 28.46 | 4.96 | 8.98 | 86.06
PUG2025/16.OV11.021.001 | 16 | OPERE A VERDE ED IRRIGAZIONE | 16.OV11 | CAMPI SPORTIVI IN ERBA NATURALE | 16.OV11.021 | Taglio del tappeto erboso con tosaerba a lama elicoidale, con raccolta immediata del materiale di risulta incluso l'onere dell smaltimento. Interventi settimanali (30/50 tagli all'anno) | 16.OV11.021.001 | prezzo per interventi per singole superfici oltre 2000 m² | m² | 0.16 | 53.3 | 46.7 | 0
PUG2025/16.OV11.023.001 | 16 | OPERE A VERDE ED IRRIGAZIONE | 16.OV11 | CAMPI SPORTIVI IN ERBA NATURALE | 16.OV11.023 | Impianto di irrigazione automatico a 24 irrigatori per campo da calcio. Fornitura e messa in opera di irrigatori dinamici, elettrovalvole, tubazioni e raccorderia, pozzetti di servizio, necessari per la realizzazione di un impianto d'irrigazione in grado di fornire acqua nei tempi e nelle modalità agronomicamente compatibili per la manutenzione di una superficie in erba naturale. Compreso la realizzazione di n. 6 prese a baionetta. | 16.OV11.023.001 | vedi voce | a corpo | 46511.33 | 45.69 | 26.03 | 28.29
PUG2025/16.OV11.025.001 | 16 | OPERE A VERDE ED IRRIGAZIONE | 16.OV11 | CAMPI SPORTIVI IN ERBA NATURALE | 16.OV11.025 | Cavidotto flessibile in polietilene a doppia parete, per canalizzazioni interrate, corrugato esternamente e liscio internamente, inclusi manicotti di giunzione e selle distanziali in materiale plastico, conforme norme CEI EN 50086, con resistenza allo schiacciamento > 450 N, escluse tutte le opere provvisionali e di scavo. | 16.OV11.025.001 | - diametro 63 mm | - | 5.44 | 27.19 | 29.81 | 43
PUG2025/16.OV11.027.001 | 16 | OPERE A VERDE ED IRRIGAZIONE | 16.OV11 | CAMPI SPORTIVI IN ERBA NATURALE | 16.OV11.027 | Cavo flessibile per il collegamento delle elettrovalvole, conforme CEI 20-13, isolato con gomma etilenpropilenica ad alto modulo con sottoguaina in PVC, tensione nominale 0.6 - 1 kW. Tipo FG16OR16 0.6/1 kW | 16.OV11.027.001 | Sezione 10x1,5 | - | 8.14 | 36.34 | 42.29 | 21.36
PUG2025/16.OV11.029.001 | 16 | OPERE A VERDE ED IRRIGAZIONE | 16.OV11 | CAMPI SPORTIVI IN ERBA NATURALE | 16.OV11.029 | Fornitura e posa in opera di giunto in gel per il collegamento delle elettrovalvole compresa morsettiera ed idoneo per cavi multipolari FG16OR16 | 16.OV11.029.001 | fino a sezione 10 x 1.5 | cad | 45.55 | 12.71 | 27.3 | 59.99
PUG2025/16.OV11.031.001 | 16 | OPERE A VERDE ED IRRIGAZIONE | 16.OV11 | CAMPI SPORTIVI IN ERBA NATURALE | 16.OV11.031 | programmatore elettronico modulare a 12 stazioni espandibile Versione PRO | 16.OV11.031.001 | vedi voce | cad | 2037.26 | 0 | 4.38 | 95.62
PUG2025/16.OV11.033.001 | 16 | OPERE A VERDE ED IRRIGAZIONE | 16.OV11 | CAMPI SPORTIVI IN ERBA NATURALE | 16.OV11.033 | Modulo di espansione da 12 stazioni per programmatore modulare da 12 a 48 stazioni, compreso il collegamento dei consensi delle valvole. | 16.OV11.033.001 | vedi voce | cad | 537.93 | 0 | 8.29 | 91.71
PUG2025/16.OV11.035.001 | 16 | OPERE A VERDE ED IRRIGAZIONE | 16.OV11 | CAMPI SPORTIVI IN ERBA NATURALE | 16.OV11.035 | Armadio stradale in vetroresina a due vani di uguale altezza, atto a contenere il programmatore ed il quadro di automazione installato a pavimento incluso telaio di base, con portello cieco completo di serratura. | 16.OV11.035.001 | Armadio dimensione 520 x 870 | cad | 38.89 | 0 | 100 | 0
PUG2025/16.OV11.035.003 | 16 | OPERE A VERDE ED IRRIGAZIONE | 16.OV11 | CAMPI SPORTIVI IN ERBA NATURALE | 16.OV11.035 | Armadio stradale in vetroresina a due vani di uguale altezza, atto a contenere il programmatore ed il quadro di automazione installato a pavimento incluso telaio di base, con portello cieco completo di serratura. | 16.OV11.035.003 | Telaio di ancoraggio a pavimento in acciaio zincato | cad | 65.43 | 0 | 17.83 | 82.17
PUG2025/16.OV11.037.001 | 16 | OPERE A VERDE ED IRRIGAZIONE | 16.OV11 | CAMPI SPORTIVI IN ERBA NATURALE | 16.OV11.037 | Bonifica e rimozione del vecchio impianto di irrigazione compreso lo smaltimento dei materiali plastici. Sono comprese le tubazioni, la raccorderia, le elettrovalvole, gli irrigatori e i pozzetti in plastica. | 16.OV11.037.001 | vedi voce | a corpo | 5920.2 | 0 | 0 | 100
PUG2025/16.OV11.047.001 | 16 | OPERE A VERDE ED IRRIGAZIONE | 16.OV11 | CAMPI SPORTIVI IN ERBA NATURALE | 16.OV11.047 | Fornitura e posa di geotessile sul fondo scavo comprensivo dell'aumento di superficie relativo ai sormonti di almeno cm 20 ogni telo. | 16.OV11.047.001 | vedi voce | m² | 4.72 | 0 | 43.98 | 56.02
PUG2025/16.OV11.049.001 | 16 | OPERE A VERDE ED IRRIGAZIONE | 16.OV11 | CAMPI SPORTIVI IN ERBA NATURALE | 16.OV11.049 | Esecuzione di drenaggio primario, realizzato secondo le prescrizioni del Regolamento della L.N.D. sui campi da calcio in erba sintetica, costituito da tubo flessibile a doppia parete, resistente allo schiacciamento > 450 N di diametro 160 mm, microfessurato a 180°. La voce comprende: scavo nel terreno di sottofondo in materie sciolte (esclusa roccia) di larghezza 70 e profondità variabile fino a 100 cm al fine di dare la pendenza al piano di posa della tubazione, lo spianamento del fondo e il livellamento con le pendenze necessarie al deflusso delle acque di drenaggio, la fornitura e posa dei tubi su letto di sabbia con spessore fino a cm 20 (compreso), il rinfianco della trincea e la la ricopertura della tubazione fino al ritombamento dello scavo con pietrisco di media pezzatura cm 2-3, i pezzi speciali, il collegamento ai pozzetti e al drenaggio secondario da computarsi separatamente, E' escluso il carico su automezzo del materiale di risulta, il trasporto, e gli oneri di discarica | 16.OV11.049.001 | vedi voce | - | 61.37 | 28.65 | 31.42 | 39.93
PUG2025/16.OV11.051.001 | 16 | OPERE A VERDE ED IRRIGAZIONE | 16.OV11 | CAMPI SPORTIVI IN ERBA NATURALE | 16.OV11.051 | Esecuzione di drenaggio secondario, realizzato secondo le prescrizioni del Regolamento della L.N.D. sui campi da calcio in erba sintetica, costituito da tubo flessibile a doppia parete, resistente allo schiacciamento > 450 N di diametro 160 mm, microfessurato a 180°. La voce comprende: scavo nel terreno di sottofondo in materie sciolte (esclusa roccia) di larghezza 30 e profondità 30 cm, lo spianamento del fondo, la fornitura e posa dei tubi su letto di sabbia con spessore 10 cm (compreso), il rinfianco della trincea e la la ricopertura della tubazione fino al ritombamento dello scavo con pietrisco di media pezzatura cm 2-3, i pezzi speciali, il collegamento ai pozzetti e al drenaggio primario da computarsi separatamente, E' escluso il carico su automezzo del materiale di risulta, il trasporto, e gli oneri di discarica | 16.OV11.051.001 | vedi voce | - | 32.26 | 27.25 | 29.88 | 42.86
PUG2025/16.OV11.053.001 | 16 | OPERE A VERDE ED IRRIGAZIONE | 16.OV11 | CAMPI SPORTIVI IN ERBA NATURALE | 16.OV11.053 | Fornitura e posa in opera di pozzetto di ispezione in cls vibrato dimensioni interne 40x40 cm con altezza interna variabile fino a 120 cm per ispezione e raccordo dei collettori longitudinali e per raccordo dei collettori longitudinali con la rete di scolo, completo di telaio e la griglia ispezionabile (o chiusino cieco) dimensioni 40x40 cm in acciaio pressato zincato antitacco con maglia 30x10 mm marchiata conforme alle norme UNI EN 124 di classe C 250. Compreso lo scavo della sede, il basamento in calcestruzzo, il rinfianco in misto arido ben costipato, la malta di allettamento, nonchè tutte le operazioni necessarie al raccordo dei pozzetti con la rete drenante e quant'altro occorra per dare il lavoro finito a perfetta regola d'arte. | 16.OV11.053.001 | vedi voce | cad | 129.75 | 8.56 | 6.13 | 85.31
PUG2025/16.OV11.055.001 | 16 | OPERE A VERDE ED IRRIGAZIONE | 16.OV11 | CAMPI SPORTIVI IN ERBA NATURALE | 16.OV11.055 | Fornitura e posa in opera di pozzetto di ispezione 100x100 cm in cls vibrato , con altezza interna variabile fino a 140 cm sifonato e diaframmato per ispezione e raccordo dei collettori longitudinali con la rete di scolo. Compreso lo scavo della sede, il basamento in calcestruzzo, il rinfianco in misto arido ben costipato, la malta di allettamento, il telaio e la griglia ispezionabili dimensioni 100x100 cm in acciaio pressato zincato antitacco con maglia 30x10 mm marchiata conforme alle norme UNI EN 124 di classe C 250, il raccordo con la rete drenante e quant'altro occorra per dare il lavoro finito a perfetta regola d'arte. | 16.OV11.055.001 | vedi voce | cad | 345.93 | 9.64 | 7.35 | 83.01
PUG2025/16.OV11.057.001 | 16 | OPERE A VERDE ED IRRIGAZIONE | 16.OV11 | CAMPI SPORTIVI IN ERBA NATURALE | 16.OV11.057 | Compenso a corpo per la realizzazione del collegamento dal pozzetto di raccolta della rete drenante perimetrale al canale di scolo esterno alla recinzione dell'impianto sportivo, realizzato come da elaborati grafici di progetto e comprende la fornitura e posa in opera di tutti i materiali occorrenti. La voce prevede e compensa: - la fornitura e posa in opera di n. 1 pozzetto intermedio in cls vibrato avente dimensioni interne 100x100 cm con altezza interna variabile fino a 140 cm con copertina in cls dotata di chiusino di ispezione in ghisa sferoidale GS 500, costruito secondo le norme UNI EN 124 di classe B 125 luce netta 60x60 cm con telaio a struttura alveolare dimensioni 71x71 cm; - la fornitura e posa in opera di ml. 20 di tubo in PVC rigido conforme alla norma UNI EN 1401-1 tipo SN 4 per condotte di scarico interrate di acque civili e industriali, con giunto a bicchiere con anello in gomma, contrassegnati ogni metro con marchio del produttore, diametro, data di produzione e simbolo IIP. Diametro esterno 200 mm spessore 6,2 mm. | 16.OV11.057.001 | vedi voce | cad | 1000 | 0 | 0 | 0
PUG2025/16.OV11.059.001 | 16 | OPERE A VERDE ED IRRIGAZIONE | 16.OV11 | CAMPI SPORTIVI IN ERBA NATURALE | 16.OV11.059 | Risagomatura del piano esistente, verifica e successiva correzione dell'attuale piano con sbancamenti e riporti del materiale esistente per differenze non superiori a cm 15/20, per la formazione di regolari pendenze, così come da regolamento a norma, F.I.G.C. - L.N.D., ottenute con l'ausilio di mezzo d'opera dotato di lama livellatrice a controllo laser, continuo ed automatico. Il tutto al fine di costituire un corretto piano di scorrimento dell'acqua drenata e un idoneo cassonetto per la posa dei successivi strati di inerti in spessore costante in ogni punto del campo. | 16.OV11.059.001 | vedi voce | m² | 1.62 | 64.5 | 35.5 | 0
PUG2025/16.OV11.061.001 | 16 | OPERE A VERDE ED IRRIGAZIONE | 16.OV11 | CAMPI SPORTIVI IN ERBA NATURALE | 16.OV11.061 | Realizzazione di sottofondo drenante per pavimentazione sportiva omologata FIGC-LND in erba naturale per campi ad 11, eseguito sul piano di cassonetto precedentemente sagomato, mediante la fornitura e posa in opera di inerti puliti esenti da polveri stesi in singoli strati di spessore unifirme a granulometria decrescente: -breccia preferibilmente di fiume da cm 8 a 15 nello spessore finito di cm 10. -sabbia silicea (non inferiore al 95%) nello spessore finito di cm 15 per la costituzione del lower topsoil. -sabbia silicea e torba miscela in proporzione 85%-15% per la costituzione del upper topsoil nello spessore finito di cm 7. | 16.OV11.061.001 | vedi voce | m² | 38.78 | 14.54 | 10.69 | 74.77
PUG2025/16.OV11.063.001 | 16 | OPERE A VERDE ED IRRIGAZIONE | 16.OV11 | CAMPI SPORTIVI IN ERBA NATURALE | 16.OV11.063 | Rullatura a versi incrociati con costipamento della superficie risagomata fino al completo assestamento del piano di cassonetto riveniente dallo sbancamento | 16.OV11.063.001 | vedi voce | m² | 0.49 | 59.38 | 40.62 | 0
PUG2025/16.OV11.065.001 | 16 | OPERE A VERDE ED IRRIGAZIONE | 16.OV11 | CAMPI SPORTIVI IN ERBA NATURALE | 16.OV11.065 | Intervento di concimazione del lower topsoil mediante l'utillizzo di un trattore gommato garden dotato di spandicime compresa la fornitura del concime granulare | 16.OV11.065.001 | dosaggio di 45-50 gr/m² | m² | 0.18 | 43.48 | 42.66 | 13.87
PUG2025/16.OV11.067.001 | 16 | OPERE A VERDE ED IRRIGAZIONE | 16.OV11 | CAMPI SPORTIVI IN ERBA NATURALE | 16.OV11.067 | Intervento di concimazione del upper topsoil mediante l'utillizzo di un trattore gommato garden dotato di spandicime compresa la fornitura del concime granulare | 16.OV11.067.001 | dosaggio di 35-40 gr/m² | m² | 0.17 | 44.72 | 43.87 | 11.41
PUG2025/17.AU01.001.001 | 17 | ARREDO URBANO E PARCHI GIOCO | 17.AU01 | TAVOLI | 17.AU01.001 | Tavolo in pino massiccio trattato, struttura e piano in listoni di sezione 4,5 x 11 cm, dimensioni 189 x 75 cm, altezza 74 cm, compreso ogni onere e magistero per la fornitura ed il posizionamento su pavimentazione o su tappeto erboso | 17.AU01.001.001 | in pino massiccio trattato | cad | 541.34 | 0 | 6.06 | 93.94
PUG2025/17.AU01.003.001 | 17 | ARREDO URBANO E PARCHI GIOCO | 17.AU01 | TAVOLI | 17.AU01.003 | Tavolo con sedute incorporate, struttura in acciaio sezione ad U e piano con listoni di legno di pino trattato sezione 3,5 x 11,5 cm, dimensioni 150 x 71 cm altezza 70 cm, compreso ogni onere e magistero per la fornitura ed il posizionamento su pavimentazione o su tappeto erboso | 17.AU01.003.001 | struttura in acciaio sezione ad U e piano con listoni di legno di pino trattato | cad | 1065.05 | 0 | 3.08 | 96.92
PUG2025/17.AU01.005.001 | 17 | ARREDO URBANO E PARCHI GIOCO | 17.AU01 | TAVOLI | 17.AU01.005 | Tavolo pic-nic interamente in legno di pino nordico impregnato in autoclave in listoni di sezione 45 x 110 cm, con panche fissate lateralmente, compreso ogni onere e magistero per la fornitura ed il posizionamento su pavimentazione o su tappeto erboso | 17.AU01.005.001 | complete di schienale, dimensioni 190 x 190 x 80 cm | cad | 1183.96 | 0 | 2.77 | 97.23
PUG2025/17.AU01.005.003 | 17 | ARREDO URBANO E PARCHI GIOCO | 17.AU01 | TAVOLI | 17.AU01.005 | Tavolo pic-nic interamente in legno di pino nordico impregnato in autoclave in listoni di sezione 45 x 110 cm, con panche fissate lateralmente, compreso ogni onere e magistero per la fornitura ed il posizionamento su pavimentazione o su tappeto erboso | 17.AU01.005.003 | senza schienale, dimensioni 160 x 193 x 79 cm | cad | 1183.96 | 0 | 2.77 | 97.23
PUG2025/17.AU01.007.001 | 17 | ARREDO URBANO E PARCHI GIOCO | 17.AU01 | TAVOLI | 17.AU01.007 | Tavolo pic-nic interamente in legno impregnato in autoclave sottovuoto, con panche fissate lateralmente, predisposto per l'ancoraggio al suolo, compreso ogni onere e magistero per la fornitura ed il posizionamento su pavimentazione o su terreno, esclusa l'opera di basamento. | 17.AU01.007.001 | in listoni di legno di Pino di Svezia sezione cm 4,5x9, con panche complete di schienale, ingombro totale cm 189 x 150, altezza tavolo cm 68 | cad | 786.75 | 0 | 4.17 | 95.83
PUG2025/17.AU01.007.003 | 17 | ARREDO URBANO E PARCHI GIOCO | 17.AU01 | TAVOLI | 17.AU01.007 | Tavolo pic-nic interamente in legno impregnato in autoclave sottovuoto, con panche fissate lateralmente, predisposto per l'ancoraggio al suolo, compreso ogni onere e magistero per la fornitura ed il posizionamento su pavimentazione o su terreno, esclusa l'opera di basamento. | 17.AU01.007.003 | in listoni di legno di abete spessore cm 3, con panche senza schienale, ingombro totale cm 180 x 160, altezza tavolo cm 75 | cad | 412.06 | 0 | 7.96 | 92.04
PUG2025/17.AU02.001.001 | 17 | ARREDO URBANO E PARCHI GIOCO | 17.AU02 | PANCHINE | 17.AU02.001 | Panchina senza schienale, con struttura e seduta in listoni di pino di Svezia impregnato sezione 4,5 x 11 cm, dimensioni 189 x 38 cm, altezza 45 cm, compreso ogni onere e magistero per la fornitura ed il posizionamento su pavimentazione o su tappeto erboso | 17.AU02.001.001 | con struttura e seduta in listoni di pino di Svezia impregnato | cad | 380.27 | 0 | 6.19 | 93.81
PUG2025/17.AU02.003.001 | 17 | ARREDO URBANO E PARCHI GIOCO | 17.AU02 | PANCHINE | 17.AU02.003 | Panchina senza schienale con struttura in acciaio sezione ad U e listoni di legno di pino trattato sezione 4,5 x 6 cm, dimensioni 189 x 51 cm, altezza 46 cm, compreso ogni onere e magistero per la fornitura ed il posizionamento su pavimentazione o su tappeto erboso | 17.AU02.003.001 | con struttura in acciaio sezione ad U e listoni di legno di pino trattato | cad | 778.91 | 0 | 3.21 | 96.79
PUG2025/17.AU02.005.001 | 17 | ARREDO URBANO E PARCHI GIOCO | 17.AU02 | PANCHINE | 17.AU02.005 | Panchina con schienale senza braccioli, struttura in acciaio zincato sezione quadra e listoni di pino trattati, di sezione 4,5 x 11 cm, ingombro totale 189 x 60 cm, altezza 78 cm, compreso ogni onere e magistero per la fornitura ed il posizionamento su pavimentazione o su tappeto erboso | 17.AU02.005.001 | struttura in acciaio zincato sezione quadra e listoni di pino trattati | cad | 404.21 | 0 | 6.18 | 93.82
PUG2025/17.AU02.007.001 | 17 | ARREDO URBANO E PARCHI GIOCO | 17.AU02 | PANCHINE | 17.AU02.007 | Panchina anatomica senza schienale, con fianchi in ghisa verniciata e rinforzi centrali con viti a scomparsa e listoni di legno impregnato, sezione 4,5 x 5,5 cm, ingombro totale 200 x 45 cm, altezza 44 cm, compreso ogni onere e magistero per la fornitura ed il posizionamento su pavimentazione o su tappeto erboso | 17.AU02.007.001 | listoni di legno di pino | cad | 468.5 | 0 | 9.28 | 90.72
PUG2025/17.AU02.007.003 | 17 | ARREDO URBANO E PARCHI GIOCO | 17.AU02 | PANCHINE | 17.AU02.007 | Panchina anatomica senza schienale, con fianchi in ghisa verniciata e rinforzi centrali con viti a scomparsa e listoni di legno impregnato, sezione 4,5 x 5,5 cm, ingombro totale 200 x 45 cm, altezza 44 cm, compreso ogni onere e magistero per la fornitura ed il posizionamento su pavimentazione o su tappeto erboso | 17.AU02.007.003 | listoni di legno di iroko | cad | 551.99 | 0 | 7.87 | 92.13
PUG2025/17.AU02.009.001 | 17 | ARREDO URBANO E PARCHI GIOCO | 17.AU02 | PANCHINE | 17.AU02.009 | Panchina anatomica senza braccioli, con struttura in fusione di ghisa verniciata in stile e listoni di legno impregnato, sezione 5 x 3,5 cm, predisposta per l'ancoraggio al suolo, larghezza 180 cm, altezza 75 cm, compreso ogni onere e magistero per la fornitura ed il posizionamento su pavimentazione o su tappeto erboso | 17.AU02.009.001 | con listoni di legno di iroko | cad | 726.56 | 0 | 5.98 | 94.02
PUG2025/17.AU02.009.003 | 17 | ARREDO URBANO E PARCHI GIOCO | 17.AU02 | PANCHINE | 17.AU02.009 | Panchina anatomica senza braccioli, con struttura in fusione di ghisa verniciata in stile e listoni di legno impregnato, sezione 5 x 3,5 cm, predisposta per l'ancoraggio al suolo, larghezza 180 cm, altezza 75 cm, compreso ogni onere e magistero per la fornitura ed il posizionamento su pavimentazione o su tappeto erboso | 17.AU02.009.003 | con listoni di legno di pino | cad | 491.27 | 0 | 8.85 | 91.15
PUG2025/17.AU02.011.001 | 17 | ARREDO URBANO E PARCHI GIOCO | 17.AU02 | PANCHINE | 17.AU02.011 | Panchina senza schienale con seduta costituita da grigliato in tondino di acciaio diametro 8 mm, laterali e sostegni in laminato e tubo di acciaio zincato a caldo secondo norme UNI, verniciato RAL, ingombro totale 193 x 64 cm, altezza 45 cm, compreso ogni onere e magistero per la fornitura ed il posizionamento su pavimentazione o su tappeto erboso | 17.AU02.011.001 | da grigliato in tondino di acciaio diametro 8 mm, laterali e sostegni in laminato e tubo di acciaio zincato a caldo | cad | 780.3 | 0 | 5.57 | 94.43
PUG2025/17.AU02.013.001 | 17 | ARREDO URBANO E PARCHI GIOCO | 17.AU02 | PANCHINE | 17.AU02.013 | Panchina con schienale e seduta, senza braccioli, costituita da grigliato in tondino di acciaio, diametro 8 mm, con laterali e sostegni in laminato e tubo di acciaio zincato a caldo secondo norme UNI, verniciato RAL, ingombro totale 193 x 64 cm, altezza 77 cm, compreso ogni onere e magistero per la fornitura ed il posizionamento su pavimentazione o su tappeto erboso | 17.AU02.013.001 | costituita da grigliato in tondino di acciaio, diametro 8 mm, con laterali e sostegni in laminato e tubo di acciaio zincato a caldo | cad | 987.4 | 0 | 4.4 | 95.6
PUG2025/17.AU02.015.001 | 17 | ARREDO URBANO E PARCHI GIOCO | 17.AU02 | PANCHINE | 17.AU02.015 | Panchina completa di fianchi in lamiera d'acciaio, spessore 6 mm, zincati a norma UNI, verniciati RAL, sostenuti da basamenti in calcestruzzo ad alta resistenza, protetti con resine siliconiche, ingombro totale 220 x 70 cm, compreso ogni onere e magistero per la fornitura ed il posizionamento su pavimentazione o su tappeto erboso: senza schienale con seduta costituita da doghe in legno impregnato a sezione rettangolare 5,5 x 3,5 cm con spigoli arrotondati, altezza 45 cm | 17.AU02.015.001 | doghe in legno di pino | cad | 544.4 | 0 | 5.98 | 94.02
PUG2025/17.AU02.015.003 | 17 | ARREDO URBANO E PARCHI GIOCO | 17.AU02 | PANCHINE | 17.AU02.015 | Panchina completa di fianchi in lamiera d'acciaio, spessore 6 mm, zincati a norma UNI, verniciati RAL, sostenuti da basamenti in calcestruzzo ad alta resistenza, protetti con resine siliconiche, ingombro totale 220 x 70 cm, compreso ogni onere e magistero per la fornitura ed il posizionamento su pavimentazione o su tappeto erboso: senza schienale con seduta costituita da doghe in legno impregnato a sezione rettangolare 5,5 x 3,5 cm con spigoli arrotondati, altezza 45 cm | 17.AU02.015.003 | doghe in legno di iroko | cad | 622.32 | 0 | 5.23 | 94.77
PUG2025/17.AU02.017.001 | 17 | ARREDO URBANO E PARCHI GIOCO | 17.AU02 | PANCHINE | 17.AU02.017 | Panchina completa di fianchi in lamiera d'acciaio, spessore 6 mm, zincati a norma UNI, verniciati RAL, sostenuti da basamenti in calcestruzzo ad alta resistenza, protetti con resine siliconiche, ingombro totale 220 x 70 cm, compreso ogni onere e magistero per la fornitura ed il posizionamento su pavimentazione o su tappeto erboso: senza schienale, con seduta costituita da grigliato in tondino di acciaio diametro 8 mm, altezza 45 cm | 17.AU02.017.001 | in lamiera d'acciaio, spessore 6 mm | cad | 544.4 | 0 | 5.98 | 94.02
PUG2025/17.AU02.019.001 | 17 | ARREDO URBANO E PARCHI GIOCO | 17.AU02 | PANCHINE | 17.AU02.019 | Panchina completa di fianchi in lamiera d'acciaio, spessore 6 mm, zincati a norma UNI, verniciati RAL, sostenuti da basamenti in calcestruzzo ad alta resistenza, protetti con resine siliconiche, ingombro totale 220 x 70 cm, compreso ogni onere e magistero per la fornitura ed il posizionamento su pavimentazione o su tappeto erboso: con schienale e seduta costituita da doghe in legno impregnato a sezione rettangolare 5,5 x 3,5 cm con spigoli arrotondati, altezza 74 cm | 17.AU02.019.001 | doghe in legno di pino | cad | 712.89 | 0 | 6.09 | 93.91
PUG2025/17.AU02.019.003 | 17 | ARREDO URBANO E PARCHI GIOCO | 17.AU02 | PANCHINE | 17.AU02.019 | Panchina completa di fianchi in lamiera d'acciaio, spessore 6 mm, zincati a norma UNI, verniciati RAL, sostenuti da basamenti in calcestruzzo ad alta resistenza, protetti con resine siliconiche, ingombro totale 220 x 70 cm, compreso ogni onere e magistero per la fornitura ed il posizionamento su pavimentazione o su tappeto erboso: con schienale e seduta costituita da doghe in legno impregnato a sezione rettangolare 5,5 x 3,5 cm con spigoli arrotondati, altezza 74 cm | 17.AU02.019.003 | doghe in legno di iroko | cad | 829.77 | 0 | 5.24 | 94.76
PUG2025/17.AU02.021.001 | 17 | ARREDO URBANO E PARCHI GIOCO | 17.AU02 | PANCHINE | 17.AU02.021 | Panchina completa di fianchi in lamiera d'acciaio, spessore 6 mm, zincati a norma UNI, verniciati RAL, sostenuti da basamenti in calcestruzzo ad alta resistenza, protetti con resine siliconiche, ingombro totale 220 x 70 cm, compreso ogni onere e magistero per la fornitura ed il posizionamento su pavimentazione o su tappeto erboso: con schienale e seduta costituita da grigliato in tondino di acciaio diametro 8 mm, altezza 74 cm | 17.AU02.021.001 | in lamiera d'acciaio, spessore 6 mm | cad | 712.89 | 0 | 6.09 | 93.91
PUG2025/17.AU02.023.001 | 17 | ARREDO URBANO E PARCHI GIOCO | 17.AU02 | PANCHINE | 17.AU02.023 | Panchina anatomica senza braccioli interamente in acciaio con struttura portante con sezione ad U e listelli a sezione ovale, peso 58 kg, ingombro totale 195 x 80 cm, altezza 91 cm, compreso ogni onere e magistero per la fornitura ed il posizionamento su pavimentazione o su tappeto erboso | 17.AU02.023.001 | interamente in acciaio con struttura portante con sezione ad U | cad | 594.24 | 0 | 7.53 | 92.47
PUG2025/17.AU02.025.001 | 17 | ARREDO URBANO E PARCHI GIOCO | 17.AU02 | PANCHINE | 17.AU02.025 | Panchina in conglomerato cementizio armato, con superficie sabbiata e lisciata sulla superficie della seduta, compreso ogni onere e magistero per la fornitura ed il posizionamento su pavimentazione o su tappeto erboso | 17.AU02.025.001 | monoblocco senza schienale, seduta con bordi arrotondati e due basamenti, base 200 x 50 cm, altezza 50 cm | cad | 537.71 | 0 | 9.85 | 90.15
PUG2025/17.AU02.025.003 | 17 | ARREDO URBANO E PARCHI GIOCO | 17.AU02 | PANCHINE | 17.AU02.025 | Panchina in conglomerato cementizio armato, con superficie sabbiata e lisciata sulla superficie della seduta, compreso ogni onere e magistero per la fornitura ed il posizionamento su pavimentazione o su tappeto erboso | 17.AU02.025.003 | rettangolare senza schienale, seduta trattata con vernice idrorepellente con due basamenti, base 180 x 60 cm, altezza 45 cm | cad | 938.46 | 0 | 5.64 | 94.36
PUG2025/17.AU02.025.005 | 17 | ARREDO URBANO E PARCHI GIOCO | 17.AU02 | PANCHINE | 17.AU02.025 | Panchina in conglomerato cementizio armato, con superficie sabbiata e lisciata sulla superficie della seduta, compreso ogni onere e magistero per la fornitura ed il posizionamento su pavimentazione o su tappeto erboso | 17.AU02.025.005 | rettangolare con schienale, base 180 x 78 cm, altezza 80 cm | cad | 1027.01 | 0 | 5.16 | 94.84
PUG2025/17.AU03.001.001 | 17 | ARREDO URBANO E PARCHI GIOCO | 17.AU03 | CESTINI PORTARIFIUTI | 17.AU03.001 | Cestino portarifiuti tondo in lamiera zincata punzonata e calandrata, capacità 32 l, con estremità superiore ribordata e fondello provvisto di fori per l'areazione ed eventuale scarico di acqua, diametro 300 mm, altezza 450 mm, con dispositivo meccanico di chiusura, compreso ogni onere e magistero per il fissaggio a palo o a parete: in lamiera zincata | 17.AU03.001.001 | senza coperchio | cad | 146.91 | 0 | 7.26 | 92.74
PUG2025/17.AU03.001.003 | 17 | ARREDO URBANO E PARCHI GIOCO | 17.AU03 | CESTINI PORTARIFIUTI | 17.AU03.001 | Cestino portarifiuti tondo in lamiera zincata punzonata e calandrata, capacità 32 l, con estremità superiore ribordata e fondello provvisto di fori per l'areazione ed eventuale scarico di acqua, diametro 300 mm, altezza 450 mm, con dispositivo meccanico di chiusura, compreso ogni onere e magistero per il fissaggio a palo o a parete: in lamiera zincata | 17.AU03.001.003 | con coperchio | cad | 169.63 | 0 | 6.71 | 93.29
PUG2025/17.AU03.003.001 | 17 | ARREDO URBANO E PARCHI GIOCO | 17.AU03 | CESTINI PORTARIFIUTI | 17.AU03.003 | Cestino portarifiuti tondo in lamiera zincata punzonata e calandrata, capacità 32 l, con estremità superiore ribordata e fondello provvisto di fori per l'areazione ed eventuale scarico di acqua, diametro 300 mm, altezza 450 mm, con dispositivo meccanico di chiusura, compreso ogni onere e magistero per il fissaggio a palo o a parete: in lamiera zincata e verniciata RAL | 17.AU03.003.001 | senza coperchio | cad | 165.81 | 0 | 6.62 | 93.38
PUG2025/17.AU03.003.003 | 17 | ARREDO URBANO E PARCHI GIOCO | 17.AU03 | CESTINI PORTARIFIUTI | 17.AU03.003 | Cestino portarifiuti tondo in lamiera zincata punzonata e calandrata, capacità 32 l, con estremità superiore ribordata e fondello provvisto di fori per l'areazione ed eventuale scarico di acqua, diametro 300 mm, altezza 450 mm, con dispositivo meccanico di chiusura, compreso ogni onere e magistero per il fissaggio a palo o a parete: in lamiera zincata e verniciata RAL | 17.AU03.003.003 | con coperchio | cad | 187.02 | 0 | 5.24 | 94.76
PUG2025/17.AU03.005.001 | 17 | ARREDO URBANO E PARCHI GIOCO | 17.AU03 | CESTINI PORTARIFIUTI | 17.AU03.005 | Cestino portarifiuti tondo in lamiera zincata punzonata e calandrata, capacità 32 l, con estremità superiore ribordata e fondello provvisto di fori per l'areazione ed eventuale scarico di acqua, diametro 300 mm, altezza 450 mm, con dispositivo meccanico di chiusura, compreso ogni onere e magistero per il fissaggio a palo o a parete: in lamiera zincata con rivestimento esterno con doghe di legno sezione 8 x 2,5 cm, ingombro totale diametro 360 mm altezza 450 mm | 17.AU03.005.001 | con legno di pino | cad | 152.82 | 0 | 7.12 | 92.88
PUG2025/17.AU03.005.003 | 17 | ARREDO URBANO E PARCHI GIOCO | 17.AU03 | CESTINI PORTARIFIUTI | 17.AU03.005 | Cestino portarifiuti tondo in lamiera zincata punzonata e calandrata, capacità 32 l, con estremità superiore ribordata e fondello provvisto di fori per l'areazione ed eventuale scarico di acqua, diametro 300 mm, altezza 450 mm, con dispositivo meccanico di chiusura, compreso ogni onere e magistero per il fissaggio a palo o a parete: in lamiera zincata con rivestimento esterno con doghe di legno sezione 8 x 2,5 cm, ingombro totale diametro 360 mm altezza 450 mm | 17.AU03.005.003 | con legno di iroko | cad | 237.07 | 0 | 4.59 | 95.41
PUG2025/17.AU03.007.001 | 17 | ARREDO URBANO E PARCHI GIOCO | 17.AU03 | CESTINI PORTARIFIUTI | 17.AU03.007 | Cestino portarifiuti rettangolare in lamiera zincata punzonata, calandrata e verniciata RAL, capacità 28 l, con estremità superiore ribordata e fondello provvisto di fori per l'areazione ed eventuale scarico di acqua, larghezza 300 mm, altezza 450 mm, profondità 220 mm, con dispositivo meccanico di chiusura, compreso ogni onere e magistero per il fissaggio a palo o a parete | 17.AU03.007.001 | senza coperchio | cad | 74.91 | 0 | 14.53 | 85.47
PUG2025/17.AU03.007.003 | 17 | ARREDO URBANO E PARCHI GIOCO | 17.AU03 | CESTINI PORTARIFIUTI | 17.AU03.007 | Cestino portarifiuti rettangolare in lamiera zincata punzonata, calandrata e verniciata RAL, capacità 28 l, con estremità superiore ribordata e fondello provvisto di fori per l'areazione ed eventuale scarico di acqua, larghezza 300 mm, altezza 450 mm, profondità 220 mm, con dispositivo meccanico di chiusura, compreso ogni onere e magistero per il fissaggio a palo o a parete | 17.AU03.007.003 | con fermasacco | cad | 97.78 | 0 | 11.13 | 88.87
PUG2025/17.AU03.007.005 | 17 | ARREDO URBANO E PARCHI GIOCO | 17.AU03 | CESTINI PORTARIFIUTI | 17.AU03.007 | Cestino portarifiuti rettangolare in lamiera zincata punzonata, calandrata e verniciata RAL, capacità 28 l, con estremità superiore ribordata e fondello provvisto di fori per l'areazione ed eventuale scarico di acqua, larghezza 300 mm, altezza 450 mm, profondità 220 mm, con dispositivo meccanico di chiusura, compreso ogni onere e magistero per il fissaggio a palo o a parete | 17.AU03.007.005 | con coperchio e fermasacco | cad | 118.03 | 0 | 9.22 | 90.78
PUG2025/17.AU03.009.001 | 17 | ARREDO URBANO E PARCHI GIOCO | 17.AU03 | CESTINI PORTARIFIUTI | 17.AU03.009 | Palo per cestino portarifiuti, diametro 60 mm, compreso ogni onere e magistero per la fornitura ed il posizionamento in pavimentazione o in tappeto erboso: in acciaio zincato | 17.AU03.009.001 | altezza totale 850 mm, con flangia | cad | 35.47 | 0 | 15.25 | 84.75
PUG2025/17.AU03.009.003 | 17 | ARREDO URBANO E PARCHI GIOCO | 17.AU03 | CESTINI PORTARIFIUTI | 17.AU03.009 | Palo per cestino portarifiuti, diametro 60 mm, compreso ogni onere e magistero per la fornitura ed il posizionamento in pavimentazione o in tappeto erboso: in acciaio zincato | 17.AU03.009.003 | altezza totale 1200 mm | cad | 22.4 | 0 | 24.15 | 75.85
PUG2025/17.AU03.011.001 | 17 | ARREDO URBANO E PARCHI GIOCO | 17.AU03 | CESTINI PORTARIFIUTI | 17.AU03.011 | Palo per cestino portarifiuti, diametro 60 mm, compreso ogni onere e magistero per la fornitura ed il posizionamento in pavimentazione o in tappeto erboso: in acciaio zincato e verniciato RAL | 17.AU03.011.001 | altezza totale 850 mm, con flangia | cad | 41.35 | 0 | 13.08 | 86.92
PUG2025/17.AU03.011.003 | 17 | ARREDO URBANO E PARCHI GIOCO | 17.AU03 | CESTINI PORTARIFIUTI | 17.AU03.011 | Palo per cestino portarifiuti, diametro 60 mm, compreso ogni onere e magistero per la fornitura ed il posizionamento in pavimentazione o in tappeto erboso: in acciaio zincato e verniciato RAL | 17.AU03.011.003 | altezza totale 1200 mm | cad | 28.28 | 0 | 19.13 | 80.87
PUG2025/17.AU03.013.001 | 17 | ARREDO URBANO E PARCHI GIOCO | 17.AU03 | CESTINI PORTARIFIUTI | 17.AU03.013 | Cestino portarifiuti in calcestruzzo armato con superficie esterna bocciardata e bordo superiore a superficie liscia, contenitore interno estraibile in lamiera zincata, compreso ogni onere e magistero per la fornitura ed il posizionamento su pavimentazione o su tappeto erboso | 17.AU03.013.001 | forma circolare, capacità 30 l, diametro esterno 46 cm, altezza 65 cm, peso 105 kg | cad | 508.23 | 0 | 4.17 | 95.83
PUG2025/17.AU03.013.003 | 17 | ARREDO URBANO E PARCHI GIOCO | 17.AU03 | CESTINI PORTARIFIUTI | 17.AU03.013 | Cestino portarifiuti in calcestruzzo armato con superficie esterna bocciardata e bordo superiore a superficie liscia, contenitore interno estraibile in lamiera zincata, compreso ogni onere e magistero per la fornitura ed il posizionamento su pavimentazione o su tappeto erboso | 17.AU03.013.003 | forma quadrata, capacità 40 l, dimensioni 46 x 46 cm, altezza 65 cm, peso 175 kg | cad | 658.77 | 0 | 3.22 | 96.78
PUG2025/17.AU03.015.001 | 17 | ARREDO URBANO E PARCHI GIOCO | 17.AU03 | CESTINI PORTARIFIUTI | 17.AU03.015 | Cestone portarifiuti quadrato in acciaio zincato rivestito con listelli di legno di pino nordico trattato, sezione 10 x 2 cm, con basamento e sportello superiore in acciaio zincato e verniciato, ingombro totale larghezza 520 mm, profondità 520 mm, altezza 750 mm, compreso ogni onere e magistero per la fornitura ed il posizionamento su pavimentazione o su tappeto erboso | 17.AU03.015.001 | in acciaio zincato rivestito con listelli di legno di pino nordico trattato | cad | 606.12 | 0 | 3.58 | 96.42
PUG2025/17.AU03.017.001 | 17 | ARREDO URBANO E PARCHI GIOCO | 17.AU03 | CESTINI PORTARIFIUTI | 17.AU03.017 | Cestone portarifiuti di forma circolare interamente in lamiera di acciaio zincata e calandrata, completo di coperchio dotato di feritoie laterali per l'introduzione dei rifiuti, capacità 110 l, basamento in calcestruzzo, dimensioni diametro 300 mm, altezza 1240 mm, compreso ogni onere e magistero per la fornitura ed il posizionamento su pavimentazione o su tappeto erboso | 17.AU03.017.001 | in lamiera di acciaio zincata e calandrata | cad | 1012.38 | 0 | 1.07 | 98.93
PUG2025/17.AU03.019.001 | 17 | ARREDO URBANO E PARCHI GIOCO | 17.AU03 | CESTINI PORTARIFIUTI | 17.AU03.019 | Contenitore portarifiuti di forma circolare realizzato in calcestruzzo armato con graniglia di marmo, superficie esterna bocciardata, coperchio rialzato in ferro zincato e verniciato RAL, capacità 130 l, dimensioni diametro 60 cm, altezza 108 cm, compreso ogni onere e magistero per la fornitura ed il posizionamento su pavimentazione o su tappeto erboso | 17.AU03.019.001 | completo di anello portasacco | cad | 1172.36 | 0 | 1.81 | 98.19
PUG2025/17.AU03.019.003 | 17 | ARREDO URBANO E PARCHI GIOCO | 17.AU03 | CESTINI PORTARIFIUTI | 17.AU03.019 | Contenitore portarifiuti di forma circolare realizzato in calcestruzzo armato con graniglia di marmo, superficie esterna bocciardata, coperchio rialzato in ferro zincato e verniciato RAL, capacità 130 l, dimensioni diametro 60 cm, altezza 108 cm, compreso ogni onere e magistero per la fornitura ed il posizionamento su pavimentazione o su tappeto erboso | 17.AU03.019.003 | completo di chiusura a chiave e cestello estraibile in lamiera zincata | cad | 1243.2 | 0 | 1.71 | 98.29
PUG2025/17.AU04.001.001 | 17 | ARREDO URBANO E PARCHI GIOCO | 17.AU04 | DISSUASORI | 17.AU04.001 | Dissuasore conico in cemento effetto granito bianco sabbiato con sommità arrotondata e con anello all'estremità superiore per aggancio catena, compreso ogni onere e magistero per la fornitura ed il posizionamento su pavimentazione o su tappeto erboso | 17.AU04.001.001 | altezza 32 cm, diametro 32 cm, peso 45 kg | cad | 168.37 | 0 | 18.86 | 81.14
PUG2025/17.AU04.001.003 | 17 | ARREDO URBANO E PARCHI GIOCO | 17.AU04 | DISSUASORI | 17.AU04.001 | Dissuasore conico in cemento effetto granito bianco sabbiato con sommità arrotondata e con anello all'estremità superiore per aggancio catena, compreso ogni onere e magistero per la fornitura ed il posizionamento su pavimentazione o su tappeto erboso | 17.AU04.001.003 | altezza 51 cm, diametro 402 cm, peso 116 kg | cad | 220.99 | 0 | 14.37 | 85.63
PUG2025/17.AU04.001.005 | 17 | ARREDO URBANO E PARCHI GIOCO | 17.AU04 | DISSUASORI | 17.AU04.001 | Dissuasore conico in cemento effetto granito bianco sabbiato con sommità arrotondata e con anello all'estremità superiore per aggancio catena, compreso ogni onere e magistero per la fornitura ed il posizionamento su pavimentazione o su tappeto erboso | 17.AU04.001.005 | altezza 100 cm, diametro 43 cm, peso 300 kg | cad | 360.65 | 0 | 8.8 | 91.2
PUG2025/17.AU04.001.007 | 17 | ARREDO URBANO E PARCHI GIOCO | 17.AU04 | DISSUASORI | 17.AU04.001 | Dissuasore conico in cemento effetto granito bianco sabbiato con sommità arrotondata e con anello all'estremità superiore per aggancio catena, compreso ogni onere e magistero per la fornitura ed il posizionamento su pavimentazione o su tappeto erboso | 17.AU04.001.007 | con fascia decorativa in metallo, altezza 78 cm, diametro 45 cm, peso 210 kg | cad | 345.47 | 0 | 9.19 | 90.81
PUG2025/17.AU04.003.001 | 17 | ARREDO URBANO E PARCHI GIOCO | 17.AU04 | DISSUASORI | 17.AU04.003 | Dissuasore a colonnina in ghisa sferoidale, zincatura a caldo e verniciato con smalto di colore grigio, compreso ogni onere e magistero per la fornitura ed il posizionamento su pavimentazione | 17.AU04.003.001 | altezza 100 cm, diametro 18 cm | cad | 403.65 | 0 | 7.86 | 92.14
PUG2025/17.AU04.003.003 | 17 | ARREDO URBANO E PARCHI GIOCO | 17.AU04 | DISSUASORI | 17.AU04.003 | Dissuasore a colonnina in ghisa sferoidale, zincatura a caldo e verniciato con smalto di colore grigio, compreso ogni onere e magistero per la fornitura ed il posizionamento su pavimentazione | 17.AU04.003.003 | altezza 96 cm, diametro 13 cm | cad | 156.98 | 0 | 20.22 | 79.78
PUG2025/17.AU04.003.005 | 17 | ARREDO URBANO E PARCHI GIOCO | 17.AU04 | DISSUASORI | 17.AU04.003 | Dissuasore a colonnina in ghisa sferoidale, zincatura a caldo e verniciato con smalto di colore grigio, compreso ogni onere e magistero per la fornitura ed il posizionamento su pavimentazione | 17.AU04.003.005 | altezza 70 cm, diametro 19 cm | cad | 236.67 | 0 | 13.41 | 86.59
PUG2025/17.AU04.005.001 | 17 | ARREDO URBANO E PARCHI GIOCO | 17.AU04 | DISSUASORI | 17.AU04.005 | Dissuasore a colonnina, altezza 27 cm, diametro 34 cm, compreso ogni onere e magistero per la fornitura ed il posizionamento su pavimentazione | 17.AU04.005.001 | in poliuretano, con due anelli riflettenti e resistente ai raggi UV | cad | 191.13 | 0 | 16.61 | 83.39
PUG2025/17.AU04.005.003 | 17 | ARREDO URBANO E PARCHI GIOCO | 17.AU04 | DISSUASORI | 17.AU04.005 | Dissuasore a colonnina, altezza 27 cm, diametro 34 cm, compreso ogni onere e magistero per la fornitura ed il posizionamento su pavimentazione | 17.AU04.005.003 | in alluminio | cad | 259.44 | 0 | 12.24 | 87.76
PUG2025/17.AU04.005.005 | 17 | ARREDO URBANO E PARCHI GIOCO | 17.AU04 | DISSUASORI | 17.AU04.005 | Dissuasore a colonnina, altezza 27 cm, diametro 34 cm, compreso ogni onere e magistero per la fornitura ed il posizionamento su pavimentazione | 17.AU04.005.005 | in acciaio | cad | 198.72 | 0 | 15.97 | 84.03
PUG2025/17.AU04.007.001 | 17 | ARREDO URBANO E PARCHI GIOCO | 17.AU04 | DISSUASORI | 17.AU04.007 | Dissuasore di traffico a scomparsa, compreso ogni onere e magistero per la fornitura ed il posizionamento su pavimentazione: in acciaio, con trattamento di cataforesi e verniciato a polvere | 17.AU04.007.001 | altezza 60 cm, diametro 27,5 cm, con attuatore semi automatico | cad | 3379.55 | 0 | 1.6 | 98.4
PUG2025/17.AU04.007.003 | 17 | ARREDO URBANO E PARCHI GIOCO | 17.AU04 | DISSUASORI | 17.AU04.007 | Dissuasore di traffico a scomparsa, compreso ogni onere e magistero per la fornitura ed il posizionamento su pavimentazione: in acciaio, con trattamento di cataforesi e verniciato a polvere | 17.AU04.007.003 | altezza 60 cm, diametro 27,5 cm, con attuatore idraulico automatico | cad | 4469.77 | 0 | 1.21 | 98.79
PUG2025/17.AU04.007.005 | 17 | ARREDO URBANO E PARCHI GIOCO | 17.AU04 | DISSUASORI | 17.AU04.007 | Dissuasore di traffico a scomparsa, compreso ogni onere e magistero per la fornitura ed il posizionamento su pavimentazione: in acciaio, con trattamento di cataforesi e verniciato a polvere | 17.AU04.007.005 | altezza 80 cm, diametro 27,5 cm, con attuatore semi automatico | cad | 4718.42 | 0 | 1.15 | 98.85
PUG2025/17.AU04.009.001 | 17 | ARREDO URBANO E PARCHI GIOCO | 17.AU04 | DISSUASORI | 17.AU04.009 | Dissuasore di traffico a scomparsa, compreso ogni onere e magistero per la fornitura ed il posizionamento su pavimentazione: in acciaio inox AISI 316L satinato | 17.AU04.009.001 | altezza 60 cm, diametro 27,5 cm, con attuatore semi automatico | cad | 4246.63 | 0 | 1.28 | 98.72
PUG2025/17.AU04.009.003 | 17 | ARREDO URBANO E PARCHI GIOCO | 17.AU04 | DISSUASORI | 17.AU04.009 | Dissuasore di traffico a scomparsa, compreso ogni onere e magistero per la fornitura ed il posizionamento su pavimentazione: in acciaio inox AISI 316L satinato | 17.AU04.009.003 | altezza 60 cm, diametro 27,5 cm, con attuatore idraulico automatico | cad | 5475.3 | 0 | 0.99 | 99.01
PUG2025/17.AU04.009.005 | 17 | ARREDO URBANO E PARCHI GIOCO | 17.AU04 | DISSUASORI | 17.AU04.009 | Dissuasore di traffico a scomparsa, compreso ogni onere e magistero per la fornitura ed il posizionamento su pavimentazione: in acciaio inox AISI 316L satinato | 17.AU04.009.005 | altezza 80 cm, diametro 27,5 cm, con attuatore semi automatico | cad | 5847.81 | 0 | 0.93 | 99.07
PUG2025/17.AU05.001.001 | 17 | ARREDO URBANO E PARCHI GIOCO | 17.AU05 | FONTANE | 17.AU05.001 | Fontanella in cemento, superficie martellinata, con vasca di raccolta acqua, colonnina alla base, larghezza 43 cm, profondità 47 cm, altezza 110 cm, peso 115 kg, compreso ogni onere e magistero per la fornitura, il fissaggio a parete ed il collegamento delle tubazioni di mandata e scarico | 17.AU05.001.001 | in cemento | cad | 189.12 | 0 | 34.45 | 65.55
PUG2025/17.AU05.003.001 | 17 | ARREDO URBANO E PARCHI GIOCO | 17.AU05 | FONTANE | 17.AU05.003 | Fontanella in cemento, con vasca di raccolta acqua e griglia, superficie martellinata, dimensioni 50 x 65 cm, altezza 130 cm, peso 150 kg, compreso ogni onere e magistero per la fornitura, il fissaggio a terra su predisposta base in calcestruzzo, il collegamento delle tubazioni di mandata e scarico | 17.AU05.003.001 | in cemento | cad | 346.25 | 0 | 23.28 | 76.72
PUG2025/17.AU05.005.001 | 17 | ARREDO URBANO E PARCHI GIOCO | 17.AU05 | FONTANE | 17.AU05.005 | Fontanella in fusione di ghisa verniciata, vasca di raccolta acqua e griglia, rubinetto in ottone a pulsante e tubi zincati per l'allacciamento del rubinetto, altezza 1250 mm, larghezza 400 mm, profondità 600 mm, peso 100 kg, compreso ogni onere e magistero per la fornitura, il fissaggio a terra su predisposta base in calcestruzzo, il collegamento delle tubazioni di mandata e scarico | 17.AU05.005.001 | in fusione di ghisa verniciata | cad | 930.68 | 0 | 8.66 | 91.34
PUG2025/17.AU06.001.001 | 17 | ARREDO URBANO E PARCHI GIOCO | 17.AU06 | FIORIERE | 17.AU06.001 | Fioriera in cemento a superficie bocciardata, compreso ogni onere e magistero per la fornitura ed il posizionamento su pavimentazione o su tappeto erboso:rettangolare | 17.AU06.001.001 | 100 x 40 x 45 cm, peso 150 kg | cad | 164.57 | 0 | 19.29 | 80.71
PUG2025/17.AU06.001.003 | 17 | ARREDO URBANO E PARCHI GIOCO | 17.AU06 | FIORIERE | 17.AU06.001 | Fioriera in cemento a superficie bocciardata, compreso ogni onere e magistero per la fornitura ed il posizionamento su pavimentazione o su tappeto erboso:rettangolare | 17.AU06.001.003 | 100 x 50 x 50 cm, peso 200 kg | cad | 288.54 | 0 | 11 | 89
PUG2025/17.AU06.001.005 | 17 | ARREDO URBANO E PARCHI GIOCO | 17.AU06 | FIORIERE | 17.AU06.001 | Fioriera in cemento a superficie bocciardata, compreso ogni onere e magistero per la fornitura ed il posizionamento su pavimentazione o su tappeto erboso:rettangolare | 17.AU06.001.005 | 150 x 50 x 50 cm, peso 275 kg | cad | 430.22 | 0 | 7.38 | 92.62
PUG2025/17.AU06.001.007 | 17 | ARREDO URBANO E PARCHI GIOCO | 17.AU06 | FIORIERE | 17.AU06.001 | Fioriera in cemento a superficie bocciardata, compreso ogni onere e magistero per la fornitura ed il posizionamento su pavimentazione o su tappeto erboso:rettangolare | 17.AU06.001.007 | 200 x 50 x 50 cm, peso 350 kg | cad | 518.77 | 0 | 6.12 | 93.88
PUG2025/17.AU06.003.001 | 17 | ARREDO URBANO E PARCHI GIOCO | 17.AU06 | FIORIERE | 17.AU06.003 | Fioriera in cemento a superficie bocciardata, compreso ogni onere e magistero per la fornitura ed il posizionamento su pavimentazione o su tappeto erboso:rotonda | 17.AU06.003.001 | diametro 100 cm, altezza 55 cm, peso 310 kg | cad | 430.22 | 0 | 7.38 | 92.62
PUG2025/17.AU06.003.003 | 17 | ARREDO URBANO E PARCHI GIOCO | 17.AU06 | FIORIERE | 17.AU06.003 | Fioriera in cemento a superficie bocciardata, compreso ogni onere e magistero per la fornitura ed il posizionamento su pavimentazione o su tappeto erboso:rotonda | 17.AU06.003.003 | diametro 100 cm, altezza 55 cm, peso 360 kg | cad | 465.64 | 0 | 6.82 | 93.18
PUG2025/17.AU06.005.001 | 17 | ARREDO URBANO E PARCHI GIOCO | 17.AU06 | FIORIERE | 17.AU06.005 | Fioriera in cemento armato con fascia decorativa in rame e riserva d'acqua, compreso ogni onere e magistero per la fornitura ed il posizionamento su pavimentazione o su tappeto erboso: circolare | 17.AU06.005.001 | diametro esterno 80 cm, altezza media 60 cm, peso 410 kg | cad | 674.37 | 0 | 4.71 | 95.29
PUG2025/17.AU06.005.003 | 17 | ARREDO URBANO E PARCHI GIOCO | 17.AU06 | FIORIERE | 17.AU06.005 | Fioriera in cemento armato con fascia decorativa in rame e riserva d'acqua, compreso ogni onere e magistero per la fornitura ed il posizionamento su pavimentazione o su tappeto erboso: circolare | 17.AU06.005.003 | diametro esterno 120 cm, altezza media 60 cm, peso 910 kg | cad | 1033.63 | 0 | 3.07 | 96.93
PUG2025/17.AU06.005.005 | 17 | ARREDO URBANO E PARCHI GIOCO | 17.AU06 | FIORIERE | 17.AU06.005 | Fioriera in cemento armato con fascia decorativa in rame e riserva d'acqua, compreso ogni onere e magistero per la fornitura ed il posizionamento su pavimentazione o su tappeto erboso: circolare | 17.AU06.005.005 | diametro esterno 160 cm, altezza media 60 cm, peso 1500 kg | cad | 1362.53 | 0 | 2.33 | 97.67
PUG2025/17.AU06.005.007 | 17 | ARREDO URBANO E PARCHI GIOCO | 17.AU06 | FIORIERE | 17.AU06.005 | Fioriera in cemento armato con fascia decorativa in rame e riserva d'acqua, compreso ogni onere e magistero per la fornitura ed il posizionamento su pavimentazione o su tappeto erboso: circolare | 17.AU06.005.007 | diametro esterno 200 cm, altezza media 60 cm, peso 2110 kg | cad | 1807.81 | 0 | 1.76 | 98.24
PUG2025/17.AU06.007.001 | 17 | ARREDO URBANO E PARCHI GIOCO | 17.AU06 | FIORIERE | 17.AU06.007 | Fioriera in cemento armato con fascia decorativa in rame e riserva d'acqua, compreso ogni onere e magistero per la fornitura ed il posizionamento su pavimentazione o su tappeto erboso: ovale | 17.AU06.007.001 | lunghezza 150 cm, larghezza 60 cm, peso 350 kg | cad | 795.25 | 0 | 3.99 | 96.01
PUG2025/17.AU06.007.003 | 17 | ARREDO URBANO E PARCHI GIOCO | 17.AU06 | FIORIERE | 17.AU06.007 | Fioriera in cemento armato con fascia decorativa in rame e riserva d'acqua, compreso ogni onere e magistero per la fornitura ed il posizionamento su pavimentazione o su tappeto erboso: ovale | 17.AU06.007.003 | lunghezza 200 cm, larghezza 80 cm, peso 880 kg | cad | 1148.8 | 0 | 2.76 | 97.24
PUG2025/17.AU06.009.001 | 17 | ARREDO URBANO E PARCHI GIOCO | 17.AU06 | FIORIERE | 17.AU06.009 | Fioriera composta da due vasche circolari in cemento effetto granito bianco sabbiato con seduta intermedia in listoni di legno di pino trattato di larghezza 30 cm e spessore 10 cm, compreso ogni onere e magistero per la fornitura ed il posizionamento su pavimentazione o su tappeto erboso | 17.AU06.009.001 | diametro fioriere 80 cm, peso totale 850 kg | cad | 2061.41 | 0 | 2.57 | 97.43
PUG2025/17.AU06.009.003 | 17 | ARREDO URBANO E PARCHI GIOCO | 17.AU06 | FIORIERE | 17.AU06.009 | Fioriera composta da due vasche circolari in cemento effetto granito bianco sabbiato con seduta intermedia in listoni di legno di pino trattato di larghezza 30 cm e spessore 10 cm, compreso ogni onere e magistero per la fornitura ed il posizionamento su pavimentazione o su tappeto erboso | 17.AU06.009.003 | diametro fioriere 120 cm, peso totale 1800 kg | cad | 3755.9 | 0 | 1.41 | 98.59
PUG2025/17.AU06.011.001 | 17 | ARREDO URBANO E PARCHI GIOCO | 17.AU06 | FIORIERE | 17.AU06.011 | Fioriera circolare in cemento effetto granito bianco sabbiato con seduta incorporata in legno di pino trattato, diametro 120 cm, peso 1350 kg, compreso ogni onere e magistero per la fornitura ed il posizionamento su pavimentazione o su tappeto erboso | 17.AU06.011.001 | n cemento effetto granito bianco sabbiato | cad | 2804.33 | 0 | 1.89 | 98.11
PUG2025/17.AU07.001.001 | 17 | ARREDO URBANO E PARCHI GIOCO | 17.AU07 | PORTABICICLETTE | 17.AU07.001 | Portabiciclette con struttura e reggiruota in tubolare di acciaio, fissata su due lati a basi in calcestruzzo con bordi arrotondati, compreso ogni onere e magistero per la fornitura ed il posizionamento su pavimentazione o a parete: 5 posti, ingombro totale 2.340 x 750 mm, altezza 420 mm | 17.AU07.001.001 | in acciaio zincato a caldo e verniciato RAL | cad | 570.7 | 0 | 3.8 | 96.2
PUG2025/17.AU07.001.003 | 17 | ARREDO URBANO E PARCHI GIOCO | 17.AU07 | PORTABICICLETTE | 17.AU07.001 | Portabiciclette con struttura e reggiruota in tubolare di acciaio, fissata su due lati a basi in calcestruzzo con bordi arrotondati, compreso ogni onere e magistero per la fornitura ed il posizionamento su pavimentazione o a parete: 5 posti, ingombro totale 2.340 x 750 mm, altezza 420 mm | 17.AU07.001.003 | in acciaio inox | cad | 1137.42 | 0 | 1.91 | 98.09
PUG2025/17.AU07.003.001 | 17 | ARREDO URBANO E PARCHI GIOCO | 17.AU07 | PORTABICICLETTE | 17.AU07.003 | Portabiciclette con struttura e reggiruota in tubolare di acciaio, fissata su due lati a basi in calcestruzzo con bordi arrotondati, compreso ogni onere e magistero per la fornitura ed il posizionamento su pavimentazione o a parete: 7 posti, ingombro totale 2.770 x 750 mm, altezza 420 mm | 17.AU07.003.001 | in acciaio zincato a caldo e verniciato RAL | cad | 606.12 | 0 | 3.58 | 96.42
PUG2025/17.AU07.003.003 | 17 | ARREDO URBANO E PARCHI GIOCO | 17.AU07 | PORTABICICLETTE | 17.AU07.003 | Portabiciclette con struttura e reggiruota in tubolare di acciaio, fissata su due lati a basi in calcestruzzo con bordi arrotondati, compreso ogni onere e magistero per la fornitura ed il posizionamento su pavimentazione o a parete: 7 posti, ingombro totale 2.770 x 750 mm, altezza 420 mm | 17.AU07.003.003 | in acciaio inox | cad | 1208.26 | 0 | 1.79 | 98.21
PUG2025/17.AU07.005.001 | 17 | ARREDO URBANO E PARCHI GIOCO | 17.AU07 | PORTABICICLETTE | 17.AU07.005 | Portabiciclette con struttura e reggiruota in tubolare di acciaio, fissata su due lati a basi in calcestruzzo con bordi arrotondati, compreso ogni onere e magistero per la fornitura ed il posizionamento su pavimentazione o a parete: 9 posti, ingombro totale 3.205 x 750 mm, altezza 420 mm | 17.AU07.005.001 | in acciaio zincato a caldo e verniciato RAL | cad | 659.25 | 0 | 3.29 | 96.71
PUG2025/17.AU07.005.003 | 17 | ARREDO URBANO E PARCHI GIOCO | 17.AU07 | PORTABICICLETTE | 17.AU07.005 | Portabiciclette con struttura e reggiruota in tubolare di acciaio, fissata su due lati a basi in calcestruzzo con bordi arrotondati, compreso ogni onere e magistero per la fornitura ed il posizionamento su pavimentazione o a parete: 9 posti, ingombro totale 3.205 x 750 mm, altezza 420 mm | 17.AU07.005.003 | in acciaio inox | cad | 1279.1 | 0 | 1.7 | 98.3
PUG2025/17.AU07.007.001 | 17 | ARREDO URBANO E PARCHI GIOCO | 17.AU07 | PORTABICICLETTE | 17.AU07.007 | Portabiciclette interamente in acciaio zincato a caldo e verniciato RAL, con struttura di sezione rettangolare e tubi bloccaruota curvati, compreso ogni onere e magistero per la fornitura ed il posizionamento su pavimentazione o su tappeto erboso | 17.AU07.007.001 | 4 posti, lunghezza 1.500 mm, larghezza 450 mm, altezza 250 mm | cad | 433.73 | 0 | 3.75 | 96.25
PUG2025/17.AU07.007.003 | 17 | ARREDO URBANO E PARCHI GIOCO | 17.AU07 | PORTABICICLETTE | 17.AU07.007 | Portabiciclette interamente in acciaio zincato a caldo e verniciato RAL, con struttura di sezione rettangolare e tubi bloccaruota curvati, compreso ogni onere e magistero per la fornitura ed il posizionamento su pavimentazione o su tappeto erboso | 17.AU07.007.003 | 6 posti, lunghezza 2.000 mm, larghezza 450 mm, altezza 250 mm | cad | 395.78 | 0 | 4.11 | 95.89
PUG2025/17.AU08.001.001 | 17 | ARREDO URBANO E PARCHI GIOCO | 17.AU08 | GIOCHI PER BAMBINI | 17.AU08.001 | Scivolo con struttura e scala in legno di pino trattato, protezione anticaduta al piano di calpestio in tubolare d'acciaio zincato, conforme alle norme UNI EN 1176, in opera esclusi trattamento del suolo e pavimentazione speciale per l'area di gioco e di rispetto | 17.AU08.001.001 | con pista a onda in acciaio e vetroresina, altezza piano calpestio 1.100 mm, altezza totale 2.300 mm, lunghezza 2.700 mm, dimensioni d'ingombro 3.200 x 800 mm | cad | 1982.27 | 0 | 6.57 | 93.43
PUG2025/17.AU08.001.003 | 17 | ARREDO URBANO E PARCHI GIOCO | 17.AU08 | GIOCHI PER BAMBINI | 17.AU08.001 | Scivolo con struttura e scala in legno di pino trattato, protezione anticaduta al piano di calpestio in tubolare d'acciaio zincato, conforme alle norme UNI EN 1176, in opera esclusi trattamento del suolo e pavimentazione speciale per l'area di gioco e di rispetto | 17.AU08.001.003 | con pista a doppia onda in acciaio e vetroresina, altezza piano calpestio 1.600 mm, altezza totale 2.750 mm, lunghezza 3.750 mm, dimensioni d'ingombro 3.800 x 800 mm | cad | 2407.31 | 0 | 5.41 | 94.59
PUG2025/17.AU08.003.001 | 17 | ARREDO URBANO E PARCHI GIOCO | 17.AU08 | GIOCHI PER BAMBINI | 17.AU08.003 | Altalena in legno di pino trattato composta da travi laterali di sostegno e trave superiore di sezione tonda diametro 140 mm, e seggiolini con catene in acciaio zincato a caldo a maglia antischiacciamento con movimento su boccole autolubrificanti, conforme alle norme UNI EN 1176, dimensioni d'ingombro 4.000 x 2.500 x 2.600 mm, in opera esclusi trattamento del suolo e pavimentazione speciale per l'area di gioco e di rispetto | 17.AU08.003.001 | con due seggiolini a gabbia in acciaio rivestiti in gomma antiurto delle dimensioni di 345 x 455 x 215 mm | cad | 1982.27 | 0 | 6.57 | 93.43
PUG2025/17.AU08.003.003 | 17 | ARREDO URBANO E PARCHI GIOCO | 17.AU08 | GIOCHI PER BAMBINI | 17.AU08.003 | Altalena in legno di pino trattato composta da travi laterali di sostegno e trave superiore di sezione tonda diametro 140 mm, e seggiolini con catene in acciaio zincato a caldo a maglia antischiacciamento con movimento su boccole autolubrificanti, conforme alle norme UNI EN 1176, dimensioni d'ingombro 4.000 x 2.500 x 2.600 mm, in opera esclusi trattamento del suolo e pavimentazione speciale per l'area di gioco e di rispetto | 17.AU08.003.003 | con due seggiolini a tavoletta in acciaio rivestiti in gomma antiurto delle dimensioni di 235 x 450 x 30 mm | cad | 1938.92 | 0 | 8.4 | 91.6
PUG2025/17.AU08.005.001 | 17 | ARREDO URBANO E PARCHI GIOCO | 17.AU08 | GIOCHI PER BAMBINI | 17.AU08.005 | Altalena in legno di pino lamellare trattato composta da travi laterali di sostegno di sezione quadrata 90 x 90 mm, trave superiore di sezione rettangolare 100 x 200 mm, seggiolini con catene in acciaio zincato a caldo a maglia antischiacciamento con movimento su boccole autolubrificanti, conforme alle norme UNI EN 1176, in opera esclusi trattamento del suolo e pavimentazione speciale per l'area di gioco e di rispetto: dimensioni d'ingombro 2.580 x 1.840 x 2.300 mm | 17.AU08.005.001 | con un seggiolino a gabbia in acciaio rivestito in gomma antiurto delle dimensioni di 345 x 455 x 215 mm | cad | 1312.12 | 0 | 7.45 | 92.55
PUG2025/17.AU08.005.003 | 17 | ARREDO URBANO E PARCHI GIOCO | 17.AU08 | GIOCHI PER BAMBINI | 17.AU08.005 | Altalena in legno di pino lamellare trattato composta da travi laterali di sostegno di sezione quadrata 90 x 90 mm, trave superiore di sezione rettangolare 100 x 200 mm, seggiolini con catene in acciaio zincato a caldo a maglia antischiacciamento con movimento su boccole autolubrificanti, conforme alle norme UNI EN 1176, in opera esclusi trattamento del suolo e pavimentazione speciale per l'area di gioco e di rispetto: dimensioni d'ingombro 2.580 x 1.840 x 2.300 mm | 17.AU08.005.003 | con un seggiolino a tavoletta in acciaio rivestito in gomma antiurto delle dimensioni di 235 x 450 x 30 mm | cad | 1243.81 | 0 | 7.86 | 92.14
PUG2025/17.AU08.007.001 | 17 | ARREDO URBANO E PARCHI GIOCO | 17.AU08 | GIOCHI PER BAMBINI | 17.AU08.007 | Altalena in legno di pino lamellare trattato composta da travi laterali di sostegno di sezione quadrata 90 x 90 mm, trave superiore di sezione rettangolare 100 x 200 mm, seggiolini con catene in acciaio zincato a caldo a maglia antischiacciamento con movimento su boccole autolubrificanti, conforme alle norme UNI EN 1176, in opera esclusi trattamento del suolo e pavimentazione speciale per l'area di gioco e di rispetto: dimensioni d'ingombro 4000 x 1600 x 2300 mm | 17.AU08.007.001 | con due seggiolini a tavoletta in acciaio rivestiti in gomma antiurto delle dimensioni di 235 x 450 x 30 mm | cad | 1756.78 | 0 | 9.27 | 90.73
PUG2025/17.AU08.007.003 | 17 | ARREDO URBANO E PARCHI GIOCO | 17.AU08 | GIOCHI PER BAMBINI | 17.AU08.007 | Altalena in legno di pino lamellare trattato composta da travi laterali di sostegno di sezione quadrata 90 x 90 mm, trave superiore di sezione rettangolare 100 x 200 mm, seggiolini con catene in acciaio zincato a caldo a maglia antischiacciamento con movimento su boccole autolubrificanti, conforme alle norme UNI EN 1176, in opera esclusi trattamento del suolo e pavimentazione speciale per l'area di gioco e di rispetto: dimensioni d'ingombro 4000 x 1600 x 2300 mm | 17.AU08.007.003 | con due seggiolini a gabbia in acciaio rivestiti in gomma antiurto delle dimensioni di 345 x 455 x 215 mm | cad | 1923.76 | 0 | 8.47 | 91.53
PUG2025/17.AU08.009.001 | 17 | ARREDO URBANO E PARCHI GIOCO | 17.AU08 | GIOCHI PER BAMBINI | 17.AU08.009 | Altalena interamente in acciaio zincato e verniciato, costituita da pali laterali di sostegno e trave superiore di sezione tonda diametro 60 mm, spessore 4 mm, uniti da piastre stampate di spessore 5 mm, seggiolini con catene in acciaio zincato a caldo a maglia antischiacciamento con movimento su boccole autolubrificanti, conforme alle norme UNI EN 1176, dimensioni d'ingombro 3.000 x 2.000 x 2.600 mm, in opera esclusi trattamento del suolo e pavimentazione speciale per l'area di gioco e di rispetto: | 17.AU08.009.001 | con due seggiolini a tavoletta in acciaio rivestiti in gomma antiurto delle dimensioni di 235 x 450 x 30 mm | cad | 1491.13 | 0 | 10.92 | 89.08
PUG2025/17.AU08.009.003 | 17 | ARREDO URBANO E PARCHI GIOCO | 17.AU08 | GIOCHI PER BAMBINI | 17.AU08.009 | Altalena interamente in acciaio zincato e verniciato, costituita da pali laterali di sostegno e trave superiore di sezione tonda diametro 60 mm, spessore 4 mm, uniti da piastre stampate di spessore 5 mm, seggiolini con catene in acciaio zincato a caldo a maglia antischiacciamento con movimento su boccole autolubrificanti, conforme alle norme UNI EN 1176, dimensioni d'ingombro 3.000 x 2.000 x 2.600 mm, in opera esclusi trattamento del suolo e pavimentazione speciale per l'area di gioco e di rispetto: | 17.AU08.009.003 | con due seggiolini a gabbia in acciaio rivestiti in gomma antiurto delle dimensioni di 345 x 455 x 30 mm | cad | 1680.88 | 0 | 9.69 | 90.31
PUG2025/17.AU08.011.001 | 17 | ARREDO URBANO E PARCHI GIOCO | 17.AU08 | GIOCHI PER BAMBINI | 17.AU08.011 | Altalena bilico interamente in legno di pino trattato, costituita da trave portante oscillante, sezione tonda diametro 160 mm, con perno di snodo centrale fissato su paletti laterali di sostegno, diametro 140 mm e altezza 1.300 mm, conforme alle norme UNI EN 1176, in opera esclusi trattamento del suolo e pavimentazione speciale per l'area di gioco e di rispetto | 17.AU08.011.001 | a due posti, con maniglie di tenuta in tubo d'acciaio sagomato diametro 25 mm fissate sulla trave oscillante, lunghezza trave oscillante 4.000 mm, altezza fuori terra 900 mm, larghezza 1.000 mm | cad | 1188.41 | 0 | 5.48 | 94.52
PUG2025/17.AU08.011.003 | 17 | ARREDO URBANO E PARCHI GIOCO | 17.AU08 | GIOCHI PER BAMBINI | 17.AU08.011 | Altalena bilico interamente in legno di pino trattato, costituita da trave portante oscillante, sezione tonda diametro 160 mm, con perno di snodo centrale fissato su paletti laterali di sostegno, diametro 140 mm e altezza 1.300 mm, conforme alle norme UNI EN 1176, in opera esclusi trattamento del suolo e pavimentazione speciale per l'area di gioco e di rispetto | 17.AU08.011.003 | a quattro posti, con maniglie di tenuta in tubo d'acciaio sagomato diametro 25 mm fissate sulla trave oscillante; lunghezza trave oscillante 5.000 mm, altezza fuori terra 900 mm, larghezza 1.000 mm | cad | 2266.19 | 0 | 2.87 | 97.13
PUG2025/17.AU08.013.001 | 17 | ARREDO URBANO E PARCHI GIOCO | 17.AU08 | GIOCHI PER BAMBINI | 17.AU08.013 | Altalena bilico in acciaio zincato e verniciato composta da trave oscillante di sezione 80 x 40 mm, base d'appoggio per movimento centrale in tubolare d'acciaio zincato e verniciato, sedili a tavoletta in acciaio rivestiti in gomma antiurto, dimensioni 235 x 450 x 30 mm, fissati alle estremità della trave oscillante, maniglioni di tenuta in acciaio zincato e verniciato, conforme alle norme UNI EN 1176; dimensioni d'ingombro: lunghezza 3000 mm, larghezza 300 mm, altezza 800 mm, in opera esclusi trattamento del suolo e pavimentazione speciale per l'area di gioco e di rispetto | 17.AU08.013.001 | con due sedili | cad | 1135.28 | 0 | 5.73 | 94.27
PUG2025/17.AU08.013.003 | 17 | ARREDO URBANO E PARCHI GIOCO | 17.AU08 | GIOCHI PER BAMBINI | 17.AU08.013 | Altalena bilico in acciaio zincato e verniciato composta da trave oscillante di sezione 80 x 40 mm, base d'appoggio per movimento centrale in tubolare d'acciaio zincato e verniciato, sedili a tavoletta in acciaio rivestiti in gomma antiurto, dimensioni 235 x 450 x 30 mm, fissati alle estremità della trave oscillante, maniglioni di tenuta in acciaio zincato e verniciato, conforme alle norme UNI EN 1176; dimensioni d'ingombro: lunghezza 3000 mm, larghezza 300 mm, altezza 800 mm, in opera esclusi trattamento del suolo e pavimentazione speciale per l'area di gioco e di rispetto | 17.AU08.013.003 | con quattro sedili | cad | 2721.59 | 0 | 2.39 | 97.61
PUG2025/17.AU08.015.001 | 17 | ARREDO URBANO E PARCHI GIOCO | 17.AU08 | GIOCHI PER BAMBINI | 17.AU08.015 | Gioco su molla con figura interamente in legno multistrato marino verniciato, spessore 20 mm, barre di tenuta e poggiapiedi in teflon, sella in multistrato antisdrucciolo, molla antischiacciamento per l'oscillazione in acciaio verniciato, conforme alle norme UNI EN 1176, dimensioni d'ingombro: altezza 400 mm, larghezza 380 mm, lunghezza 630 mm, in opera escluso lo scavo, trattamento del suolo e pavimentazione speciale per l'area di gioco e di rispetto, compresi l'assemblaggio, il fissaggio con piastra in acciaio zincato ed il reinterro, in multistrato di okumè | 17.AU08.015.001 | ad un posto | cad | 876.81 | 0 | 3.91 | 96.09
PUG2025/17.AU08.015.003 | 17 | ARREDO URBANO E PARCHI GIOCO | 17.AU08 | GIOCHI PER BAMBINI | 17.AU08.015 | Gioco su molla con figura interamente in legno multistrato marino verniciato, spessore 20 mm, barre di tenuta e poggiapiedi in teflon, sella in multistrato antisdrucciolo, molla antischiacciamento per l'oscillazione in acciaio verniciato, conforme alle norme UNI EN 1176, dimensioni d'ingombro: altezza 400 mm, larghezza 380 mm, lunghezza 630 mm, in opera escluso lo scavo, trattamento del suolo e pavimentazione speciale per l'area di gioco e di rispetto, compresi l'assemblaggio, il fissaggio con piastra in acciaio zincato ed il reinterro, in multistrato di okumè | 17.AU08.015.003 | a due posti | cad | 2197.47 | 0 | 1.56 | 98.44
PUG2025/17.AU08.017.001 | 17 | ARREDO URBANO E PARCHI GIOCO | 17.AU08 | GIOCHI PER BAMBINI | 17.AU08.017 | Ponte mobile in legno di pino trattato costituita da struttura portante in pali tondi, diametro 120 mm, attraversamento in pali tondi, diametro 80 mm, catene in acciaio zincato antischiacciamento di sostegno ai pali dell'attraversamento, conforme alle norme UNI EN 1176, dimensioni d'ingombro: lunghezza 4.000 mm, larghezza 800 mm, altezza 1.000 mm; in opera esclusi trattamento del suolo e pavimentazione speciale per l'area di gioco e di rispetto | 17.AU08.017.001 | in legno di pino trattato | cad | 1867.97 | 0 | 2.48 | 97.52
PUG2025/17.AU08.019.001 | 17 | ARREDO URBANO E PARCHI GIOCO | 17.AU08 | GIOCHI PER BAMBINI | 17.AU08.019 | Sabbiera in legno lamellare di pino trattato con coperchi superiori scorrevoli in laminato colorato, telaio di rinforzo in acciaio zincato ricoperto da listelli di legno, conforme alle norme UNI EN 1176, dimensioni d'ingombro lunghezza 4.000 mm, larghezza 1.300 mm, altezza 400 mm; in opera esclusi trattamento del suolo e pavimentazione speciale per l'area di gioco e di rispetto | 17.AU08.019.001 | in legno lamellare di pino trattato | cad | 2824.31 | 0 | 1.64 | 98.36
PUG2025/17.AU08.021.001 | 17 | ARREDO URBANO E PARCHI GIOCO | 17.AU08 | GIOCHI PER BAMBINI | 17.AU08.021 | Tunnel in listoni di legno di pino trattato di sezione 140 x 35 mm, con archi di collegamento in acciaio zincato e basamento in listoni dello stesso legno e dimensioni, conforme alle norme UNI EN 1176, dimensioni d'ingombro larghezza 790 mm, altezza 710 mm; lunghezza 2.000 mm, in opera esclusi trattamento del suolo e pavimentazione speciale per l'area di gioco e di rispetto | 17.AU08.021.001 | preassemblato | cad | 1349.65 | 0 | 1.59 | 98.41
PUG2025/17.AU08.021.003 | 17 | ARREDO URBANO E PARCHI GIOCO | 17.AU08 | GIOCHI PER BAMBINI | 17.AU08.021 | Tunnel in listoni di legno di pino trattato di sezione 140 x 35 mm, con archi di collegamento in acciaio zincato e basamento in listoni dello stesso legno e dimensioni, conforme alle norme UNI EN 1176, dimensioni d'ingombro larghezza 790 mm, altezza 710 mm; lunghezza 2.000 mm, in opera esclusi trattamento del suolo e pavimentazione speciale per l'area di gioco e di rispetto | 17.AU08.021.003 | assemblato in opera | cad | 1568.21 | 0 | 6.19 | 93.81
PUG2025/17.AU08.023.001 | 17 | ARREDO URBANO E PARCHI GIOCO | 17.AU08 | GIOCHI PER BAMBINI | 17.AU08.023 | Sartia a cavalletto per arrampicata con struttura in pali di legno di pino trattato di sezione quadrata 90 x 90 mm, rete in nylon colorato rinforzata con trefoli d'acciaio, maglia 300 x 300 mm, conforme alle norme UNI EN 1176, dimensioni d'ingombro: lunghezza 1.700 mm, larghezza 1.100 mm, altezza 1.500 mm; in opera esclusi trattamento del suolo e pavimentazione speciale per l'area di gioco e di rispetto | 17.AU08.023.001 | in pali di legno di pino trattato di sezione quadrata 90 x 90 mm, | cad | 1321.65 | 0 | 9.84 | 90.16
PUG2025/17.AU08.025.001 | 17 | ARREDO URBANO E PARCHI GIOCO | 17.AU08 | GIOCHI PER BAMBINI | 17.AU08.025 | Asse di equilibrio fissa in legno di pino trattato, costituita da tavola orizzontale con piedi di sostegno e trave di rinforzo, dimensioni 190 x 2.500 mm, altezza 400 mm, conforme alle norme UNI EN 1176; in opera esclusi trattamento del suolo e pavimentazione speciale per l'area di gioco e di rispetto | 17.AU08.025.001 | in legno di pino trattato | cad | 608.03 | 0 | 7.63 | 92.37
PUG2025/17.AU09.001.001 | 17 | ARREDO URBANO E PARCHI GIOCO | 17.AU09 | GRIGLIE SALVAERBA | 17.AU09.001 | Griglia salvaerba in resina termoplastica ad alta resistenza stabilizzata ai raggi UV per realizzazione di aree carrabili, in piastre con incastri maschio-femmina, posata su uno strato di sottofondo permeabile in pietrisco staggiato dello spessore 5 ÷ 7 cm compreso: di colore verde, con successivo riempimento con terra di coltivo e semina a prato | 17.AU09.001.001 | dimensioni di 50 x 50 cm, spessore 5 cm, portata > 320 t/mq | m² | 64.71 | 2.1 | 11.37 | 86.53
PUG2025/17.AU09.001.003 | 17 | ARREDO URBANO E PARCHI GIOCO | 17.AU09 | GRIGLIE SALVAERBA | 17.AU09.001 | Griglia salvaerba in resina termoplastica ad alta resistenza stabilizzata ai raggi UV per realizzazione di aree carrabili, in piastre con incastri maschio-femmina, posata su uno strato di sottofondo permeabile in pietrisco staggiato dello spessore 5 ÷ 7 cm compreso: di colore verde, con successivo riempimento con terra di coltivo e semina a prato | 17.AU09.001.003 | dimensioni di 60 x 40 cm, spessore 4 cm, portata > 300 t/mq | m² | 36.2 | 3.75 | 14.97 | 81.28
PUG2025/17.AU09.001.005 | 17 | ARREDO URBANO E PARCHI GIOCO | 17.AU09 | GRIGLIE SALVAERBA | 17.AU09.001 | Griglia salvaerba in resina termoplastica ad alta resistenza stabilizzata ai raggi UV per realizzazione di aree carrabili, in piastre con incastri maschio-femmina, posata su uno strato di sottofondo permeabile in pietrisco staggiato dello spessore 5 ÷ 7 cm compreso: di colore verde, con successivo riempimento con terra di coltivo e semina a prato | 17.AU09.001.005 | dimensioni di 50 x 50 cm, spessore 4 cm, portata > 210 t/mq | m² | 32.66 | 4.16 | 16.59 | 79.25
PUG2025/17.AU09.003.001 | 17 | ARREDO URBANO E PARCHI GIOCO | 17.AU09 | GRIGLIE SALVAERBA | 17.AU09.003 | Griglia salvaerba in resina termoplastica ad alta resistenza stabilizzata ai raggi UV per realizzazione di aree carrabili, in piastre con incastri maschio-femmina, posata su uno strato di sottofondo permeabile in pietrisco staggiato dello spessore 5 ÷ 7 cm compreso: di colore marrone o bianco, con successivo riempimento con ghiaino | 17.AU09.003.001 | dimensioni di 50 x 50 cm, spessore 5 cm, portata > 320 t/mq | m² | 73.37 | 1.85 | 14.58 | 83.57
PUG2025/17.AU09.003.003 | 17 | ARREDO URBANO E PARCHI GIOCO | 17.AU09 | GRIGLIE SALVAERBA | 17.AU09.003 | Griglia salvaerba in resina termoplastica ad alta resistenza stabilizzata ai raggi UV per realizzazione di aree carrabili, in piastre con incastri maschio-femmina, posata su uno strato di sottofondo permeabile in pietrisco staggiato dello spessore 5 ÷ 7 cm compreso: di colore marrone o bianco, con successivo riempimento con ghiaino | 17.AU09.003.003 | dimensioni di 60 x 40 cm, spessore 4 cm, portata > 300 t/mq | m² | 43.88 | 3.1 | 24.38 | 72.52
PUG2025/17.AU09.005.001 | 17 | ARREDO URBANO E PARCHI GIOCO | 17.AU09 | GRIGLIE SALVAERBA | 17.AU09.005 | Griglia salvaerba in resina termoplastica ad alta resistenza stabilizzata ai raggi UV, posata su prato preesistente per realizzazione di aree carrabili, in piastre con incastri maschio- femmina, dimensioni di 57 x 57 cm, spessore 1,8 cm, portata > 200 t/mq | 17.AU09.005.001 | di colore verde | m² | 29.35 | 0 | 15.52 | 84.48
PUG2025/17.AU09.005.003 | 17 | ARREDO URBANO E PARCHI GIOCO | 17.AU09 | GRIGLIE SALVAERBA | 17.AU09.005 | Griglia salvaerba in resina termoplastica ad alta resistenza stabilizzata ai raggi UV, posata su prato preesistente per realizzazione di aree carrabili, in piastre con incastri maschio- femmina, dimensioni di 57 x 57 cm, spessore 1,8 cm, portata > 200 t/mq | 17.AU09.005.003 | di colore grigio | m² | 24.04 | 0 | 18.95 | 81.05
PUG2025/17.AU10.001.001 | 17 | ARREDO URBANO E PARCHI GIOCO | 17.AU10 | PAVIMENTAZIONI | 17.AU10.001 | Pavimentazione sintetica per aree da gioco a base di caucciù riciclato e riciclabile al 100%, colorato, con caratteristiche di assorbimento d'urto, in piastre delle dimensioni di 100 x 100 cm, autodrenante mediante fughe sulla superficie, posta in opera su terreno (erba, ghiaino, terra), incollando, con collante specifico, soltanto tra loro i bordi delle piastre, previa preparazione del sottofondo con stesura di strato di sabbia dello spessore di almeno 3 cm, con formazione di adeguata pendenza per lo scolo delle acque di superficie: rossa | 17.AU10.001.001 | spessore 45 mm circa, peso 27 kg/mq, altezza di caduta certificata 150 cm | m² | 86.86 | 1.56 | 21.91 | 76.52
PUG2025/17.AU10.001.003 | 17 | ARREDO URBANO E PARCHI GIOCO | 17.AU10 | PAVIMENTAZIONI | 17.AU10.001 | Pavimentazione sintetica per aree da gioco a base di caucciù riciclato e riciclabile al 100%, colorato, con caratteristiche di assorbimento d'urto, in piastre delle dimensioni di 100 x 100 cm, autodrenante mediante fughe sulla superficie, posta in opera su terreno (erba, ghiaino, terra), incollando, con collante specifico, soltanto tra loro i bordi delle piastre, previa preparazione del sottofondo con stesura di strato di sabbia dello spessore di almeno 3 cm, con formazione di adeguata pendenza per lo scolo delle acque di superficie: rossa | 17.AU10.001.003 | spessore 60 mm circa, peso 35 kg/mq, altezza di caduta certificata 193 cm | m² | 109.27 | 1.24 | 17.95 | 80.8
PUG2025/17.AU10.001.005 | 17 | ARREDO URBANO E PARCHI GIOCO | 17.AU10 | PAVIMENTAZIONI | 17.AU10.001 | Pavimentazione sintetica per aree da gioco a base di caucciù riciclato e riciclabile al 100%, colorato, con caratteristiche di assorbimento d'urto, in piastre delle dimensioni di 100 x 100 cm, autodrenante mediante fughe sulla superficie, posta in opera su terreno (erba, ghiaino, terra), incollando, con collante specifico, soltanto tra loro i bordi delle piastre, previa preparazione del sottofondo con stesura di strato di sabbia dello spessore di almeno 3 cm, con formazione di adeguata pendenza per lo scolo delle acque di superficie: rossa | 17.AU10.001.005 | spessore 80 mm circa, peso 45 kg/mq, altezza di caduta certificata 234 cm | m² | 126.63 | 1.07 | 20.58 | 78.34
PUG2025/17.AU10.003.001 | 17 | ARREDO URBANO E PARCHI GIOCO | 17.AU10 | PAVIMENTAZIONI | 17.AU10.003 | Pavimentazione sintetica per aree da gioco a base di caucciù riciclato e riciclabile al 100%, colorato, con caratteristiche di assorbimento d'urto, in piastre delle dimensioni di 100 x 100 cm, autodrenante mediante fughe sulla superficie, posta in opera su terreno (erba, ghiaino, terra), incollando, con collante specifico, soltanto tra loro i bordi delle piastre, previa preparazione del sottofondo con stesura di strato di sabbia dello spessore di almeno 3 cm, con formazione di adeguata pendenza per lo scolo delle acque di superficie: grigia, verde o azzurra | 17.AU10.003.001 | spessore 45 mm circa, peso 27 kg/mq, altezza di caduta certificata 150 cm | m² | 93.41 | 1.45 | 20.37 | 78.17
PUG2025/17.AU10.003.003 | 17 | ARREDO URBANO E PARCHI GIOCO | 17.AU10 | PAVIMENTAZIONI | 17.AU10.003 | Pavimentazione sintetica per aree da gioco a base di caucciù riciclato e riciclabile al 100%, colorato, con caratteristiche di assorbimento d'urto, in piastre delle dimensioni di 100 x 100 cm, autodrenante mediante fughe sulla superficie, posta in opera su terreno (erba, ghiaino, terra), incollando, con collante specifico, soltanto tra loro i bordi delle piastre, previa preparazione del sottofondo con stesura di strato di sabbia dello spessore di almeno 3 cm, con formazione di adeguata pendenza per lo scolo delle acque di superficie: grigia, verde o azzurra | 17.AU10.003.003 | spessore 60 mm circa, peso 35 kg/mq, altezza di caduta certificata 193 cm | m² | 118.99 | 1.14 | 17.32 | 81.54
PUG2025/17.AU10.003.005 | 17 | ARREDO URBANO E PARCHI GIOCO | 17.AU10 | PAVIMENTAZIONI | 17.AU10.003 | Pavimentazione sintetica per aree da gioco a base di caucciù riciclato e riciclabile al 100%, colorato, con caratteristiche di assorbimento d'urto, in piastre delle dimensioni di 100 x 100 cm, autodrenante mediante fughe sulla superficie, posta in opera su terreno (erba, ghiaino, terra), incollando, con collante specifico, soltanto tra loro i bordi delle piastre, previa preparazione del sottofondo con stesura di strato di sabbia dello spessore di almeno 3 cm, con formazione di adeguata pendenza per lo scolo delle acque di superficie: grigia, verde o azzurra | 17.AU10.003.005 | spessore 80 mm circa, peso 45 kg/mq, altezza di caduta certificata 234 cm | m² | 136.45 | 1 | 19.1 | 79.9
PUG2025/17.AU10.005.001 | 17 | ARREDO URBANO E PARCHI GIOCO | 17.AU10 | PAVIMENTAZIONI | 17.AU10.005 | Pavimentazione sintetica per aree da gioco a base di caucciù riciclato e riciclabile al 100%, colorato, con caratteristiche di assorbimento d'urto, in piastre delle dimensioni di 100 x 100 cm, autodrenante mediante fughe sulla superficie, posta in opera su altra pavimentazione (cemento, porfido, piastrelle, asfalto ecc.), mediante incollaggio con collante specifico, esclusa eventuale preparazione del supporto: rossa | 17.AU10.005.001 | spessore 45 mm circa, peso 27 kg/mq, altezza di caduta certificata 150 cm | m² | 89.72 | 0 | 27.03 | 72.97
PUG2025/17.AU10.005.003 | 17 | ARREDO URBANO E PARCHI GIOCO | 17.AU10 | PAVIMENTAZIONI | 17.AU10.005 | Pavimentazione sintetica per aree da gioco a base di caucciù riciclato e riciclabile al 100%, colorato, con caratteristiche di assorbimento d'urto, in piastre delle dimensioni di 100 x 100 cm, autodrenante mediante fughe sulla superficie, posta in opera su altra pavimentazione (cemento, porfido, piastrelle, asfalto ecc.), mediante incollaggio con collante specifico, esclusa eventuale preparazione del supporto: rossa | 17.AU10.005.003 | spessore 60 mm circa, peso 35 kg/mq, altezza di caduta certificata 193 cm | m² | 112.61 | 0 | 22.49 | 77.51
PUG2025/17.AU10.005.005 | 17 | ARREDO URBANO E PARCHI GIOCO | 17.AU10 | PAVIMENTAZIONI | 17.AU10.005 | Pavimentazione sintetica per aree da gioco a base di caucciù riciclato e riciclabile al 100%, colorato, con caratteristiche di assorbimento d'urto, in piastre delle dimensioni di 100 x 100 cm, autodrenante mediante fughe sulla superficie, posta in opera su altra pavimentazione (cemento, porfido, piastrelle, asfalto ecc.), mediante incollaggio con collante specifico, esclusa eventuale preparazione del supporto: rossa | 17.AU10.005.005 | spessore 80 mm circa, peso 45 kg/mq, altezza di caduta certificata 234 cm | m² | 129.28 | 0 | 24.04 | 75.96
PUG2025/17.AU10.007.001 | 17 | ARREDO URBANO E PARCHI GIOCO | 17.AU10 | PAVIMENTAZIONI | 17.AU10.007 | Pavimentazione sintetica per aree da gioco a base di caucciù riciclato e riciclabile al 100%, colorato, con caratteristiche di assorbimento d'urto, in piastre delle dimensioni di 100 x 100 cm, autodrenante mediante fughe sulla superficie, posta in opera su altra pavimentazione (cemento, porfido, piastrelle, asfalto ecc.), mediante incollaggio con collante specifico, esclusa eventuale preparazione del supporto: grigia, verde o azzurra | 17.AU10.007.001 | spessore 45 mm circa, peso 27 kg/mq, altezza di caduta certificata 150 cm | m² | 96.56 | 0 | 25.42 | 74.58
PUG2025/17.AU10.007.003 | 17 | ARREDO URBANO E PARCHI GIOCO | 17.AU10 | PAVIMENTAZIONI | 17.AU10.007 | Pavimentazione sintetica per aree da gioco a base di caucciù riciclato e riciclabile al 100%, colorato, con caratteristiche di assorbimento d'urto, in piastre delle dimensioni di 100 x 100 cm, autodrenante mediante fughe sulla superficie, posta in opera su altra pavimentazione (cemento, porfido, piastrelle, asfalto ecc.), mediante incollaggio con collante specifico, esclusa eventuale preparazione del supporto: grigia, verde o azzurra | 17.AU10.007.003 | spessore 60 mm circa, peso 35 kg/mq, altezza di caduta certificata 193 cm | m² | 121.66 | 0 | 21.08 | 78.92
PUG2025/17.AU10.007.005 | 17 | ARREDO URBANO E PARCHI GIOCO | 17.AU10 | PAVIMENTAZIONI | 17.AU10.007 | Pavimentazione sintetica per aree da gioco a base di caucciù riciclato e riciclabile al 100%, colorato, con caratteristiche di assorbimento d'urto, in piastre delle dimensioni di 100 x 100 cm, autodrenante mediante fughe sulla superficie, posta in opera su altra pavimentazione (cemento, porfido, piastrelle, asfalto ecc.), mediante incollaggio con collante specifico, esclusa eventuale preparazione del supporto: grigia, verde o azzurra | 17.AU10.007.005 | spessore 80 mm circa, peso 45 kg/mq, altezza di caduta certificata 234 cm | m² | 139.64 | 0 | 22.65 | 77.35
PUG2025/17.AU11.001.001 | 17 | ARREDO URBANO E PARCHI GIOCO | 17.AU11 | STRUTTURE MODULARI | 17.AU11.001 | Mini palestra costituita da struttura portante in pali di legno di pino trattato, sezione quadrata 900 x 900 mm, conforme alle norme UNI EN 1176, composta da: una rete di arrampicata in nylon colorato rinforzata con trefoli d'acciaio, una fune di arrampicata in nylon, due anelli in acciaio zincato e verniciato, una pertica di risalita in acciaio inox, spalliera con controtelaio in listoni di pino delle dimensioni di 45 x 90 x 220 mm e pioli tondi in legno di iroko, una barra trasversale in acciaio inox; diametro dell'intera struttura 2.600 mm, altezza 2.300 mm; in opera esclusi trattamento del suolo e pavimentazione speciale per l'area di gioco e di rispetto | 17.AU11.001.001 | in pali di legno di pino trattato, sezione quadrata 900 x 900 mm | cad | 2905.14 | 0 | 6.73 | 93.27
PUG2025/17.AU11.003.001 | 17 | ARREDO URBANO E PARCHI GIOCO | 17.AU11 | STRUTTURE MODULARI | 17.AU11.003 | Palestra esagonale costituita da struttura portante in pali di legno di pino trattato, sezione tonda diametro 120 mm, conforme alle norme UNI EN 1176, composta da: una rete di arrampicata in nylon colorato rinforzata con trefoli d'acciaio, una fune di arrampicata in nylon con rinforzo in acciaio, un trapezio in legno di iroko sorretto da due funi in corda di nylon con rinforzo in acciaio, una pertica di risalita in acciaio inox, spalliera pioli tondi in legno di iroko, una barra trasversale in acciaio inox; diametro dell'intera struttura 4.000 mm, altezza 2.500 mm; in opera esclusi trattamento del suolo e pavimentazione speciale per l'area di gioco e di rispetto | 17.AU11.003.001 | pali di legno di pino trattato, sezione tonda diametro 120 mm | cad | 2973.45 | 0 | 6.58 | 93.42
PUG2025/17.AU11.005.001 | 17 | ARREDO URBANO E PARCHI GIOCO | 17.AU11 | STRUTTURE MODULARI | 17.AU11.005 | Casetta gioco in legno di pino trattato preassemblata, conforme alle norme UNI EN 1176, costituita da struttura portante in pali di sezione quadrata 90 x 90 mm, piano di calpestio in legno perlinato ad incastri maschio-femmina, tetto a due falde in tavole battentate collegate da rinforzo centrale in laminato colorato e rinforzi intermedi in legno, due panche, un tavolo, due pareti laterali ed una di fondo in mezzi tondi dello stesso legno, dimensioni dell'intera struttura: lunghezza 2.000 mm, larghezza 1.500 mm, altezza fuori terra 2.000 mm; in opera esclusi trattamento del suolo e pavimentazione speciale per l'area di gioco e di rispetto | 17.AU11.005.001 | in legno di pino trattato | cad | 2385.96 | 0 | 1.39 | 98.61
PUG2025/17.AU11.007.001 | 17 | ARREDO URBANO E PARCHI GIOCO | 17.AU11 | STRUTTURE MODULARI | 17.AU11.007 | Struttura gioco modulare in legno di pino trattato, conforme alle norme UNI EN 1176, composta da: due torrette con tetto a quattro falde con pannelli di protezione laterali in multistrato marino di cui una alta ed una bassa, una scala di salita a gradini, un ponte mobile inclinato, uno scivolo con sponde in multistrato marino e pista in acciaio inox, dimensioni dell'intera struttura 9.400 x 1.300 mm, altezza totale 3.600 mm, altezza piano calpestio 1.350 ÷ 1.450 mm; in opera esclusi trattamento del suolo e pavimentazione speciale per l'area di gioco e di rispetto | 17.AU11.007.001 | in legno di pino trattato | cad | 8790.72 | 0 | 3.9 | 96.1
PUG2025/17.AU11.009.001 | 17 | ARREDO URBANO E PARCHI GIOCO | 17.AU11 | STRUTTURE MODULARI | 17.AU11.009 | Struttura gioco modulare in legno di pino trattato, conforme alle norme UNI EN 1176 composta da: due torrette con tetto a quattro falde con pannelli di protezione laterali in multistrato marino di cui una alta ed una bassa, una scala di salita a gradini, un ponte mobile inclinato, due scivoli con sponde in multistrato marino e pista in acciaio inox, dimensioni dell'intera struttura 4.800 x 5.600 mm, altezza totale 3.600 mm, altezza piano calpestio 1.350 ÷ 1.450 mm; in opera esclusi trattamento del suolo e pavimentazione speciale per l'area di gioco e di rispetto | 17.AU11.009.001 | n legno di pino trattato | cad | 11405.62 | 0 | 3.31 | 96.69
PUG2025/17.AU11.011.001 | 17 | ARREDO URBANO E PARCHI GIOCO | 17.AU11 | STRUTTURE MODULARI | 17.AU11.011 | Struttura gioco modulare in legno di pino trattato, conforme alle norme UNI EN 1176 composta da: tre torrette di cui una alta e due basse con tetto a quattro falde con pannelli di protezione laterali in multistrato marino, una scala di salita a gradini, una corda di risalita, un ponte mobile inclinato, un ponte di attraversamento in corda di nylon colorato rinforzata con trefoli d'acciaio, due scivoli con sponde in vetroresina, una fune di arrampicata in nylon; dimensioni dell'intera struttura 9.500 x 9.500 mm, altezza totale 3.600 mm, altezza piano calpestio 1.350 ÷ 1.450 mm; in opera esclusi trattamento del suolo e pavimentazione speciale per l'area di gioco e di rispetto | 17.AU11.011.001 | in legno di pino trattato | cad | 16368.76 | 0 | 3.65 | 96.35
PUG2025/17.AU11.013.001 | 17 | ARREDO URBANO E PARCHI GIOCO | 17.AU11 | STRUTTURE MODULARI | 17.AU11.013 | Struttura gioco modulare in legno di pino trattato, conforme alle norme UNI EN 1176 composta da: tre torrette di cui una alta e due basse con tetto a quattro falde in vetroresina colorata e pannelli di protezione laterali in laminato colorato, una scala di salita a gradini, un ponte di attraversamento in corda di nylon colorato rinforzata con trefoli d'acciaio, un ponte mobile inclinato, due scivoli in vetroresina con sponde, una pertica di risalita in acciaio inox, una sartia in rete di nylon colorato rinforzata con trefoli d'acciaio, una scala con pioli in legno di iroko; dimensioni dell'intera struttura 9.900 x 7.000 mm, altezza totale 3.600 mm, altezza piano calpestio 1.350 ÷ 1.450 mm; in opera esclusi trattamento del suolo e pavimentazione speciale per l'area di gioco e di rispetto | 17.AU11.013.001 | n legno di pino trattato | cad | 19086.58 | 0 | 3.65 | 96.35
PUG2025/17.AU11.015.001 | 17 | ARREDO URBANO E PARCHI GIOCO | 17.AU11 | STRUTTURE MODULARI | 17.AU11.015 | Struttura gioco modulare in legno di pino trattato, conforme alle norme UNI EN 1176 composta da: quattro torrette di cui due alte e due basse con tetto a quattro falde in vetroresina colorata e pannelli di protezione laterali in laminato colorato, una scala di salita a gradini, un ponte di attraversamento in corda di nylon colorato rinforzata con trefoli d'acciaio, un ponte mobile inclinato, un tunnel di attraversamento tra due torrette del diametro interno 650 mm, un'altalena con catene in acciaio zincato a caldo a maglia antischiacciamento un seggiolino a tavoletta in acciaio rivestito in gomma antiurto e trave superiore di sostegno in legno lamellare, due scivoli in vetroresina con sponde, una pertica di risalita in acciaio inox, una sartia in rete di nylon colorato rinforzata con trefoli d'acciaio, una scala con pioli in legno di iroko; dimensioni dell'intera struttura 9.000 x 9.500 mm, altezza totale 3.600 mm, altezza piano calpestio 1.350 ÷ 1.450 mm; in opera esclusi trattamento del suolo e pavimentazione speciale per l'area di gioco e rispetto | 17.AU11.015.001 | in legno di pino trattato | cad | 24151.29 | 0 | 3.71 | 96.29
PUG2025/17.AU11.017.001 | 17 | ARREDO URBANO E PARCHI GIOCO | 17.AU11 | STRUTTURE MODULARI | 17.AU11.017 | Giostra rotonda composta da piattaforma antisdrucciolo rinforzata da un telaio portante in acciaio zincato, rotante su un basamento centrale tubolare in acciaio verniciato mediante cuscinetti a sfera, manubrio centrale in tubolare d'acciaio verniciato, conforme alle norme UNI EN 1176, dimensioni d'ingombro: diametro 1.750 mm, altezza 750 mm; in opera escluso lo scavo, trattamento del suolo e pavimentazione speciale per l'area di gioco e di rispetto: pedana in legno multistrato marino di okumè con superficie antisdrucciolo, con seduta unica a divanetto in laminato colorato, struttura di sostegno e protezione in tubolare di acciaio verniciato | 17.AU11.017.001 | piattaforma antisdrucciolo rinforzata da un telaio portante in acciaio zincato, rotante su un basamento centrale tubolare in acciaio verniciato | cad | 2295.65 | 0 | 7.09 | 92.91
PUG2025/17.AU11.019.001 | 17 | ARREDO URBANO E PARCHI GIOCO | 17.AU11 | STRUTTURE MODULARI | 17.AU11.019 | Giostra rotonda composta da piattaforma antisdrucciolo rinforzata da un telaio portante in acciaio zincato, rotante su un basamento centrale tubolare in acciaio verniciato mediante cuscinetti a sfera, manubrio centrale in tubolare d'acciaio verniciato, conforme alle norme UNI EN 1176, dimensioni d'ingombro: diametro 1.750 mm, altezza 750 mm; in opera escluso lo scavo, trattamento del suolo e pavimentazione speciale per l'area di gioco e di rispetto: piattaforma in vetroresina antisdrucciolo | 17.AU11.019.001 | con sei sedute singole in laminato colorato con struttura di sostegno e protezione in tubolare di acciaio verniciato | cad | 2728.28 | 0 | 5.97 | 94.03
PUG2025/17.AU11.019.003 | 17 | ARREDO URBANO E PARCHI GIOCO | 17.AU11 | STRUTTURE MODULARI | 17.AU11.019 | Giostra rotonda composta da piattaforma antisdrucciolo rinforzata da un telaio portante in acciaio zincato, rotante su un basamento centrale tubolare in acciaio verniciato mediante cuscinetti a sfera, manubrio centrale in tubolare d'acciaio verniciato, conforme alle norme UNI EN 1176, dimensioni d'ingombro: diametro 1.750 mm, altezza 750 mm; in opera escluso lo scavo, trattamento del suolo e pavimentazione speciale per l'area di gioco e di rispetto: piattaforma in vetroresina antisdrucciolo | 17.AU11.019.003 | con seduta unica a divanetto in laminato colorato, struttura di sostegno e protezione in tubolare di acciaio verniciato | cad | 2804.18 | 0 | 5.81 | 94.19