PUG2025/04.EL01.021.011 | 04 | IMPIANTI ELETTRICI | 04.EL01 | IMPIANTI ELETTRICI NEGLI EDIFICI CIVILI | 04.EL01.021 | Impianto elettrico per punto comando, del tipo a vista, per unità immobiliare tipo di 100 mq in pianta, in ambiente fino a 20 mq, misurato a partire dalla scatola di derivazione posata nel medesimo ambiente questa esclusa, con sistema di distribuzione in conduttori del tipo FS17- 450/750 V di sezione proporzionata al carico, cavo di protezione incluso, posati in tubazione rigida di pvc autoestinguente serie media class. 3321, fissata su supporti ogni 30 cm, inclusi accessori di collegamento e fissaggio; apparecchio del tipo componibile fissato su supporto plastico in scatola da parete da valutare a parte | 04.EL01.021.011 | comando a singolo invertitore, grado di protezione IP 55 | cad | 99.76 | 0 | 47.19 | 52.81
PUG2025/04.EL01.021.013 | 04 | IMPIANTI ELETTRICI | 04.EL01 | IMPIANTI ELETTRICI NEGLI EDIFICI CIVILI | 04.EL01.021 | Impianto elettrico per punto comando, del tipo a vista, per unità immobiliare tipo di 100 mq in pianta, in ambiente fino a 20 mq, misurato a partire dalla scatola di derivazione posata nel medesimo ambiente questa esclusa, con sistema di distribuzione in conduttori del tipo FS17- 450/750 V di sezione proporzionata al carico, cavo di protezione incluso, posati in tubazione rigida di pvc autoestinguente serie media class. 3321, fissata su supporti ogni 30 cm, inclusi accessori di collegamento e fissaggio; apparecchio del tipo componibile fissato su supporto plastico in scatola da parete da valutare a parte | 04.EL01.021.013 | comando a pulsante, grado di protezione IP 40 | cad | 52.64 | 0 | 57.08 | 42.92
PUG2025/04.EL01.021.015 | 04 | IMPIANTI ELETTRICI | 04.EL01 | IMPIANTI ELETTRICI NEGLI EDIFICI CIVILI | 04.EL01.021 | Impianto elettrico per punto comando, del tipo a vista, per unità immobiliare tipo di 100 mq in pianta, in ambiente fino a 20 mq, misurato a partire dalla scatola di derivazione posata nel medesimo ambiente questa esclusa, con sistema di distribuzione in conduttori del tipo FS17- 450/750 V di sezione proporzionata al carico, cavo di protezione incluso, posati in tubazione rigida di pvc autoestinguente serie media class. 3321, fissata su supporti ogni 30 cm, inclusi accessori di collegamento e fissaggio; apparecchio del tipo componibile fissato su supporto plastico in scatola da parete da valutare a parte | 04.EL01.021.015 | comando a pulsante, grado di protezione IP 55 | cad | 61.21 | 0 | 51.37 | 48.63
PUG2025/04.EL01.023.001 | 04 | IMPIANTI ELETTRICI | 04.EL01 | IMPIANTI ELETTRICI NEGLI EDIFICI CIVILI | 04.EL01.023 | Impianto elettrico per punto presa di corrente, del tipo a vista, per unità immobiliare tipo di 100 mq in pianta, in ambiente fino a 20 mq, misurato a partire dalla scatola di derivazione posata nel medesimo ambiente questa esclusa, con sistema di distribuzione in conduttori del tipo FS17-450/750 V di sezione proporzionata al carico, cavo di protezione incluso, posati in tubazione rigida di pvc autoestinguente serie media class. 3321, fissata su supporti ogni 30 cm, inclusi accessori di collegamento e fissaggio; apparecchio del tipo componibile fissato su supporto plastico in scatola da parete da valutare a parte | 04.EL01.023.001 | 2 x 10 A + T, singola, in custodia IP 40 | cad | 65.79 | 0 | 60.04 | 39.96
PUG2025/04.EL01.023.003 | 04 | IMPIANTI ELETTRICI | 04.EL01 | IMPIANTI ELETTRICI NEGLI EDIFICI CIVILI | 04.EL01.023 | Impianto elettrico per punto presa di corrente, del tipo a vista, per unità immobiliare tipo di 100 mq in pianta, in ambiente fino a 20 mq, misurato a partire dalla scatola di derivazione posata nel medesimo ambiente questa esclusa, con sistema di distribuzione in conduttori del tipo FS17-450/750 V di sezione proporzionata al carico, cavo di protezione incluso, posati in tubazione rigida di pvc autoestinguente serie media class. 3321, fissata su supporti ogni 30 cm, inclusi accessori di collegamento e fissaggio; apparecchio del tipo componibile fissato su supporto plastico in scatola da parete da valutare a parte | 04.EL01.023.003 | 2 x 10 A + T, singola, in custodia IP 55 | cad | 75.25 | 0 | 54.62 | 45.38
PUG2025/04.EL01.023.005 | 04 | IMPIANTI ELETTRICI | 04.EL01 | IMPIANTI ELETTRICI NEGLI EDIFICI CIVILI | 04.EL01.023 | Impianto elettrico per punto presa di corrente, del tipo a vista, per unità immobiliare tipo di 100 mq in pianta, in ambiente fino a 20 mq, misurato a partire dalla scatola di derivazione posata nel medesimo ambiente questa esclusa, con sistema di distribuzione in conduttori del tipo FS17-450/750 V di sezione proporzionata al carico, cavo di protezione incluso, posati in tubazione rigida di pvc autoestinguente serie media class. 3321, fissata su supporti ogni 30 cm, inclusi accessori di collegamento e fissaggio; apparecchio del tipo componibile fissato su supporto plastico in scatola da parete da valutare a parte | 04.EL01.023.005 | 2 x 16 A + T, singola, in custodia IP 40 | cad | 71.01 | 0 | 55.63 | 44.37
PUG2025/04.EL01.023.007 | 04 | IMPIANTI ELETTRICI | 04.EL01 | IMPIANTI ELETTRICI NEGLI EDIFICI CIVILI | 04.EL01.023 | Impianto elettrico per punto presa di corrente, del tipo a vista, per unità immobiliare tipo di 100 mq in pianta, in ambiente fino a 20 mq, misurato a partire dalla scatola di derivazione posata nel medesimo ambiente questa esclusa, con sistema di distribuzione in conduttori del tipo FS17-450/750 V di sezione proporzionata al carico, cavo di protezione incluso, posati in tubazione rigida di pvc autoestinguente serie media class. 3321, fissata su supporti ogni 30 cm, inclusi accessori di collegamento e fissaggio; apparecchio del tipo componibile fissato su supporto plastico in scatola da parete da valutare a parte | 04.EL01.023.007 | 2 x 16 A + T, singola, in custodia IP 55 | cad | 75.25 | 0 | 54.62 | 45.38
PUG2025/04.EL01.025.001 | 04 | IMPIANTI ELETTRICI | 04.EL01 | IMPIANTI ELETTRICI NEGLI EDIFICI CIVILI | 04.EL01.025 | Scatola in resina, per alloggiamento apparecchi | 04.EL01.025.001 | da incasso 1 posto, serie componibile | cad | 9.16 | 0 | 57.62 | 42.38
PUG2025/04.EL01.025.003 | 04 | IMPIANTI ELETTRICI | 04.EL01 | IMPIANTI ELETTRICI NEGLI EDIFICI CIVILI | 04.EL01.025 | Scatola in resina, per alloggiamento apparecchi | 04.EL01.025.003 | da incasso 3 posti, serie componibile | cad | 5.9 | 0 | 89.49 | 10.51
PUG2025/04.EL01.025.005 | 04 | IMPIANTI ELETTRICI | 04.EL01 | IMPIANTI ELETTRICI NEGLI EDIFICI CIVILI | 04.EL01.025 | Scatola in resina, per alloggiamento apparecchi | 04.EL01.025.005 | da incasso 6 posti, serie componibile | cad | 12.95 | 0 | 43.33 | 56.67
PUG2025/04.EL01.025.007 | 04 | IMPIANTI ELETTRICI | 04.EL01 | IMPIANTI ELETTRICI NEGLI EDIFICI CIVILI | 04.EL01.025 | Scatola in resina, per alloggiamento apparecchi | 04.EL01.025.007 | da incasso 12 posti su due file, predisposta per setto separatore, serie componibile | cad | 21.73 | 0 | 33.41 | 66.59
PUG2025/04.EL01.025.009 | 04 | IMPIANTI ELETTRICI | 04.EL01 | IMPIANTI ELETTRICI NEGLI EDIFICI CIVILI | 04.EL01.025 | Scatola in resina, per alloggiamento apparecchi | 04.EL01.025.009 | da incasso 18 posti su tre file, serie componibile | cad | 17.04 | 0 | 58.12 | 41.88
PUG2025/04.EL01.025.011 | 04 | IMPIANTI ELETTRICI | 04.EL01 | IMPIANTI ELETTRICI NEGLI EDIFICI CIVILI | 04.EL01.025 | Scatola in resina, per alloggiamento apparecchi | 04.EL01.025.011 | da incasso 3 posti, per pareti in cartongesso | cad | 9.65 | 0 | 61.58 | 38.42
PUG2025/04.EL01.025.013 | 04 | IMPIANTI ELETTRICI | 04.EL01 | IMPIANTI ELETTRICI NEGLI EDIFICI CIVILI | 04.EL01.025 | Scatola in resina, per alloggiamento apparecchi | 04.EL01.025.013 | da incasso 4 posti, per pareti in cartongesso | cad | 11.55 | 0 | 57.16 | 42.84
PUG2025/04.EL01.025.015 | 04 | IMPIANTI ELETTRICI | 04.EL01 | IMPIANTI ELETTRICI NEGLI EDIFICI CIVILI | 04.EL01.025 | Scatola in resina, per alloggiamento apparecchi | 04.EL01.025.015 | da incasso 6 posti, per pareti in cartongesso | cad | 15.56 | 0 | 42.43 | 57.57
PUG2025/04.EL01.025.017 | 04 | IMPIANTI ELETTRICI | 04.EL01 | IMPIANTI ELETTRICI NEGLI EDIFICI CIVILI | 04.EL01.025 | Scatola in resina, per alloggiamento apparecchi | 04.EL01.025.017 | da parete completa di passacavi, grado di protezione IP 40, a 2 posti, serie componibile | cad | 10.09 | 0 | 62.14 | 37.86
PUG2025/04.EL01.025.019 | 04 | IMPIANTI ELETTRICI | 04.EL01 | IMPIANTI ELETTRICI NEGLI EDIFICI CIVILI | 04.EL01.025 | Scatola in resina, per alloggiamento apparecchi | 04.EL01.025.019 | da parete completa di passacavi, grado di protezione IP 40, a 3 posti, serie componibile | cad | 11.99 | 0 | 52.31 | 47.69
PUG2025/04.EL01.025.021 | 04 | IMPIANTI ELETTRICI | 04.EL01 | IMPIANTI ELETTRICI NEGLI EDIFICI CIVILI | 04.EL01.025 | Scatola in resina, per alloggiamento apparecchi | 04.EL01.025.021 | da parete completa di passacavi, grado di protezione IP 40, a 4 posti, serie componibile | cad | 14.04 | 0 | 47.02 | 52.98
PUG2025/04.EL01.025.023 | 04 | IMPIANTI ELETTRICI | 04.EL01 | IMPIANTI ELETTRICI NEGLI EDIFICI CIVILI | 04.EL01.025 | Scatola in resina, per alloggiamento apparecchi | 04.EL01.025.023 | da parete completa di passacavi, grado di protezione IP 40, a 6 posti, serie componibile | cad | 19.13 | 0 | 36.24 | 63.76
PUG2025/04.EL01.025.025 | 04 | IMPIANTI ELETTRICI | 04.EL01 | IMPIANTI ELETTRICI NEGLI EDIFICI CIVILI | 04.EL01.025 | Scatola in resina, per alloggiamento apparecchi | 04.EL01.025.025 | da parete completa di passacavi, grado di protezione IP 55, a 1 o 2 posti, serie componibile | cad | 15.09 | 0 | 43.75 | 56.25
PUG2025/04.EL01.025.027 | 04 | IMPIANTI ELETTRICI | 04.EL01 | IMPIANTI ELETTRICI NEGLI EDIFICI CIVILI | 04.EL01.025 | Scatola in resina, per alloggiamento apparecchi | 04.EL01.025.027 | da parete completa di passacavi, grado di protezione IP 55, a 3 posti, serie componibile | cad | 18.91 | 0 | 34.91 | 65.09
PUG2025/04.EL01.025.029 | 04 | IMPIANTI ELETTRICI | 04.EL01 | IMPIANTI ELETTRICI NEGLI EDIFICI CIVILI | 04.EL01.025 | Scatola in resina, per alloggiamento apparecchi | 04.EL01.025.029 | da parete completa di passacavi, grado di protezione IP 55, a 4 posti, serie componibile | cad | 28.13 | 0 | 24.64 | 75.36
PUG2025/04.EL01.025.031 | 04 | IMPIANTI ELETTRICI | 04.EL01 | IMPIANTI ELETTRICI NEGLI EDIFICI CIVILI | 04.EL01.025 | Scatola in resina, per alloggiamento apparecchi | 04.EL01.025.031 | coperchio protettivo per scatola da incasso 3 posti, usata durante i lavori | cad | 2.21 | 0 | 89.69 | 10.31
PUG2025/04.EL01.027.001 | 04 | IMPIANTI ELETTRICI | 04.EL01 | IMPIANTI ELETTRICI NEGLI EDIFICI CIVILI | 04.EL01.027 | Accessori per scatole | 04.EL01.027.001 | supporto in resina 1 ÷ 3 posti | cad | 4.62 | 0 | 35.7 | 64.3
PUG2025/04.EL01.027.003 | 04 | IMPIANTI ELETTRICI | 04.EL01 | IMPIANTI ELETTRICI NEGLI EDIFICI CIVILI | 04.EL01.027 | Accessori per scatole | 04.EL01.027.003 | supporto in resina 6 posti | cad | 11.06 | 0 | 14.92 | 85.08
PUG2025/04.EL01.027.005 | 04 | IMPIANTI ELETTRICI | 04.EL01 | IMPIANTI ELETTRICI NEGLI EDIFICI CIVILI | 04.EL01.027 | Accessori per scatole | 04.EL01.027.005 | supporto in resina 12 posti su due file | cad | 14.58 | 0 | 11.32 | 88.68
PUG2025/04.EL01.027.007 | 04 | IMPIANTI ELETTRICI | 04.EL01 | IMPIANTI ELETTRICI NEGLI EDIFICI CIVILI | 04.EL01.027 | Accessori per scatole | 04.EL01.027.007 | supporto in resina 18 posti su tre file | cad | 17.8 | 0 | 9.27 | 90.73
PUG2025/04.EL01.027.009 | 04 | IMPIANTI ELETTRICI | 04.EL01 | IMPIANTI ELETTRICI NEGLI EDIFICI CIVILI | 04.EL01.027 | Accessori per scatole | 04.EL01.027.009 | placca in resina 1 ÷ 3 posti | cad | 8.78 | 0 | 18.78 | 81.22
PUG2025/04.EL01.027.011 | 04 | IMPIANTI ELETTRICI | 04.EL01 | IMPIANTI ELETTRICI NEGLI EDIFICI CIVILI | 04.EL01.027 | Accessori per scatole | 04.EL01.027.011 | placca in resina 5 posti | cad | 15.41 | 0 | 10.71 | 89.29
PUG2025/04.EL01.027.013 | 04 | IMPIANTI ELETTRICI | 04.EL01 | IMPIANTI ELETTRICI NEGLI EDIFICI CIVILI | 04.EL01.027 | Accessori per scatole | 04.EL01.027.013 | placca in tecnopolimero 12 posti su due file | cad | 41.95 | 0 | 3.93 | 96.07
PUG2025/04.EL01.027.015 | 04 | IMPIANTI ELETTRICI | 04.EL01 | IMPIANTI ELETTRICI NEGLI EDIFICI CIVILI | 04.EL01.027 | Accessori per scatole | 04.EL01.027.015 | placca in tecnopolimero 18 posti su tre file | cad | 50.56 | 0 | 3.26 | 96.74
PUG2025/04.EL01.027.017 | 04 | IMPIANTI ELETTRICI | 04.EL01 | IMPIANTI ELETTRICI NEGLI EDIFICI CIVILI | 04.EL01.027 | Accessori per scatole | 04.EL01.027.017 | copriforo in resina, con o senza foro passacavo | cad | 7.71 | 0 | 21.4 | 78.6
PUG2025/04.EL01.029.001 | 04 | IMPIANTI ELETTRICI | 04.EL01 | IMPIANTI ELETTRICI NEGLI EDIFICI CIVILI | 04.EL01.029 | Interruttore da 10 ÷ 16 A per tensione nominale 250 V: tipo da parete | 04.EL01.029.001 | bipolare 16 A in custodia IP 40 | cad | 48.79 | 0 | 20.29 | 79.71
PUG2025/04.EL01.029.003 | 04 | IMPIANTI ELETTRICI | 04.EL01 | IMPIANTI ELETTRICI NEGLI EDIFICI CIVILI | 04.EL01.029 | Interruttore da 10 ÷ 16 A per tensione nominale 250 V: tipo da parete | 04.EL01.029.003 | bipolare 16 A in custodia IP 55 | cad | 53.46 | 0 | 18.52 | 81.48
PUG2025/04.EL01.031.001 | 04 | IMPIANTI ELETTRICI | 04.EL01 | IMPIANTI ELETTRICI NEGLI EDIFICI CIVILI | 04.EL01.031 | Interruttore da 10 ÷ 16 A per tensione nominale 250 V: tipo da incasso | 04.EL01.031.001 | unipolare 16 A, serie componibile | cad | 16.66 | 0 | 13.87 | 86.13
PUG2025/04.EL01.031.003 | 04 | IMPIANTI ELETTRICI | 04.EL01 | IMPIANTI ELETTRICI NEGLI EDIFICI CIVILI | 04.EL01.031 | Interruttore da 10 ÷ 16 A per tensione nominale 250 V: tipo da incasso | 04.EL01.031.003 | bipolare 16 A, serie componibile | cad | 36.26 | 0 | 6.37 | 93.63
PUG2025/04.EL01.031.005 | 04 | IMPIANTI ELETTRICI | 04.EL01 | IMPIANTI ELETTRICI NEGLI EDIFICI CIVILI | 04.EL01.031 | Interruttore da 10 ÷ 16 A per tensione nominale 250 V: tipo da incasso | 04.EL01.031.005 | unipolare, tipo dimmer per regolazione luminosità, max 500 W, serie componibile | cad | 71.23 | 0 | 3.24 | 96.76
PUG2025/04.EL01.033.001 | 04 | IMPIANTI ELETTRICI | 04.EL01 | IMPIANTI ELETTRICI NEGLI EDIFICI CIVILI | 04.EL01.033 | Deviatore da 10 ÷ 16 A per tensione d'esercizio 250 V:tipo da parete | 04.EL01.033.001 | unipolare 16 A in custodia IP 40 con pressacavo | cad | 34.14 | 0 | 27.07 | 72.93
PUG2025/04.EL01.033.003 | 04 | IMPIANTI ELETTRICI | 04.EL01 | IMPIANTI ELETTRICI NEGLI EDIFICI CIVILI | 04.EL01.033 | Deviatore da 10 ÷ 16 A per tensione d'esercizio 250 V:tipo da parete | 04.EL01.033.003 | unipolare 16 A in custodia IP 55 con pressacavo | cad | 38.79 | 0 | 23.82 | 76.18
PUG2025/04.EL01.035.001 | 04 | IMPIANTI ELETTRICI | 04.EL01 | IMPIANTI ELETTRICI NEGLI EDIFICI CIVILI | 04.EL01.035 | Deviatore da 10 ÷ 16 A per tensione d'esercizio 250 V:tipo da incasso, unipolare 16 A, serie componibile | 04.EL01.035.001 | tipo da incasso, unipolare 16 A | cad | 20.07 | 0 | 13.15 | 86.85
PUG2025/04.EL01.037.001 | 04 | IMPIANTI ELETTRICI | 04.EL01 | IMPIANTI ELETTRICI NEGLI EDIFICI CIVILI | 04.EL01.037 | Commutatore da 10 ÷ 16 A tensione di esercizio 250 V: tipo da parete | 04.EL01.037.001 | unipolare 10 A a pulsante 1-0-2 in custodia IP 40 | cad | 40.24 | 0 | 21.32 | 78.68
PUG2025/04.EL01.037.003 | 04 | IMPIANTI ELETTRICI | 04.EL01 | IMPIANTI ELETTRICI NEGLI EDIFICI CIVILI | 04.EL01.037 | Commutatore da 10 ÷ 16 A tensione di esercizio 250 V: tipo da parete | 04.EL01.037.003 | unipolare 10 A, a pulsante 1-0-2 in custodia IP 55 | cad | 45.24 | 0 | 19.7 | 80.3
PUG2025/04.EL01.037.005 | 04 | IMPIANTI ELETTRICI | 04.EL01 | IMPIANTI ELETTRICI NEGLI EDIFICI CIVILI | 04.EL01.037 | Commutatore da 10 ÷ 16 A tensione di esercizio 250 V: tipo da parete | 04.EL01.037.005 | Commutatore da 10 ÷ 16 A tensione di esercizio 250 V: unipolare 16 A, a doppio tasto 1-0-2 in custodia IP 40 | cad | 51.71 | 0 | 19.15 | 80.85
PUG2025/04.EL01.037.007 | 04 | IMPIANTI ELETTRICI | 04.EL01 | IMPIANTI ELETTRICI NEGLI EDIFICI CIVILI | 04.EL01.037 | Commutatore da 10 ÷ 16 A tensione di esercizio 250 V: tipo da parete | 04.EL01.037.007 | unipolare 16 A, a doppio tasto 1-0-2 in custodia IP 55 | cad | 56.38 | 0 | 17.56 | 82.44
PUG2025/04.EL01.039.001 | 04 | IMPIANTI ELETTRICI | 04.EL01 | IMPIANTI ELETTRICI NEGLI EDIFICI CIVILI | 04.EL01.039 | Commutatore da 10 ÷ 16 A tensione di esercizio 250 V: tipo da incasso | 04.EL01.039.001 | unipolare 10 A a pulsante 1-0-2 | cad | 30.48 | 0 | 8.66 | 91.34
PUG2025/04.EL01.039.003 | 04 | IMPIANTI ELETTRICI | 04.EL01 | IMPIANTI ELETTRICI NEGLI EDIFICI CIVILI | 04.EL01.039 | Commutatore da 10 ÷ 16 A tensione di esercizio 250 V: tipo da incasso | 04.EL01.039.003 | unipolare 16 A a doppio tasto 1-0-2 | cad | 40.63 | 0 | 6.5 | 93.5
PUG2025/04.EL01.041.001 | 04 | IMPIANTI ELETTRICI | 04.EL01 | IMPIANTI ELETTRICI NEGLI EDIFICI CIVILI | 04.EL01.041 | tipo da parete | 04.EL01.041.001 | unipolare 16 A in custodia IP 40 | cad | 52.29 | 0 | 18.93 | 81.07
PUG2025/04.EL01.041.003 | 04 | IMPIANTI ELETTRICI | 04.EL01 | IMPIANTI ELETTRICI NEGLI EDIFICI CIVILI | 04.EL01.041 | tipo da parete | 04.EL01.041.003 | unipolare 16 A in custodia IP 55 | cad | 57.29 | 0 | 17.86 | 82.14
PUG2025/04.EL01.043.001 | 04 | IMPIANTI ELETTRICI | 04.EL01 | IMPIANTI ELETTRICI NEGLI EDIFICI CIVILI | 04.EL01.043 | tipo da incasso, unipolare 16 A serie componibile | 04.EL01.043.001 | unipolare 16 A serie componibile | cad | 41.36 | 0 | 11.17 | 88.83
PUG2025/04.EL01.045.001 | 04 | IMPIANTI ELETTRICI | 04.EL01 | IMPIANTI ELETTRICI NEGLI EDIFICI CIVILI | 04.EL01.045 | Pulsante da 10 ÷ 16 A tensione nominale 250 V: tipo a parete | 04.EL01.045.001 | unipolare 10 A in chiusura, custodia IP 40 | cad | 26.3 | 0 | 32.62 | 67.38
PUG2025/04.EL01.045.003 | 04 | IMPIANTI ELETTRICI | 04.EL01 | IMPIANTI ELETTRICI NEGLI EDIFICI CIVILI | 04.EL01.045 | Pulsante da 10 ÷ 16 A tensione nominale 250 V: tipo a parete | 04.EL01.045.003 | unipolare 10 A in chiusura, custodia IP 55 | cad | 31.3 | 0 | 28.47 | 71.53
PUG2025/04.EL01.045.005 | 04 | IMPIANTI ELETTRICI | 04.EL01 | IMPIANTI ELETTRICI NEGLI EDIFICI CIVILI | 04.EL01.045 | Pulsante da 10 ÷ 16 A tensione nominale 250 V: tipo a parete | 04.EL01.045.005 | unipolare 10 A in apertura, custodia IP 40 | cad | 22.32 | 0 | 38.45 | 61.55
PUG2025/04.EL01.045.007 | 04 | IMPIANTI ELETTRICI | 04.EL01 | IMPIANTI ELETTRICI NEGLI EDIFICI CIVILI | 04.EL01.045 | Pulsante da 10 ÷ 16 A tensione nominale 250 V: tipo a parete | 04.EL01.045.007 | unipolare 10 A in apertura, custodia IP 55 | cad | 22.65 | 0 | 39.34 | 60.66
PUG2025/04.EL01.045.009 | 04 | IMPIANTI ELETTRICI | 04.EL01 | IMPIANTI ELETTRICI NEGLI EDIFICI CIVILI | 04.EL01.045 | Pulsante da 10 ÷ 16 A tensione nominale 250 V: tipo a parete | 04.EL01.045.009 | unipolare 16 A in apertura, custodia IP 40 | cad | 39.21 | 0 | 21.89 | 78.11
PUG2025/04.EL01.045.011 | 04 | IMPIANTI ELETTRICI | 04.EL01 | IMPIANTI ELETTRICI NEGLI EDIFICI CIVILI | 04.EL01.045 | Pulsante da 10 ÷ 16 A tensione nominale 250 V: tipo a parete | 04.EL01.045.011 | unipolare 16 A in chiusura, custodia IP 55 | cad | 44.69 | 0 | 19.94 | 80.06
PUG2025/04.EL01.047.001 | 04 | IMPIANTI ELETTRICI | 04.EL01 | IMPIANTI ELETTRICI NEGLI EDIFICI CIVILI | 04.EL01.047 | Pulsante da 10 ÷ 16 A tensione nominale 250 V: tipo da incasso | 04.EL01.047.001 | unipolare 10 A in chiusura, serie componibile | cad | 16.21 | 0 | 14.25 | 85.75
PUG2025/04.EL01.047.003 | 04 | IMPIANTI ELETTRICI | 04.EL01 | IMPIANTI ELETTRICI NEGLI EDIFICI CIVILI | 04.EL01.047 | Pulsante da 10 ÷ 16 A tensione nominale 250 V: tipo da incasso | 04.EL01.047.003 | unipolare 10 A in apertura, serie componibile | cad | 12.23 | 0 | 18.89 | 81.11
PUG2025/04.EL01.047.005 | 04 | IMPIANTI ELETTRICI | 04.EL01 | IMPIANTI ELETTRICI NEGLI EDIFICI CIVILI | 04.EL01.047 | Pulsante da 10 ÷ 16 A tensione nominale 250 V: tipo da incasso | 04.EL01.047.005 | unipolare 10 A con cordone, serie componibile | cad | 37.89 | 0 | 6.1 | 93.9
PUG2025/04.EL01.047.007 | 04 | IMPIANTI ELETTRICI | 04.EL01 | IMPIANTI ELETTRICI NEGLI EDIFICI CIVILI | 04.EL01.047 | Pulsante da 10 ÷ 16 A tensione nominale 250 V: tipo da incasso | 04.EL01.047.007 | unipolare 16 A in chiusura, serie componibile | cad | 29.12 | 0 | 7.93 | 92.07
PUG2025/04.EL01.047.009 | 04 | IMPIANTI ELETTRICI | 04.EL01 | IMPIANTI ELETTRICI NEGLI EDIFICI CIVILI | 04.EL01.047 | Pulsante da 10 ÷ 16 A tensione nominale 250 V: tipo da incasso | 04.EL01.047.009 | unipolare 16 A in apertura, serie componibile | cad | 29.6 | 0 | 7.81 | 92.19
PUG2025/04.EL01.047.011 | 04 | IMPIANTI ELETTRICI | 04.EL01 | IMPIANTI ELETTRICI NEGLI EDIFICI CIVILI | 04.EL01.047 | Pulsante da 10 ÷ 16 A tensione nominale 250 V: tipo da incasso | 04.EL01.047.011 | bipolare 10 A in chiusura, serie componibile | cad | 27.07 | 0 | 8.54 | 91.46
PUG2025/04.EL01.047.013 | 04 | IMPIANTI ELETTRICI | 04.EL01 | IMPIANTI ELETTRICI NEGLI EDIFICI CIVILI | 04.EL01.047 | Pulsante da 10 ÷ 16 A tensione nominale 250 V: tipo da incasso | 04.EL01.047.013 | bipolare 10 A con cordone, serie componibile | cad | 34.05 | 0 | 10.66 | 89.34
PUG2025/04.EL01.047.015 | 04 | IMPIANTI ELETTRICI | 04.EL01 | IMPIANTI ELETTRICI NEGLI EDIFICI CIVILI | 04.EL01.047 | Pulsante da 10 ÷ 16 A tensione nominale 250 V: tipo da incasso | 04.EL01.047.015 | doppio unipolare 10 A in chiusura, serie componibile | cad | 30.92 | 0 | 11.74 | 88.26
PUG2025/04.EL01.049.001 | 04 | IMPIANTI ELETTRICI | 04.EL01 | IMPIANTI ELETTRICI NEGLI EDIFICI CIVILI | 04.EL01.049 | Pulsante da 10 ÷ 16 A tensione nominale 250 V: relè da 10 A tensione nominale 250 V | 04.EL01.049.001 | interruttore, alimentazione bobina 230 V c.a. | cad | 17.92 | 0 | 16.57 | 83.43
PUG2025/04.EL01.049.003 | 04 | IMPIANTI ELETTRICI | 04.EL01 | IMPIANTI ELETTRICI NEGLI EDIFICI CIVILI | 04.EL01.049 | Pulsante da 10 ÷ 16 A tensione nominale 250 V: relè da 10 A tensione nominale 250 V | 04.EL01.049.003 | commutatore, 4 sequenze, alimentazione bobina 12 V c.a. | cad | 20.97 | 0 | 17.31 | 82.69
PUG2025/04.EL01.049.005 | 04 | IMPIANTI ELETTRICI | 04.EL01 | IMPIANTI ELETTRICI NEGLI EDIFICI CIVILI | 04.EL01.049 | Pulsante da 10 ÷ 16 A tensione nominale 250 V: relè da 10 A tensione nominale 250 V | 04.EL01.049.005 | commutatore, 4 sequenze, alimentazione bobina 230 V c.a. | cad | 23.49 | 0 | 15.45 | 84.55
PUG2025/04.EL01.051.001 | 04 | IMPIANTI ELETTRICI | 04.EL01 | IMPIANTI ELETTRICI NEGLI EDIFICI CIVILI | 04.EL01.051 | Relè crepuscolare elettronico, in contenitore in ABS da esterno installato a muro o su palo, soglia di intervento regolabile 3-70 lux, ritardo fisso 10 sec, grado di protezione IP 53, portata relè 10 A per carico resistivo, alimentazione 230 V c.a. | 04.EL01.051.001 | in contenitore in ABS da esterno installato a muro o su palo | cad | 76.59 | 0 | 30.17 | 69.83
PUG2025/04.EL01.053.001 | 04 | IMPIANTI ELETTRICI | 04.EL01 | IMPIANTI ELETTRICI NEGLI EDIFICI CIVILI | 04.EL01.053 | Temporizzatore elettronico per comando luce scale, locali di servizio, aspiratori domestici, uscita a relè NO 6 A 230 V, individuazione al buio, alimentazione 230 V 50 Hz, in contenitore isolante serie modulare | 04.EL01.053.001 | per comando luce scale, locali di servizio, aspiratori domestici, | cad | 267.98 | 0 | 7.39 | 92.61
PUG2025/04.EL01.055.001 | 04 | IMPIANTI ELETTRICI | 04.EL01 | IMPIANTI ELETTRICI NEGLI EDIFICI CIVILI | 04.EL01.055 | Cronotermostato elettronico per controllo della temperatura ambiente in impianti di riscaldamento e condizionamento, programmazione giornaliera/settimanale, ingresso per l'attivazione/disattivazione remota da combinatore telefonico, uscita a relè in scambio 5(2) A 250 V, alimentazione a batteria stilo AA LR6 1,5 V, in contenitore isolante serie modulare | 04.EL01.055.001 | per controllo della temperatura ambiente in impianti di riscaldamento e condizionamento | cad | 150.73 | 0 | 13.14 | 86.86
PUG2025/04.EL01.057.001 | 04 | IMPIANTI ELETTRICI | 04.EL01 | IMPIANTI ELETTRICI NEGLI EDIFICI CIVILI | 04.EL01.057 | Umidostato elettronico per controllo umidità relativa ambiente, alimentazione 230 V c.a., uscita con relè bistabile, campo di regolazione U.R. 30-90%, isteresi 3%, tempo minimo fra commutazioni successive 1 minuto, segnalazione guasto, in contenitore isolante grado di protezione IP 40 | 04.EL01.057.001 | da parete con pannello led touchscreen | cad | 243.87 | 0 | 13.53 | 86.47
PUG2025/04.EL01.057.003 | 04 | IMPIANTI ELETTRICI | 04.EL01 | IMPIANTI ELETTRICI NEGLI EDIFICI CIVILI | 04.EL01.057 | Umidostato elettronico per controllo umidità relativa ambiente, alimentazione 230 V c.a., uscita con relè bistabile, campo di regolazione U.R. 30-90%, isteresi 3%, tempo minimo fra commutazioni successive 1 minuto, segnalazione guasto, in contenitore isolante grado di protezione IP 40 | 04.EL01.057.003 | modulare da incasso con ghiera di regolazione | cad | 243.87 | 0 | 13.53 | 86.47
PUG2025/04.EL01.059.001 | 04 | IMPIANTI ELETTRICI | 04.EL01 | IMPIANTI ELETTRICI NEGLI EDIFICI CIVILI | 04.EL01.059 | Rivelatore di gas con sensore sostituibile, segnalazione acustica e luminosa, uscite 12 V c.c. per comando di elettrovalvola con assorbimento massimo 13 W e contatti NO ed NC per segnalazioni aggiuntive; alimentazione 230 V 50 Hz, in contenitore in materiale plastico da parete, incluso bomboletta per la verifica dell'installazione, per GPL e gas metano | 04.EL01.059.001 | per comando di elettrovalvola con assorbimento massimo 13 W e contatti NO ed NC per segnalazioni aggiuntive | cad | 467.65 | 0 | 5.65 | 94.35
PUG2025/04.EL01.061.001 | 04 | IMPIANTI ELETTRICI | 04.EL01 | IMPIANTI ELETTRICI NEGLI EDIFICI CIVILI | 04.EL01.061 | Sensore di ricambio per rivelatore di gas per GPL e gas metano | 04.EL01.061.001 | per rivelatore di gas per GPL e gas metano | cad | 194.36 | 0 | 13.58 | 86.42
PUG2025/04.EL01.063.001 | 04 | IMPIANTI ELETTRICI | 04.EL01 | IMPIANTI ELETTRICI NEGLI EDIFICI CIVILI | 04.EL01.063 | Presa di corrente bipolare per tensione esercizio 250 V ad alveoli schermati: tipo da parete | 04.EL01.063.001 | 2P+T 10 A custodia IP 40 | cad | 27.09 | 0 | 34.11 | 65.89
PUG2025/04.EL01.063.003 | 04 | IMPIANTI ELETTRICI | 04.EL01 | IMPIANTI ELETTRICI NEGLI EDIFICI CIVILI | 04.EL01.063 | Presa di corrente bipolare per tensione esercizio 250 V ad alveoli schermati: tipo da parete | 04.EL01.063.003 | 2P+T 10 A in custodia IP 55 | cad | 32.09 | 0 | 29.83 | 70.17
PUG2025/04.EL01.063.005 | 04 | IMPIANTI ELETTRICI | 04.EL01 | IMPIANTI ELETTRICI NEGLI EDIFICI CIVILI | 04.EL01.063 | Presa di corrente bipolare per tensione esercizio 250 V ad alveoli schermati: tipo da parete | 04.EL01.063.005 | 2P+T 10 ÷ 16 A bipasso in custodia IP 40 | cad | 29.42 | 0 | 31.41 | 68.59
PUG2025/04.EL01.063.007 | 04 | IMPIANTI ELETTRICI | 04.EL01 | IMPIANTI ELETTRICI NEGLI EDIFICI CIVILI | 04.EL01.063 | Presa di corrente bipolare per tensione esercizio 250 V ad alveoli schermati: tipo da parete | 04.EL01.063.007 | 2P+T 16 A in custodia IP 40 | cad | 35.12 | 0 | 26.31 | 73.69
PUG2025/04.EL01.063.009 | 04 | IMPIANTI ELETTRICI | 04.EL01 | IMPIANTI ELETTRICI NEGLI EDIFICI CIVILI | 04.EL01.063 | Presa di corrente bipolare per tensione esercizio 250 V ad alveoli schermati: tipo da parete | 04.EL01.063.009 | 2P+T 16 A in custodia IP 55 | cad | 40.12 | 0 | 23.86 | 76.14
PUG2025/04.EL01.063.011 | 04 | IMPIANTI ELETTRICI | 04.EL01 | IMPIANTI ELETTRICI NEGLI EDIFICI CIVILI | 04.EL01.063 | Presa di corrente bipolare per tensione esercizio 250 V ad alveoli schermati: tipo da parete | 04.EL01.063.011 | 2P+T 10 ÷ 16 A bipasso in custodia IP 55 | cad | 39.79 | 0 | 23.22 | 76.78
PUG2025/04.EL01.065.001 | 04 | IMPIANTI ELETTRICI | 04.EL01 | IMPIANTI ELETTRICI NEGLI EDIFICI CIVILI | 04.EL01.065 | Presa di corrente bipolare per tensione esercizio 250 V ad alveoli schermati: tipo da incasso | 04.EL01.065.001 | serie componibile 2P+T 10 A | cad | 16.67 | 0 | 15.84 | 84.16
PUG2025/04.EL01.065.003 | 04 | IMPIANTI ELETTRICI | 04.EL01 | IMPIANTI ELETTRICI NEGLI EDIFICI CIVILI | 04.EL01.065 | Presa di corrente bipolare per tensione esercizio 250 V ad alveoli schermati: tipo da incasso | 04.EL01.065.003 | serie componibile 2P+T 16 A | cad | 24.7 | 0 | 10.69 | 89.31
PUG2025/04.EL01.065.005 | 04 | IMPIANTI ELETTRICI | 04.EL01 | IMPIANTI ELETTRICI NEGLI EDIFICI CIVILI | 04.EL01.065 | Presa di corrente bipolare per tensione esercizio 250 V ad alveoli schermati: tipo da incasso | 04.EL01.065.005 | serie componibile 2P+T 10 ÷ 16 A bipasso | cad | 19 | 0 | 13.9 | 86.1
PUG2025/04.EL01.065.007 | 04 | IMPIANTI ELETTRICI | 04.EL01 | IMPIANTI ELETTRICI NEGLI EDIFICI CIVILI | 04.EL01.065 | Presa di corrente bipolare per tensione esercizio 250 V ad alveoli schermati: tipo da incasso | 04.EL01.065.007 | serie componibile 2P+T 10 A con trafo di isolamento, completa di supporto e placca in resina | cad | 149.02 | 0 | 4.65 | 95.35
PUG2025/04.EL01.065.009 | 04 | IMPIANTI ELETTRICI | 04.EL01 | IMPIANTI ELETTRICI NEGLI EDIFICI CIVILI | 04.EL01.065 | Presa di corrente bipolare per tensione esercizio 250 V ad alveoli schermati: tipo da incasso | 04.EL01.065.009 | serie componibile 2P+T 10 ÷ 16 A tipo UNEL | cad | 17.35 | 0 | 15.22 | 84.78
PUG2025/04.EL01.067.001 | 04 | IMPIANTI ELETTRICI | 04.EL01 | IMPIANTI ELETTRICI NEGLI EDIFICI CIVILI | 04.EL01.067 | Caricatore USB, serie componibile, montato su supporto modulare, tensione in uscita 5 V c.c. per ricarica di dispositivi elettronici, alimentazione 230 V c.a. | 04.EL01.067.001 | 1 presa USB, portata 1.100 mA | cad | 24.15 | 0 | 10.94 | 89.06
PUG2025/04.EL01.067.003 | 04 | IMPIANTI ELETTRICI | 04.EL01 | IMPIANTI ELETTRICI NEGLI EDIFICI CIVILI | 04.EL01.067 | Caricatore USB, serie componibile, montato su supporto modulare, tensione in uscita 5 V c.c. per ricarica di dispositivi elettronici, alimentazione 230 V c.a. | 04.EL01.067.003 | 2 prese USB, portata complessiva 2.400 mA | cad | 36.87 | 0 | 7.16 | 92.84
PUG2025/04.EL01.069.001 | 04 | IMPIANTI ELETTRICI | 04.EL01 | IMPIANTI ELETTRICI NEGLI EDIFICI CIVILI | 04.EL01.069 | Aspiratore elicoidale da muro per espulsione dell'aria in condotto di ventilazione, in involucro stampato in resine ad elevate caratteristiche meccaniche, motore con protezione termica alimentato a 230 V 50 Hz, installato in ambienti civili | 04.EL01.069.001 | portata massima 90 mc/h, prevalenza massima 11,5 mm H2O, potenza assorbita 40 W, diametro mandata 100 mm | cad | 206.53 | 0 | 11.19 | 88.81
PUG2025/04.EL01.069.003 | 04 | IMPIANTI ELETTRICI | 04.EL01 | IMPIANTI ELETTRICI NEGLI EDIFICI CIVILI | 04.EL01.069 | Aspiratore elicoidale da muro per espulsione dell'aria in condotto di ventilazione, in involucro stampato in resine ad elevate caratteristiche meccaniche, motore con protezione termica alimentato a 230 V 50 Hz, installato in ambienti civili | 04.EL01.069.003 | portata massima 90 mc/h, prevalenza massima 11,5 mm H2O, potenza assorbita 40 W, diametro mandata 100 mm con timer incorporato | cad | 231.57 | 0 | 9.98 | 90.02
PUG2025/04.EL01.069.005 | 04 | IMPIANTI ELETTRICI | 04.EL01 | IMPIANTI ELETTRICI NEGLI EDIFICI CIVILI | 04.EL01.069 | Aspiratore elicoidale da muro per espulsione dell'aria in condotto di ventilazione, in involucro stampato in resine ad elevate caratteristiche meccaniche, motore con protezione termica alimentato a 230 V 50 Hz, installato in ambienti civili | 04.EL01.069.005 | portata massima 165 mc/h, prevalenza massima 20 mm H2O, potenza assorbita 45 W, diametro mandata 100 mm | cad | 292.29 | 0 | 7.9 | 92.1
PUG2025/04.EL01.069.007 | 04 | IMPIANTI ELETTRICI | 04.EL01 | IMPIANTI ELETTRICI NEGLI EDIFICI CIVILI | 04.EL01.069 | Aspiratore elicoidale da muro per espulsione dell'aria in condotto di ventilazione, in involucro stampato in resine ad elevate caratteristiche meccaniche, motore con protezione termica alimentato a 230 V 50 Hz, installato in ambienti civili | 04.EL01.069.007 | portata massima 165 mc/h, prevalenza massima 20 mm H2O, potenza assorbita 45 W, diametro mandata 100 mm con timer incorporato | cad | 331.76 | 0 | 6.96 | 93.04
PUG2025/04.EL01.069.009 | 04 | IMPIANTI ELETTRICI | 04.EL01 | IMPIANTI ELETTRICI NEGLI EDIFICI CIVILI | 04.EL01.069 | Aspiratore elicoidale da muro per espulsione dell'aria in condotto di ventilazione, in involucro stampato in resine ad elevate caratteristiche meccaniche, motore con protezione termica alimentato a 230 V 50 Hz, installato in ambienti civili | 04.EL01.069.009 | portata massima 260 mc/h, prevalenza massima 32 mm H2O, potenza assorbita 90 W, diametro mandata 100 mm | cad | 324.68 | 0 | 7.12 | 92.88
PUG2025/04.EL01.069.011 | 04 | IMPIANTI ELETTRICI | 04.EL01 | IMPIANTI ELETTRICI NEGLI EDIFICI CIVILI | 04.EL01.069 | Aspiratore elicoidale da muro per espulsione dell'aria in condotto di ventilazione, in involucro stampato in resine ad elevate caratteristiche meccaniche, motore con protezione termica alimentato a 230 V 50 Hz, installato in ambienti civili | 04.EL01.069.011 | portata massima 260 mc/h, prevalenza massima 32 mm H2O, potenza assorbita 90 W, diametro mandata 100 mm con timer incorporato | cad | 377.3 | 0 | 6.12 | 93.88
PUG2025/04.EL01.069.013 | 04 | IMPIANTI ELETTRICI | 04.EL01 | IMPIANTI ELETTRICI NEGLI EDIFICI CIVILI | 04.EL01.069 | Aspiratore elicoidale da muro per espulsione dell'aria in condotto di ventilazione, in involucro stampato in resine ad elevate caratteristiche meccaniche, motore con protezione termica alimentato a 230 V 50 Hz, installato in ambienti civili | 04.EL01.069.013 | portata massima 370 mc/h, prevalenza massima 44 mm H2O, potenza assorbita 80 W, diametro mandata 120 mm | cad | 407.51 | 0 | 5.67 | 94.33
PUG2025/04.EL01.071.001 | 04 | IMPIANTI ELETTRICI | 04.EL01 | IMPIANTI ELETTRICI NEGLI EDIFICI CIVILI | 04.EL01.071 | Canalina in pvc completa di coperchio, dei raccordi e dei dispositivi di fissaggio necessari | 04.EL01.071.001 | per battiscopa, con tre scomparti, 20 x 90 mm | m | 33.14 | 0 | 13.94 | 86.06
PUG2025/04.EL01.071.003 | 04 | IMPIANTI ELETTRICI | 04.EL01 | IMPIANTI ELETTRICI NEGLI EDIFICI CIVILI | 04.EL01.071 | Canalina in pvc completa di coperchio, dei raccordi e dei dispositivi di fissaggio necessari | 04.EL01.071.003 | per battiscopa, con quattro scomparti, 25 x 100 mm | m | 49.17 | 0 | 9.4 | 90.6
PUG2025/04.EL01.071.005 | 04 | IMPIANTI ELETTRICI | 04.EL01 | IMPIANTI ELETTRICI NEGLI EDIFICI CIVILI | 04.EL01.071 | Canalina in pvc completa di coperchio, dei raccordi e dei dispositivi di fissaggio necessari | 04.EL01.071.005 | per battiscopa, con cinque scomparti, 25 x 100 mm | m | 48.12 | 0 | 9.6 | 90.4
PUG2025/04.EL01.071.007 | 04 | IMPIANTI ELETTRICI | 04.EL01 | IMPIANTI ELETTRICI NEGLI EDIFICI CIVILI | 04.EL01.071 | Canalina in pvc completa di coperchio, dei raccordi e dei dispositivi di fissaggio necessari | 04.EL01.071.007 | per cornici e pareti, 20 x 70 mm | m | 36.12 | 0 | 12.79 | 87.21
PUG2025/04.EL01.073.001 | 04 | IMPIANTI ELETTRICI | 04.EL01 | IMPIANTI ELETTRICI NEGLI EDIFICI CIVILI | 04.EL01.073 | Canalina in pvc per pavimento completa di coperchio con bordi arrotondati, dei raccordi e dei dispositivi di fissaggio necessari | 04.EL01.073.001 | 10 x 35 mm | m | 22.64 | 0 | 11.66 | 88.34
PUG2025/04.EL01.073.003 | 04 | IMPIANTI ELETTRICI | 04.EL01 | IMPIANTI ELETTRICI NEGLI EDIFICI CIVILI | 04.EL01.073 | Canalina in pvc per pavimento completa di coperchio con bordi arrotondati, dei raccordi e dei dispositivi di fissaggio necessari | 04.EL01.073.003 | 12 x 50 mm | m | 30.44 | 0 | 13.01 | 86.99
PUG2025/04.EL01.073.005 | 04 | IMPIANTI ELETTRICI | 04.EL01 | IMPIANTI ELETTRICI NEGLI EDIFICI CIVILI | 04.EL01.073 | Canalina in pvc per pavimento completa di coperchio con bordi arrotondati, dei raccordi e dei dispositivi di fissaggio necessari | 04.EL01.073.005 | 18 x 75 mm | m | 34.24 | 0 | 13.49 | 86.51
PUG2025/04.EL01.075.001 | 04 | IMPIANTI ELETTRICI | 04.EL01 | IMPIANTI ELETTRICI NEGLI EDIFICI CIVILI | 04.EL01.075 | Minicanale in pvc con coperchio standard o avvolgente: uno scomparto | 04.EL01.075.001 | 10 x 20 mm | m | 7.16 | 0 | 36.89 | 63.11
PUG2025/04.EL01.075.003 | 04 | IMPIANTI ELETTRICI | 04.EL01 | IMPIANTI ELETTRICI NEGLI EDIFICI CIVILI | 04.EL01.075 | Minicanale in pvc con coperchio standard o avvolgente: uno scomparto | 04.EL01.075.003 | 10 x 30 mm | m | 9.25 | 0 | 35.68 | 64.32
PUG2025/04.EL01.075.005 | 04 | IMPIANTI ELETTRICI | 04.EL01 | IMPIANTI ELETTRICI NEGLI EDIFICI CIVILI | 04.EL01.075 | Minicanale in pvc con coperchio standard o avvolgente: uno scomparto | 04.EL01.075.005 | 18 x 15 mm | m | 8.71 | 0 | 37.9 | 62.1
PUG2025/04.EL01.075.007 | 04 | IMPIANTI ELETTRICI | 04.EL01 | IMPIANTI ELETTRICI NEGLI EDIFICI CIVILI | 04.EL01.075 | Minicanale in pvc con coperchio standard o avvolgente: uno scomparto | 04.EL01.075.007 | 18 x 25 mm | m | 10.42 | 0 | 37.99 | 62.01
PUG2025/04.EL01.077.001 | 04 | IMPIANTI ELETTRICI | 04.EL01 | IMPIANTI ELETTRICI NEGLI EDIFICI CIVILI | 04.EL01.077 | Minicanale in pvc con coperchio standard o avvolgente: due scomparti | 04.EL01.077.001 | 10 x 20 mm | m | 7.42 | 0 | 35.57 | 64.43
PUG2025/04.EL01.077.003 | 04 | IMPIANTI ELETTRICI | 04.EL01 | IMPIANTI ELETTRICI NEGLI EDIFICI CIVILI | 04.EL01.077 | Minicanale in pvc con coperchio standard o avvolgente: due scomparti | 04.EL01.077.003 | 10 x 30 mm | m | 9.95 | 0 | 33.18 | 66.82
PUG2025/04.EL01.077.005 | 04 | IMPIANTI ELETTRICI | 04.EL01 | IMPIANTI ELETTRICI NEGLI EDIFICI CIVILI | 04.EL01.077 | Minicanale in pvc con coperchio standard o avvolgente: due scomparti | 04.EL01.077.005 | 18 x 40 mm | m | 14.1 | 0 | 28.08 | 71.92
PUG2025/04.EL01.077.007 | 04 | IMPIANTI ELETTRICI | 04.EL01 | IMPIANTI ELETTRICI NEGLI EDIFICI CIVILI | 04.EL01.077 | Minicanale in pvc con coperchio standard o avvolgente: due scomparti | 04.EL01.077.007 | 10 x 40 mm | m | 12.95 | 0 | 30.58 | 69.42
PUG2025/04.EL01.079.001 | 04 | IMPIANTI ELETTRICI | 04.EL01 | IMPIANTI ELETTRICI NEGLI EDIFICI CIVILI | 04.EL01.079 | Minicanale in pvc con coperchio standard o avvolgente: tre scomparti | 04.EL01.079.001 | 20 x 50 mm | m | 19.51 | 0 | 16.91 | 83.09
PUG2025/04.EL01.079.003 | 04 | IMPIANTI ELETTRICI | 04.EL01 | IMPIANTI ELETTRICI NEGLI EDIFICI CIVILI | 04.EL01.079 | Minicanale in pvc con coperchio standard o avvolgente: tre scomparti | 04.EL01.079.003 | 18 x 60 mm | m | 16.27 | 0 | 20.29 | 79.71
PUG2025/04.EL01.081.001 | 04 | IMPIANTI ELETTRICI | 04.EL01 | IMPIANTI ELETTRICI NEGLI EDIFICI CIVILI | 04.EL01.081 | Accessori per canaline e minicanali | 04.EL01.081.001 | scatola portapparecchi, 3/4 moduli, per canalina battiscopa, altezza 90 mm | cad | 28.42 | 0 | 18.58 | 81.42
PUG2025/04.EL01.081.003 | 04 | IMPIANTI ELETTRICI | 04.EL01 | IMPIANTI ELETTRICI NEGLI EDIFICI CIVILI | 04.EL01.081 | Accessori per canaline e minicanali | 04.EL01.081.003 | scatola portapparecchi, 3/4 moduli, per canalina battiscopa, altezza 100 mm | cad | 50.78 | 0 | 10.4 | 89.6
PUG2025/04.EL01.081.005 | 04 | IMPIANTI ELETTRICI | 04.EL01 | IMPIANTI ELETTRICI NEGLI EDIFICI CIVILI | 04.EL01.081 | Accessori per canaline e minicanali | 04.EL01.081.005 | scatola portapparecchi per canalina a cornice | cad | 25.94 | 0 | 20.36 | 79.64
PUG2025/04.EL01.081.007 | 04 | IMPIANTI ELETTRICI | 04.EL01 | IMPIANTI ELETTRICI NEGLI EDIFICI CIVILI | 04.EL01.081 | Accessori per canaline e minicanali | 04.EL01.081.007 | torretta portapparecchi bifacciale a tre moduli per canalina a pavimento | cad | 64.8 | 0 | 10.19 | 89.81
PUG2025/04.EL01.081.009 | 04 | IMPIANTI ELETTRICI | 04.EL01 | IMPIANTI ELETTRICI NEGLI EDIFICI CIVILI | 04.EL01.081 | Accessori per canaline e minicanali | 04.EL01.081.009 | scatola portapparecchi per minicanale in pvc | cad | 23.87 | 0 | 22.12 | 77.88
PUG2025/04.EL01.083.001 | 04 | IMPIANTI ELETTRICI | 04.EL01 | IMPIANTI ELETTRICI NEGLI EDIFICI CIVILI | 04.EL01.083 | Interruttore automatico magnetotermico, serie modulare, curva C, tensione nominale 230/400 V c.a.: potere d'interruzione 4,5 kA | 04.EL01.083.001 | unipolare 6 A | cad | 33.97 | 0 | 27.2 | 72.8
PUG2025/04.EL01.083.003 | 04 | IMPIANTI ELETTRICI | 04.EL01 | IMPIANTI ELETTRICI NEGLI EDIFICI CIVILI | 04.EL01.083 | Interruttore automatico magnetotermico, serie modulare, curva C, tensione nominale 230/400 V c.a.: potere d'interruzione 4,5 kA | 04.EL01.083.003 | unipolare 10 ÷ 25 A | cad | 34.75 | 0 | 30.39 | 69.61
PUG2025/04.EL01.083.005 | 04 | IMPIANTI ELETTRICI | 04.EL01 | IMPIANTI ELETTRICI NEGLI EDIFICI CIVILI | 04.EL01.083 | Interruttore automatico magnetotermico, serie modulare, curva C, tensione nominale 230/400 V c.a.: potere d'interruzione 4,5 kA | 04.EL01.083.005 | unipolare 32 A | cad | 35.66 | 0 | 29.62 | 70.38
PUG2025/04.EL01.083.007 | 04 | IMPIANTI ELETTRICI | 04.EL01 | IMPIANTI ELETTRICI NEGLI EDIFICI CIVILI | 04.EL01.083 | Interruttore automatico magnetotermico, serie modulare, curva C, tensione nominale 230/400 V c.a.: potere d'interruzione 4,5 kA | 04.EL01.083.007 | unipolare+neutro 6 ÷ 32 A | cad | 47.5 | 0 | 22.23 | 77.77
PUG2025/04.EL01.083.009 | 04 | IMPIANTI ELETTRICI | 04.EL01 | IMPIANTI ELETTRICI NEGLI EDIFICI CIVILI | 04.EL01.083 | Interruttore automatico magnetotermico, serie modulare, curva C, tensione nominale 230/400 V c.a.: potere d'interruzione 4,5 kA | 04.EL01.083.009 | bipolare 6 A | cad | 66.06 | 0 | 24.98 | 75.02
PUG2025/04.EL01.083.011 | 04 | IMPIANTI ELETTRICI | 04.EL01 | IMPIANTI ELETTRICI NEGLI EDIFICI CIVILI | 04.EL01.083 | Interruttore automatico magnetotermico, serie modulare, curva C, tensione nominale 230/400 V c.a.: potere d'interruzione 4,5 kA | 04.EL01.083.011 | bipolare 10 ÷ 32 A | cad | 66.98 | 0 | 24.64 | 75.36
PUG2025/04.EL01.083.013 | 04 | IMPIANTI ELETTRICI | 04.EL01 | IMPIANTI ELETTRICI NEGLI EDIFICI CIVILI | 04.EL01.083 | Interruttore automatico magnetotermico, serie modulare, curva C, tensione nominale 230/400 V c.a.: potere d'interruzione 4,5 kA | 04.EL01.083.013 | bipolare 40 ÷ 63 A | cad | 98.1 | 0 | 26.91 | 73.09
PUG2025/04.EL01.083.015 | 04 | IMPIANTI ELETTRICI | 04.EL01 | IMPIANTI ELETTRICI NEGLI EDIFICI CIVILI | 04.EL01.083 | Interruttore automatico magnetotermico, serie modulare, curva C, tensione nominale 230/400 V c.a.: potere d'interruzione 4,5 kA | 04.EL01.083.015 | tripolare 6 A | cad | 129.85 | 0 | 16.27 | 83.73
PUG2025/04.EL01.083.017 | 04 | IMPIANTI ELETTRICI | 04.EL01 | IMPIANTI ELETTRICI NEGLI EDIFICI CIVILI | 04.EL01.083 | Interruttore automatico magnetotermico, serie modulare, curva C, tensione nominale 230/400 V c.a.: potere d'interruzione 4,5 kA | 04.EL01.083.017 | tripolare 10 ÷ 32 A | cad | 131.83 | 0 | 17.52 | 82.48
PUG2025/04.EL01.083.019 | 04 | IMPIANTI ELETTRICI | 04.EL01 | IMPIANTI ELETTRICI NEGLI EDIFICI CIVILI | 04.EL01.083 | Interruttore automatico magnetotermico, serie modulare, curva C, tensione nominale 230/400 V c.a.: potere d'interruzione 4,5 kA | 04.EL01.083.019 | tripolare 40 ÷ 63 A | cad | 160.18 | 0 | 16.48 | 83.52
PUG2025/04.EL01.083.021 | 04 | IMPIANTI ELETTRICI | 04.EL01 | IMPIANTI ELETTRICI NEGLI EDIFICI CIVILI | 04.EL01.083 | Interruttore automatico magnetotermico, serie modulare, curva C, tensione nominale 230/400 V c.a.: potere d'interruzione 4,5 kA | 04.EL01.083.021 | tetrapolare 6 A | cad | 157.99 | 0 | 16.71 | 83.29
PUG2025/04.EL01.083.023 | 04 | IMPIANTI ELETTRICI | 04.EL01 | IMPIANTI ELETTRICI NEGLI EDIFICI CIVILI | 04.EL01.083 | Interruttore automatico magnetotermico, serie modulare, curva C, tensione nominale 230/400 V c.a.: potere d'interruzione 4,5 kA | 04.EL01.083.023 | tetrapolare 10 ÷ 25 A | cad | 162.83 | 0 | 18.24 | 81.76
PUG2025/04.EL01.083.025 | 04 | IMPIANTI ELETTRICI | 04.EL01 | IMPIANTI ELETTRICI NEGLI EDIFICI CIVILI | 04.EL01.083 | Interruttore automatico magnetotermico, serie modulare, curva C, tensione nominale 230/400 V c.a.: potere d'interruzione 4,5 kA | 04.EL01.083.025 | tetrapolare 32 ÷ 63 A | cad | 195.43 | 0 | 16.89 | 83.11
PUG2025/04.EL01.085.001 | 04 | IMPIANTI ELETTRICI | 04.EL01 | IMPIANTI ELETTRICI NEGLI EDIFICI CIVILI | 04.EL01.085 | Interruttore automatico magnetotermico, serie modulare, curva C, tensione nominale 230/400 V c.a.: potere d'interruzione 6 kA | 04.EL01.085.001 | unipolare 6 A | cad | 58.34 | 0 | 15.84 | 84.16
PUG2025/04.EL01.085.003 | 04 | IMPIANTI ELETTRICI | 04.EL01 | IMPIANTI ELETTRICI NEGLI EDIFICI CIVILI | 04.EL01.085 | Interruttore automatico magnetotermico, serie modulare, curva C, tensione nominale 230/400 V c.a.: potere d'interruzione 6 kA | 04.EL01.085.003 | unipolare 10 ÷ 32 A | cad | 51.74 | 0 | 20.41 | 79.59
PUG2025/04.EL01.085.005 | 04 | IMPIANTI ELETTRICI | 04.EL01 | IMPIANTI ELETTRICI NEGLI EDIFICI CIVILI | 04.EL01.085 | Interruttore automatico magnetotermico, serie modulare, curva C, tensione nominale 230/400 V c.a.: potere d'interruzione 6 kA | 04.EL01.085.005 | unipolare 40 ÷ 63 A | cad | 73.64 | 0 | 22.41 | 77.59
PUG2025/04.EL01.085.007 | 04 | IMPIANTI ELETTRICI | 04.EL01 | IMPIANTI ELETTRICI NEGLI EDIFICI CIVILI | 04.EL01.085 | Interruttore automatico magnetotermico, serie modulare, curva C, tensione nominale 230/400 V c.a.: potere d'interruzione 6 kA | 04.EL01.085.007 | unipolare+neutro 6 A | cad | 99.66 | 0 | 16.56 | 83.44
PUG2025/04.EL01.085.009 | 04 | IMPIANTI ELETTRICI | 04.EL01 | IMPIANTI ELETTRICI NEGLI EDIFICI CIVILI | 04.EL01.085 | Interruttore automatico magnetotermico, serie modulare, curva C, tensione nominale 230/400 V c.a.: potere d'interruzione 6 kA | 04.EL01.085.009 | unipolare+neutro 10 ÷ 32 A | cad | 91.74 | 0 | 17.99 | 82.01
PUG2025/04.EL01.085.011 | 04 | IMPIANTI ELETTRICI | 04.EL01 | IMPIANTI ELETTRICI NEGLI EDIFICI CIVILI | 04.EL01.085 | Interruttore automatico magnetotermico, serie modulare, curva C, tensione nominale 230/400 V c.a.: potere d'interruzione 6 kA | 04.EL01.085.011 | unipolare+neutro 40 ÷ 63 A | cad | 128.56 | 0 | 20.54 | 79.46
PUG2025/04.EL01.085.013 | 04 | IMPIANTI ELETTRICI | 04.EL01 | IMPIANTI ELETTRICI NEGLI EDIFICI CIVILI | 04.EL01.085 | Interruttore automatico magnetotermico, serie modulare, curva C, tensione nominale 230/400 V c.a.: potere d'interruzione 6 kA | 04.EL01.085.013 | bipolare 6 A | cad | 114.07 | 0 | 14.47 | 85.53
PUG2025/04.EL01.085.015 | 04 | IMPIANTI ELETTRICI | 04.EL01 | IMPIANTI ELETTRICI NEGLI EDIFICI CIVILI | 04.EL01.085 | Interruttore automatico magnetotermico, serie modulare, curva C, tensione nominale 230/400 V c.a.: potere d'interruzione 6 kA | 04.EL01.085.015 | bipolare 10 ÷ 32 A | cad | 109.1 | 0 | 19.36 | 80.64
PUG2025/04.EL01.085.017 | 04 | IMPIANTI ELETTRICI | 04.EL01 | IMPIANTI ELETTRICI NEGLI EDIFICI CIVILI | 04.EL01.085 | Interruttore automatico magnetotermico, serie modulare, curva C, tensione nominale 230/400 V c.a.: potere d'interruzione 6 kA | 04.EL01.085.017 | bipolare 40 ÷ 63 A | cad | 143.28 | 0 | 16.12 | 83.88
PUG2025/04.EL01.085.019 | 04 | IMPIANTI ELETTRICI | 04.EL01 | IMPIANTI ELETTRICI NEGLI EDIFICI CIVILI | 04.EL01.085 | Interruttore automatico magnetotermico, serie modulare, curva C, tensione nominale 230/400 V c.a.: potere d'interruzione 6 kA | 04.EL01.085.019 | tripolare 6 A | cad | 178.03 | 0 | 11.86 | 88.14
PUG2025/04.EL01.085.021 | 04 | IMPIANTI ELETTRICI | 04.EL01 | IMPIANTI ELETTRICI NEGLI EDIFICI CIVILI | 04.EL01.085 | Interruttore automatico magnetotermico, serie modulare, curva C, tensione nominale 230/400 V c.a.: potere d'interruzione 6 kA | 04.EL01.085.021 | tripolare 10 ÷ 32 A | cad | 160.79 | 0 | 14.37 | 85.63
PUG2025/04.EL01.085.023 | 04 | IMPIANTI ELETTRICI | 04.EL01 | IMPIANTI ELETTRICI NEGLI EDIFICI CIVILI | 04.EL01.085 | Interruttore automatico magnetotermico, serie modulare, curva C, tensione nominale 230/400 V c.a.: potere d'interruzione 6 kA | 04.EL01.085.023 | tripolare 40 ÷ 63 A | cad | 221.07 | 0 | 13.44 | 86.56
PUG2025/04.EL01.085.025 | 04 | IMPIANTI ELETTRICI | 04.EL01 | IMPIANTI ELETTRICI NEGLI EDIFICI CIVILI | 04.EL01.085 | Interruttore automatico magnetotermico, serie modulare, curva C, tensione nominale 230/400 V c.a.: potere d'interruzione 6 kA | 04.EL01.085.025 | tetrapolare 6 A | cad | 234.5 | 0 | 11.26 | 88.74
PUG2025/04.EL01.085.027 | 04 | IMPIANTI ELETTRICI | 04.EL01 | IMPIANTI ELETTRICI NEGLI EDIFICI CIVILI | 04.EL01.085 | Interruttore automatico magnetotermico, serie modulare, curva C, tensione nominale 230/400 V c.a.: potere d'interruzione 6 kA | 04.EL01.085.027 | tetrapolare 10 ÷ 32 A | cad | 185.18 | 0 | 16.04 | 83.96
PUG2025/04.EL01.085.029 | 04 | IMPIANTI ELETTRICI | 04.EL01 | IMPIANTI ELETTRICI NEGLI EDIFICI CIVILI | 04.EL01.085 | Interruttore automatico magnetotermico, serie modulare, curva C, tensione nominale 230/400 V c.a.: potere d'interruzione 6 kA | 04.EL01.085.029 | tetrapolare 40 ÷ 63 A | cad | 262.07 | 0 | 12.59 | 87.41
PUG2025/04.EL01.087.001 | 04 | IMPIANTI ELETTRICI | 04.EL01 | IMPIANTI ELETTRICI NEGLI EDIFICI CIVILI | 04.EL01.087 | Modulo automatico differenziale da associare agli interruttori magnetotermici della serie modulare, tensione nominale 230/400 V c.a.: sensibilità 0,03 A, tipo «AC» | 04.EL01.087.001 | bipolare, per magnetotermici con portata fino a 32 A | cad | 159.4 | 0 | 3.31 | 96.69
PUG2025/04.EL01.087.003 | 04 | IMPIANTI ELETTRICI | 04.EL01 | IMPIANTI ELETTRICI NEGLI EDIFICI CIVILI | 04.EL01.087 | Modulo automatico differenziale da associare agli interruttori magnetotermici della serie modulare, tensione nominale 230/400 V c.a.: sensibilità 0,03 A, tipo «AC» | 04.EL01.087.003 | tripolare, per magnetotermici con portata fino a 63 A | cad | 168.49 | 0 | 3.53 | 96.47
PUG2025/04.EL01.087.005 | 04 | IMPIANTI ELETTRICI | 04.EL01 | IMPIANTI ELETTRICI NEGLI EDIFICI CIVILI | 04.EL01.087 | Modulo automatico differenziale da associare agli interruttori magnetotermici della serie modulare, tensione nominale 230/400 V c.a.: sensibilità 0,03 A, tipo «AC» | 04.EL01.087.005 | tetrapolare, per magnetotermici con portata fino a 32 A | cad | 286.41 | 0 | 2.3 | 97.7
PUG2025/04.EL01.087.007 | 04 | IMPIANTI ELETTRICI | 04.EL01 | IMPIANTI ELETTRICI NEGLI EDIFICI CIVILI | 04.EL01.087 | Modulo automatico differenziale da associare agli interruttori magnetotermici della serie modulare, tensione nominale 230/400 V c.a.: sensibilità 0,03 A, tipo «AC» | 04.EL01.087.007 | tetrapolare, per magnetotermici con portata fino a 63 A | cad | 300.98 | 0 | 2.19 | 97.81
PUG2025/04.EL01.089.001 | 04 | IMPIANTI ELETTRICI | 04.EL01 | IMPIANTI ELETTRICI NEGLI EDIFICI CIVILI | 04.EL01.089 | Modulo automatico differenziale da associare agli interruttori magnetotermici della serie modulare, tensione nominale 230/400 V c.a.: sensibilità 0,03 A, tipo «A» | 04.EL01.089.001 | bipolare, per magnetotermici con portata fino a 32 A | cad | 215.41 | 0 | 2.45 | 97.55
PUG2025/04.EL01.089.003 | 04 | IMPIANTI ELETTRICI | 04.EL01 | IMPIANTI ELETTRICI NEGLI EDIFICI CIVILI | 04.EL01.089 | Modulo automatico differenziale da associare agli interruttori magnetotermici della serie modulare, tensione nominale 230/400 V c.a.: sensibilità 0,03 A, tipo «A» | 04.EL01.089.003 | bipolare, per magnetotermici con portata fino a 63 A | cad | 267.52 | 0 | 1.97 | 98.03
PUG2025/04.EL01.089.005 | 04 | IMPIANTI ELETTRICI | 04.EL01 | IMPIANTI ELETTRICI NEGLI EDIFICI CIVILI | 04.EL01.089 | Modulo automatico differenziale da associare agli interruttori magnetotermici della serie modulare, tensione nominale 230/400 V c.a.: sensibilità 0,03 A, tipo «A» | 04.EL01.089.005 | tripolare, per magnetotermici con portata fino a 63 A | cad | 327.48 | 0 | 1.81 | 98.19
PUG2025/04.EL01.089.007 | 04 | IMPIANTI ELETTRICI | 04.EL01 | IMPIANTI ELETTRICI NEGLI EDIFICI CIVILI | 04.EL01.089 | Modulo automatico differenziale da associare agli interruttori magnetotermici della serie modulare, tensione nominale 230/400 V c.a.: sensibilità 0,03 A, tipo «A» | 04.EL01.089.007 | tetrapolare, per magnetotermici con portata fino a 32 A | cad | 332.29 | 0 | 1.99 | 98.01
PUG2025/04.EL01.089.009 | 04 | IMPIANTI ELETTRICI | 04.EL01 | IMPIANTI ELETTRICI NEGLI EDIFICI CIVILI | 04.EL01.089 | Modulo automatico differenziale da associare agli interruttori magnetotermici della serie modulare, tensione nominale 230/400 V c.a.: sensibilità 0,03 A, tipo «A» | 04.EL01.089.009 | tetrapolare, per magnetotermici con portata fino a 63 A | cad | 385.24 | 0 | 1.71 | 98.29
PUG2025/04.EL01.091.001 | 04 | IMPIANTI ELETTRICI | 04.EL01 | IMPIANTI ELETTRICI NEGLI EDIFICI CIVILI | 04.EL01.091 | Modulo automatico differenziale da associare agli interruttori magnetotermici della serie modulare, tensione nominale 230/400 V c.a.: sensibilità 0,3 A o 0,5 A, tipo «AC» | 04.EL01.091.001 | bipolare, per magnetotermici con portata fino a 32 A | cad | 142.42 | 0 | 3.71 | 96.29
PUG2025/04.EL01.091.003 | 04 | IMPIANTI ELETTRICI | 04.EL01 | IMPIANTI ELETTRICI NEGLI EDIFICI CIVILI | 04.EL01.091 | Modulo automatico differenziale da associare agli interruttori magnetotermici della serie modulare, tensione nominale 230/400 V c.a.: sensibilità 0,3 A o 0,5 A, tipo «AC» | 04.EL01.091.003 | bipolare, per magnetotermici con portata fino a 63 A | cad | 157.66 | 0 | 3.35 | 96.65
PUG2025/04.EL01.091.005 | 04 | IMPIANTI ELETTRICI | 04.EL01 | IMPIANTI ELETTRICI NEGLI EDIFICI CIVILI | 04.EL01.091 | Modulo automatico differenziale da associare agli interruttori magnetotermici della serie modulare, tensione nominale 230/400 V c.a.: sensibilità 0,3 A o 0,5 A, tipo «AC» | 04.EL01.091.005 | tripolare, per magnetotermici con portata fino a 63 A | cad | 207.09 | 0 | 2.87 | 97.13
PUG2025/04.EL01.091.007 | 04 | IMPIANTI ELETTRICI | 04.EL01 | IMPIANTI ELETTRICI NEGLI EDIFICI CIVILI | 04.EL01.091 | Modulo automatico differenziale da associare agli interruttori magnetotermici della serie modulare, tensione nominale 230/400 V c.a.: sensibilità 0,3 A o 0,5 A, tipo «AC» | 04.EL01.091.007 | tetrapolare, per magnetotermici con portata fino a 32 A | cad | 212.97 | 0 | 3.1 | 96.9
PUG2025/04.EL01.091.009 | 04 | IMPIANTI ELETTRICI | 04.EL01 | IMPIANTI ELETTRICI NEGLI EDIFICI CIVILI | 04.EL01.091 | Modulo automatico differenziale da associare agli interruttori magnetotermici della serie modulare, tensione nominale 230/400 V c.a.: sensibilità 0,3 A o 0,5 A, tipo «AC» | 04.EL01.091.009 | tetrapolare, per magnetotermici con portata fino a 63 A | cad | 228.41 | 0 | 2.89 | 97.11
PUG2025/04.EL01.093.001 | 04 | IMPIANTI ELETTRICI | 04.EL01 | IMPIANTI ELETTRICI NEGLI EDIFICI CIVILI | 04.EL01.093 | Modulo automatico differenziale da associare agli interruttori magnetotermici della serie modulare, tensione nominale 230/400 V c.a.: sensibilità 0,3 A o 0,5 A, tipo «A» | 04.EL01.093.001 | bipolare, per magnetotermici con portata fino a 32 A | cad | 199.86 | 0 | 2.64 | 97.36
PUG2025/04.EL01.093.003 | 04 | IMPIANTI ELETTRICI | 04.EL01 | IMPIANTI ELETTRICI NEGLI EDIFICI CIVILI | 04.EL01.093 | Modulo automatico differenziale da associare agli interruttori magnetotermici della serie modulare, tensione nominale 230/400 V c.a.: sensibilità 0,3 A o 0,5 A, tipo «A» | 04.EL01.093.003 | bipolare, per magnetotermici con portata fino a 63 A | cad | 229.15 | 0 | 2.3 | 97.7
PUG2025/04.EL01.093.005 | 04 | IMPIANTI ELETTRICI | 04.EL01 | IMPIANTI ELETTRICI NEGLI EDIFICI CIVILI | 04.EL01.093 | Modulo automatico differenziale da associare agli interruttori magnetotermici della serie modulare, tensione nominale 230/400 V c.a.: sensibilità 0,3 A o 0,5 A, tipo «A» | 04.EL01.093.005 | tripolare, per magnetotermici con portata fino a 63 A | cad | 272.01 | 0 | 2.18 | 97.82
PUG2025/04.EL01.093.007 | 04 | IMPIANTI ELETTRICI | 04.EL01 | IMPIANTI ELETTRICI NEGLI EDIFICI CIVILI | 04.EL01.093 | Modulo automatico differenziale da associare agli interruttori magnetotermici della serie modulare, tensione nominale 230/400 V c.a.: sensibilità 0,3 A o 0,5 A, tipo «A» | 04.EL01.093.007 | tetrapolare, per magnetotermici con portata fino a 32 A | cad | 272.38 | 0 | 2.42 | 97.58
PUG2025/04.EL01.093.009 | 04 | IMPIANTI ELETTRICI | 04.EL01 | IMPIANTI ELETTRICI NEGLI EDIFICI CIVILI | 04.EL01.093 | Modulo automatico differenziale da associare agli interruttori magnetotermici della serie modulare, tensione nominale 230/400 V c.a.: sensibilità 0,3 A o 0,5 A, tipo «A» | 04.EL01.093.009 | tetrapolare, per magnetotermici con portata fino a 63 A | cad | 311 | 0 | 2.12 | 97.88
PUG2025/04.EL01.095.001 | 04 | IMPIANTI ELETTRICI | 04.EL01 | IMPIANTI ELETTRICI NEGLI EDIFICI CIVILI | 04.EL01.095 | Modulo automatico differenziale da associare agli interruttori magnetotermici della serie modulare, tensione nominale 230/400 V c.a.: sensibilità 0,3 A, tipo «AS» | 04.EL01.095.001 | bipolare, per magnetotermici con portata fino a 32 A | cad | 330.97 | 0 | 1.6 | 98.4
PUG2025/04.EL01.095.003 | 04 | IMPIANTI ELETTRICI | 04.EL01 | IMPIANTI ELETTRICI NEGLI EDIFICI CIVILI | 04.EL01.095 | Modulo automatico differenziale da associare agli interruttori magnetotermici della serie modulare, tensione nominale 230/400 V c.a.: sensibilità 0,3 A, tipo «AS» | 04.EL01.095.003 | bipolare, per magnetotermici con portata fino a 63 A | cad | 358.82 | 0 | 1.47 | 98.53
PUG2025/04.EL01.095.005 | 04 | IMPIANTI ELETTRICI | 04.EL01 | IMPIANTI ELETTRICI NEGLI EDIFICI CIVILI | 04.EL01.095 | Modulo automatico differenziale da associare agli interruttori magnetotermici della serie modulare, tensione nominale 230/400 V c.a.: sensibilità 0,3 A, tipo «AS» | 04.EL01.095.005 | tetrapolare, per magnetotermici con portata fino a 32 A | cad | 360.69 | 0 | 1.83 | 98.17
PUG2025/04.EL01.095.007 | 04 | IMPIANTI ELETTRICI | 04.EL01 | IMPIANTI ELETTRICI NEGLI EDIFICI CIVILI | 04.EL01.095 | Modulo automatico differenziale da associare agli interruttori magnetotermici della serie modulare, tensione nominale 230/400 V c.a.: sensibilità 0,3 A, tipo «AS» | 04.EL01.095.007 | tetrapolare, per magnetotermici con portata fino a 63 A | cad | 408.49 | 0 | 1.62 | 98.38
PUG2025/04.EL01.097.001 | 04 | IMPIANTI ELETTRICI | 04.EL01 | IMPIANTI ELETTRICI NEGLI EDIFICI CIVILI | 04.EL01.097 | Modulo automatico differenziale da associare agli interruttori magnetotermici della serie modulare, tensione nominale 230/400 V c.a.: sensibilità 1 A, tipo «AS» | 04.EL01.097.001 | bipolare, per magnetotermici con portata fino a 32 A | cad | 349.92 | 0 | 1.51 | 98.49
PUG2025/04.EL01.097.003 | 04 | IMPIANTI ELETTRICI | 04.EL01 | IMPIANTI ELETTRICI NEGLI EDIFICI CIVILI | 04.EL01.097 | Modulo automatico differenziale da associare agli interruttori magnetotermici della serie modulare, tensione nominale 230/400 V c.a.: sensibilità 1 A, tipo «AS» | 04.EL01.097.003 | bipolare, per magnetotermici con portata fino a 63 A | cad | 379.05 | 0 | 1.39 | 98.61
PUG2025/04.EL01.097.005 | 04 | IMPIANTI ELETTRICI | 04.EL01 | IMPIANTI ELETTRICI NEGLI EDIFICI CIVILI | 04.EL01.097 | Modulo automatico differenziale da associare agli interruttori magnetotermici della serie modulare, tensione nominale 230/400 V c.a.: sensibilità 1 A, tipo «AS» | 04.EL01.097.005 | tetrapolare, per magnetotermici con portata fino a 32 A | cad | 409.5 | 0 | 1.61 | 98.39
PUG2025/04.EL01.097.007 | 04 | IMPIANTI ELETTRICI | 04.EL01 | IMPIANTI ELETTRICI NEGLI EDIFICI CIVILI | 04.EL01.097 | Modulo automatico differenziale da associare agli interruttori magnetotermici della serie modulare, tensione nominale 230/400 V c.a.: sensibilità 1 A, tipo «AS» | 04.EL01.097.007 | tetrapolare, per magnetotermici con portata fino a 63 A | cad | 454.09 | 0 | 1.45 | 98.55
PUG2025/04.EL01.099.001 | 04 | IMPIANTI ELETTRICI | 04.EL01 | IMPIANTI ELETTRICI NEGLI EDIFICI CIVILI | 04.EL01.099 | Interruttore automatico differenziale bipolare, serie modulare, senza sganciatore magnetotermico, tensione nominale 230/400 V: sensibilità 0,03 A, tipo «AC» | 04.EL01.099.001 | portata 25 A | cad | 125.89 | 0 | 13.11 | 86.89
PUG2025/04.EL01.099.003 | 04 | IMPIANTI ELETTRICI | 04.EL01 | IMPIANTI ELETTRICI NEGLI EDIFICI CIVILI | 04.EL01.099 | Interruttore automatico differenziale bipolare, serie modulare, senza sganciatore magnetotermico, tensione nominale 230/400 V: sensibilità 0,03 A, tipo «AC» | 04.EL01.099.003 | portata 40 A | cad | 181.62 | 0 | 10.9 | 89.1
PUG2025/04.EL01.099.005 | 04 | IMPIANTI ELETTRICI | 04.EL01 | IMPIANTI ELETTRICI NEGLI EDIFICI CIVILI | 04.EL01.099 | Interruttore automatico differenziale bipolare, serie modulare, senza sganciatore magnetotermico, tensione nominale 230/400 V: sensibilità 0,03 A, tipo «AC» | 04.EL01.099.005 | portata 63 A | cad | 290.2 | 0 | 6.82 | 93.18
PUG2025/04.EL01.101.001 | 04 | IMPIANTI ELETTRICI | 04.EL01 | IMPIANTI ELETTRICI NEGLI EDIFICI CIVILI | 04.EL01.101 | Interruttore automatico differenziale bipolare, serie modulare, senza sganciatore magnetotermico, tensione nominale 230/400 V: sensibilità 0,03 A, tipo «A» | 04.EL01.101.001 | portata 25 A | cad | 249.93 | 0 | 6.6 | 93.4
PUG2025/04.EL01.101.003 | 04 | IMPIANTI ELETTRICI | 04.EL01 | IMPIANTI ELETTRICI NEGLI EDIFICI CIVILI | 04.EL01.101 | Interruttore automatico differenziale bipolare, serie modulare, senza sganciatore magnetotermico, tensione nominale 230/400 V: sensibilità 0,03 A, tipo «A» | 04.EL01.101.003 | portata 40 A | cad | 284.01 | 0 | 6.97 | 93.03
PUG2025/04.EL01.101.005 | 04 | IMPIANTI ELETTRICI | 04.EL01 | IMPIANTI ELETTRICI NEGLI EDIFICI CIVILI | 04.EL01.101 | Interruttore automatico differenziale bipolare, serie modulare, senza sganciatore magnetotermico, tensione nominale 230/400 V: sensibilità 0,03 A, tipo «A» | 04.EL01.101.005 | portata 63 A | cad | 411.64 | 0 | 4.81 | 95.19
PUG2025/04.EL01.103.001 | 04 | IMPIANTI ELETTRICI | 04.EL01 | IMPIANTI ELETTRICI NEGLI EDIFICI CIVILI | 04.EL01.103 | Interruttore automatico differenziale tetrapolare, serie modulare, senza sganciatore magnetotermico per correnti alternate sinusoidali, tensione nominale 380 V: sensibilità 0,03 A, tipo «AC» | 04.EL01.103.001 | portata 25 A | cad | 296.39 | 0 | 10.02 | 89.98
PUG2025/04.EL01.103.003 | 04 | IMPIANTI ELETTRICI | 04.EL01 | IMPIANTI ELETTRICI NEGLI EDIFICI CIVILI | 04.EL01.103 | Interruttore automatico differenziale tetrapolare, serie modulare, senza sganciatore magnetotermico per correnti alternate sinusoidali, tensione nominale 380 V: sensibilità 0,03 A, tipo «AC» | 04.EL01.103.003 | portata 40 A | cad | 310.81 | 0 | 9.56 | 90.44
PUG2025/04.EL01.103.005 | 04 | IMPIANTI ELETTRICI | 04.EL01 | IMPIANTI ELETTRICI NEGLI EDIFICI CIVILI | 04.EL01.103 | Interruttore automatico differenziale tetrapolare, serie modulare, senza sganciatore magnetotermico per correnti alternate sinusoidali, tensione nominale 380 V: sensibilità 0,03 A, tipo «AC» | 04.EL01.103.005 | portata 63 A | cad | 518.41 | 0 | 6.37 | 93.63
PUG2025/04.EL01.105.001 | 04 | IMPIANTI ELETTRICI | 04.EL01 | IMPIANTI ELETTRICI NEGLI EDIFICI CIVILI | 04.EL01.105 | Interruttore automatico differenziale tetrapolare, serie modulare, senza sganciatore magnetotermico per correnti alternate sinusoidali, tensione nominale 380 V: sensibilità 0,03 A, tipo «A» | 04.EL01.105.001 | portata 25 A | cad | 386.09 | 0 | 7.69 | 92.31
PUG2025/04.EL01.105.003 | 04 | IMPIANTI ELETTRICI | 04.EL01 | IMPIANTI ELETTRICI NEGLI EDIFICI CIVILI | 04.EL01.105 | Interruttore automatico differenziale tetrapolare, serie modulare, senza sganciatore magnetotermico per correnti alternate sinusoidali, tensione nominale 380 V: sensibilità 0,03 A, tipo «A» | 04.EL01.105.003 | portata 40 A | cad | 410.71 | 0 | 7.23 | 92.77
PUG2025/04.EL01.105.005 | 04 | IMPIANTI ELETTRICI | 04.EL01 | IMPIANTI ELETTRICI NEGLI EDIFICI CIVILI | 04.EL01.105 | Interruttore automatico differenziale tetrapolare, serie modulare, senza sganciatore magnetotermico per correnti alternate sinusoidali, tensione nominale 380 V: sensibilità 0,03 A, tipo «A» | 04.EL01.105.005 | portata 63 A | cad | 610.1 | 0 | 5.41 | 94.59
PUG2025/04.EL01.107.001 | 04 | IMPIANTI ELETTRICI | 04.EL01 | IMPIANTI ELETTRICI NEGLI EDIFICI CIVILI | 04.EL01.107 | Centralino da incasso in resina, grado di protezione IP 30, completo di scatola da incasso in resina, telaio portapparecchi, pannello frontale e portello trasparente: | 04.EL01.107.001 | a 8 moduli | cad | 40.7 | 0 | 38.92 | 61.08
PUG2025/04.EL01.107.003 | 04 | IMPIANTI ELETTRICI | 04.EL01 | IMPIANTI ELETTRICI NEGLI EDIFICI CIVILI | 04.EL01.107 | Centralino da incasso in resina, grado di protezione IP 30, completo di scatola da incasso in resina, telaio portapparecchi, pannello frontale e portello trasparente: | 04.EL01.107.003 | a 12 moduli | cad | 65.17 | 0 | 27.35 | 72.65
PUG2025/04.EL01.107.005 | 04 | IMPIANTI ELETTRICI | 04.EL01 | IMPIANTI ELETTRICI NEGLI EDIFICI CIVILI | 04.EL01.107 | Centralino da incasso in resina, grado di protezione IP 30, completo di scatola da incasso in resina, telaio portapparecchi, pannello frontale e portello trasparente: | 04.EL01.107.005 | a 24 moduli | cad | 94.8 | 0 | 26.46 | 73.54
PUG2025/04.EL01.107.007 | 04 | IMPIANTI ELETTRICI | 04.EL01 | IMPIANTI ELETTRICI NEGLI EDIFICI CIVILI | 04.EL01.107 | Centralino da incasso in resina, grado di protezione IP 30, completo di scatola da incasso in resina, telaio portapparecchi, pannello frontale e portello trasparente: | 04.EL01.107.007 | a 36 moduli | cad | 152.67 | 0 | 20.32 | 79.68
PUG2025/04.EL02.001.001 | 04 | IMPIANTI ELETTRICI | 04.EL02 | IMPIANTI ELETTRICI IN BASSA TENSIONE | 04.EL02.001 | Cavo flessibile unipolare FS17-450/750 V, isolato in pvc, tensione nominale non superiore a 450-750 V, non propagante l'incendio e la fiamma conforme EN 60332-1-2, EN 50399 e ai requisiti della Normativa Europea Regolamento UE 305/2011 Prodotti da Costruzione CPR e alla CEI UNEL 35716, classe Cca-s3,d1,a3 | 04.EL02.001.001 | sezione 1 mmq | m | 0.98 | 0 | 79.6 | 20.4
PUG2025/04.EL02.001.003 | 04 | IMPIANTI ELETTRICI | 04.EL02 | IMPIANTI ELETTRICI IN BASSA TENSIONE | 04.EL02.001 | Cavo flessibile unipolare FS17-450/750 V, isolato in pvc, tensione nominale non superiore a 450-750 V, non propagante l'incendio e la fiamma conforme EN 60332-1-2, EN 50399 e ai requisiti della Normativa Europea Regolamento UE 305/2011 Prodotti da Costruzione CPR e alla CEI UNEL 35716, classe Cca-s3,d1,a3 | 04.EL02.001.003 | sezione 1,5 mmq | m | 1 | 0 | 77.5 | 22.5
PUG2025/04.EL02.001.005 | 04 | IMPIANTI ELETTRICI | 04.EL02 | IMPIANTI ELETTRICI IN BASSA TENSIONE | 04.EL02.001 | Cavo flessibile unipolare FS17-450/750 V, isolato in pvc, tensione nominale non superiore a 450-750 V, non propagante l'incendio e la fiamma conforme EN 60332-1-2, EN 50399 e ai requisiti della Normativa Europea Regolamento UE 305/2011 Prodotti da Costruzione CPR e alla CEI UNEL 35716, classe Cca-s3,d1,a3 | 04.EL02.001.005 | sezione 2,5 mmq | m | 1.31 | 0 | 75.64 | 24.36
PUG2025/04.EL02.001.007 | 04 | IMPIANTI ELETTRICI | 04.EL02 | IMPIANTI ELETTRICI IN BASSA TENSIONE | 04.EL02.001 | Cavo flessibile unipolare FS17-450/750 V, isolato in pvc, tensione nominale non superiore a 450-750 V, non propagante l'incendio e la fiamma conforme EN 60332-1-2, EN 50399 e ai requisiti della Normativa Europea Regolamento UE 305/2011 Prodotti da Costruzione CPR e alla CEI UNEL 35716, classe Cca-s3,d1,a3 | 04.EL02.001.007 | sezione 4 mmq | m | 1.82 | 0 | 70.03 | 29.97
PUG2025/04.EL02.001.009 | 04 | IMPIANTI ELETTRICI | 04.EL02 | IMPIANTI ELETTRICI IN BASSA TENSIONE | 04.EL02.001 | Cavo flessibile unipolare FS17-450/750 V, isolato in pvc, tensione nominale non superiore a 450-750 V, non propagante l'incendio e la fiamma conforme EN 60332-1-2, EN 50399 e ai requisiti della Normativa Europea Regolamento UE 305/2011 Prodotti da Costruzione CPR e alla CEI UNEL 35716, classe Cca-s3,d1,a3 | 04.EL02.001.009 | sezione 6 mmq | m | 2.27 | 0 | 65.45 | 34.55
PUG2025/04.EL02.001.011 | 04 | IMPIANTI ELETTRICI | 04.EL02 | IMPIANTI ELETTRICI IN BASSA TENSIONE | 04.EL02.001 | Cavo flessibile unipolare FS17-450/750 V, isolato in pvc, tensione nominale non superiore a 450-750 V, non propagante l'incendio e la fiamma conforme EN 60332-1-2, EN 50399 e ai requisiti della Normativa Europea Regolamento UE 305/2011 Prodotti da Costruzione CPR e alla CEI UNEL 35716, classe Cca-s3,d1,a3 | 04.EL02.001.011 | sezione 10 mmq | m | 3.52 | 0 | 60.33 | 39.67
PUG2025/04.EL02.001.013 | 04 | IMPIANTI ELETTRICI | 04.EL02 | IMPIANTI ELETTRICI IN BASSA TENSIONE | 04.EL02.001 | Cavo flessibile unipolare FS17-450/750 V, isolato in pvc, tensione nominale non superiore a 450-750 V, non propagante l'incendio e la fiamma conforme EN 60332-1-2, EN 50399 e ai requisiti della Normativa Europea Regolamento UE 305/2011 Prodotti da Costruzione CPR e alla CEI UNEL 35716, classe Cca-s3,d1,a3 | 04.EL02.001.013 | sezione 16 mmq | m | 4.27 | 0 | 53 | 47
PUG2025/04.EL02.001.015 | 04 | IMPIANTI ELETTRICI | 04.EL02 | IMPIANTI ELETTRICI IN BASSA TENSIONE | 04.EL02.001 | Cavo flessibile unipolare FS17-450/750 V, isolato in pvc, tensione nominale non superiore a 450-750 V, non propagante l'incendio e la fiamma conforme EN 60332-1-2, EN 50399 e ai requisiti della Normativa Europea Regolamento UE 305/2011 Prodotti da Costruzione CPR e alla CEI UNEL 35716, classe Cca-s3,d1,a3 | 04.EL02.001.015 | sezione 25 mmq | m | 5.74 | 0 | 46.79 | 53.21
PUG2025/04.EL02.001.017 | 04 | IMPIANTI ELETTRICI | 04.EL02 | IMPIANTI ELETTRICI IN BASSA TENSIONE | 04.EL02.001 | Cavo flessibile unipolare FS17-450/750 V, isolato in pvc, tensione nominale non superiore a 450-750 V, non propagante l'incendio e la fiamma conforme EN 60332-1-2, EN 50399 e ai requisiti della Normativa Europea Regolamento UE 305/2011 Prodotti da Costruzione CPR e alla CEI UNEL 35716, classe Cca-s3,d1,a3 | 04.EL02.001.017 | sezione 35 mmq | m | 7.06 | 0 | 40.02 | 59.98
PUG2025/04.EL02.001.019 | 04 | IMPIANTI ELETTRICI | 04.EL02 | IMPIANTI ELETTRICI IN BASSA TENSIONE | 04.EL02.001 | Cavo flessibile unipolare FS17-450/750 V, isolato in pvc, tensione nominale non superiore a 450-750 V, non propagante l'incendio e la fiamma conforme EN 60332-1-2, EN 50399 e ai requisiti della Normativa Europea Regolamento UE 305/2011 Prodotti da Costruzione CPR e alla CEI UNEL 35716, classe Cca-s3,d1,a3 | 04.EL02.001.019 | sezione 50 mmq | m | 9.14 | 0 | 34.78 | 65.22
PUG2025/04.EL02.001.021 | 04 | IMPIANTI ELETTRICI | 04.EL02 | IMPIANTI ELETTRICI IN BASSA TENSIONE | 04.EL02.001 | Cavo flessibile unipolare FS17-450/750 V, isolato in pvc, tensione nominale non superiore a 450-750 V, non propagante l'incendio e la fiamma conforme EN 60332-1-2, EN 50399 e ai requisiti della Normativa Europea Regolamento UE 305/2011 Prodotti da Costruzione CPR e alla CEI UNEL 35716, classe Cca-s3,d1,a3 | 04.EL02.001.021 | sezione 70 mmq | m | 12.06 | 0 | 30.49 | 69.51
PUG2025/04.EL02.001.023 | 04 | IMPIANTI ELETTRICI | 04.EL02 | IMPIANTI ELETTRICI IN BASSA TENSIONE | 04.EL02.001 | Cavo flessibile unipolare FS17-450/750 V, isolato in pvc, tensione nominale non superiore a 450-750 V, non propagante l'incendio e la fiamma conforme EN 60332-1-2, EN 50399 e ai requisiti della Normativa Europea Regolamento UE 305/2011 Prodotti da Costruzione CPR e alla CEI UNEL 35716, classe Cca-s3,d1,a3 | 04.EL02.001.023 | sezione 95 mmq | m | 16.26 | 0 | 26.08 | 73.92
PUG2025/04.EL02.001.025 | 04 | IMPIANTI ELETTRICI | 04.EL02 | IMPIANTI ELETTRICI IN BASSA TENSIONE | 04.EL02.001 | Cavo flessibile unipolare FS17-450/750 V, isolato in pvc, tensione nominale non superiore a 450-750 V, non propagante l'incendio e la fiamma conforme EN 60332-1-2, EN 50399 e ai requisiti della Normativa Europea Regolamento UE 305/2011 Prodotti da Costruzione CPR e alla CEI UNEL 35716, classe Cca-s3,d1,a3 | 04.EL02.001.025 | sezione 120 mmq | m | 20.75 | 0 | 25.55 | 74.45
PUG2025/04.EL02.001.027 | 04 | IMPIANTI ELETTRICI | 04.EL02 | IMPIANTI ELETTRICI IN BASSA TENSIONE | 04.EL02.001 | Cavo flessibile unipolare FS17-450/750 V, isolato in pvc, tensione nominale non superiore a 450-750 V, non propagante l'incendio e la fiamma conforme EN 60332-1-2, EN 50399 e ai requisiti della Normativa Europea Regolamento UE 305/2011 Prodotti da Costruzione CPR e alla CEI UNEL 35716, classe Cca-s3,d1,a3 | 04.EL02.001.027 | sezione 150 mmq | m | 24.76 | 0 | 21.41 | 78.59
PUG2025/04.EL02.001.029 | 04 | IMPIANTI ELETTRICI | 04.EL02 | IMPIANTI ELETTRICI IN BASSA TENSIONE | 04.EL02.001 | Cavo flessibile unipolare FS17-450/750 V, isolato in pvc, tensione nominale non superiore a 450-750 V, non propagante l'incendio e la fiamma conforme EN 60332-1-2, EN 50399 e ai requisiti della Normativa Europea Regolamento UE 305/2011 Prodotti da Costruzione CPR e alla CEI UNEL 35716, classe Cca-s3,d1,a3 | 04.EL02.001.029 | sezione 185 mmq | m | 29.56 | 0 | 19.85 | 80.15
PUG2025/04.EL02.001.031 | 04 | IMPIANTI ELETTRICI | 04.EL02 | IMPIANTI ELETTRICI IN BASSA TENSIONE | 04.EL02.001 | Cavo flessibile unipolare FS17-450/750 V, isolato in pvc, tensione nominale non superiore a 450-750 V, non propagante l'incendio e la fiamma conforme EN 60332-1-2, EN 50399 e ai requisiti della Normativa Europea Regolamento UE 305/2011 Prodotti da Costruzione CPR e alla CEI UNEL 35716, classe Cca-s3,d1,a3 | 04.EL02.001.031 | sezione 240 mmq | m | 35.32 | 0 | 18.01 | 81.99
PUG2025/04.EL02.003.001 | 04 | IMPIANTI ELETTRICI | 04.EL02 | IMPIANTI ELETTRICI IN BASSA TENSIONE | 04.EL02.003 | Cavo flessibile unipolare FG17-450/750 V, isolato con HEPR, tensione nominale 450-750 V, a basso sviluppo dei fumi e gas tossici e nocivi conforme CEI 20-38, non propagante l'incendio e la fiamma conforme EN 60332-1-2, EN 50399 e ai requisiti della Normativa Europea Regolamento UE 305/2011 Prodotti da Costruzione CPR e alla CEI UNEL 35716, classe Cca- s1b,d1,a1 | 04.EL02.003.001 | sezione 1,5 mmq | m | 1.79 | 0 | 66.53 | 33.47
PUG2025/04.EL02.003.003 | 04 | IMPIANTI ELETTRICI | 04.EL02 | IMPIANTI ELETTRICI IN BASSA TENSIONE | 04.EL02.003 | Cavo flessibile unipolare FG17-450/750 V, isolato con HEPR, tensione nominale 450-750 V, a basso sviluppo dei fumi e gas tossici e nocivi conforme CEI 20-38, non propagante l'incendio e la fiamma conforme EN 60332-1-2, EN 50399 e ai requisiti della Normativa Europea Regolamento UE 305/2011 Prodotti da Costruzione CPR e alla CEI UNEL 35716, classe Cca- s1b,d1,a1 | 04.EL02.003.003 | sezione 2,5 mmq | m | 2.04 | 0 | 58.29 | 41.71
PUG2025/04.EL02.003.005 | 04 | IMPIANTI ELETTRICI | 04.EL02 | IMPIANTI ELETTRICI IN BASSA TENSIONE | 04.EL02.003 | Cavo flessibile unipolare FG17-450/750 V, isolato con HEPR, tensione nominale 450-750 V, a basso sviluppo dei fumi e gas tossici e nocivi conforme CEI 20-38, non propagante l'incendio e la fiamma conforme EN 60332-1-2, EN 50399 e ai requisiti della Normativa Europea Regolamento UE 305/2011 Prodotti da Costruzione CPR e alla CEI UNEL 35716, classe Cca- s1b,d1,a1 | 04.EL02.003.005 | sezione 4 mmq | m | 2.71 | 0 | 60.83 | 39.17
PUG2025/04.EL02.003.007 | 04 | IMPIANTI ELETTRICI | 04.EL02 | IMPIANTI ELETTRICI IN BASSA TENSIONE | 04.EL02.003 | Cavo flessibile unipolare FG17-450/750 V, isolato con HEPR, tensione nominale 450-750 V, a basso sviluppo dei fumi e gas tossici e nocivi conforme CEI 20-38, non propagante l'incendio e la fiamma conforme EN 60332-1-2, EN 50399 e ai requisiti della Normativa Europea Regolamento UE 305/2011 Prodotti da Costruzione CPR e alla CEI UNEL 35716, classe Cca- s1b,d1,a1 | 04.EL02.003.007 | sezione 6 mmq | m | 3.2 | 0 | 51.5 | 48.5
PUG2025/04.EL02.003.009 | 04 | IMPIANTI ELETTRICI | 04.EL02 | IMPIANTI ELETTRICI IN BASSA TENSIONE | 04.EL02.003 | Cavo flessibile unipolare FG17-450/750 V, isolato con HEPR, tensione nominale 450-750 V, a basso sviluppo dei fumi e gas tossici e nocivi conforme CEI 20-38, non propagante l'incendio e la fiamma conforme EN 60332-1-2, EN 50399 e ai requisiti della Normativa Europea Regolamento UE 305/2011 Prodotti da Costruzione CPR e alla CEI UNEL 35716, classe Cca- s1b,d1,a1 | 04.EL02.003.009 | sezione 10 mmq | m | 5.17 | 0 | 44.72 | 55.28
PUG2025/04.EL02.003.011 | 04 | IMPIANTI ELETTRICI | 04.EL02 | IMPIANTI ELETTRICI IN BASSA TENSIONE | 04.EL02.003 | Cavo flessibile unipolare FG17-450/750 V, isolato con HEPR, tensione nominale 450-750 V, a basso sviluppo dei fumi e gas tossici e nocivi conforme CEI 20-38, non propagante l'incendio e la fiamma conforme EN 60332-1-2, EN 50399 e ai requisiti della Normativa Europea Regolamento UE 305/2011 Prodotti da Costruzione CPR e alla CEI UNEL 35716, classe Cca- s1b,d1,a1 | 04.EL02.003.011 | sezione 16 mmq | m | 5.87 | 0 | 39.36 | 60.64
PUG2025/04.EL02.003.013 | 04 | IMPIANTI ELETTRICI | 04.EL02 | IMPIANTI ELETTRICI IN BASSA TENSIONE | 04.EL02.003 | Cavo flessibile unipolare FG17-450/750 V, isolato con HEPR, tensione nominale 450-750 V, a basso sviluppo dei fumi e gas tossici e nocivi conforme CEI 20-38, non propagante l'incendio e la fiamma conforme EN 60332-1-2, EN 50399 e ai requisiti della Normativa Europea Regolamento UE 305/2011 Prodotti da Costruzione CPR e alla CEI UNEL 35716, classe Cca- s1b,d1,a1 | 04.EL02.003.013 | sezione 25 mmq | m | 7.95 | 0 | 34.86 | 65.14
PUG2025/04.EL02.003.015 | 04 | IMPIANTI ELETTRICI | 04.EL02 | IMPIANTI ELETTRICI IN BASSA TENSIONE | 04.EL02.003 | Cavo flessibile unipolare FG17-450/750 V, isolato con HEPR, tensione nominale 450-750 V, a basso sviluppo dei fumi e gas tossici e nocivi conforme CEI 20-38, non propagante l'incendio e la fiamma conforme EN 60332-1-2, EN 50399 e ai requisiti della Normativa Europea Regolamento UE 305/2011 Prodotti da Costruzione CPR e alla CEI UNEL 35716, classe Cca- s1b,d1,a1 | 04.EL02.003.015 | sezione 35 mmq | m | 9.45 | 0 | 29.33 | 70.67
PUG2025/04.EL02.003.017 | 04 | IMPIANTI ELETTRICI | 04.EL02 | IMPIANTI ELETTRICI IN BASSA TENSIONE | 04.EL02.003 | Cavo flessibile unipolare FG17-450/750 V, isolato con HEPR, tensione nominale 450-750 V, a basso sviluppo dei fumi e gas tossici e nocivi conforme CEI 20-38, non propagante l'incendio e la fiamma conforme EN 60332-1-2, EN 50399 e ai requisiti della Normativa Europea Regolamento UE 305/2011 Prodotti da Costruzione CPR e alla CEI UNEL 35716, classe Cca- s1b,d1,a1 | 04.EL02.003.017 | sezione 50 mmq | m | 13.86 | 0 | 23.81 | 76.19
PUG2025/04.EL02.003.019 | 04 | IMPIANTI ELETTRICI | 04.EL02 | IMPIANTI ELETTRICI IN BASSA TENSIONE | 04.EL02.003 | Cavo flessibile unipolare FG17-450/750 V, isolato con HEPR, tensione nominale 450-750 V, a basso sviluppo dei fumi e gas tossici e nocivi conforme CEI 20-38, non propagante l'incendio e la fiamma conforme EN 60332-1-2, EN 50399 e ai requisiti della Normativa Europea Regolamento UE 305/2011 Prodotti da Costruzione CPR e alla CEI UNEL 35716, classe Cca- s1b,d1,a1 | 04.EL02.003.019 | sezione 70 mmq | m | 17.7 | 0 | 21.74 | 78.26
PUG2025/04.EL02.003.021 | 04 | IMPIANTI ELETTRICI | 04.EL02 | IMPIANTI ELETTRICI IN BASSA TENSIONE | 04.EL02.003 | Cavo flessibile unipolare FG17-450/750 V, isolato con HEPR, tensione nominale 450-750 V, a basso sviluppo dei fumi e gas tossici e nocivi conforme CEI 20-38, non propagante l'incendio e la fiamma conforme EN 60332-1-2, EN 50399 e ai requisiti della Normativa Europea Regolamento UE 305/2011 Prodotti da Costruzione CPR e alla CEI UNEL 35716, classe Cca- s1b,d1,a1 | 04.EL02.003.021 | sezione 95 mmq | m | 21.08 | 0 | 20.98 | 79.02
PUG2025/04.EL02.003.023 | 04 | IMPIANTI ELETTRICI | 04.EL02 | IMPIANTI ELETTRICI IN BASSA TENSIONE | 04.EL02.003 | Cavo flessibile unipolare FG17-450/750 V, isolato con HEPR, tensione nominale 450-750 V, a basso sviluppo dei fumi e gas tossici e nocivi conforme CEI 20-38, non propagante l'incendio e la fiamma conforme EN 60332-1-2, EN 50399 e ai requisiti della Normativa Europea Regolamento UE 305/2011 Prodotti da Costruzione CPR e alla CEI UNEL 35716, classe Cca- s1b,d1,a1 | 04.EL02.003.023 | sezione 120 mmq | m | 27.17 | 0 | 18.22 | 81.78
PUG2025/04.EL02.003.025 | 04 | IMPIANTI ELETTRICI | 04.EL02 | IMPIANTI ELETTRICI IN BASSA TENSIONE | 04.EL02.003 | Cavo flessibile unipolare FG17-450/750 V, isolato con HEPR, tensione nominale 450-750 V, a basso sviluppo dei fumi e gas tossici e nocivi conforme CEI 20-38, non propagante l'incendio e la fiamma conforme EN 60332-1-2, EN 50399 e ai requisiti della Normativa Europea Regolamento UE 305/2011 Prodotti da Costruzione CPR e alla CEI UNEL 35716, classe Cca- s1b,d1,a1 | 04.EL02.003.025 | sezione 150 mmq | m | 33.8 | 0 | 16.21 | 83.79
PUG2025/04.EL02.003.027 | 04 | IMPIANTI ELETTRICI | 04.EL02 | IMPIANTI ELETTRICI IN BASSA TENSIONE | 04.EL02.003 | Cavo flessibile unipolare FG17-450/750 V, isolato con HEPR, tensione nominale 450-750 V, a basso sviluppo dei fumi e gas tossici e nocivi conforme CEI 20-38, non propagante l'incendio e la fiamma conforme EN 60332-1-2, EN 50399 e ai requisiti della Normativa Europea Regolamento UE 305/2011 Prodotti da Costruzione CPR e alla CEI UNEL 35716, classe Cca- s1b,d1,a1 | 04.EL02.003.027 | sezione 185 mmq | m | 34.37 | 0 | 17.61 | 82.39
PUG2025/04.EL02.003.029 | 04 | IMPIANTI ELETTRICI | 04.EL02 | IMPIANTI ELETTRICI IN BASSA TENSIONE | 04.EL02.003 | Cavo flessibile unipolare FG17-450/750 V, isolato con HEPR, tensione nominale 450-750 V, a basso sviluppo dei fumi e gas tossici e nocivi conforme CEI 20-38, non propagante l'incendio e la fiamma conforme EN 60332-1-2, EN 50399 e ai requisiti della Normativa Europea Regolamento UE 305/2011 Prodotti da Costruzione CPR e alla CEI UNEL 35716, classe Cca- s1b,d1,a1 | 04.EL02.003.029 | sezione 240 mmq | m | 50.95 | 0 | 12.96 | 87.04
PUG2025/04.EL02.003.031 | 04 | IMPIANTI ELETTRICI | 04.EL02 | IMPIANTI ELETTRICI IN BASSA TENSIONE | 04.EL02.003 | Cavo flessibile unipolare FG17-450/750 V, isolato con HEPR, tensione nominale 450-750 V, a basso sviluppo dei fumi e gas tossici e nocivi conforme CEI 20-38, non propagante l'incendio e la fiamma conforme EN 60332-1-2, EN 50399 e ai requisiti della Normativa Europea Regolamento UE 305/2011 Prodotti da Costruzione CPR e alla CEI UNEL 35716, classe Cca- s1b,d1,a1 | 04.EL02.003.031 | sezione 300 mmq | m | 85.61 | 0 | 8.48 | 91.52
PUG2025/04.EL02.005.001 | 04 | IMPIANTI ELETTRICI | 04.EL02 | IMPIANTI ELETTRICI IN BASSA TENSIONE | 04.EL02.005 | Cavo flessibile FS18OR18 conforme CEI 20-20, tensione nominale non superiore a 300-500 V, isolato in pvc con guaina di pvc, non propagante l'incendio conforme CEI 20-22 II e ai requisiti della Normativa Europea Regolamento UE 305/2011 Prodotti da Costruzione CPR, classe Cca-s3, d1, a3: sezione 1 mmq | 04.EL02.005.001 | numero conduttori 7 | m | 3.09 | 0 | 51.35 | 48.65
PUG2025/04.EL02.005.003 | 04 | IMPIANTI ELETTRICI | 04.EL02 | IMPIANTI ELETTRICI IN BASSA TENSIONE | 04.EL02.005 | Cavo flessibile FS18OR18 conforme CEI 20-20, tensione nominale non superiore a 300-500 V, isolato in pvc con guaina di pvc, non propagante l'incendio conforme CEI 20-22 II e ai requisiti della Normativa Europea Regolamento UE 305/2011 Prodotti da Costruzione CPR, classe Cca-s3, d1, a3: sezione 1 mmq | 04.EL02.005.003 | numero conduttori 10 | m | 4.15 | 0 | 44.58 | 55.42
PUG2025/04.EL02.005.005 | 04 | IMPIANTI ELETTRICI | 04.EL02 | IMPIANTI ELETTRICI IN BASSA TENSIONE | 04.EL02.005 | Cavo flessibile FS18OR18 conforme CEI 20-20, tensione nominale non superiore a 300-500 V, isolato in pvc con guaina di pvc, non propagante l'incendio conforme CEI 20-22 II e ai requisiti della Normativa Europea Regolamento UE 305/2011 Prodotti da Costruzione CPR, classe Cca-s3, d1, a3: sezione 1 mmq | 04.EL02.005.005 | numero conduttori 12 | m | 4.76 | 0 | 44.42 | 55.58
PUG2025/04.EL02.005.007 | 04 | IMPIANTI ELETTRICI | 04.EL02 | IMPIANTI ELETTRICI IN BASSA TENSIONE | 04.EL02.005 | Cavo flessibile FS18OR18 conforme CEI 20-20, tensione nominale non superiore a 300-500 V, isolato in pvc con guaina di pvc, non propagante l'incendio conforme CEI 20-22 II e ai requisiti della Normativa Europea Regolamento UE 305/2011 Prodotti da Costruzione CPR, classe Cca-s3, d1, a3: sezione 1 mmq | 04.EL02.005.007 | numero conduttori 16 | m | 5.98 | 0 | 41.98 | 58.02
PUG2025/04.EL02.005.009 | 04 | IMPIANTI ELETTRICI | 04.EL02 | IMPIANTI ELETTRICI IN BASSA TENSIONE | 04.EL02.005 | Cavo flessibile FS18OR18 conforme CEI 20-20, tensione nominale non superiore a 300-500 V, isolato in pvc con guaina di pvc, non propagante l'incendio conforme CEI 20-22 II e ai requisiti della Normativa Europea Regolamento UE 305/2011 Prodotti da Costruzione CPR, classe Cca-s3, d1, a3: sezione 1 mmq | 04.EL02.005.009 | numero conduttori 19 | m | 6.82 | 0 | 39.66 | 60.34
PUG2025/04.EL02.007.001 | 04 | IMPIANTI ELETTRICI | 04.EL02 | IMPIANTI ELETTRICI IN BASSA TENSIONE | 04.EL02.007 | Cavo flessibile FS18OR18 conforme CEI 20-20, tensione nominale non superiore a 300-500 V, isolato in pvc con guaina di pvc, non propagante l'incendio conforme CEI 20-22 II e ai requisiti della Normativa Europea Regolamento UE 305/2011 Prodotti da Costruzione CPR, classe Cca-s3, d1, a3: sezione 1,5 mmq | 04.EL02.007.001 | numero conduttori 7 | m | 3.63 | 0 | 43.65 | 56.35
PUG2025/04.EL02.007.003 | 04 | IMPIANTI ELETTRICI | 04.EL02 | IMPIANTI ELETTRICI IN BASSA TENSIONE | 04.EL02.007 | Cavo flessibile FS18OR18 conforme CEI 20-20, tensione nominale non superiore a 300-500 V, isolato in pvc con guaina di pvc, non propagante l'incendio conforme CEI 20-22 II e ai requisiti della Normativa Europea Regolamento UE 305/2011 Prodotti da Costruzione CPR, classe Cca-s3, d1, a3: sezione 1,5 mmq | 04.EL02.007.003 | numero conduttori 10 | m | 4.88 | 0 | 37.9 | 62.1
PUG2025/04.EL02.007.005 | 04 | IMPIANTI ELETTRICI | 04.EL02 | IMPIANTI ELETTRICI IN BASSA TENSIONE | 04.EL02.007 | Cavo flessibile FS18OR18 conforme CEI 20-20, tensione nominale non superiore a 300-500 V, isolato in pvc con guaina di pvc, non propagante l'incendio conforme CEI 20-22 II e ai requisiti della Normativa Europea Regolamento UE 305/2011 Prodotti da Costruzione CPR, classe Cca-s3, d1, a3: sezione 1,5 mmq | 04.EL02.007.005 | numero conduttori 12 | m | 5.63 | 0 | 37.5 | 62.5
PUG2025/04.EL02.007.007 | 04 | IMPIANTI ELETTRICI | 04.EL02 | IMPIANTI ELETTRICI IN BASSA TENSIONE | 04.EL02.007 | Cavo flessibile FS18OR18 conforme CEI 20-20, tensione nominale non superiore a 300-500 V, isolato in pvc con guaina di pvc, non propagante l'incendio conforme CEI 20-22 II e ai requisiti della Normativa Europea Regolamento UE 305/2011 Prodotti da Costruzione CPR, classe Cca-s3, d1, a3: sezione 1,5 mmq | 04.EL02.007.007 | numero conduttori 16 | m | 7.14 | 0 | 35.11 | 64.89
PUG2025/04.EL02.007.009 | 04 | IMPIANTI ELETTRICI | 04.EL02 | IMPIANTI ELETTRICI IN BASSA TENSIONE | 04.EL02.007 | Cavo flessibile FS18OR18 conforme CEI 20-20, tensione nominale non superiore a 300-500 V, isolato in pvc con guaina di pvc, non propagante l'incendio conforme CEI 20-22 II e ai requisiti della Normativa Europea Regolamento UE 305/2011 Prodotti da Costruzione CPR, classe Cca-s3, d1, a3: sezione 1,5 mmq | 04.EL02.007.009 | numero conduttori 19 | m | 8.11 | 0 | 33.36 | 66.64
PUG2025/04.EL02.009.001 | 04 | IMPIANTI ELETTRICI | 04.EL02 | IMPIANTI ELETTRICI IN BASSA TENSIONE | 04.EL02.009 | Cavo flessibile conforme CEI 20-13, isolato con gomma etilenpropilenica ad alto modulo con sottoguaina in pvc, tensione nominale 0,6-1 kV, non propagante l'incendio e la fiamma conforme EN 60332-1-2, EN 50399 e ai requisiti della Normativa Europa Regolamento UE 305/2011Prodotti da costruzione CPR e alla CEI UNEL 35318, classe Cca-s3,d1,a3, : unipolare FG16R16 0,6/1 kV | 04.EL02.009.001 | sezione 1,5 mmq | m | 1.84 | 0 | 53.8 | 46.2
PUG2025/04.EL02.009.003 | 04 | IMPIANTI ELETTRICI | 04.EL02 | IMPIANTI ELETTRICI IN BASSA TENSIONE | 04.EL02.009 | Cavo flessibile conforme CEI 20-13, isolato con gomma etilenpropilenica ad alto modulo con sottoguaina in pvc, tensione nominale 0,6-1 kV, non propagante l'incendio e la fiamma conforme EN 60332-1-2, EN 50399 e ai requisiti della Normativa Europa Regolamento UE 305/2011Prodotti da costruzione CPR e alla CEI UNEL 35318, classe Cca-s3,d1,a3, : unipolare FG16R16 0,6/1 kV | 04.EL02.009.003 | sezione 2,5 mmq | m | 2.13 | 0 | 52.64 | 47.36
PUG2025/04.EL02.009.005 | 04 | IMPIANTI ELETTRICI | 04.EL02 | IMPIANTI ELETTRICI IN BASSA TENSIONE | 04.EL02.009 | Cavo flessibile conforme CEI 20-13, isolato con gomma etilenpropilenica ad alto modulo con sottoguaina in pvc, tensione nominale 0,6-1 kV, non propagante l'incendio e la fiamma conforme EN 60332-1-2, EN 50399 e ai requisiti della Normativa Europa Regolamento UE 305/2011Prodotti da costruzione CPR e alla CEI UNEL 35318, classe Cca-s3,d1,a3, : unipolare FG16R16 0,6/1 kV | 04.EL02.009.005 | sezione 4 mmq | m | 2.61 | 0 | 55.69 | 44.31
PUG2025/04.EL02.009.007 | 04 | IMPIANTI ELETTRICI | 04.EL02 | IMPIANTI ELETTRICI IN BASSA TENSIONE | 04.EL02.009 | Cavo flessibile conforme CEI 20-13, isolato con gomma etilenpropilenica ad alto modulo con sottoguaina in pvc, tensione nominale 0,6-1 kV, non propagante l'incendio e la fiamma conforme EN 60332-1-2, EN 50399 e ai requisiti della Normativa Europa Regolamento UE 305/2011Prodotti da costruzione CPR e alla CEI UNEL 35318, classe Cca-s3,d1,a3, : unipolare FG16R16 0,6/1 kV | 04.EL02.009.007 | sezione 6 mmq | m | 3.16 | 0 | 52.15 | 47.85
PUG2025/04.EL02.009.009 | 04 | IMPIANTI ELETTRICI | 04.EL02 | IMPIANTI ELETTRICI IN BASSA TENSIONE | 04.EL02.009 | Cavo flessibile conforme CEI 20-13, isolato con gomma etilenpropilenica ad alto modulo con sottoguaina in pvc, tensione nominale 0,6-1 kV, non propagante l'incendio e la fiamma conforme EN 60332-1-2, EN 50399 e ai requisiti della Normativa Europa Regolamento UE 305/2011Prodotti da costruzione CPR e alla CEI UNEL 35318, classe Cca-s3,d1,a3, : unipolare FG16R16 0,6/1 kV | 04.EL02.009.009 | sezione 10 mmq | m | 4.13 | 0 | 52.73 | 47.27
PUG2025/04.EL02.009.011 | 04 | IMPIANTI ELETTRICI | 04.EL02 | IMPIANTI ELETTRICI IN BASSA TENSIONE | 04.EL02.009 | Cavo flessibile conforme CEI 20-13, isolato con gomma etilenpropilenica ad alto modulo con sottoguaina in pvc, tensione nominale 0,6-1 kV, non propagante l'incendio e la fiamma conforme EN 60332-1-2, EN 50399 e ai requisiti della Normativa Europa Regolamento UE 305/2011Prodotti da costruzione CPR e alla CEI UNEL 35318, classe Cca-s3,d1,a3, : unipolare FG16R16 0,6/1 kV | 04.EL02.009.011 | sezione 16 mmq | m | 5.23 | 0 | 47.95 | 52.05
PUG2025/04.EL02.009.013 | 04 | IMPIANTI ELETTRICI | 04.EL02 | IMPIANTI ELETTRICI IN BASSA TENSIONE | 04.EL02.009 | Cavo flessibile conforme CEI 20-13, isolato con gomma etilenpropilenica ad alto modulo con sottoguaina in pvc, tensione nominale 0,6-1 kV, non propagante l'incendio e la fiamma conforme EN 60332-1-2, EN 50399 e ai requisiti della Normativa Europa Regolamento UE 305/2011Prodotti da costruzione CPR e alla CEI UNEL 35318, classe Cca-s3,d1,a3, : unipolare FG16R16 0,6/1 kV | 04.EL02.009.013 | sezione 25 mmq | m | 6.62 | 0 | 42.85 | 57.15
PUG2025/04.EL02.009.015 | 04 | IMPIANTI ELETTRICI | 04.EL02 | IMPIANTI ELETTRICI IN BASSA TENSIONE | 04.EL02.009 | Cavo flessibile conforme CEI 20-13, isolato con gomma etilenpropilenica ad alto modulo con sottoguaina in pvc, tensione nominale 0,6-1 kV, non propagante l'incendio e la fiamma conforme EN 60332-1-2, EN 50399 e ai requisiti della Normativa Europa Regolamento UE 305/2011Prodotti da costruzione CPR e alla CEI UNEL 35318, classe Cca-s3,d1,a3, : unipolare FG16R16 0,6/1 kV | 04.EL02.009.015 | sezione 35 mmq | m | 8.23 | 0 | 37.7 | 62.3
PUG2025/04.EL02.009.017 | 04 | IMPIANTI ELETTRICI | 04.EL02 | IMPIANTI ELETTRICI IN BASSA TENSIONE | 04.EL02.009 | Cavo flessibile conforme CEI 20-13, isolato con gomma etilenpropilenica ad alto modulo con sottoguaina in pvc, tensione nominale 0,6-1 kV, non propagante l'incendio e la fiamma conforme EN 60332-1-2, EN 50399 e ai requisiti della Normativa Europa Regolamento UE 305/2011Prodotti da costruzione CPR e alla CEI UNEL 35318, classe Cca-s3,d1,a3, : unipolare FG16R16 0,6/1 kV | 04.EL02.009.017 | sezione 50 mmq | m | 10.4 | 0 | 34.89 | 65.11
PUG2025/04.EL02.009.019 | 04 | IMPIANTI ELETTRICI | 04.EL02 | IMPIANTI ELETTRICI IN BASSA TENSIONE | 04.EL02.009 | Cavo flessibile conforme CEI 20-13, isolato con gomma etilenpropilenica ad alto modulo con sottoguaina in pvc, tensione nominale 0,6-1 kV, non propagante l'incendio e la fiamma conforme EN 60332-1-2, EN 50399 e ai requisiti della Normativa Europa Regolamento UE 305/2011Prodotti da costruzione CPR e alla CEI UNEL 35318, classe Cca-s3,d1,a3, : unipolare FG16R16 0,6/1 kV | 04.EL02.009.019 | sezione 70 mmq | m | 13.23 | 0 | 33.93 | 66.07
PUG2025/04.EL02.009.021 | 04 | IMPIANTI ELETTRICI | 04.EL02 | IMPIANTI ELETTRICI IN BASSA TENSIONE | 04.EL02.009 | Cavo flessibile conforme CEI 20-13, isolato con gomma etilenpropilenica ad alto modulo con sottoguaina in pvc, tensione nominale 0,6-1 kV, non propagante l'incendio e la fiamma conforme EN 60332-1-2, EN 50399 e ai requisiti della Normativa Europa Regolamento UE 305/2011Prodotti da costruzione CPR e alla CEI UNEL 35318, classe Cca-s3,d1,a3, : unipolare FG16R16 0,6/1 kV | 04.EL02.009.021 | sezione 95 mmq | m | 15.74 | 0 | 32.3 | 67.7
PUG2025/04.EL02.009.023 | 04 | IMPIANTI ELETTRICI | 04.EL02 | IMPIANTI ELETTRICI IN BASSA TENSIONE | 04.EL02.009 | Cavo flessibile conforme CEI 20-13, isolato con gomma etilenpropilenica ad alto modulo con sottoguaina in pvc, tensione nominale 0,6-1 kV, non propagante l'incendio e la fiamma conforme EN 60332-1-2, EN 50399 e ai requisiti della Normativa Europa Regolamento UE 305/2011Prodotti da costruzione CPR e alla CEI UNEL 35318, classe Cca-s3,d1,a3, : unipolare FG16R16 0,6/1 kV | 04.EL02.009.023 | sezione 120 mmq | m | 19.32 | 0 | 29.04 | 70.96
PUG2025/04.EL02.009.025 | 04 | IMPIANTI ELETTRICI | 04.EL02 | IMPIANTI ELETTRICI IN BASSA TENSIONE | 04.EL02.009 | Cavo flessibile conforme CEI 20-13, isolato con gomma etilenpropilenica ad alto modulo con sottoguaina in pvc, tensione nominale 0,6-1 kV, non propagante l'incendio e la fiamma conforme EN 60332-1-2, EN 50399 e ai requisiti della Normativa Europa Regolamento UE 305/2011Prodotti da costruzione CPR e alla CEI UNEL 35318, classe Cca-s3,d1,a3, : unipolare FG16R16 0,6/1 kV | 04.EL02.009.025 | sezione 150 mmq | m | 22.58 | 0 | 25.72 | 74.28
PUG2025/04.EL02.009.027 | 04 | IMPIANTI ELETTRICI | 04.EL02 | IMPIANTI ELETTRICI IN BASSA TENSIONE | 04.EL02.009 | Cavo flessibile conforme CEI 20-13, isolato con gomma etilenpropilenica ad alto modulo con sottoguaina in pvc, tensione nominale 0,6-1 kV, non propagante l'incendio e la fiamma conforme EN 60332-1-2, EN 50399 e ai requisiti della Normativa Europa Regolamento UE 305/2011Prodotti da costruzione CPR e alla CEI UNEL 35318, classe Cca-s3,d1,a3, : unipolare FG16R16 0,6/1 kV | 04.EL02.009.027 | sezione 185 mmq | m | 27.74 | 0 | 27.36 | 72.64
PUG2025/04.EL02.009.029 | 04 | IMPIANTI ELETTRICI | 04.EL02 | IMPIANTI ELETTRICI IN BASSA TENSIONE | 04.EL02.009 | Cavo flessibile conforme CEI 20-13, isolato con gomma etilenpropilenica ad alto modulo con sottoguaina in pvc, tensione nominale 0,6-1 kV, non propagante l'incendio e la fiamma conforme EN 60332-1-2, EN 50399 e ai requisiti della Normativa Europa Regolamento UE 305/2011Prodotti da costruzione CPR e alla CEI UNEL 35318, classe Cca-s3,d1,a3, : unipolare FG16R16 0,6/1 kV | 04.EL02.009.029 | sezione 240 mmq | m | 35.67 | 0 | 23.13 | 76.87
PUG2025/04.EL02.011.001 | 04 | IMPIANTI ELETTRICI | 04.EL02 | IMPIANTI ELETTRICI IN BASSA TENSIONE | 04.EL02.011 | Cavo flessibile conforme CEI 20-13, isolato con gomma etilenpropilenica ad alto modulo con sottoguaina in pvc, tensione nominale 0,6-1 kV, non propagante l'incendio e la fiamma conforme EN 60332-1-2, EN 50399 e ai requisiti della Normativa Europa Regolamento UE 305/2011Prodotti da costruzione CPR e alla CEI UNEL 35318, classe Cca-s3,d1,a3, : bipolare FG16OR16 0,6/1 kV | 04.EL02.011.001 | sezione 1,5 mmq | m | 2.96 | 0 | 62.36 | 37.64
PUG2025/04.EL02.011.003 | 04 | IMPIANTI ELETTRICI | 04.EL02 | IMPIANTI ELETTRICI IN BASSA TENSIONE | 04.EL02.011 | Cavo flessibile conforme CEI 20-13, isolato con gomma etilenpropilenica ad alto modulo con sottoguaina in pvc, tensione nominale 0,6-1 kV, non propagante l'incendio e la fiamma conforme EN 60332-1-2, EN 50399 e ai requisiti della Normativa Europa Regolamento UE 305/2011Prodotti da costruzione CPR e alla CEI UNEL 35318, classe Cca-s3,d1,a3, : bipolare FG16OR16 0,6/1 kV | 04.EL02.011.003 | sezione 2,5 mmq | m | 3.57 | 0 | 60.97 | 39.03
PUG2025/04.EL02.011.005 | 04 | IMPIANTI ELETTRICI | 04.EL02 | IMPIANTI ELETTRICI IN BASSA TENSIONE | 04.EL02.011 | Cavo flessibile conforme CEI 20-13, isolato con gomma etilenpropilenica ad alto modulo con sottoguaina in pvc, tensione nominale 0,6-1 kV, non propagante l'incendio e la fiamma conforme EN 60332-1-2, EN 50399 e ai requisiti della Normativa Europa Regolamento UE 305/2011Prodotti da costruzione CPR e alla CEI UNEL 35318, classe Cca-s3,d1,a3, : bipolare FG16OR16 0,6/1 kV | 04.EL02.011.005 | sezione 4 mmq | m | 4.25 | 0 | 57.48 | 42.52
PUG2025/04.EL02.011.007 | 04 | IMPIANTI ELETTRICI | 04.EL02 | IMPIANTI ELETTRICI IN BASSA TENSIONE | 04.EL02.011 | Cavo flessibile conforme CEI 20-13, isolato con gomma etilenpropilenica ad alto modulo con sottoguaina in pvc, tensione nominale 0,6-1 kV, non propagante l'incendio e la fiamma conforme EN 60332-1-2, EN 50399 e ai requisiti della Normativa Europa Regolamento UE 305/2011Prodotti da costruzione CPR e alla CEI UNEL 35318, classe Cca-s3,d1,a3, : bipolare FG16OR16 0,6/1 kV | 04.EL02.011.007 | sezione 6 mmq | m | 5.14 | 0 | 53.97 | 46.03
PUG2025/04.EL02.011.009 | 04 | IMPIANTI ELETTRICI | 04.EL02 | IMPIANTI ELETTRICI IN BASSA TENSIONE | 04.EL02.011 | Cavo flessibile conforme CEI 20-13, isolato con gomma etilenpropilenica ad alto modulo con sottoguaina in pvc, tensione nominale 0,6-1 kV, non propagante l'incendio e la fiamma conforme EN 60332-1-2, EN 50399 e ai requisiti della Normativa Europa Regolamento UE 305/2011Prodotti da costruzione CPR e alla CEI UNEL 35318, classe Cca-s3,d1,a3, : bipolare FG16OR16 0,6/1 kV | 04.EL02.011.009 | sezione 10 mmq | m | 7.31 | 0 | 49.67 | 50.33
PUG2025/04.EL02.011.011 | 04 | IMPIANTI ELETTRICI | 04.EL02 | IMPIANTI ELETTRICI IN BASSA TENSIONE | 04.EL02.011 | Cavo flessibile conforme CEI 20-13, isolato con gomma etilenpropilenica ad alto modulo con sottoguaina in pvc, tensione nominale 0,6-1 kV, non propagante l'incendio e la fiamma conforme EN 60332-1-2, EN 50399 e ai requisiti della Normativa Europa Regolamento UE 305/2011Prodotti da costruzione CPR e alla CEI UNEL 35318, classe Cca-s3,d1,a3, : bipolare FG16OR16 0,6/1 kV | 04.EL02.011.011 | sezione 16 mmq | m | 9.78 | 0 | 43.89 | 56.11
PUG2025/04.EL02.011.013 | 04 | IMPIANTI ELETTRICI | 04.EL02 | IMPIANTI ELETTRICI IN BASSA TENSIONE | 04.EL02.011 | Cavo flessibile conforme CEI 20-13, isolato con gomma etilenpropilenica ad alto modulo con sottoguaina in pvc, tensione nominale 0,6-1 kV, non propagante l'incendio e la fiamma conforme EN 60332-1-2, EN 50399 e ai requisiti della Normativa Europa Regolamento UE 305/2011Prodotti da costruzione CPR e alla CEI UNEL 35318, classe Cca-s3,d1,a3, : bipolare FG16OR16 0,6/1 kV | 04.EL02.011.013 | sezione 25 mmq | m | 13.81 | 0 | 35.85 | 64.15
PUG2025/04.EL02.011.015 | 04 | IMPIANTI ELETTRICI | 04.EL02 | IMPIANTI ELETTRICI IN BASSA TENSIONE | 04.EL02.011 | Cavo flessibile conforme CEI 20-13, isolato con gomma etilenpropilenica ad alto modulo con sottoguaina in pvc, tensione nominale 0,6-1 kV, non propagante l'incendio e la fiamma conforme EN 60332-1-2, EN 50399 e ai requisiti della Normativa Europa Regolamento UE 305/2011Prodotti da costruzione CPR e alla CEI UNEL 35318, classe Cca-s3,d1,a3, : bipolare FG16OR16 0,6/1 kV | 04.EL02.011.015 | sezione 35 mmq | m | 18.43 | 0 | 30.45 | 69.55
PUG2025/04.EL02.011.017 | 04 | IMPIANTI ELETTRICI | 04.EL02 | IMPIANTI ELETTRICI IN BASSA TENSIONE | 04.EL02.011 | Cavo flessibile conforme CEI 20-13, isolato con gomma etilenpropilenica ad alto modulo con sottoguaina in pvc, tensione nominale 0,6-1 kV, non propagante l'incendio e la fiamma conforme EN 60332-1-2, EN 50399 e ai requisiti della Normativa Europa Regolamento UE 305/2011Prodotti da costruzione CPR e alla CEI UNEL 35318, classe Cca-s3,d1,a3, : bipolare FG16OR16 0,6/1 kV | 04.EL02.011.017 | sezione 50 mmq | m | 24.88 | 0 | 27.33 | 72.67
PUG2025/04.EL02.013.001 | 04 | IMPIANTI ELETTRICI | 04.EL02 | IMPIANTI ELETTRICI IN BASSA TENSIONE | 04.EL02.013 | Cavo flessibile conforme CEI 20-13, isolato con gomma etilenpropilenica ad alto modulo con sottoguaina in pvc, tensione nominale 0,6-1 kV, non propagante l'incendio e la fiamma conforme EN 60332-1-2, EN 50399 e ai requisiti della Normativa Europa Regolamento UE 305/2011Prodotti da costruzione CPR e alla CEI UNEL 35318, classe Cca-s3,d1,a3, : tripolare FG16OR16 0,6/1 kV | 04.EL02.013.001 | sezione 1,5 mmq | m | 3.57 | 0 | 64.68 | 35.32
PUG2025/04.EL02.013.003 | 04 | IMPIANTI ELETTRICI | 04.EL02 | IMPIANTI ELETTRICI IN BASSA TENSIONE | 04.EL02.013 | Cavo flessibile conforme CEI 20-13, isolato con gomma etilenpropilenica ad alto modulo con sottoguaina in pvc, tensione nominale 0,6-1 kV, non propagante l'incendio e la fiamma conforme EN 60332-1-2, EN 50399 e ai requisiti della Normativa Europa Regolamento UE 305/2011Prodotti da costruzione CPR e alla CEI UNEL 35318, classe Cca-s3,d1,a3, : tripolare FG16OR16 0,6/1 kV | 04.EL02.013.003 | sezione 2,5 mmq | m | 4.12 | 0 | 59.34 | 40.66
PUG2025/04.EL02.013.005 | 04 | IMPIANTI ELETTRICI | 04.EL02 | IMPIANTI ELETTRICI IN BASSA TENSIONE | 04.EL02.013 | Cavo flessibile conforme CEI 20-13, isolato con gomma etilenpropilenica ad alto modulo con sottoguaina in pvc, tensione nominale 0,6-1 kV, non propagante l'incendio e la fiamma conforme EN 60332-1-2, EN 50399 e ai requisiti della Normativa Europa Regolamento UE 305/2011Prodotti da costruzione CPR e alla CEI UNEL 35318, classe Cca-s3,d1,a3, : tripolare FG16OR16 0,6/1 kV | 04.EL02.013.005 | sezione 4 mmq | m | 5.06 | 0 | 56.13 | 43.87
PUG2025/04.EL02.013.007 | 04 | IMPIANTI ELETTRICI | 04.EL02 | IMPIANTI ELETTRICI IN BASSA TENSIONE | 04.EL02.013 | Cavo flessibile conforme CEI 20-13, isolato con gomma etilenpropilenica ad alto modulo con sottoguaina in pvc, tensione nominale 0,6-1 kV, non propagante l'incendio e la fiamma conforme EN 60332-1-2, EN 50399 e ai requisiti della Normativa Europa Regolamento UE 305/2011Prodotti da costruzione CPR e alla CEI UNEL 35318, classe Cca-s3,d1,a3, : tripolare FG16OR16 0,6/1 kV | 04.EL02.013.007 | sezione 6 mmq | m | 5.99 | 0 | 50.73 | 49.27
PUG2025/04.EL02.013.009 | 04 | IMPIANTI ELETTRICI | 04.EL02 | IMPIANTI ELETTRICI IN BASSA TENSIONE | 04.EL02.013 | Cavo flessibile conforme CEI 20-13, isolato con gomma etilenpropilenica ad alto modulo con sottoguaina in pvc, tensione nominale 0,6-1 kV, non propagante l'incendio e la fiamma conforme EN 60332-1-2, EN 50399 e ai requisiti della Normativa Europa Regolamento UE 305/2011Prodotti da costruzione CPR e alla CEI UNEL 35318, classe Cca-s3,d1,a3, : tripolare FG16OR16 0,6/1 kV | 04.EL02.013.009 | sezione 10 mmq | m | 9.17 | 0 | 46.81 | 53.19
PUG2025/04.EL02.013.011 | 04 | IMPIANTI ELETTRICI | 04.EL02 | IMPIANTI ELETTRICI IN BASSA TENSIONE | 04.EL02.013 | Cavo flessibile conforme CEI 20-13, isolato con gomma etilenpropilenica ad alto modulo con sottoguaina in pvc, tensione nominale 0,6-1 kV, non propagante l'incendio e la fiamma conforme EN 60332-1-2, EN 50399 e ai requisiti della Normativa Europa Regolamento UE 305/2011Prodotti da costruzione CPR e alla CEI UNEL 35318, classe Cca-s3,d1,a3, : tripolare FG16OR16 0,6/1 kV | 04.EL02.013.011 | sezione 16 mmq | m | 12.36 | 0 | 40.05 | 59.95
PUG2025/04.EL02.013.013 | 04 | IMPIANTI ELETTRICI | 04.EL02 | IMPIANTI ELETTRICI IN BASSA TENSIONE | 04.EL02.013 | Cavo flessibile conforme CEI 20-13, isolato con gomma etilenpropilenica ad alto modulo con sottoguaina in pvc, tensione nominale 0,6-1 kV, non propagante l'incendio e la fiamma conforme EN 60332-1-2, EN 50399 e ai requisiti della Normativa Europa Regolamento UE 305/2011Prodotti da costruzione CPR e alla CEI UNEL 35318, classe Cca-s3,d1,a3, : tripolare FG16OR16 0,6/1 kV | 04.EL02.013.013 | sezione 25 mmq | m | 18.45 | 0 | 33.99 | 66.01
PUG2025/04.EL02.013.015 | 04 | IMPIANTI ELETTRICI | 04.EL02 | IMPIANTI ELETTRICI IN BASSA TENSIONE | 04.EL02.013 | Cavo flessibile conforme CEI 20-13, isolato con gomma etilenpropilenica ad alto modulo con sottoguaina in pvc, tensione nominale 0,6-1 kV, non propagante l'incendio e la fiamma conforme EN 60332-1-2, EN 50399 e ai requisiti della Normativa Europa Regolamento UE 305/2011Prodotti da costruzione CPR e alla CEI UNEL 35318, classe Cca-s3,d1,a3, : tripolare FG16OR16 0,6/1 kV | 04.EL02.013.015 | sezione 35 mmq | m | 23.18 | 0 | 29.91 | 70.09
PUG2025/04.EL02.013.017 | 04 | IMPIANTI ELETTRICI | 04.EL02 | IMPIANTI ELETTRICI IN BASSA TENSIONE | 04.EL02.013 | Cavo flessibile conforme CEI 20-13, isolato con gomma etilenpropilenica ad alto modulo con sottoguaina in pvc, tensione nominale 0,6-1 kV, non propagante l'incendio e la fiamma conforme EN 60332-1-2, EN 50399 e ai requisiti della Normativa Europa Regolamento UE 305/2011Prodotti da costruzione CPR e alla CEI UNEL 35318, classe Cca-s3,d1,a3, : tripolare FG16OR16 0,6/1 kV | 04.EL02.013.017 | sezione 50 mmq | m | 32.72 | 0 | 24.21 | 75.79
PUG2025/04.EL02.013.019 | 04 | IMPIANTI ELETTRICI | 04.EL02 | IMPIANTI ELETTRICI IN BASSA TENSIONE | 04.EL02.013 | Cavo flessibile conforme CEI 20-13, isolato con gomma etilenpropilenica ad alto modulo con sottoguaina in pvc, tensione nominale 0,6-1 kV, non propagante l'incendio e la fiamma conforme EN 60332-1-2, EN 50399 e ai requisiti della Normativa Europa Regolamento UE 305/2011Prodotti da costruzione CPR e alla CEI UNEL 35318, classe Cca-s3,d1,a3, : tripolare FG16OR16 0,6/1 kV | 04.EL02.013.019 | sezione 70 mmq | m | 46.72 | 0 | 25.43 | 74.57
PUG2025/04.EL02.013.021 | 04 | IMPIANTI ELETTRICI | 04.EL02 | IMPIANTI ELETTRICI IN BASSA TENSIONE | 04.EL02.013 | Cavo flessibile conforme CEI 20-13, isolato con gomma etilenpropilenica ad alto modulo con sottoguaina in pvc, tensione nominale 0,6-1 kV, non propagante l'incendio e la fiamma conforme EN 60332-1-2, EN 50399 e ai requisiti della Normativa Europa Regolamento UE 305/2011Prodotti da costruzione CPR e alla CEI UNEL 35318, classe Cca-s3,d1,a3, : tripolare FG16OR16 0,6/1 kV | 04.EL02.013.021 | sezione 95 mmq | m | 58.1 | 0 | 22.15 | 77.85
PUG2025/04.EL02.013.023 | 04 | IMPIANTI ELETTRICI | 04.EL02 | IMPIANTI ELETTRICI IN BASSA TENSIONE | 04.EL02.013 | Cavo flessibile conforme CEI 20-13, isolato con gomma etilenpropilenica ad alto modulo con sottoguaina in pvc, tensione nominale 0,6-1 kV, non propagante l'incendio e la fiamma conforme EN 60332-1-2, EN 50399 e ai requisiti della Normativa Europa Regolamento UE 305/2011Prodotti da costruzione CPR e alla CEI UNEL 35318, classe Cca-s3,d1,a3, : tripolare FG16OR16 0,6/1 kV | 04.EL02.013.023 | sezione 120 mmq | m | 72.97 | 0 | 22.16 | 77.84
PUG2025/04.EL02.013.025 | 04 | IMPIANTI ELETTRICI | 04.EL02 | IMPIANTI ELETTRICI IN BASSA TENSIONE | 04.EL02.013 | Cavo flessibile conforme CEI 20-13, isolato con gomma etilenpropilenica ad alto modulo con sottoguaina in pvc, tensione nominale 0,6-1 kV, non propagante l'incendio e la fiamma conforme EN 60332-1-2, EN 50399 e ai requisiti della Normativa Europa Regolamento UE 305/2011Prodotti da costruzione CPR e alla CEI UNEL 35318, classe Cca-s3,d1,a3, : tripolare FG16OR16 0,6/1 kV | 04.EL02.013.025 | sezione 150 mmq | m | 89.58 | 0 | 19.53 | 80.47
PUG2025/04.EL02.015.001 | 04 | IMPIANTI ELETTRICI | 04.EL02 | IMPIANTI ELETTRICI IN BASSA TENSIONE | 04.EL02.015 | Cavo flessibile conforme CEI 20-13, isolato con gomma etilenpropilenica ad alto modulo con sottoguaina in pvc, tensione nominale 0,6-1 kV, non propagante l'incendio e la fiamma conforme EN 60332-1-2, EN 50399 e ai requisiti della Normativa Europa Regolamento UE 305/2011Prodotti da costruzione CPR e alla CEI UNEL 35318, classe Cca-s3,d1,a3, : tetrapolare FG16OR16 0,6/1 kV | 04.EL02.015.001 | sezione 4 x 1,5 mmq | m | 4.05 | 0 | 61.95 | 38.05
PUG2025/04.EL02.015.003 | 04 | IMPIANTI ELETTRICI | 04.EL02 | IMPIANTI ELETTRICI IN BASSA TENSIONE | 04.EL02.015 | Cavo flessibile conforme CEI 20-13, isolato con gomma etilenpropilenica ad alto modulo con sottoguaina in pvc, tensione nominale 0,6-1 kV, non propagante l'incendio e la fiamma conforme EN 60332-1-2, EN 50399 e ai requisiti della Normativa Europa Regolamento UE 305/2011Prodotti da costruzione CPR e alla CEI UNEL 35318, classe Cca-s3,d1,a3, : tetrapolare FG16OR16 0,6/1 kV | 04.EL02.015.003 | sezione 4 x 2,5 mmq | m | 4.76 | 0 | 58.18 | 41.82
PUG2025/04.EL02.015.005 | 04 | IMPIANTI ELETTRICI | 04.EL02 | IMPIANTI ELETTRICI IN BASSA TENSIONE | 04.EL02.015 | Cavo flessibile conforme CEI 20-13, isolato con gomma etilenpropilenica ad alto modulo con sottoguaina in pvc, tensione nominale 0,6-1 kV, non propagante l'incendio e la fiamma conforme EN 60332-1-2, EN 50399 e ai requisiti della Normativa Europa Regolamento UE 305/2011Prodotti da costruzione CPR e alla CEI UNEL 35318, classe Cca-s3,d1,a3, : tetrapolare FG16OR16 0,6/1 kV | 04.EL02.015.005 | sezione 4 x 4 mmq | m | 5.83 | 0 | 52.12 | 47.88
PUG2025/04.EL02.015.007 | 04 | IMPIANTI ELETTRICI | 04.EL02 | IMPIANTI ELETTRICI IN BASSA TENSIONE | 04.EL02.015 | Cavo flessibile conforme CEI 20-13, isolato con gomma etilenpropilenica ad alto modulo con sottoguaina in pvc, tensione nominale 0,6-1 kV, non propagante l'incendio e la fiamma conforme EN 60332-1-2, EN 50399 e ai requisiti della Normativa Europa Regolamento UE 305/2011Prodotti da costruzione CPR e alla CEI UNEL 35318, classe Cca-s3,d1,a3, : tetrapolare FG16OR16 0,6/1 kV | 04.EL02.015.007 | sezione 4 x 6 mmq | m | 7.45 | 0 | 50.47 | 49.53
PUG2025/04.EL02.015.009 | 04 | IMPIANTI ELETTRICI | 04.EL02 | IMPIANTI ELETTRICI IN BASSA TENSIONE | 04.EL02.015 | Cavo flessibile conforme CEI 20-13, isolato con gomma etilenpropilenica ad alto modulo con sottoguaina in pvc, tensione nominale 0,6-1 kV, non propagante l'incendio e la fiamma conforme EN 60332-1-2, EN 50399 e ai requisiti della Normativa Europa Regolamento UE 305/2011Prodotti da costruzione CPR e alla CEI UNEL 35318, classe Cca-s3,d1,a3, : tetrapolare FG16OR16 0,6/1 kV | 04.EL02.015.009 | sezione 4 x 10 mmq | m | 11.26 | 0 | 43.97 | 56.03
PUG2025/04.EL02.015.011 | 04 | IMPIANTI ELETTRICI | 04.EL02 | IMPIANTI ELETTRICI IN BASSA TENSIONE | 04.EL02.015 | Cavo flessibile conforme CEI 20-13, isolato con gomma etilenpropilenica ad alto modulo con sottoguaina in pvc, tensione nominale 0,6-1 kV, non propagante l'incendio e la fiamma conforme EN 60332-1-2, EN 50399 e ai requisiti della Normativa Europa Regolamento UE 305/2011Prodotti da costruzione CPR e alla CEI UNEL 35318, classe Cca-s3,d1,a3, : tetrapolare FG16OR16 0,6/1 kV | 04.EL02.015.011 | sezione 4 x 16 mmq | m | 14.67 | 0 | 37.35 | 62.65
PUG2025/04.EL02.015.013 | 04 | IMPIANTI ELETTRICI | 04.EL02 | IMPIANTI ELETTRICI IN BASSA TENSIONE | 04.EL02.015 | Cavo flessibile conforme CEI 20-13, isolato con gomma etilenpropilenica ad alto modulo con sottoguaina in pvc, tensione nominale 0,6-1 kV, non propagante l'incendio e la fiamma conforme EN 60332-1-2, EN 50399 e ai requisiti della Normativa Europa Regolamento UE 305/2011Prodotti da costruzione CPR e alla CEI UNEL 35318, classe Cca-s3,d1,a3, : tetrapolare FG16OR16 0,6/1 kV | 04.EL02.015.013 | sezione 4 x 25 mmq | m | 21 | 0 | 31.43 | 68.57
PUG2025/04.EL02.015.015 | 04 | IMPIANTI ELETTRICI | 04.EL02 | IMPIANTI ELETTRICI IN BASSA TENSIONE | 04.EL02.015 | Cavo flessibile conforme CEI 20-13, isolato con gomma etilenpropilenica ad alto modulo con sottoguaina in pvc, tensione nominale 0,6-1 kV, non propagante l'incendio e la fiamma conforme EN 60332-1-2, EN 50399 e ai requisiti della Normativa Europa Regolamento UE 305/2011Prodotti da costruzione CPR e alla CEI UNEL 35318, classe Cca-s3,d1,a3, : tetrapolare FG16OR16 0,6/1 kV | 04.EL02.015.015 | sezione 4 x 35 mmq | m | 31.83 | 0 | 23.85 | 76.15
PUG2025/04.EL02.015.017 | 04 | IMPIANTI ELETTRICI | 04.EL02 | IMPIANTI ELETTRICI IN BASSA TENSIONE | 04.EL02.015 | Cavo flessibile conforme CEI 20-13, isolato con gomma etilenpropilenica ad alto modulo con sottoguaina in pvc, tensione nominale 0,6-1 kV, non propagante l'incendio e la fiamma conforme EN 60332-1-2, EN 50399 e ai requisiti della Normativa Europa Regolamento UE 305/2011Prodotti da costruzione CPR e alla CEI UNEL 35318, classe Cca-s3,d1,a3, : tetrapolare FG16OR16 0,6/1 kV | 04.EL02.015.017 | sezione 4 x 50 mmq | m | 41.9 | 0 | 21.26 | 78.74
PUG2025/04.EL02.015.019 | 04 | IMPIANTI ELETTRICI | 04.EL02 | IMPIANTI ELETTRICI IN BASSA TENSIONE | 04.EL02.015 | Cavo flessibile conforme CEI 20-13, isolato con gomma etilenpropilenica ad alto modulo con sottoguaina in pvc, tensione nominale 0,6-1 kV, non propagante l'incendio e la fiamma conforme EN 60332-1-2, EN 50399 e ai requisiti della Normativa Europa Regolamento UE 305/2011Prodotti da costruzione CPR e alla CEI UNEL 35318, classe Cca-s3,d1,a3, : tetrapolare FG16OR16 0,6/1 kV | 04.EL02.015.019 | sezione 3,5 x 70 mmq | m | 59.48 | 0 | 20.75 | 79.25
PUG2025/04.EL02.015.021 | 04 | IMPIANTI ELETTRICI | 04.EL02 | IMPIANTI ELETTRICI IN BASSA TENSIONE | 04.EL02.015 | Cavo flessibile conforme CEI 20-13, isolato con gomma etilenpropilenica ad alto modulo con sottoguaina in pvc, tensione nominale 0,6-1 kV, non propagante l'incendio e la fiamma conforme EN 60332-1-2, EN 50399 e ai requisiti della Normativa Europa Regolamento UE 305/2011Prodotti da costruzione CPR e alla CEI UNEL 35318, classe Cca-s3,d1,a3, : tetrapolare FG16OR16 0,6/1 kV | 04.EL02.015.021 | sezione 3,5 x 95 mmq | m | 77.76 | 0 | 19.52 | 80.48
PUG2025/04.EL02.015.023 | 04 | IMPIANTI ELETTRICI | 04.EL02 | IMPIANTI ELETTRICI IN BASSA TENSIONE | 04.EL02.015 | Cavo flessibile conforme CEI 20-13, isolato con gomma etilenpropilenica ad alto modulo con sottoguaina in pvc, tensione nominale 0,6-1 kV, non propagante l'incendio e la fiamma conforme EN 60332-1-2, EN 50399 e ai requisiti della Normativa Europa Regolamento UE 305/2011Prodotti da costruzione CPR e alla CEI UNEL 35318, classe Cca-s3,d1,a3, : tetrapolare FG16OR16 0,6/1 kV | 04.EL02.015.023 | sezione 3,5 x 120 mmq | m | 102.09 | 0 | 17.46 | 82.54
PUG2025/04.EL02.015.025 | 04 | IMPIANTI ELETTRICI | 04.EL02 | IMPIANTI ELETTRICI IN BASSA TENSIONE | 04.EL02.015 | Cavo flessibile conforme CEI 20-13, isolato con gomma etilenpropilenica ad alto modulo con sottoguaina in pvc, tensione nominale 0,6-1 kV, non propagante l'incendio e la fiamma conforme EN 60332-1-2, EN 50399 e ai requisiti della Normativa Europa Regolamento UE 305/2011Prodotti da costruzione CPR e alla CEI UNEL 35318, classe Cca-s3,d1,a3, : tetrapolare FG16OR16 0,6/1 kV | 04.EL02.015.025 | sezione 3,5 x 150 mmq | m | 127.84 | 0 | 16.26 | 83.74
PUG2025/04.EL02.015.027 | 04 | IMPIANTI ELETTRICI | 04.EL02 | IMPIANTI ELETTRICI IN BASSA TENSIONE | 04.EL02.015 | Cavo flessibile conforme CEI 20-13, isolato con gomma etilenpropilenica ad alto modulo con sottoguaina in pvc, tensione nominale 0,6-1 kV, non propagante l'incendio e la fiamma conforme EN 60332-1-2, EN 50399 e ai requisiti della Normativa Europa Regolamento UE 305/2011Prodotti da costruzione CPR e alla CEI UNEL 35318, classe Cca-s3,d1,a3, : tetrapolare FG16OR16 0,6/1 kV | 04.EL02.015.027 | sezione 3,5 x 185 mmq | m | 151.51 | 0 | 16.34 | 83.66
PUG2025/04.EL02.015.029 | 04 | IMPIANTI ELETTRICI | 04.EL02 | IMPIANTI ELETTRICI IN BASSA TENSIONE | 04.EL02.015 | Cavo flessibile conforme CEI 20-13, isolato con gomma etilenpropilenica ad alto modulo con sottoguaina in pvc, tensione nominale 0,6-1 kV, non propagante l'incendio e la fiamma conforme EN 60332-1-2, EN 50399 e ai requisiti della Normativa Europa Regolamento UE 305/2011Prodotti da costruzione CPR e alla CEI UNEL 35318, classe Cca-s3,d1,a3, : tetrapolare FG16OR16 0,6/1 kV | 04.EL02.015.029 | sezione 3,5 x 240 mmq | m | 201.26 | 0 | 15.09 | 84.91
PUG2025/04.EL02.017.001 | 04 | IMPIANTI ELETTRICI | 04.EL02 | IMPIANTI ELETTRICI IN BASSA TENSIONE | 04.EL02.017 | Cavo flessibile conforme CEI 20-13, isolato con gomma etilenpropilenica ad alto modulo con sottoguaina in pvc, tensione nominale 0,6-1 kV, non propagante l'incendio e la fiamma conforme EN 60332-1-2, EN 50399 e ai requisiti della Normativa Europa Regolamento UE 305/2011Prodotti da costruzione CPR e alla CEI UNEL 35318, classe Cca-s3,d1,a3, : pentapolare FG16OR16 0,6/1 kV | 04.EL02.017.001 | sezione 1,5 mmq | m | 4.46 | 0 | 59.2 | 40.8
PUG2025/04.EL02.017.003 | 04 | IMPIANTI ELETTRICI | 04.EL02 | IMPIANTI ELETTRICI IN BASSA TENSIONE | 04.EL02.017 | Cavo flessibile conforme CEI 20-13, isolato con gomma etilenpropilenica ad alto modulo con sottoguaina in pvc, tensione nominale 0,6-1 kV, non propagante l'incendio e la fiamma conforme EN 60332-1-2, EN 50399 e ai requisiti della Normativa Europa Regolamento UE 305/2011Prodotti da costruzione CPR e alla CEI UNEL 35318, classe Cca-s3,d1,a3, : pentapolare FG16OR16 0,6/1 kV | 04.EL02.017.003 | sezione 2,5 mmq | m | 5.2 | 0 | 53.28 | 46.72
PUG2025/04.EL02.017.005 | 04 | IMPIANTI ELETTRICI | 04.EL02 | IMPIANTI ELETTRICI IN BASSA TENSIONE | 04.EL02.017 | Cavo flessibile conforme CEI 20-13, isolato con gomma etilenpropilenica ad alto modulo con sottoguaina in pvc, tensione nominale 0,6-1 kV, non propagante l'incendio e la fiamma conforme EN 60332-1-2, EN 50399 e ai requisiti della Normativa Europa Regolamento UE 305/2011Prodotti da costruzione CPR e alla CEI UNEL 35318, classe Cca-s3,d1,a3, : pentapolare FG16OR16 0,6/1 kV | 04.EL02.017.005 | sezione 4 mmq | m | 6.82 | 0 | 50.33 | 49.67
PUG2025/04.EL02.017.007 | 04 | IMPIANTI ELETTRICI | 04.EL02 | IMPIANTI ELETTRICI IN BASSA TENSIONE | 04.EL02.017 | Cavo flessibile conforme CEI 20-13, isolato con gomma etilenpropilenica ad alto modulo con sottoguaina in pvc, tensione nominale 0,6-1 kV, non propagante l'incendio e la fiamma conforme EN 60332-1-2, EN 50399 e ai requisiti della Normativa Europa Regolamento UE 305/2011Prodotti da costruzione CPR e alla CEI UNEL 35318, classe Cca-s3,d1,a3, : pentapolare FG16OR16 0,6/1 kV | 04.EL02.017.007 | sezione 6 mmq | m | 8.98 | 0 | 47.05 | 52.95
PUG2025/04.EL02.017.009 | 04 | IMPIANTI ELETTRICI | 04.EL02 | IMPIANTI ELETTRICI IN BASSA TENSIONE | 04.EL02.017 | Cavo flessibile conforme CEI 20-13, isolato con gomma etilenpropilenica ad alto modulo con sottoguaina in pvc, tensione nominale 0,6-1 kV, non propagante l'incendio e la fiamma conforme EN 60332-1-2, EN 50399 e ai requisiti della Normativa Europa Regolamento UE 305/2011Prodotti da costruzione CPR e alla CEI UNEL 35318, classe Cca-s3,d1,a3, : pentapolare FG16OR16 0,6/1 kV | 04.EL02.017.009 | sezione 10 mmq | m | 12.92 | 0 | 40.88 | 59.12
PUG2025/04.EL02.017.011 | 04 | IMPIANTI ELETTRICI | 04.EL02 | IMPIANTI ELETTRICI IN BASSA TENSIONE | 04.EL02.017 | Cavo flessibile conforme CEI 20-13, isolato con gomma etilenpropilenica ad alto modulo con sottoguaina in pvc, tensione nominale 0,6-1 kV, non propagante l'incendio e la fiamma conforme EN 60332-1-2, EN 50399 e ai requisiti della Normativa Europa Regolamento UE 305/2011Prodotti da costruzione CPR e alla CEI UNEL 35318, classe Cca-s3,d1,a3, : pentapolare FG16OR16 0,6/1 kV | 04.EL02.017.011 | sezione 16 mmq | m | 17.72 | 0 | 37.25 | 62.75
PUG2025/04.EL02.017.013 | 04 | IMPIANTI ELETTRICI | 04.EL02 | IMPIANTI ELETTRICI IN BASSA TENSIONE | 04.EL02.017 | Cavo flessibile conforme CEI 20-13, isolato con gomma etilenpropilenica ad alto modulo con sottoguaina in pvc, tensione nominale 0,6-1 kV, non propagante l'incendio e la fiamma conforme EN 60332-1-2, EN 50399 e ai requisiti della Normativa Europa Regolamento UE 305/2011Prodotti da costruzione CPR e alla CEI UNEL 35318, classe Cca-s3,d1,a3, : pentapolare FG16OR16 0,6/1 kV | 04.EL02.017.013 | sezione 25 mmq | m | 25.91 | 0 | 30.58 | 69.42
PUG2025/04.EL02.019.001 | 04 | IMPIANTI ELETTRICI | 04.EL02 | IMPIANTI ELETTRICI IN BASSA TENSIONE | 04.EL02.019 | Cavo flessibile conforme CEI 20-13, isolato con gomma etilenpropilenica ad alto modulo con guaina in mescola termoplastica, tensione nominale 0,6/1 kV, a bassissima emissione di fumi, gas tossici e nocivi conforme CEI 20-38, non propagante l'incendio e la fiamma conforme EN 60332-1-2, EN 50399 e ai requisiti della Normativa Europa Regolamento UE 305/2011 Prodotti da Costruzione CPR e alla CEI UNEL 35324, classe Cca-s1b,d1,a1: unipolare FG16M16 0,6/1 kV | 04.EL02.019.001 | sezione 10 mmq | m | 4.56 | 0 | 47.81 | 52.19
PUG2025/04.EL02.019.003 | 04 | IMPIANTI ELETTRICI | 04.EL02 | IMPIANTI ELETTRICI IN BASSA TENSIONE | 04.EL02.019 | Cavo flessibile conforme CEI 20-13, isolato con gomma etilenpropilenica ad alto modulo con guaina in mescola termoplastica, tensione nominale 0,6/1 kV, a bassissima emissione di fumi, gas tossici e nocivi conforme CEI 20-38, non propagante l'incendio e la fiamma conforme EN 60332-1-2, EN 50399 e ai requisiti della Normativa Europa Regolamento UE 305/2011 Prodotti da Costruzione CPR e alla CEI UNEL 35324, classe Cca-s1b,d1,a1: unipolare FG16M16 0,6/1 kV | 04.EL02.019.003 | sezione 16 mmq | m | 5.98 | 0 | 40.87 | 59.13
PUG2025/04.EL02.019.005 | 04 | IMPIANTI ELETTRICI | 04.EL02 | IMPIANTI ELETTRICI IN BASSA TENSIONE | 04.EL02.019 | Cavo flessibile conforme CEI 20-13, isolato con gomma etilenpropilenica ad alto modulo con guaina in mescola termoplastica, tensione nominale 0,6/1 kV, a bassissima emissione di fumi, gas tossici e nocivi conforme CEI 20-38, non propagante l'incendio e la fiamma conforme EN 60332-1-2, EN 50399 e ai requisiti della Normativa Europa Regolamento UE 305/2011 Prodotti da Costruzione CPR e alla CEI UNEL 35324, classe Cca-s1b,d1,a1: unipolare FG16M16 0,6/1 kV | 04.EL02.019.005 | sezione 25 mmq | m | 7.54 | 0 | 36.76 | 63.24
PUG2025/04.EL02.019.007 | 04 | IMPIANTI ELETTRICI | 04.EL02 | IMPIANTI ELETTRICI IN BASSA TENSIONE | 04.EL02.019 | Cavo flessibile conforme CEI 20-13, isolato con gomma etilenpropilenica ad alto modulo con guaina in mescola termoplastica, tensione nominale 0,6/1 kV, a bassissima emissione di fumi, gas tossici e nocivi conforme CEI 20-38, non propagante l'incendio e la fiamma conforme EN 60332-1-2, EN 50399 e ai requisiti della Normativa Europa Regolamento UE 305/2011 Prodotti da Costruzione CPR e alla CEI UNEL 35324, classe Cca-s1b,d1,a1: unipolare FG16M16 0,6/1 kV | 04.EL02.019.007 | sezione 35 mmq | m | 9.24 | 0 | 34.3 | 65.7
PUG2025/04.EL02.019.009 | 04 | IMPIANTI ELETTRICI | 04.EL02 | IMPIANTI ELETTRICI IN BASSA TENSIONE | 04.EL02.019 | Cavo flessibile conforme CEI 20-13, isolato con gomma etilenpropilenica ad alto modulo con guaina in mescola termoplastica, tensione nominale 0,6/1 kV, a bassissima emissione di fumi, gas tossici e nocivi conforme CEI 20-38, non propagante l'incendio e la fiamma conforme EN 60332-1-2, EN 50399 e ai requisiti della Normativa Europa Regolamento UE 305/2011 Prodotti da Costruzione CPR e alla CEI UNEL 35324, classe Cca-s1b,d1,a1: unipolare FG16M16 0,6/1 kV | 04.EL02.019.009 | sezione 50 mmq | m | 11.55 | 0 | 32.59 | 67.41
PUG2025/04.EL02.019.011 | 04 | IMPIANTI ELETTRICI | 04.EL02 | IMPIANTI ELETTRICI IN BASSA TENSIONE | 04.EL02.019 | Cavo flessibile conforme CEI 20-13, isolato con gomma etilenpropilenica ad alto modulo con guaina in mescola termoplastica, tensione nominale 0,6/1 kV, a bassissima emissione di fumi, gas tossici e nocivi conforme CEI 20-38, non propagante l'incendio e la fiamma conforme EN 60332-1-2, EN 50399 e ai requisiti della Normativa Europa Regolamento UE 305/2011 Prodotti da Costruzione CPR e alla CEI UNEL 35324, classe Cca-s1b,d1,a1: unipolare FG16M16 0,6/1 kV | 04.EL02.019.011 | sezione 70 mmq | m | 14.61 | 0 | 31.63 | 68.37
PUG2025/04.EL02.019.013 | 04 | IMPIANTI ELETTRICI | 04.EL02 | IMPIANTI ELETTRICI IN BASSA TENSIONE | 04.EL02.019 | Cavo flessibile conforme CEI 20-13, isolato con gomma etilenpropilenica ad alto modulo con guaina in mescola termoplastica, tensione nominale 0,6/1 kV, a bassissima emissione di fumi, gas tossici e nocivi conforme CEI 20-38, non propagante l'incendio e la fiamma conforme EN 60332-1-2, EN 50399 e ai requisiti della Normativa Europa Regolamento UE 305/2011 Prodotti da Costruzione CPR e alla CEI UNEL 35324, classe Cca-s1b,d1,a1: unipolare FG16M16 0,6/1 kV | 04.EL02.019.013 | sezione 95 mmq | m | 16.89 | 0 | 30.09 | 69.91
PUG2025/04.EL02.019.015 | 04 | IMPIANTI ELETTRICI | 04.EL02 | IMPIANTI ELETTRICI IN BASSA TENSIONE | 04.EL02.019 | Cavo flessibile conforme CEI 20-13, isolato con gomma etilenpropilenica ad alto modulo con guaina in mescola termoplastica, tensione nominale 0,6/1 kV, a bassissima emissione di fumi, gas tossici e nocivi conforme CEI 20-38, non propagante l'incendio e la fiamma conforme EN 60332-1-2, EN 50399 e ai requisiti della Normativa Europa Regolamento UE 305/2011 Prodotti da Costruzione CPR e alla CEI UNEL 35324, classe Cca-s1b,d1,a1: unipolare FG16M16 0,6/1 kV | 04.EL02.019.015 | sezione 120 mmq | m | 20.87 | 0 | 26.56 | 73.44
PUG2025/04.EL02.019.017 | 04 | IMPIANTI ELETTRICI | 04.EL02 | IMPIANTI ELETTRICI IN BASSA TENSIONE | 04.EL02.019 | Cavo flessibile conforme CEI 20-13, isolato con gomma etilenpropilenica ad alto modulo con guaina in mescola termoplastica, tensione nominale 0,6/1 kV, a bassissima emissione di fumi, gas tossici e nocivi conforme CEI 20-38, non propagante l'incendio e la fiamma conforme EN 60332-1-2, EN 50399 e ai requisiti della Normativa Europa Regolamento UE 305/2011 Prodotti da Costruzione CPR e alla CEI UNEL 35324, classe Cca-s1b,d1,a1: unipolare FG16M16 0,6/1 kV | 04.EL02.019.017 | sezione 150 mmq | m | 25.21 | 0 | 23.56 | 76.44
PUG2025/04.EL02.019.019 | 04 | IMPIANTI ELETTRICI | 04.EL02 | IMPIANTI ELETTRICI IN BASSA TENSIONE | 04.EL02.019 | Cavo flessibile conforme CEI 20-13, isolato con gomma etilenpropilenica ad alto modulo con guaina in mescola termoplastica, tensione nominale 0,6/1 kV, a bassissima emissione di fumi, gas tossici e nocivi conforme CEI 20-38, non propagante l'incendio e la fiamma conforme EN 60332-1-2, EN 50399 e ai requisiti della Normativa Europa Regolamento UE 305/2011 Prodotti da Costruzione CPR e alla CEI UNEL 35324, classe Cca-s1b,d1,a1: unipolare FG16M16 0,6/1 kV | 04.EL02.019.019 | sezione 185 mmq | m | 29.92 | 0 | 24.27 | 75.73
PUG2025/04.EL02.019.021 | 04 | IMPIANTI ELETTRICI | 04.EL02 | IMPIANTI ELETTRICI IN BASSA TENSIONE | 04.EL02.019 | Cavo flessibile conforme CEI 20-13, isolato con gomma etilenpropilenica ad alto modulo con guaina in mescola termoplastica, tensione nominale 0,6/1 kV, a bassissima emissione di fumi, gas tossici e nocivi conforme CEI 20-38, non propagante l'incendio e la fiamma conforme EN 60332-1-2, EN 50399 e ai requisiti della Normativa Europa Regolamento UE 305/2011 Prodotti da Costruzione CPR e alla CEI UNEL 35324, classe Cca-s1b,d1,a1: unipolare FG16M16 0,6/1 kV | 04.EL02.019.021 | sezione 240 mmq | m | 39.34 | 0 | 18.46 | 81.54
PUG2025/04.EL02.019.023 | 04 | IMPIANTI ELETTRICI | 04.EL02 | IMPIANTI ELETTRICI IN BASSA TENSIONE | 04.EL02.019 | Cavo flessibile conforme CEI 20-13, isolato con gomma etilenpropilenica ad alto modulo con guaina in mescola termoplastica, tensione nominale 0,6/1 kV, a bassissima emissione di fumi, gas tossici e nocivi conforme CEI 20-38, non propagante l'incendio e la fiamma conforme EN 60332-1-2, EN 50399 e ai requisiti della Normativa Europa Regolamento UE 305/2011 Prodotti da Costruzione CPR e alla CEI UNEL 35324, classe Cca-s1b,d1,a1: unipolare FG16M16 0,6/1 kV | 04.EL02.019.023 | sezione 300 mmq | m | 62.79 | 0 | 13.14 | 86.86
PUG2025/04.EL02.021.001 | 04 | IMPIANTI ELETTRICI | 04.EL02 | IMPIANTI ELETTRICI IN BASSA TENSIONE | 04.EL02.021 | Cavo flessibile conforme CEI 20-13, isolato con gomma etilenpropilenica ad alto modulo con guaina in mescola termoplastica, tensione nominale 0,6/1 kV, a bassissima emissione di fumi, gas tossici e nocivi conforme CEI 20-38, non propagante l'incendio e la fiamma conforme EN 60332-1-2, EN 50399 e ai requisiti della Normativa Europa Regolamento UE 305/2011 Prodotti da Costruzione CPR e alla CEI UNEL 35324, classe Cca-s1b,d1,a1: bipolare FG16OM16 0,6/1 kV | 04.EL02.021.001 | sezione 1,5 mmq | m | 3.81 | 0 | 48.46 | 51.54
PUG2025/04.EL02.021.003 | 04 | IMPIANTI ELETTRICI | 04.EL02 | IMPIANTI ELETTRICI IN BASSA TENSIONE | 04.EL02.021 | Cavo flessibile conforme CEI 20-13, isolato con gomma etilenpropilenica ad alto modulo con guaina in mescola termoplastica, tensione nominale 0,6/1 kV, a bassissima emissione di fumi, gas tossici e nocivi conforme CEI 20-38, non propagante l'incendio e la fiamma conforme EN 60332-1-2, EN 50399 e ai requisiti della Normativa Europa Regolamento UE 305/2011 Prodotti da Costruzione CPR e alla CEI UNEL 35324, classe Cca-s1b,d1,a1: bipolare FG16OM16 0,6/1 kV | 04.EL02.021.003 | sezione 2,5 mmq | m | 4.74 | 0 | 48.73 | 51.27
PUG2025/04.EL02.021.005 | 04 | IMPIANTI ELETTRICI | 04.EL02 | IMPIANTI ELETTRICI IN BASSA TENSIONE | 04.EL02.021 | Cavo flessibile conforme CEI 20-13, isolato con gomma etilenpropilenica ad alto modulo con guaina in mescola termoplastica, tensione nominale 0,6/1 kV, a bassissima emissione di fumi, gas tossici e nocivi conforme CEI 20-38, non propagante l'incendio e la fiamma conforme EN 60332-1-2, EN 50399 e ai requisiti della Normativa Europa Regolamento UE 305/2011 Prodotti da Costruzione CPR e alla CEI UNEL 35324, classe Cca-s1b,d1,a1: bipolare FG16OM16 0,6/1 kV | 04.EL02.021.005 | sezione 4 mmq | m | 5.48 | 0 | 44.53 | 55.47
PUG2025/04.EL02.021.007 | 04 | IMPIANTI ELETTRICI | 04.EL02 | IMPIANTI ELETTRICI IN BASSA TENSIONE | 04.EL02.021 | Cavo flessibile conforme CEI 20-13, isolato con gomma etilenpropilenica ad alto modulo con guaina in mescola termoplastica, tensione nominale 0,6/1 kV, a bassissima emissione di fumi, gas tossici e nocivi conforme CEI 20-38, non propagante l'incendio e la fiamma conforme EN 60332-1-2, EN 50399 e ai requisiti della Normativa Europa Regolamento UE 305/2011 Prodotti da Costruzione CPR e alla CEI UNEL 35324, classe Cca-s1b,d1,a1: bipolare FG16OM16 0,6/1 kV | 04.EL02.021.007 | sezione 6 mmq | m | 6.61 | 0 | 41.94 | 58.06
PUG2025/04.EL02.021.009 | 04 | IMPIANTI ELETTRICI | 04.EL02 | IMPIANTI ELETTRICI IN BASSA TENSIONE | 04.EL02.021 | Cavo flessibile conforme CEI 20-13, isolato con gomma etilenpropilenica ad alto modulo con guaina in mescola termoplastica, tensione nominale 0,6/1 kV, a bassissima emissione di fumi, gas tossici e nocivi conforme CEI 20-38, non propagante l'incendio e la fiamma conforme EN 60332-1-2, EN 50399 e ai requisiti della Normativa Europa Regolamento UE 305/2011 Prodotti da Costruzione CPR e alla CEI UNEL 35324, classe Cca-s1b,d1,a1: bipolare FG16OM16 0,6/1 kV | 04.EL02.021.009 | sezione 10 mmq | m | 10.26 | 0 | 35.39 | 64.61
PUG2025/04.EL02.021.011 | 04 | IMPIANTI ELETTRICI | 04.EL02 | IMPIANTI ELETTRICI IN BASSA TENSIONE | 04.EL02.021 | Cavo flessibile conforme CEI 20-13, isolato con gomma etilenpropilenica ad alto modulo con guaina in mescola termoplastica, tensione nominale 0,6/1 kV, a bassissima emissione di fumi, gas tossici e nocivi conforme CEI 20-38, non propagante l'incendio e la fiamma conforme EN 60332-1-2, EN 50399 e ai requisiti della Normativa Europa Regolamento UE 305/2011 Prodotti da Costruzione CPR e alla CEI UNEL 35324, classe Cca-s1b,d1,a1: bipolare FG16OM16 0,6/1 kV | 04.EL02.021.011 | sezione 16 mmq | m | 13.55 | 0 | 31.18 | 68.82
PUG2025/04.EL02.021.013 | 04 | IMPIANTI ELETTRICI | 04.EL02 | IMPIANTI ELETTRICI IN BASSA TENSIONE | 04.EL02.021 | Cavo flessibile conforme CEI 20-13, isolato con gomma etilenpropilenica ad alto modulo con guaina in mescola termoplastica, tensione nominale 0,6/1 kV, a bassissima emissione di fumi, gas tossici e nocivi conforme CEI 20-38, non propagante l'incendio e la fiamma conforme EN 60332-1-2, EN 50399 e ai requisiti della Normativa Europa Regolamento UE 305/2011 Prodotti da Costruzione CPR e alla CEI UNEL 35324, classe Cca-s1b,d1,a1: bipolare FG16OM16 0,6/1 kV | 04.EL02.021.013 | sezione 25 mmq | m | 18.66 | 0 | 26.53 | 73.47
PUG2025/04.EL02.021.015 | 04 | IMPIANTI ELETTRICI | 04.EL02 | IMPIANTI ELETTRICI IN BASSA TENSIONE | 04.EL02.021 | Cavo flessibile conforme CEI 20-13, isolato con gomma etilenpropilenica ad alto modulo con guaina in mescola termoplastica, tensione nominale 0,6/1 kV, a bassissima emissione di fumi, gas tossici e nocivi conforme CEI 20-38, non propagante l'incendio e la fiamma conforme EN 60332-1-2, EN 50399 e ai requisiti della Normativa Europa Regolamento UE 305/2011 Prodotti da Costruzione CPR e alla CEI UNEL 35324, classe Cca-s1b,d1,a1: bipolare FG16OM16 0,6/1 kV | 04.EL02.021.015 | sezione 35 mmq | m | 24.14 | 0 | 23.24 | 76.76
PUG2025/04.EL02.021.017 | 04 | IMPIANTI ELETTRICI | 04.EL02 | IMPIANTI ELETTRICI IN BASSA TENSIONE | 04.EL02.021 | Cavo flessibile conforme CEI 20-13, isolato con gomma etilenpropilenica ad alto modulo con guaina in mescola termoplastica, tensione nominale 0,6/1 kV, a bassissima emissione di fumi, gas tossici e nocivi conforme CEI 20-38, non propagante l'incendio e la fiamma conforme EN 60332-1-2, EN 50399 e ai requisiti della Normativa Europa Regolamento UE 305/2011 Prodotti da Costruzione CPR e alla CEI UNEL 35324, classe Cca-s1b,d1,a1: bipolare FG16OM16 0,6/1 kV | 04.EL02.021.017 | sezione 50 mmq | m | 32.69 | 0 | 20.8 | 79.2
PUG2025/04.EL02.023.001 | 04 | IMPIANTI ELETTRICI | 04.EL02 | IMPIANTI ELETTRICI IN BASSA TENSIONE | 04.EL02.023 | Cavo flessibile conforme CEI 20-13, isolato con gomma etilenpropilenica ad alto modulo con guaina in mescola termoplastica, tensione nominale 0,6/1 kV, a bassissima emissione di fumi, gas tossici e nocivi conforme CEI 20-38, non propagante l'incendio e la fiamma conforme EN 60332-1-2, EN 50399 e ai requisiti della Normativa Europa Regolamento UE 305/2011 Prodotti da Costruzione CPR e alla CEI UNEL 35324, classe Cca-s1b,d1,a1: tripolare FG16OM16 0,6/1 kV | 04.EL02.023.001 | sezione 1,5 mmq | m | 4.58 | 0 | 50.43 | 49.57
PUG2025/04.EL02.023.003 | 04 | IMPIANTI ELETTRICI | 04.EL02 | IMPIANTI ELETTRICI IN BASSA TENSIONE | 04.EL02.023 | Cavo flessibile conforme CEI 20-13, isolato con gomma etilenpropilenica ad alto modulo con guaina in mescola termoplastica, tensione nominale 0,6/1 kV, a bassissima emissione di fumi, gas tossici e nocivi conforme CEI 20-38, non propagante l'incendio e la fiamma conforme EN 60332-1-2, EN 50399 e ai requisiti della Normativa Europa Regolamento UE 305/2011 Prodotti da Costruzione CPR e alla CEI UNEL 35324, classe Cca-s1b,d1,a1: tripolare FG16OM16 0,6/1 kV | 04.EL02.023.003 | sezione 2,5 mmq | m | 5.34 | 0 | 45.75 | 54.25
PUG2025/04.EL02.023.005 | 04 | IMPIANTI ELETTRICI | 04.EL02 | IMPIANTI ELETTRICI IN BASSA TENSIONE | 04.EL02.023 | Cavo flessibile conforme CEI 20-13, isolato con gomma etilenpropilenica ad alto modulo con guaina in mescola termoplastica, tensione nominale 0,6/1 kV, a bassissima emissione di fumi, gas tossici e nocivi conforme CEI 20-38, non propagante l'incendio e la fiamma conforme EN 60332-1-2, EN 50399 e ai requisiti della Normativa Europa Regolamento UE 305/2011 Prodotti da Costruzione CPR e alla CEI UNEL 35324, classe Cca-s1b,d1,a1: tripolare FG16OM16 0,6/1 kV | 04.EL02.023.005 | sezione 4 mmq | m | 6.52 | 0 | 43.55 | 56.45
PUG2025/04.EL02.023.007 | 04 | IMPIANTI ELETTRICI | 04.EL02 | IMPIANTI ELETTRICI IN BASSA TENSIONE | 04.EL02.023 | Cavo flessibile conforme CEI 20-13, isolato con gomma etilenpropilenica ad alto modulo con guaina in mescola termoplastica, tensione nominale 0,6/1 kV, a bassissima emissione di fumi, gas tossici e nocivi conforme CEI 20-38, non propagante l'incendio e la fiamma conforme EN 60332-1-2, EN 50399 e ai requisiti della Normativa Europa Regolamento UE 305/2011 Prodotti da Costruzione CPR e alla CEI UNEL 35324, classe Cca-s1b,d1,a1: tripolare FG16OM16 0,6/1 kV | 04.EL02.023.007 | sezione 6 mmq | m | 7.79 | 0 | 38.97 | 61.03
PUG2025/04.EL02.023.009 | 04 | IMPIANTI ELETTRICI | 04.EL02 | IMPIANTI ELETTRICI IN BASSA TENSIONE | 04.EL02.023 | Cavo flessibile conforme CEI 20-13, isolato con gomma etilenpropilenica ad alto modulo con guaina in mescola termoplastica, tensione nominale 0,6/1 kV, a bassissima emissione di fumi, gas tossici e nocivi conforme CEI 20-38, non propagante l'incendio e la fiamma conforme EN 60332-1-2, EN 50399 e ai requisiti della Normativa Europa Regolamento UE 305/2011 Prodotti da Costruzione CPR e alla CEI UNEL 35324, classe Cca-s1b,d1,a1: tripolare FG16OM16 0,6/1 kV | 04.EL02.023.009 | sezione 10 mmq | m | 12.51 | 0 | 35.35 | 64.65
PUG2025/04.EL02.023.011 | 04 | IMPIANTI ELETTRICI | 04.EL02 | IMPIANTI ELETTRICI IN BASSA TENSIONE | 04.EL02.023 | Cavo flessibile conforme CEI 20-13, isolato con gomma etilenpropilenica ad alto modulo con guaina in mescola termoplastica, tensione nominale 0,6/1 kV, a bassissima emissione di fumi, gas tossici e nocivi conforme CEI 20-38, non propagante l'incendio e la fiamma conforme EN 60332-1-2, EN 50399 e ai requisiti della Normativa Europa Regolamento UE 305/2011 Prodotti da Costruzione CPR e alla CEI UNEL 35324, classe Cca-s1b,d1,a1: tripolare FG16OM16 0,6/1 kV | 04.EL02.023.011 | sezione 16 mmq | m | 17.37 | 0 | 28.5 | 71.5
PUG2025/04.EL02.023.013 | 04 | IMPIANTI ELETTRICI | 04.EL02 | IMPIANTI ELETTRICI IN BASSA TENSIONE | 04.EL02.023 | Cavo flessibile conforme CEI 20-13, isolato con gomma etilenpropilenica ad alto modulo con guaina in mescola termoplastica, tensione nominale 0,6/1 kV, a bassissima emissione di fumi, gas tossici e nocivi conforme CEI 20-38, non propagante l'incendio e la fiamma conforme EN 60332-1-2, EN 50399 e ai requisiti della Normativa Europa Regolamento UE 305/2011 Prodotti da Costruzione CPR e alla CEI UNEL 35324, classe Cca-s1b,d1,a1: tripolare FG16OM16 0,6/1 kV | 04.EL02.023.013 | sezione 25 mmq | m | 24.31 | 0 | 24.98 | 75.02
PUG2025/04.EL02.023.015 | 04 | IMPIANTI ELETTRICI | 04.EL02 | IMPIANTI ELETTRICI IN BASSA TENSIONE | 04.EL02.023 | Cavo flessibile conforme CEI 20-13, isolato con gomma etilenpropilenica ad alto modulo con guaina in mescola termoplastica, tensione nominale 0,6/1 kV, a bassissima emissione di fumi, gas tossici e nocivi conforme CEI 20-38, non propagante l'incendio e la fiamma conforme EN 60332-1-2, EN 50399 e ai requisiti della Normativa Europa Regolamento UE 305/2011 Prodotti da Costruzione CPR e alla CEI UNEL 35324, classe Cca-s1b,d1,a1: tripolare FG16OM16 0,6/1 kV | 04.EL02.023.015 | sezione 35 mmq | m | 31.58 | 0 | 21.94 | 78.06
PUG2025/04.EL02.023.017 | 04 | IMPIANTI ELETTRICI | 04.EL02 | IMPIANTI ELETTRICI IN BASSA TENSIONE | 04.EL02.023 | Cavo flessibile conforme CEI 20-13, isolato con gomma etilenpropilenica ad alto modulo con guaina in mescola termoplastica, tensione nominale 0,6/1 kV, a bassissima emissione di fumi, gas tossici e nocivi conforme CEI 20-38, non propagante l'incendio e la fiamma conforme EN 60332-1-2, EN 50399 e ai requisiti della Normativa Europa Regolamento UE 305/2011 Prodotti da Costruzione CPR e alla CEI UNEL 35324, classe Cca-s1b,d1,a1: tripolare FG16OM16 0,6/1 kV | 04.EL02.023.017 | sezione 50 mmq | m | 44.45 | 0 | 17.82 | 82.18
PUG2025/04.EL02.023.019 | 04 | IMPIANTI ELETTRICI | 04.EL02 | IMPIANTI ELETTRICI IN BASSA TENSIONE | 04.EL02.023 | Cavo flessibile conforme CEI 20-13, isolato con gomma etilenpropilenica ad alto modulo con guaina in mescola termoplastica, tensione nominale 0,6/1 kV, a bassissima emissione di fumi, gas tossici e nocivi conforme CEI 20-38, non propagante l'incendio e la fiamma conforme EN 60332-1-2, EN 50399 e ai requisiti della Normativa Europa Regolamento UE 305/2011 Prodotti da Costruzione CPR e alla CEI UNEL 35324, classe Cca-s1b,d1,a1: tripolare FG16OM16 0,6/1 kV | 04.EL02.023.019 | sezione 70 mmq | m | 62.58 | 0 | 19.09 | 80.91
PUG2025/04.EL02.023.021 | 04 | IMPIANTI ELETTRICI | 04.EL02 | IMPIANTI ELETTRICI IN BASSA TENSIONE | 04.EL02.023 | Cavo flessibile conforme CEI 20-13, isolato con gomma etilenpropilenica ad alto modulo con guaina in mescola termoplastica, tensione nominale 0,6/1 kV, a bassissima emissione di fumi, gas tossici e nocivi conforme CEI 20-38, non propagante l'incendio e la fiamma conforme EN 60332-1-2, EN 50399 e ai requisiti della Normativa Europa Regolamento UE 305/2011 Prodotti da Costruzione CPR e alla CEI UNEL 35324, classe Cca-s1b,d1,a1: tripolare FG16OM16 0,6/1 kV | 04.EL02.023.021 | sezione 95 mmq | m | 78.17 | 0 | 16.89 | 83.11
PUG2025/04.EL02.025.001 | 04 | IMPIANTI ELETTRICI | 04.EL02 | IMPIANTI ELETTRICI IN BASSA TENSIONE | 04.EL02.025 | Cavo flessibile conforme CEI 20-13, isolato con gomma etilenpropilenica ad alto modulo con guaina in mescola termoplastica, tensione nominale 0,6/1 kV, a bassissima emissione di fumi, gas tossici e nocivi conforme CEI 20-38, non propagante l'incendio e la fiamma conforme EN 60332-1-2, EN 50399 e ai requisiti della Normativa Europa Regolamento UE 305/2011 Prodotti da Costruzione CPR e alla CEI UNEL 35324, classe Cca-s1b,d1,a1: tetrapolare FG16OM16 0,6/1 kV | 04.EL02.025.001 | sezione 1,5 mmq | m | 5.19 | 0 | 48.32 | 51.68
PUG2025/04.EL02.025.003 | 04 | IMPIANTI ELETTRICI | 04.EL02 | IMPIANTI ELETTRICI IN BASSA TENSIONE | 04.EL02.025 | Cavo flessibile conforme CEI 20-13, isolato con gomma etilenpropilenica ad alto modulo con guaina in mescola termoplastica, tensione nominale 0,6/1 kV, a bassissima emissione di fumi, gas tossici e nocivi conforme CEI 20-38, non propagante l'incendio e la fiamma conforme EN 60332-1-2, EN 50399 e ai requisiti della Normativa Europa Regolamento UE 305/2011 Prodotti da Costruzione CPR e alla CEI UNEL 35324, classe Cca-s1b,d1,a1: tetrapolare FG16OM16 0,6/1 kV | 04.EL02.025.003 | sezione 2,5 mmq | m | 6.24 | 0 | 44.43 | 55.57
PUG2025/04.EL02.025.005 | 04 | IMPIANTI ELETTRICI | 04.EL02 | IMPIANTI ELETTRICI IN BASSA TENSIONE | 04.EL02.025 | Cavo flessibile conforme CEI 20-13, isolato con gomma etilenpropilenica ad alto modulo con guaina in mescola termoplastica, tensione nominale 0,6/1 kV, a bassissima emissione di fumi, gas tossici e nocivi conforme CEI 20-38, non propagante l'incendio e la fiamma conforme EN 60332-1-2, EN 50399 e ai requisiti della Normativa Europa Regolamento UE 305/2011 Prodotti da Costruzione CPR e alla CEI UNEL 35324, classe Cca-s1b,d1,a1: tetrapolare FG16OM16 0,6/1 kV | 04.EL02.025.005 | sezione 4 mmq | m | 7.55 | 0 | 40.2 | 59.8
PUG2025/04.EL02.025.007 | 04 | IMPIANTI ELETTRICI | 04.EL02 | IMPIANTI ELETTRICI IN BASSA TENSIONE | 04.EL02.025 | Cavo flessibile conforme CEI 20-13, isolato con gomma etilenpropilenica ad alto modulo con guaina in mescola termoplastica, tensione nominale 0,6/1 kV, a bassissima emissione di fumi, gas tossici e nocivi conforme CEI 20-38, non propagante l'incendio e la fiamma conforme EN 60332-1-2, EN 50399 e ai requisiti della Normativa Europa Regolamento UE 305/2011 Prodotti da Costruzione CPR e alla CEI UNEL 35324, classe Cca-s1b,d1,a1: tetrapolare FG16OM16 0,6/1 kV | 04.EL02.025.007 | sezione 6 mmq | m | 9.65 | 0 | 39 | 61
PUG2025/04.EL02.025.009 | 04 | IMPIANTI ELETTRICI | 04.EL02 | IMPIANTI ELETTRICI IN BASSA TENSIONE | 04.EL02.025 | Cavo flessibile conforme CEI 20-13, isolato con gomma etilenpropilenica ad alto modulo con guaina in mescola termoplastica, tensione nominale 0,6/1 kV, a bassissima emissione di fumi, gas tossici e nocivi conforme CEI 20-38, non propagante l'incendio e la fiamma conforme EN 60332-1-2, EN 50399 e ai requisiti della Normativa Europa Regolamento UE 305/2011 Prodotti da Costruzione CPR e alla CEI UNEL 35324, classe Cca-s1b,d1,a1: tetrapolare FG16OM16 0,6/1 kV | 04.EL02.025.009 | sezione 10 mmq | m | 15.32 | 0 | 32.31 | 67.69
PUG2025/04.EL02.025.011 | 04 | IMPIANTI ELETTRICI | 04.EL02 | IMPIANTI ELETTRICI IN BASSA TENSIONE | 04.EL02.025 | Cavo flessibile conforme CEI 20-13, isolato con gomma etilenpropilenica ad alto modulo con guaina in mescola termoplastica, tensione nominale 0,6/1 kV, a bassissima emissione di fumi, gas tossici e nocivi conforme CEI 20-38, non propagante l'incendio e la fiamma conforme EN 60332-1-2, EN 50399 e ai requisiti della Normativa Europa Regolamento UE 305/2011 Prodotti da Costruzione CPR e alla CEI UNEL 35324, classe Cca-s1b,d1,a1: tetrapolare FG16OM16 0,6/1 kV | 04.EL02.025.011 | sezione 16 mmq | m | 20.89 | 0 | 26.86 | 73.14
PUG2025/04.EL02.025.013 | 04 | IMPIANTI ELETTRICI | 04.EL02 | IMPIANTI ELETTRICI IN BASSA TENSIONE | 04.EL02.025 | Cavo flessibile conforme CEI 20-13, isolato con gomma etilenpropilenica ad alto modulo con guaina in mescola termoplastica, tensione nominale 0,6/1 kV, a bassissima emissione di fumi, gas tossici e nocivi conforme CEI 20-38, non propagante l'incendio e la fiamma conforme EN 60332-1-2, EN 50399 e ai requisiti della Normativa Europa Regolamento UE 305/2011 Prodotti da Costruzione CPR e alla CEI UNEL 35324, classe Cca-s1b,d1,a1: tetrapolare FG16OM16 0,6/1 kV | 04.EL02.025.013 | sezione 25 mmq | m | 29.34 | 0 | 22.5 | 77.5
PUG2025/04.EL02.025.015 | 04 | IMPIANTI ELETTRICI | 04.EL02 | IMPIANTI ELETTRICI IN BASSA TENSIONE | 04.EL02.025 | Cavo flessibile conforme CEI 20-13, isolato con gomma etilenpropilenica ad alto modulo con guaina in mescola termoplastica, tensione nominale 0,6/1 kV, a bassissima emissione di fumi, gas tossici e nocivi conforme CEI 20-38, non propagante l'incendio e la fiamma conforme EN 60332-1-2, EN 50399 e ai requisiti della Normativa Europa Regolamento UE 305/2011 Prodotti da Costruzione CPR e alla CEI UNEL 35324, classe Cca-s1b,d1,a1: tetrapolare FG16OM16 0,6/1 kV | 04.EL02.025.015 | sezione 35 mmq | m | 36.23 | 0 | 20.04 | 79.96
PUG2025/04.EL02.025.017 | 04 | IMPIANTI ELETTRICI | 04.EL02 | IMPIANTI ELETTRICI IN BASSA TENSIONE | 04.EL02.025 | Cavo flessibile conforme CEI 20-13, isolato con gomma etilenpropilenica ad alto modulo con guaina in mescola termoplastica, tensione nominale 0,6/1 kV, a bassissima emissione di fumi, gas tossici e nocivi conforme CEI 20-38, non propagante l'incendio e la fiamma conforme EN 60332-1-2, EN 50399 e ai requisiti della Normativa Europa Regolamento UE 305/2011 Prodotti da Costruzione CPR e alla CEI UNEL 35324, classe Cca-s1b,d1,a1: tetrapolare FG16OM16 0,6/1 kV | 04.EL02.025.017 | sezione 50 mmq | m | 47.63 | 0 | 18.02 | 81.98
PUG2025/04.EL02.025.019 | 04 | IMPIANTI ELETTRICI | 04.EL02 | IMPIANTI ELETTRICI IN BASSA TENSIONE | 04.EL02.025 | Cavo flessibile conforme CEI 20-13, isolato con gomma etilenpropilenica ad alto modulo con guaina in mescola termoplastica, tensione nominale 0,6/1 kV, a bassissima emissione di fumi, gas tossici e nocivi conforme CEI 20-38, non propagante l'incendio e la fiamma conforme EN 60332-1-2, EN 50399 e ai requisiti della Normativa Europa Regolamento UE 305/2011 Prodotti da Costruzione CPR e alla CEI UNEL 35324, classe Cca-s1b,d1,a1: tetrapolare FG16OM16 0,6/1 kV | 04.EL02.025.019 | sezione 70 mmq | m | 69.57 | 0 | 17.55 | 82.45
PUG2025/04.EL02.025.021 | 04 | IMPIANTI ELETTRICI | 04.EL02 | IMPIANTI ELETTRICI IN BASSA TENSIONE | 04.EL02.025 | Cavo flessibile conforme CEI 20-13, isolato con gomma etilenpropilenica ad alto modulo con guaina in mescola termoplastica, tensione nominale 0,6/1 kV, a bassissima emissione di fumi, gas tossici e nocivi conforme CEI 20-38, non propagante l'incendio e la fiamma conforme EN 60332-1-2, EN 50399 e ai requisiti della Normativa Europa Regolamento UE 305/2011 Prodotti da Costruzione CPR e alla CEI UNEL 35324, classe Cca-s1b,d1,a1: tetrapolare FG16OM16 0,6/1 kV | 04.EL02.025.021 | sezione 95 mmq | m | 89.05 | 0 | 17.05 | 82.95
PUG2025/04.EL02.027.001 | 04 | IMPIANTI ELETTRICI | 04.EL02 | IMPIANTI ELETTRICI IN BASSA TENSIONE | 04.EL02.027 | Cavo flessibile conforme CEI 20-13, isolato con gomma etilenpropilenica ad alto modulo con guaina in mescola termoplastica, tensione nominale 0,6/1 kV, a bassissima emissione di fumi, gas tossici e nocivi conforme CEI 20-38, non propagante l'incendio e la fiamma conforme EN 60332-1-2, EN 50399 e ai requisiti della Normativa Europa Regolamento UE 305/2011 Prodotti da Costruzione CPR e alla CEI UNEL 35324, classe Cca-s1b,d1,a1: pentapolare FG16OM16 0,6/1 kV | 04.EL02.027.001 | sezione 1,5 mmq | m | 5.87 | 0 | 45 | 55
PUG2025/04.EL02.027.003 | 04 | IMPIANTI ELETTRICI | 04.EL02 | IMPIANTI ELETTRICI IN BASSA TENSIONE | 04.EL02.027 | Cavo flessibile conforme CEI 20-13, isolato con gomma etilenpropilenica ad alto modulo con guaina in mescola termoplastica, tensione nominale 0,6/1 kV, a bassissima emissione di fumi, gas tossici e nocivi conforme CEI 20-38, non propagante l'incendio e la fiamma conforme EN 60332-1-2, EN 50399 e ai requisiti della Normativa Europa Regolamento UE 305/2011 Prodotti da Costruzione CPR e alla CEI UNEL 35324, classe Cca-s1b,d1,a1: pentapolare FG16OM16 0,6/1 kV | 04.EL02.027.003 | sezione 2,5 mmq | m | 7.17 | 0 | 41.44 | 58.56
PUG2025/04.EL02.027.005 | 04 | IMPIANTI ELETTRICI | 04.EL02 | IMPIANTI ELETTRICI IN BASSA TENSIONE | 04.EL02.027 | Cavo flessibile conforme CEI 20-13, isolato con gomma etilenpropilenica ad alto modulo con guaina in mescola termoplastica, tensione nominale 0,6/1 kV, a bassissima emissione di fumi, gas tossici e nocivi conforme CEI 20-38, non propagante l'incendio e la fiamma conforme EN 60332-1-2, EN 50399 e ai requisiti della Normativa Europa Regolamento UE 305/2011 Prodotti da Costruzione CPR e alla CEI UNEL 35324, classe Cca-s1b,d1,a1: pentapolare FG16OM16 0,6/1 kV | 04.EL02.027.005 | sezione 4 mmq | m | 8.97 | 0 | 40.47 | 59.53
PUG2025/04.EL02.027.007 | 04 | IMPIANTI ELETTRICI | 04.EL02 | IMPIANTI ELETTRICI IN BASSA TENSIONE | 04.EL02.027 | Cavo flessibile conforme CEI 20-13, isolato con gomma etilenpropilenica ad alto modulo con guaina in mescola termoplastica, tensione nominale 0,6/1 kV, a bassissima emissione di fumi, gas tossici e nocivi conforme CEI 20-38, non propagante l'incendio e la fiamma conforme EN 60332-1-2, EN 50399 e ai requisiti della Normativa Europa Regolamento UE 305/2011 Prodotti da Costruzione CPR e alla CEI UNEL 35324, classe Cca-s1b,d1,a1: pentapolare FG16OM16 0,6/1 kV | 04.EL02.027.007 | sezione 6 mmq | m | 11.53 | 0 | 38.36 | 61.64
PUG2025/04.EL02.027.009 | 04 | IMPIANTI ELETTRICI | 04.EL02 | IMPIANTI ELETTRICI IN BASSA TENSIONE | 04.EL02.027 | Cavo flessibile conforme CEI 20-13, isolato con gomma etilenpropilenica ad alto modulo con guaina in mescola termoplastica, tensione nominale 0,6/1 kV, a bassissima emissione di fumi, gas tossici e nocivi conforme CEI 20-38, non propagante l'incendio e la fiamma conforme EN 60332-1-2, EN 50399 e ai requisiti della Normativa Europa Regolamento UE 305/2011 Prodotti da Costruzione CPR e alla CEI UNEL 35324, classe Cca-s1b,d1,a1: pentapolare FG16OM16 0,6/1 kV | 04.EL02.027.009 | sezione 10 mmq | m | 17.76 | 0 | 30.84 | 69.16
PUG2025/04.EL02.027.011 | 04 | IMPIANTI ELETTRICI | 04.EL02 | IMPIANTI ELETTRICI IN BASSA TENSIONE | 04.EL02.027 | Cavo flessibile conforme CEI 20-13, isolato con gomma etilenpropilenica ad alto modulo con guaina in mescola termoplastica, tensione nominale 0,6/1 kV, a bassissima emissione di fumi, gas tossici e nocivi conforme CEI 20-38, non propagante l'incendio e la fiamma conforme EN 60332-1-2, EN 50399 e ai requisiti della Normativa Europa Regolamento UE 305/2011 Prodotti da Costruzione CPR e alla CEI UNEL 35324, classe Cca-s1b,d1,a1: pentapolare FG16OM16 0,6/1 kV | 04.EL02.027.011 | sezione 16 mmq | m | 26.07 | 0 | 25.32 | 74.68
PUG2025/04.EL02.027.013 | 04 | IMPIANTI ELETTRICI | 04.EL02 | IMPIANTI ELETTRICI IN BASSA TENSIONE | 04.EL02.027 | Cavo flessibile conforme CEI 20-13, isolato con gomma etilenpropilenica ad alto modulo con guaina in mescola termoplastica, tensione nominale 0,6/1 kV, a bassissima emissione di fumi, gas tossici e nocivi conforme CEI 20-38, non propagante l'incendio e la fiamma conforme EN 60332-1-2, EN 50399 e ai requisiti della Normativa Europa Regolamento UE 305/2011 Prodotti da Costruzione CPR e alla CEI UNEL 35324, classe Cca-s1b,d1,a1: pentapolare FG16OM16 0,6/1 kV | 04.EL02.027.013 | sezione 25 mmq | m | 37.3 | 0 | 23.01 | 76.99
PUG2025/04.EL02.029.001 | 04 | IMPIANTI ELETTRICI | 04.EL02 | IMPIANTI ELETTRICI IN BASSA TENSIONE | 04.EL02.029 | Cavo flessibile conforme CEI 20-13, isolato con gomma etilenpropilenica ad alto modulo con guaina in mescola termoplastica, tensione nominale 0,6/1 kV, a bassissima emissione di fumi, gas tossici e nocivi conforme CEI 20-38, non propagante l'incendio e la fiamma conforme EN 60332-1-2, EN 50399 e ai requisiti della Normativa Europa Regolamento UE 305/2011 Prodotti da Costruzione CPR e alla CEI UNEL 35324, classe Cca-s1b,d1,a1: sezione 1,5 mmq FG16OM16 0,6/1 kV | 04.EL02.029.001 | 7 conduttori | m | 7.78 | 0 | 33.93 | 66.07
PUG2025/04.EL02.029.003 | 04 | IMPIANTI ELETTRICI | 04.EL02 | IMPIANTI ELETTRICI IN BASSA TENSIONE | 04.EL02.029 | Cavo flessibile conforme CEI 20-13, isolato con gomma etilenpropilenica ad alto modulo con guaina in mescola termoplastica, tensione nominale 0,6/1 kV, a bassissima emissione di fumi, gas tossici e nocivi conforme CEI 20-38, non propagante l'incendio e la fiamma conforme EN 60332-1-2, EN 50399 e ai requisiti della Normativa Europa Regolamento UE 305/2011 Prodotti da Costruzione CPR e alla CEI UNEL 35324, classe Cca-s1b,d1,a1: sezione 1,5 mmq FG16OM16 0,6/1 kV | 04.EL02.029.003 | 10 conduttori | m | 9.57 | 0 | 29.65 | 70.35
PUG2025/04.EL02.029.005 | 04 | IMPIANTI ELETTRICI | 04.EL02 | IMPIANTI ELETTRICI IN BASSA TENSIONE | 04.EL02.029 | Cavo flessibile conforme CEI 20-13, isolato con gomma etilenpropilenica ad alto modulo con guaina in mescola termoplastica, tensione nominale 0,6/1 kV, a bassissima emissione di fumi, gas tossici e nocivi conforme CEI 20-38, non propagante l'incendio e la fiamma conforme EN 60332-1-2, EN 50399 e ai requisiti della Normativa Europa Regolamento UE 305/2011 Prodotti da Costruzione CPR e alla CEI UNEL 35324, classe Cca-s1b,d1,a1: sezione 1,5 mmq FG16OM16 0,6/1 kV | 04.EL02.029.005 | 12 conduttori | m | 10.55 | 0 | 28.14 | 71.86
PUG2025/04.EL02.029.007 | 04 | IMPIANTI ELETTRICI | 04.EL02 | IMPIANTI ELETTRICI IN BASSA TENSIONE | 04.EL02.029 | Cavo flessibile conforme CEI 20-13, isolato con gomma etilenpropilenica ad alto modulo con guaina in mescola termoplastica, tensione nominale 0,6/1 kV, a bassissima emissione di fumi, gas tossici e nocivi conforme CEI 20-38, non propagante l'incendio e la fiamma conforme EN 60332-1-2, EN 50399 e ai requisiti della Normativa Europa Regolamento UE 305/2011 Prodotti da Costruzione CPR e alla CEI UNEL 35324, classe Cca-s1b,d1,a1: sezione 1,5 mmq FG16OM16 0,6/1 kV | 04.EL02.029.007 | 16 conduttori | m | 12.68 | 0 | 25.51 | 74.49
PUG2025/04.EL02.029.009 | 04 | IMPIANTI ELETTRICI | 04.EL02 | IMPIANTI ELETTRICI IN BASSA TENSIONE | 04.EL02.029 | Cavo flessibile conforme CEI 20-13, isolato con gomma etilenpropilenica ad alto modulo con guaina in mescola termoplastica, tensione nominale 0,6/1 kV, a bassissima emissione di fumi, gas tossici e nocivi conforme CEI 20-38, non propagante l'incendio e la fiamma conforme EN 60332-1-2, EN 50399 e ai requisiti della Normativa Europa Regolamento UE 305/2011 Prodotti da Costruzione CPR e alla CEI UNEL 35324, classe Cca-s1b,d1,a1: sezione 1,5 mmq FG16OM16 0,6/1 kV | 04.EL02.029.009 | 19 conduttori | m | 14.07 | 0 | 24.39 | 75.61
PUG2025/04.EL02.029.011 | 04 | IMPIANTI ELETTRICI | 04.EL02 | IMPIANTI ELETTRICI IN BASSA TENSIONE | 04.EL02.029 | Cavo flessibile conforme CEI 20-13, isolato con gomma etilenpropilenica ad alto modulo con guaina in mescola termoplastica, tensione nominale 0,6/1 kV, a bassissima emissione di fumi, gas tossici e nocivi conforme CEI 20-38, non propagante l'incendio e la fiamma conforme EN 60332-1-2, EN 50399 e ai requisiti della Normativa Europa Regolamento UE 305/2011 Prodotti da Costruzione CPR e alla CEI UNEL 35324, classe Cca-s1b,d1,a1: sezione 1,5 mmq FG16OM16 0,6/1 kV | 04.EL02.029.011 | 24 conduttori | m | 16.89 | 0 | 22.28 | 77.72
PUG2025/04.EL02.031.001 | 04 | IMPIANTI ELETTRICI | 04.EL02 | IMPIANTI ELETTRICI IN BASSA TENSIONE | 04.EL02.031 | Cavo flessibile conforme CEI 20-13, isolato con gomma etilenpropilenica ad alto modulo con guaina in mescola termoplastica, tensione nominale 0,6/1 kV, a bassissima emissione di fumi, gas tossici e nocivi conforme CEI 20-38, non propagante l'incendio e la fiamma conforme EN 60332-1-2, EN 50399 e ai requisiti della Normativa Europa Regolamento UE 305/2011 Prodotti da Costruzione CPR e alla CEI UNEL 35324, classe Cca-s1b,d1,a1: sezione 2,5 mmq FG16OM16 0,6/1 kV | 04.EL02.031.001 | 7 conduttori | m | 11.23 | 0 | 26.45 | 73.55
PUG2025/04.EL02.031.003 | 04 | IMPIANTI ELETTRICI | 04.EL02 | IMPIANTI ELETTRICI IN BASSA TENSIONE | 04.EL02.031 | Cavo flessibile conforme CEI 20-13, isolato con gomma etilenpropilenica ad alto modulo con guaina in mescola termoplastica, tensione nominale 0,6/1 kV, a bassissima emissione di fumi, gas tossici e nocivi conforme CEI 20-38, non propagante l'incendio e la fiamma conforme EN 60332-1-2, EN 50399 e ai requisiti della Normativa Europa Regolamento UE 305/2011 Prodotti da Costruzione CPR e alla CEI UNEL 35324, classe Cca-s1b,d1,a1: sezione 2,5 mmq FG16OM16 0,6/1 kV | 04.EL02.031.003 | 10 conduttori | m | 14.59 | 0 | 22.62 | 77.38
PUG2025/04.EL02.031.005 | 04 | IMPIANTI ELETTRICI | 04.EL02 | IMPIANTI ELETTRICI IN BASSA TENSIONE | 04.EL02.031 | Cavo flessibile conforme CEI 20-13, isolato con gomma etilenpropilenica ad alto modulo con guaina in mescola termoplastica, tensione nominale 0,6/1 kV, a bassissima emissione di fumi, gas tossici e nocivi conforme CEI 20-38, non propagante l'incendio e la fiamma conforme EN 60332-1-2, EN 50399 e ai requisiti della Normativa Europa Regolamento UE 305/2011 Prodotti da Costruzione CPR e alla CEI UNEL 35324, classe Cca-s1b,d1,a1: sezione 2,5 mmq FG16OM16 0,6/1 kV | 04.EL02.031.005 | 12 conduttori | m | 16.26 | 0 | 22.32 | 77.68
PUG2025/04.EL02.031.007 | 04 | IMPIANTI ELETTRICI | 04.EL02 | IMPIANTI ELETTRICI IN BASSA TENSIONE | 04.EL02.031 | Cavo flessibile conforme CEI 20-13, isolato con gomma etilenpropilenica ad alto modulo con guaina in mescola termoplastica, tensione nominale 0,6/1 kV, a bassissima emissione di fumi, gas tossici e nocivi conforme CEI 20-38, non propagante l'incendio e la fiamma conforme EN 60332-1-2, EN 50399 e ai requisiti della Normativa Europa Regolamento UE 305/2011 Prodotti da Costruzione CPR e alla CEI UNEL 35324, classe Cca-s1b,d1,a1: sezione 2,5 mmq FG16OM16 0,6/1 kV | 04.EL02.031.007 | 16 conduttori | m | 19.17 | 0 | 19.97 | 80.03
PUG2025/04.EL02.031.009 | 04 | IMPIANTI ELETTRICI | 04.EL02 | IMPIANTI ELETTRICI IN BASSA TENSIONE | 04.EL02.031 | Cavo flessibile conforme CEI 20-13, isolato con gomma etilenpropilenica ad alto modulo con guaina in mescola termoplastica, tensione nominale 0,6/1 kV, a bassissima emissione di fumi, gas tossici e nocivi conforme CEI 20-38, non propagante l'incendio e la fiamma conforme EN 60332-1-2, EN 50399 e ai requisiti della Normativa Europa Regolamento UE 305/2011 Prodotti da Costruzione CPR e alla CEI UNEL 35324, classe Cca-s1b,d1,a1: sezione 2,5 mmq FG16OM16 0,6/1 kV | 04.EL02.031.009 | 19 conduttori | m | 21.23 | 0 | 19.59 | 80.41
PUG2025/04.EL02.031.011 | 04 | IMPIANTI ELETTRICI | 04.EL02 | IMPIANTI ELETTRICI IN BASSA TENSIONE | 04.EL02.031 | Cavo flessibile conforme CEI 20-13, isolato con gomma etilenpropilenica ad alto modulo con guaina in mescola termoplastica, tensione nominale 0,6/1 kV, a bassissima emissione di fumi, gas tossici e nocivi conforme CEI 20-38, non propagante l'incendio e la fiamma conforme EN 60332-1-2, EN 50399 e ai requisiti della Normativa Europa Regolamento UE 305/2011 Prodotti da Costruzione CPR e alla CEI UNEL 35324, classe Cca-s1b,d1,a1: sezione 2,5 mmq FG16OM16 0,6/1 kV | 04.EL02.031.011 | 24 conduttori | m | 26.55 | 0 | 16.91 | 83.09
PUG2025/04.EL02.033.001 | 04 | IMPIANTI ELETTRICI | 04.EL02 | IMPIANTI ELETTRICI IN BASSA TENSIONE | 04.EL02.033 | Cavo flessibile, isolato con gomma etilenpropilenica ad alto modulo con guaina in mescola termoplastica, tensione nominale 0,6/1 kV, a bassissima emissione di fumi, gas tossici e nocivi conforme CEI 20-38, non propagante l'incendio e la fiamma conforme EN 60332-1-2, EN 50399 e ai requisiti della Normativa Europea Regolamento UE 305/2011Prodotti da Costruzione CPR e alla CEI UNEL 35324, classe B2ca-s1a,d1,a1: unipolare FG18M16-0,6/1 kV | 04.EL02.033.001 | sezione 25 mmq | m | 8.86 | 0 | 29.81 | 70.19
PUG2025/04.EL02.033.003 | 04 | IMPIANTI ELETTRICI | 04.EL02 | IMPIANTI ELETTRICI IN BASSA TENSIONE | 04.EL02.033 | Cavo flessibile, isolato con gomma etilenpropilenica ad alto modulo con guaina in mescola termoplastica, tensione nominale 0,6/1 kV, a bassissima emissione di fumi, gas tossici e nocivi conforme CEI 20-38, non propagante l'incendio e la fiamma conforme EN 60332-1-2, EN 50399 e ai requisiti della Normativa Europea Regolamento UE 305/2011Prodotti da Costruzione CPR e alla CEI UNEL 35324, classe B2ca-s1a,d1,a1: unipolare FG18M16-0,6/1 kV | 04.EL02.033.003 | sezione 35 mmq | m | 11.3 | 0 | 25.7 | 74.3
PUG2025/04.EL02.033.005 | 04 | IMPIANTI ELETTRICI | 04.EL02 | IMPIANTI ELETTRICI IN BASSA TENSIONE | 04.EL02.033 | Cavo flessibile, isolato con gomma etilenpropilenica ad alto modulo con guaina in mescola termoplastica, tensione nominale 0,6/1 kV, a bassissima emissione di fumi, gas tossici e nocivi conforme CEI 20-38, non propagante l'incendio e la fiamma conforme EN 60332-1-2, EN 50399 e ai requisiti della Normativa Europea Regolamento UE 305/2011Prodotti da Costruzione CPR e alla CEI UNEL 35324, classe B2ca-s1a,d1,a1: unipolare FG18M16-0,6/1 kV | 04.EL02.033.005 | sezione 50 mmq | m | 15.56 | 0 | 22.48 | 77.52
PUG2025/04.EL02.033.007 | 04 | IMPIANTI ELETTRICI | 04.EL02 | IMPIANTI ELETTRICI IN BASSA TENSIONE | 04.EL02.033 | Cavo flessibile, isolato con gomma etilenpropilenica ad alto modulo con guaina in mescola termoplastica, tensione nominale 0,6/1 kV, a bassissima emissione di fumi, gas tossici e nocivi conforme CEI 20-38, non propagante l'incendio e la fiamma conforme EN 60332-1-2, EN 50399 e ai requisiti della Normativa Europea Regolamento UE 305/2011Prodotti da Costruzione CPR e alla CEI UNEL 35324, classe B2ca-s1a,d1,a1: unipolare FG18M16-0,6/1 kV | 04.EL02.033.007 | sezione 70 mmq | m | 20.42 | 0 | 20.04 | 79.96
PUG2025/04.EL02.033.009 | 04 | IMPIANTI ELETTRICI | 04.EL02 | IMPIANTI ELETTRICI IN BASSA TENSIONE | 04.EL02.033 | Cavo flessibile, isolato con gomma etilenpropilenica ad alto modulo con guaina in mescola termoplastica, tensione nominale 0,6/1 kV, a bassissima emissione di fumi, gas tossici e nocivi conforme CEI 20-38, non propagante l'incendio e la fiamma conforme EN 60332-1-2, EN 50399 e ai requisiti della Normativa Europea Regolamento UE 305/2011Prodotti da Costruzione CPR e alla CEI UNEL 35324, classe B2ca-s1a,d1,a1: unipolare FG18M16-0,6/1 kV | 04.EL02.033.009 | sezione 95 mmq | m | 26.69 | 0 | 18.3 | 81.7
PUG2025/04.EL02.035.001 | 04 | IMPIANTI ELETTRICI | 04.EL02 | IMPIANTI ELETTRICI IN BASSA TENSIONE | 04.EL02.035 | Cavo flessibile, isolato con gomma etilenpropilenica ad alto modulo con guaina in mescola termoplastica, tensione nominale 0,6/1 kV, a bassissima emissione di fumi, gas tossici e nocivi conforme CEI 20-38, non propagante l'incendio e la fiamma conforme EN 60332-1-2, EN 50399 e ai requisiti della Normativa Europea Regolamento UE 305/2011Prodotti da Costruzione CPR e alla CEI UNEL 35324, classe B2ca-s1a,d1,a1: bipolare FG18OM16-0,6/1 kV | 04.EL02.035.001 | sezione 1,5 mmq | m | 4.41 | 0 | 50.9 | 49.1
PUG2025/04.EL02.035.003 | 04 | IMPIANTI ELETTRICI | 04.EL02 | IMPIANTI ELETTRICI IN BASSA TENSIONE | 04.EL02.035 | Cavo flessibile, isolato con gomma etilenpropilenica ad alto modulo con guaina in mescola termoplastica, tensione nominale 0,6/1 kV, a bassissima emissione di fumi, gas tossici e nocivi conforme CEI 20-38, non propagante l'incendio e la fiamma conforme EN 60332-1-2, EN 50399 e ai requisiti della Normativa Europea Regolamento UE 305/2011Prodotti da Costruzione CPR e alla CEI UNEL 35324, classe B2ca-s1a,d1,a1: bipolare FG18OM16-0,6/1 kV | 04.EL02.035.003 | sezione 2,5 mmq | m | 5.22 | 0 | 45.53 | 54.47
PUG2025/04.EL02.035.005 | 04 | IMPIANTI ELETTRICI | 04.EL02 | IMPIANTI ELETTRICI IN BASSA TENSIONE | 04.EL02.035 | Cavo flessibile, isolato con gomma etilenpropilenica ad alto modulo con guaina in mescola termoplastica, tensione nominale 0,6/1 kV, a bassissima emissione di fumi, gas tossici e nocivi conforme CEI 20-38, non propagante l'incendio e la fiamma conforme EN 60332-1-2, EN 50399 e ai requisiti della Normativa Europea Regolamento UE 305/2011Prodotti da Costruzione CPR e alla CEI UNEL 35324, classe B2ca-s1a,d1,a1: bipolare FG18OM16-0,6/1 kV | 04.EL02.035.005 | sezione 4 mmq | m | 6.37 | 0 | 39.36 | 60.64
PUG2025/04.EL02.035.007 | 04 | IMPIANTI ELETTRICI | 04.EL02 | IMPIANTI ELETTRICI IN BASSA TENSIONE | 04.EL02.035 | Cavo flessibile, isolato con gomma etilenpropilenica ad alto modulo con guaina in mescola termoplastica, tensione nominale 0,6/1 kV, a bassissima emissione di fumi, gas tossici e nocivi conforme CEI 20-38, non propagante l'incendio e la fiamma conforme EN 60332-1-2, EN 50399 e ai requisiti della Normativa Europea Regolamento UE 305/2011Prodotti da Costruzione CPR e alla CEI UNEL 35324, classe B2ca-s1a,d1,a1: bipolare FG18OM16-0,6/1 kV | 04.EL02.035.007 | sezione 6 mmq | m | 7.91 | 0 | 33.36 | 66.64
PUG2025/04.EL02.035.009 | 04 | IMPIANTI ELETTRICI | 04.EL02 | IMPIANTI ELETTRICI IN BASSA TENSIONE | 04.EL02.035 | Cavo flessibile, isolato con gomma etilenpropilenica ad alto modulo con guaina in mescola termoplastica, tensione nominale 0,6/1 kV, a bassissima emissione di fumi, gas tossici e nocivi conforme CEI 20-38, non propagante l'incendio e la fiamma conforme EN 60332-1-2, EN 50399 e ai requisiti della Normativa Europea Regolamento UE 305/2011Prodotti da Costruzione CPR e alla CEI UNEL 35324, classe B2ca-s1a,d1,a1: bipolare FG18OM16-0,6/1 kV | 04.EL02.035.009 | sezione 10 mmq | m | 11.47 | 0 | 29.93 | 70.07
PUG2025/04.EL02.037.001 | 04 | IMPIANTI ELETTRICI | 04.EL02 | IMPIANTI ELETTRICI IN BASSA TENSIONE | 04.EL02.037 | Cavo flessibile, isolato con gomma etilenpropilenica ad alto modulo con guaina in mescola termoplastica, tensione nominale 0,6/1 kV, a bassissima emissione di fumi, gas tossici e nocivi conforme CEI 20-38, non propagante l'incendio e la fiamma conforme EN 60332-1-2, EN 50399 e ai requisiti della Normativa Europea Regolamento UE 305/2011Prodotti da Costruzione CPR e alla CEI UNEL 35324, classe B2ca-s1a,d1,a1: tripolare FG18OM16-0,6/1 kV | 04.EL02.037.001 | sezione 1,5 mmq | m | 5.28 | 0 | 47.47 | 52.53
PUG2025/04.EL02.037.003 | 04 | IMPIANTI ELETTRICI | 04.EL02 | IMPIANTI ELETTRICI IN BASSA TENSIONE | 04.EL02.037 | Cavo flessibile, isolato con gomma etilenpropilenica ad alto modulo con guaina in mescola termoplastica, tensione nominale 0,6/1 kV, a bassissima emissione di fumi, gas tossici e nocivi conforme CEI 20-38, non propagante l'incendio e la fiamma conforme EN 60332-1-2, EN 50399 e ai requisiti della Normativa Europea Regolamento UE 305/2011Prodotti da Costruzione CPR e alla CEI UNEL 35324, classe B2ca-s1a,d1,a1: tripolare FG18OM16-0,6/1 kV | 04.EL02.037.003 | sezione 2,5 mmq | m | 6.36 | 0 | 41.52 | 58.48
PUG2025/04.EL02.037.005 | 04 | IMPIANTI ELETTRICI | 04.EL02 | IMPIANTI ELETTRICI IN BASSA TENSIONE | 04.EL02.037 | Cavo flessibile, isolato con gomma etilenpropilenica ad alto modulo con guaina in mescola termoplastica, tensione nominale 0,6/1 kV, a bassissima emissione di fumi, gas tossici e nocivi conforme CEI 20-38, non propagante l'incendio e la fiamma conforme EN 60332-1-2, EN 50399 e ai requisiti della Normativa Europea Regolamento UE 305/2011Prodotti da Costruzione CPR e alla CEI UNEL 35324, classe B2ca-s1a,d1,a1: tripolare FG18OM16-0,6/1 kV | 04.EL02.037.005 | sezione 4 mmq | m | 8.01 | 0 | 35.46 | 64.54
PUG2025/04.EL02.037.007 | 04 | IMPIANTI ELETTRICI | 04.EL02 | IMPIANTI ELETTRICI IN BASSA TENSIONE | 04.EL02.037 | Cavo flessibile, isolato con gomma etilenpropilenica ad alto modulo con guaina in mescola termoplastica, tensione nominale 0,6/1 kV, a bassissima emissione di fumi, gas tossici e nocivi conforme CEI 20-38, non propagante l'incendio e la fiamma conforme EN 60332-1-2, EN 50399 e ai requisiti della Normativa Europea Regolamento UE 305/2011Prodotti da Costruzione CPR e alla CEI UNEL 35324, classe B2ca-s1a,d1,a1: tripolare FG18OM16-0,6/1 kV | 04.EL02.037.007 | sezione 6 mmq | m | 10.06 | 0 | 28.86 | 71.14
PUG2025/04.EL02.037.009 | 04 | IMPIANTI ELETTRICI | 04.EL02 | IMPIANTI ELETTRICI IN BASSA TENSIONE | 04.EL02.037 | Cavo flessibile, isolato con gomma etilenpropilenica ad alto modulo con guaina in mescola termoplastica, tensione nominale 0,6/1 kV, a bassissima emissione di fumi, gas tossici e nocivi conforme CEI 20-38, non propagante l'incendio e la fiamma conforme EN 60332-1-2, EN 50399 e ai requisiti della Normativa Europea Regolamento UE 305/2011Prodotti da Costruzione CPR e alla CEI UNEL 35324, classe B2ca-s1a,d1,a1: tripolare FG18OM16-0,6/1 kV | 04.EL02.037.009 | sezione 10 mmq | m | 15.18 | 0 | 26.95 | 73.05
PUG2025/04.EL02.037.011 | 04 | IMPIANTI ELETTRICI | 04.EL02 | IMPIANTI ELETTRICI IN BASSA TENSIONE | 04.EL02.037 | Cavo flessibile, isolato con gomma etilenpropilenica ad alto modulo con guaina in mescola termoplastica, tensione nominale 0,6/1 kV, a bassissima emissione di fumi, gas tossici e nocivi conforme CEI 20-38, non propagante l'incendio e la fiamma conforme EN 60332-1-2, EN 50399 e ai requisiti della Normativa Europea Regolamento UE 305/2011Prodotti da Costruzione CPR e alla CEI UNEL 35324, classe B2ca-s1a,d1,a1: tripolare FG18OM16-0,6/1 kV | 04.EL02.037.011 | sezione 16 mmq | m | 21.34 | 0 | 21.65 | 78.35
PUG2025/04.EL02.037.013 | 04 | IMPIANTI ELETTRICI | 04.EL02 | IMPIANTI ELETTRICI IN BASSA TENSIONE | 04.EL02.037 | Cavo flessibile, isolato con gomma etilenpropilenica ad alto modulo con guaina in mescola termoplastica, tensione nominale 0,6/1 kV, a bassissima emissione di fumi, gas tossici e nocivi conforme CEI 20-38, non propagante l'incendio e la fiamma conforme EN 60332-1-2, EN 50399 e ai requisiti della Normativa Europea Regolamento UE 305/2011Prodotti da Costruzione CPR e alla CEI UNEL 35324, classe B2ca-s1a,d1,a1: tripolare FG18OM16-0,6/1 kV | 04.EL02.037.013 | sezione 25 mmq | m | 30.37 | 0 | 19.13 | 80.87
PUG2025/04.EL02.039.001 | 04 | IMPIANTI ELETTRICI | 04.EL02 | IMPIANTI ELETTRICI IN BASSA TENSIONE | 04.EL02.039 | Cavo flessibile, isolato con gomma etilenpropilenica ad alto modulo con guaina in mescola termoplastica, tensione nominale 0,6/1 kV, a bassissima emissione di fumi, gas tossici e nocivi conforme CEI 20-38, non propagante l'incendio e la fiamma conforme EN 60332-1-2, EN 50399 e ai requisiti della Normativa Europea Regolamento UE 305/2011Prodotti da Costruzione CPR e alla CEI UNEL 35324, classe B2ca-s1a,d1,a1: tetrapolare FG18OM16-0,6/1 kV | 04.EL02.039.001 | sezione 1,5 mmq | m | 5.96 | 0 | 42.07 | 57.93
PUG2025/04.EL02.039.003 | 04 | IMPIANTI ELETTRICI | 04.EL02 | IMPIANTI ELETTRICI IN BASSA TENSIONE | 04.EL02.039 | Cavo flessibile, isolato con gomma etilenpropilenica ad alto modulo con guaina in mescola termoplastica, tensione nominale 0,6/1 kV, a bassissima emissione di fumi, gas tossici e nocivi conforme CEI 20-38, non propagante l'incendio e la fiamma conforme EN 60332-1-2, EN 50399 e ai requisiti della Normativa Europea Regolamento UE 305/2011Prodotti da Costruzione CPR e alla CEI UNEL 35324, classe B2ca-s1a,d1,a1: tetrapolare FG18OM16-0,6/1 kV | 04.EL02.039.003 | sezione 2,5 mmq | m | 7.38 | 0 | 35.77 | 64.23
PUG2025/04.EL02.039.005 | 04 | IMPIANTI ELETTRICI | 04.EL02 | IMPIANTI ELETTRICI IN BASSA TENSIONE | 04.EL02.039 | Cavo flessibile, isolato con gomma etilenpropilenica ad alto modulo con guaina in mescola termoplastica, tensione nominale 0,6/1 kV, a bassissima emissione di fumi, gas tossici e nocivi conforme CEI 20-38, non propagante l'incendio e la fiamma conforme EN 60332-1-2, EN 50399 e ai requisiti della Normativa Europea Regolamento UE 305/2011Prodotti da Costruzione CPR e alla CEI UNEL 35324, classe B2ca-s1a,d1,a1: tetrapolare FG18OM16-0,6/1 kV | 04.EL02.039.005 | sezione 4 mmq | m | 9.81 | 0 | 32.3 | 67.7
PUG2025/04.EL02.039.007 | 04 | IMPIANTI ELETTRICI | 04.EL02 | IMPIANTI ELETTRICI IN BASSA TENSIONE | 04.EL02.039 | Cavo flessibile, isolato con gomma etilenpropilenica ad alto modulo con guaina in mescola termoplastica, tensione nominale 0,6/1 kV, a bassissima emissione di fumi, gas tossici e nocivi conforme CEI 20-38, non propagante l'incendio e la fiamma conforme EN 60332-1-2, EN 50399 e ai requisiti della Normativa Europea Regolamento UE 305/2011Prodotti da Costruzione CPR e alla CEI UNEL 35324, classe B2ca-s1a,d1,a1: tetrapolare FG18OM16-0,6/1 kV | 04.EL02.039.007 | sezione 6 mmq | m | 12.69 | 0 | 27.05 | 72.95
PUG2025/04.EL02.039.009 | 04 | IMPIANTI ELETTRICI | 04.EL02 | IMPIANTI ELETTRICI IN BASSA TENSIONE | 04.EL02.039 | Cavo flessibile, isolato con gomma etilenpropilenica ad alto modulo con guaina in mescola termoplastica, tensione nominale 0,6/1 kV, a bassissima emissione di fumi, gas tossici e nocivi conforme CEI 20-38, non propagante l'incendio e la fiamma conforme EN 60332-1-2, EN 50399 e ai requisiti della Normativa Europea Regolamento UE 305/2011Prodotti da Costruzione CPR e alla CEI UNEL 35324, classe B2ca-s1a,d1,a1: tetrapolare FG18OM16-0,6/1 kV | 04.EL02.039.009 | sezione 10 mmq | m | 19.05 | 0 | 24.26 | 75.74
PUG2025/04.EL02.039.011 | 04 | IMPIANTI ELETTRICI | 04.EL02 | IMPIANTI ELETTRICI IN BASSA TENSIONE | 04.EL02.039 | Cavo flessibile, isolato con gomma etilenpropilenica ad alto modulo con guaina in mescola termoplastica, tensione nominale 0,6/1 kV, a bassissima emissione di fumi, gas tossici e nocivi conforme CEI 20-38, non propagante l'incendio e la fiamma conforme EN 60332-1-2, EN 50399 e ai requisiti della Normativa Europea Regolamento UE 305/2011Prodotti da Costruzione CPR e alla CEI UNEL 35324, classe B2ca-s1a,d1,a1: tetrapolare FG18OM16-0,6/1 kV | 04.EL02.039.011 | sezione 16 mmq | m | 26.95 | 0 | 18.86 | 81.14
PUG2025/04.EL02.039.013 | 04 | IMPIANTI ELETTRICI | 04.EL02 | IMPIANTI ELETTRICI IN BASSA TENSIONE | 04.EL02.039 | Cavo flessibile, isolato con gomma etilenpropilenica ad alto modulo con guaina in mescola termoplastica, tensione nominale 0,6/1 kV, a bassissima emissione di fumi, gas tossici e nocivi conforme CEI 20-38, non propagante l'incendio e la fiamma conforme EN 60332-1-2, EN 50399 e ai requisiti della Normativa Europea Regolamento UE 305/2011Prodotti da Costruzione CPR e alla CEI UNEL 35324, classe B2ca-s1a,d1,a1: tetrapolare FG18OM16-0,6/1 kV | 04.EL02.039.013 | sezione 25 mmq | m | 34.14 | 0 | 19.34 | 80.66
PUG2025/04.EL02.041.001 | 04 | IMPIANTI ELETTRICI | 04.EL02 | IMPIANTI ELETTRICI IN BASSA TENSIONE | 04.EL02.041 | Cavo flessibile, isolato con gomma etilenpropilenica ad alto modulo con guaina in mescola termoplastica, tensione nominale 0,6/1 kV, a bassissima emissione di fumi, gas tossici e nocivi conforme CEI 20-38, non propagante l'incendio e la fiamma conforme EN 60332-1-2, EN 50399 e ai requisiti della Normativa Europea Regolamento UE 305/2011Prodotti da Costruzione CPR e alla CEI UNEL 35324, classe B2ca-s1a,d1,a1: pentapolare FG18OM16-0,6/1 kV | 04.EL02.041.001 | sezione 1,5 mmq | m | 7.58 | 0 | 43.56 | 56.44
PUG2025/04.EL02.041.003 | 04 | IMPIANTI ELETTRICI | 04.EL02 | IMPIANTI ELETTRICI IN BASSA TENSIONE | 04.EL02.041 | Cavo flessibile, isolato con gomma etilenpropilenica ad alto modulo con guaina in mescola termoplastica, tensione nominale 0,6/1 kV, a bassissima emissione di fumi, gas tossici e nocivi conforme CEI 20-38, non propagante l'incendio e la fiamma conforme EN 60332-1-2, EN 50399 e ai requisiti della Normativa Europea Regolamento UE 305/2011Prodotti da Costruzione CPR e alla CEI UNEL 35324, classe B2ca-s1a,d1,a1: pentapolare FG18OM16-0,6/1 kV | 04.EL02.041.003 | sezione 2,5 mmq | m | 9.25 | 0 | 37.11 | 62.89
PUG2025/04.EL02.041.005 | 04 | IMPIANTI ELETTRICI | 04.EL02 | IMPIANTI ELETTRICI IN BASSA TENSIONE | 04.EL02.041 | Cavo flessibile, isolato con gomma etilenpropilenica ad alto modulo con guaina in mescola termoplastica, tensione nominale 0,6/1 kV, a bassissima emissione di fumi, gas tossici e nocivi conforme CEI 20-38, non propagante l'incendio e la fiamma conforme EN 60332-1-2, EN 50399 e ai requisiti della Normativa Europea Regolamento UE 305/2011Prodotti da Costruzione CPR e alla CEI UNEL 35324, classe B2ca-s1a,d1,a1: pentapolare FG18OM16-0,6/1 kV | 04.EL02.041.005 | sezione 4 mmq | m | 12.04 | 0 | 31.81 | 68.19
PUG2025/04.EL02.041.007 | 04 | IMPIANTI ELETTRICI | 04.EL02 | IMPIANTI ELETTRICI IN BASSA TENSIONE | 04.EL02.041 | Cavo flessibile, isolato con gomma etilenpropilenica ad alto modulo con guaina in mescola termoplastica, tensione nominale 0,6/1 kV, a bassissima emissione di fumi, gas tossici e nocivi conforme CEI 20-38, non propagante l'incendio e la fiamma conforme EN 60332-1-2, EN 50399 e ai requisiti della Normativa Europea Regolamento UE 305/2011Prodotti da Costruzione CPR e alla CEI UNEL 35324, classe B2ca-s1a,d1,a1: pentapolare FG18OM16-0,6/1 kV | 04.EL02.041.007 | sezione 6 mmq | m | 15.78 | 0 | 27.19 | 72.81
PUG2025/04.EL02.041.009 | 04 | IMPIANTI ELETTRICI | 04.EL02 | IMPIANTI ELETTRICI IN BASSA TENSIONE | 04.EL02.041 | Cavo flessibile, isolato con gomma etilenpropilenica ad alto modulo con guaina in mescola termoplastica, tensione nominale 0,6/1 kV, a bassissima emissione di fumi, gas tossici e nocivi conforme CEI 20-38, non propagante l'incendio e la fiamma conforme EN 60332-1-2, EN 50399 e ai requisiti della Normativa Europea Regolamento UE 305/2011Prodotti da Costruzione CPR e alla CEI UNEL 35324, classe B2ca-s1a,d1,a1: pentapolare FG18OM16-0,6/1 kV | 04.EL02.041.009 | sezione 10 mmq | m | 23.24 | 0 | 22.72 | 77.28
PUG2025/04.EL02.043.001 | 04 | IMPIANTI ELETTRICI | 04.EL02 | IMPIANTI ELETTRICI IN BASSA TENSIONE | 04.EL02.043 | Cavo flessibile H07RN-F, isolato in gomma con guaina in policloroprene, non propagante l'incendio e la fiamma conforme EN 60332-1-2, EN 50399 e ai requisiti della Normativa Europa Regolamento UE 305/2011Prodotti da Costruzione CPR e alla CEI 20-19, classe Eca: unipolare | 04.EL02.043.001 | sezione 1,5 mmq | m | 1.98 | 0 | 48.34 | 51.66
PUG2025/04.EL02.043.003 | 04 | IMPIANTI ELETTRICI | 04.EL02 | IMPIANTI ELETTRICI IN BASSA TENSIONE | 04.EL02.043 | Cavo flessibile H07RN-F, isolato in gomma con guaina in policloroprene, non propagante l'incendio e la fiamma conforme EN 60332-1-2, EN 50399 e ai requisiti della Normativa Europa Regolamento UE 305/2011Prodotti da Costruzione CPR e alla CEI 20-19, classe Eca: unipolare | 04.EL02.043.003 | sezione 2,5 mmq | m | 2.53 | 0 | 52.2 | 47.8
PUG2025/04.EL02.043.005 | 04 | IMPIANTI ELETTRICI | 04.EL02 | IMPIANTI ELETTRICI IN BASSA TENSIONE | 04.EL02.043 | Cavo flessibile H07RN-F, isolato in gomma con guaina in policloroprene, non propagante l'incendio e la fiamma conforme EN 60332-1-2, EN 50399 e ai requisiti della Normativa Europa Regolamento UE 305/2011Prodotti da Costruzione CPR e alla CEI 20-19, classe Eca: unipolare | 04.EL02.043.005 | sezione 4 mmq | m | 3.14 | 0 | 50.48 | 49.52
PUG2025/04.EL02.043.007 | 04 | IMPIANTI ELETTRICI | 04.EL02 | IMPIANTI ELETTRICI IN BASSA TENSIONE | 04.EL02.043 | Cavo flessibile H07RN-F, isolato in gomma con guaina in policloroprene, non propagante l'incendio e la fiamma conforme EN 60332-1-2, EN 50399 e ai requisiti della Normativa Europa Regolamento UE 305/2011Prodotti da Costruzione CPR e alla CEI 20-19, classe Eca: unipolare | 04.EL02.043.007 | sezione 6 mmq | m | 3.84 | 0 | 48.12 | 51.88
PUG2025/04.EL02.043.009 | 04 | IMPIANTI ELETTRICI | 04.EL02 | IMPIANTI ELETTRICI IN BASSA TENSIONE | 04.EL02.043 | Cavo flessibile H07RN-F, isolato in gomma con guaina in policloroprene, non propagante l'incendio e la fiamma conforme EN 60332-1-2, EN 50399 e ai requisiti della Normativa Europa Regolamento UE 305/2011Prodotti da Costruzione CPR e alla CEI 20-19, classe Eca: unipolare | 04.EL02.043.009 | sezione 10 mmq | m | 5.06 | 0 | 43.04 | 56.96
PUG2025/04.EL02.043.011 | 04 | IMPIANTI ELETTRICI | 04.EL02 | IMPIANTI ELETTRICI IN BASSA TENSIONE | 04.EL02.043 | Cavo flessibile H07RN-F, isolato in gomma con guaina in policloroprene, non propagante l'incendio e la fiamma conforme EN 60332-1-2, EN 50399 e ai requisiti della Normativa Europa Regolamento UE 305/2011Prodotti da Costruzione CPR e alla CEI 20-19, classe Eca: unipolare | 04.EL02.043.011 | sezione 16 mmq | m | 6.04 | 0 | 39.33 | 60.67
PUG2025/04.EL02.043.013 | 04 | IMPIANTI ELETTRICI | 04.EL02 | IMPIANTI ELETTRICI IN BASSA TENSIONE | 04.EL02.043 | Cavo flessibile H07RN-F, isolato in gomma con guaina in policloroprene, non propagante l'incendio e la fiamma conforme EN 60332-1-2, EN 50399 e ai requisiti della Normativa Europa Regolamento UE 305/2011Prodotti da Costruzione CPR e alla CEI 20-19, classe Eca: unipolare | 04.EL02.043.013 | sezione 25 mmq | m | 8.1 | 0 | 38.32 | 61.68
PUG2025/04.EL02.043.015 | 04 | IMPIANTI ELETTRICI | 04.EL02 | IMPIANTI ELETTRICI IN BASSA TENSIONE | 04.EL02.043 | Cavo flessibile H07RN-F, isolato in gomma con guaina in policloroprene, non propagante l'incendio e la fiamma conforme EN 60332-1-2, EN 50399 e ai requisiti della Normativa Europa Regolamento UE 305/2011Prodotti da Costruzione CPR e alla CEI 20-19, classe Eca: unipolare | 04.EL02.043.015 | sezione 35 mmq | m | 9.94 | 0 | 34.53 | 65.47
PUG2025/04.EL02.043.017 | 04 | IMPIANTI ELETTRICI | 04.EL02 | IMPIANTI ELETTRICI IN BASSA TENSIONE | 04.EL02.043 | Cavo flessibile H07RN-F, isolato in gomma con guaina in policloroprene, non propagante l'incendio e la fiamma conforme EN 60332-1-2, EN 50399 e ai requisiti della Normativa Europa Regolamento UE 305/2011Prodotti da Costruzione CPR e alla CEI 20-19, classe Eca: unipolare | 04.EL02.043.017 | sezione 50 mmq | m | 12.62 | 0 | 31.38 | 68.62
PUG2025/04.EL02.045.001 | 04 | IMPIANTI ELETTRICI | 04.EL02 | IMPIANTI ELETTRICI IN BASSA TENSIONE | 04.EL02.045 | Cavo flessibile H07RN-F, isolato in gomma con guaina in policloroprene, non propagante l'incendio e la fiamma conforme EN 60332-1-2, EN 50399 e ai requisiti della Normativa Europa Regolamento UE 305/2011Prodotti da Costruzione CPR e alla CEI 20-19, classe Eca: bipolare | 04.EL02.045.001 | sezione 1 mmq | m | 2.86 | 0 | 53.09 | 46.91
PUG2025/04.EL02.045.003 | 04 | IMPIANTI ELETTRICI | 04.EL02 | IMPIANTI ELETTRICI IN BASSA TENSIONE | 04.EL02.045 | Cavo flessibile H07RN-F, isolato in gomma con guaina in policloroprene, non propagante l'incendio e la fiamma conforme EN 60332-1-2, EN 50399 e ai requisiti della Normativa Europa Regolamento UE 305/2011Prodotti da Costruzione CPR e alla CEI 20-19, classe Eca: bipolare | 04.EL02.045.003 | sezione 1,5 mmq | m | 3.42 | 0 | 54.11 | 45.89
PUG2025/04.EL02.045.005 | 04 | IMPIANTI ELETTRICI | 04.EL02 | IMPIANTI ELETTRICI IN BASSA TENSIONE | 04.EL02.045 | Cavo flessibile H07RN-F, isolato in gomma con guaina in policloroprene, non propagante l'incendio e la fiamma conforme EN 60332-1-2, EN 50399 e ai requisiti della Normativa Europa Regolamento UE 305/2011Prodotti da Costruzione CPR e alla CEI 20-19, classe Eca: bipolare | 04.EL02.045.005 | sezione 2,5 mmq | m | 4.3 | 0 | 50.62 | 49.38
PUG2025/04.EL02.045.007 | 04 | IMPIANTI ELETTRICI | 04.EL02 | IMPIANTI ELETTRICI IN BASSA TENSIONE | 04.EL02.045 | Cavo flessibile H07RN-F, isolato in gomma con guaina in policloroprene, non propagante l'incendio e la fiamma conforme EN 60332-1-2, EN 50399 e ai requisiti della Normativa Europa Regolamento UE 305/2011Prodotti da Costruzione CPR e alla CEI 20-19, classe Eca: bipolare | 04.EL02.045.007 | sezione 4 mmq | m | 5.31 | 0 | 45.98 | 54.02
PUG2025/04.EL02.045.009 | 04 | IMPIANTI ELETTRICI | 04.EL02 | IMPIANTI ELETTRICI IN BASSA TENSIONE | 04.EL02.045 | Cavo flessibile H07RN-F, isolato in gomma con guaina in policloroprene, non propagante l'incendio e la fiamma conforme EN 60332-1-2, EN 50399 e ai requisiti della Normativa Europa Regolamento UE 305/2011Prodotti da Costruzione CPR e alla CEI 20-19, classe Eca: bipolare | 04.EL02.045.009 | sezione 6 mmq | m | 6.4 | 0 | 43.33 | 56.67
PUG2025/04.EL02.045.011 | 04 | IMPIANTI ELETTRICI | 04.EL02 | IMPIANTI ELETTRICI IN BASSA TENSIONE | 04.EL02.045 | Cavo flessibile H07RN-F, isolato in gomma con guaina in policloroprene, non propagante l'incendio e la fiamma conforme EN 60332-1-2, EN 50399 e ai requisiti della Normativa Europa Regolamento UE 305/2011Prodotti da Costruzione CPR e alla CEI 20-19, classe Eca: bipolare | 04.EL02.045.011 | sezione 10 mmq | m | 10.01 | 0 | 36.28 | 63.72
PUG2025/04.EL02.045.013 | 04 | IMPIANTI ELETTRICI | 04.EL02 | IMPIANTI ELETTRICI IN BASSA TENSIONE | 04.EL02.045 | Cavo flessibile H07RN-F, isolato in gomma con guaina in policloroprene, non propagante l'incendio e la fiamma conforme EN 60332-1-2, EN 50399 e ai requisiti della Normativa Europa Regolamento UE 305/2011Prodotti da Costruzione CPR e alla CEI 20-19, classe Eca: bipolare | 04.EL02.045.013 | sezione 16 mmq | m | 12.92 | 0 | 33.2 | 66.8
PUG2025/04.EL02.045.015 | 04 | IMPIANTI ELETTRICI | 04.EL02 | IMPIANTI ELETTRICI IN BASSA TENSIONE | 04.EL02.045 | Cavo flessibile H07RN-F, isolato in gomma con guaina in policloroprene, non propagante l'incendio e la fiamma conforme EN 60332-1-2, EN 50399 e ai requisiti della Normativa Europa Regolamento UE 305/2011Prodotti da Costruzione CPR e alla CEI 20-19, classe Eca: bipolare | 04.EL02.045.015 | sezione 25 mmq | m | 18.01 | 0 | 27.12 | 72.88
PUG2025/04.EL02.047.001 | 04 | IMPIANTI ELETTRICI | 04.EL02 | IMPIANTI ELETTRICI IN BASSA TENSIONE | 04.EL02.047 | Cavo flessibile H07RN-F, isolato in gomma con guaina in policloroprene, non propagante l'incendio e la fiamma conforme EN 60332-1-2, EN 50399 e ai requisiti della Normativa Europa Regolamento UE 305/2011Prodotti da Costruzione CPR e alla CEI 20-19, classe Eca: tripolare | 04.EL02.047.001 | sezione 1 mmq | m | 3.47 | 0 | 53.28 | 46.72
PUG2025/04.EL02.047.003 | 04 | IMPIANTI ELETTRICI | 04.EL02 | IMPIANTI ELETTRICI IN BASSA TENSIONE | 04.EL02.047 | Cavo flessibile H07RN-F, isolato in gomma con guaina in policloroprene, non propagante l'incendio e la fiamma conforme EN 60332-1-2, EN 50399 e ai requisiti della Normativa Europa Regolamento UE 305/2011Prodotti da Costruzione CPR e alla CEI 20-19, classe Eca: tripolare | 04.EL02.047.003 | sezione 1,5 mmq | m | 3.97 | 0 | 53.18 | 46.82
PUG2025/04.EL02.047.005 | 04 | IMPIANTI ELETTRICI | 04.EL02 | IMPIANTI ELETTRICI IN BASSA TENSIONE | 04.EL02.047 | Cavo flessibile H07RN-F, isolato in gomma con guaina in policloroprene, non propagante l'incendio e la fiamma conforme EN 60332-1-2, EN 50399 e ai requisiti della Normativa Europa Regolamento UE 305/2011Prodotti da Costruzione CPR e alla CEI 20-19, classe Eca: tripolare | 04.EL02.047.005 | sezione 2,5 mmq | m | 4.97 | 0 | 49.18 | 50.82
PUG2025/04.EL02.047.007 | 04 | IMPIANTI ELETTRICI | 04.EL02 | IMPIANTI ELETTRICI IN BASSA TENSIONE | 04.EL02.047 | Cavo flessibile H07RN-F, isolato in gomma con guaina in policloroprene, non propagante l'incendio e la fiamma conforme EN 60332-1-2, EN 50399 e ai requisiti della Normativa Europa Regolamento UE 305/2011Prodotti da Costruzione CPR e alla CEI 20-19, classe Eca: tripolare | 04.EL02.047.007 | sezione 4 mmq | m | 6.29 | 0 | 44.06 | 55.94
PUG2025/04.EL02.047.009 | 04 | IMPIANTI ELETTRICI | 04.EL02 | IMPIANTI ELETTRICI IN BASSA TENSIONE | 04.EL02.047 | Cavo flessibile H07RN-F, isolato in gomma con guaina in policloroprene, non propagante l'incendio e la fiamma conforme EN 60332-1-2, EN 50399 e ai requisiti della Normativa Europa Regolamento UE 305/2011Prodotti da Costruzione CPR e alla CEI 20-19, classe Eca: tripolare | 04.EL02.047.009 | sezione 6 mmq | m | 7.74 | 0 | 39.24 | 60.76
PUG2025/04.EL02.047.011 | 04 | IMPIANTI ELETTRICI | 04.EL02 | IMPIANTI ELETTRICI IN BASSA TENSIONE | 04.EL02.047 | Cavo flessibile H07RN-F, isolato in gomma con guaina in policloroprene, non propagante l'incendio e la fiamma conforme EN 60332-1-2, EN 50399 e ai requisiti della Normativa Europa Regolamento UE 305/2011Prodotti da Costruzione CPR e alla CEI 20-19, classe Eca: tripolare | 04.EL02.047.011 | sezione 10 mmq | m | 12.07 | 0 | 35.53 | 64.47
PUG2025/04.EL02.047.013 | 04 | IMPIANTI ELETTRICI | 04.EL02 | IMPIANTI ELETTRICI IN BASSA TENSIONE | 04.EL02.047 | Cavo flessibile H07RN-F, isolato in gomma con guaina in policloroprene, non propagante l'incendio e la fiamma conforme EN 60332-1-2, EN 50399 e ai requisiti della Normativa Europa Regolamento UE 305/2011Prodotti da Costruzione CPR e alla CEI 20-19, classe Eca: tripolare | 04.EL02.047.013 | sezione 16 mmq | m | 16.2 | 0 | 30.56 | 69.44
PUG2025/04.EL02.047.015 | 04 | IMPIANTI ELETTRICI | 04.EL02 | IMPIANTI ELETTRICI IN BASSA TENSIONE | 04.EL02.047 | Cavo flessibile H07RN-F, isolato in gomma con guaina in policloroprene, non propagante l'incendio e la fiamma conforme EN 60332-1-2, EN 50399 e ai requisiti della Normativa Europa Regolamento UE 305/2011Prodotti da Costruzione CPR e alla CEI 20-19, classe Eca: tripolare | 04.EL02.047.015 | sezione 25 mmq | m | 22.37 | 0 | 27.15 | 72.85
PUG2025/04.EL02.047.017 | 04 | IMPIANTI ELETTRICI | 04.EL02 | IMPIANTI ELETTRICI IN BASSA TENSIONE | 04.EL02.047 | Cavo flessibile H07RN-F, isolato in gomma con guaina in policloroprene, non propagante l'incendio e la fiamma conforme EN 60332-1-2, EN 50399 e ai requisiti della Normativa Europa Regolamento UE 305/2011Prodotti da Costruzione CPR e alla CEI 20-19, classe Eca: tripolare | 04.EL02.047.017 | sezione 35 mmq | m | 28.62 | 0 | 24.22 | 75.78
PUG2025/04.EL02.047.019 | 04 | IMPIANTI ELETTRICI | 04.EL02 | IMPIANTI ELETTRICI IN BASSA TENSIONE | 04.EL02.047 | Cavo flessibile H07RN-F, isolato in gomma con guaina in policloroprene, non propagante l'incendio e la fiamma conforme EN 60332-1-2, EN 50399 e ai requisiti della Normativa Europa Regolamento UE 305/2011Prodotti da Costruzione CPR e alla CEI 20-19, classe Eca: tripolare | 04.EL02.047.019 | sezione 50 mmq | m | 38.91 | 0 | 20.36 | 79.64
PUG2025/04.EL02.049.001 | 04 | IMPIANTI ELETTRICI | 04.EL02 | IMPIANTI ELETTRICI IN BASSA TENSIONE | 04.EL02.049 | Cavo flessibile H07RN-F, isolato in gomma con guaina in policloroprene, non propagante l'incendio e la fiamma conforme EN 60332-1-2, EN 50399 e ai requisiti della Normativa Europa Regolamento UE 305/2011Prodotti da Costruzione CPR e alla CEI 20-19, classe Eca: tetrapolare | 04.EL02.049.001 | sezione 1 mmq | m | 4.13 | 0 | 52.73 | 47.27
PUG2025/04.EL02.049.003 | 04 | IMPIANTI ELETTRICI | 04.EL02 | IMPIANTI ELETTRICI IN BASSA TENSIONE | 04.EL02.049 | Cavo flessibile H07RN-F, isolato in gomma con guaina in policloroprene, non propagante l'incendio e la fiamma conforme EN 60332-1-2, EN 50399 e ai requisiti della Normativa Europa Regolamento UE 305/2011Prodotti da Costruzione CPR e alla CEI 20-19, classe Eca: tetrapolare | 04.EL02.049.003 | sezione 1,5 mmq | m | 4.67 | 0 | 52.26 | 47.74
PUG2025/04.EL02.049.005 | 04 | IMPIANTI ELETTRICI | 04.EL02 | IMPIANTI ELETTRICI IN BASSA TENSIONE | 04.EL02.049 | Cavo flessibile H07RN-F, isolato in gomma con guaina in policloroprene, non propagante l'incendio e la fiamma conforme EN 60332-1-2, EN 50399 e ai requisiti della Normativa Europa Regolamento UE 305/2011Prodotti da Costruzione CPR e alla CEI 20-19, classe Eca: tetrapolare | 04.EL02.049.005 | sezione 2,5 mmq | m | 5.89 | 0 | 47.04 | 52.96
PUG2025/04.EL02.049.007 | 04 | IMPIANTI ELETTRICI | 04.EL02 | IMPIANTI ELETTRICI IN BASSA TENSIONE | 04.EL02.049 | Cavo flessibile H07RN-F, isolato in gomma con guaina in policloroprene, non propagante l'incendio e la fiamma conforme EN 60332-1-2, EN 50399 e ai requisiti della Normativa Europa Regolamento UE 305/2011Prodotti da Costruzione CPR e alla CEI 20-19, classe Eca: tetrapolare | 04.EL02.049.007 | sezione 4 mmq | m | 7.34 | 0 | 42.27 | 57.73
PUG2025/04.EL02.049.009 | 04 | IMPIANTI ELETTRICI | 04.EL02 | IMPIANTI ELETTRICI IN BASSA TENSIONE | 04.EL02.049 | Cavo flessibile H07RN-F, isolato in gomma con guaina in policloroprene, non propagante l'incendio e la fiamma conforme EN 60332-1-2, EN 50399 e ai requisiti della Normativa Europa Regolamento UE 305/2011Prodotti da Costruzione CPR e alla CEI 20-19, classe Eca: tetrapolare | 04.EL02.049.009 | sezione 6 mmq | m | 9.47 | 0 | 39.02 | 60.98
PUG2025/04.EL02.049.011 | 04 | IMPIANTI ELETTRICI | 04.EL02 | IMPIANTI ELETTRICI IN BASSA TENSIONE | 04.EL02.049 | Cavo flessibile H07RN-F, isolato in gomma con guaina in policloroprene, non propagante l'incendio e la fiamma conforme EN 60332-1-2, EN 50399 e ai requisiti della Normativa Europa Regolamento UE 305/2011Prodotti da Costruzione CPR e alla CEI 20-19, classe Eca: tetrapolare | 04.EL02.049.011 | sezione 10 mmq | m | 14.59 | 0 | 33.47 | 66.53
PUG2025/04.EL02.049.013 | 04 | IMPIANTI ELETTRICI | 04.EL02 | IMPIANTI ELETTRICI IN BASSA TENSIONE | 04.EL02.049 | Cavo flessibile H07RN-F, isolato in gomma con guaina in policloroprene, non propagante l'incendio e la fiamma conforme EN 60332-1-2, EN 50399 e ai requisiti della Normativa Europa Regolamento UE 305/2011Prodotti da Costruzione CPR e alla CEI 20-19, classe Eca: tetrapolare | 04.EL02.049.013 | sezione 16 mmq | m | 18.99 | 0 | 29.2 | 70.8
PUG2025/04.EL02.049.015 | 04 | IMPIANTI ELETTRICI | 04.EL02 | IMPIANTI ELETTRICI IN BASSA TENSIONE | 04.EL02.049 | Cavo flessibile H07RN-F, isolato in gomma con guaina in policloroprene, non propagante l'incendio e la fiamma conforme EN 60332-1-2, EN 50399 e ai requisiti della Normativa Europa Regolamento UE 305/2011Prodotti da Costruzione CPR e alla CEI 20-19, classe Eca: tetrapolare | 04.EL02.049.015 | sezione 25 mmq | m | 26.58 | 0 | 25.33 | 74.67
PUG2025/04.EL02.051.001 | 04 | IMPIANTI ELETTRICI | 04.EL02 | IMPIANTI ELETTRICI IN BASSA TENSIONE | 04.EL02.051 | Cavo flessibile H07RN-F, isolato in gomma con guaina in policloroprene, non propagante l'incendio e la fiamma conforme EN 60332-1-2, EN 50399 e ai requisiti della Normativa Europa Regolamento UE 305/2011Prodotti da Costruzione CPR e alla CEI 20-19, classe Eca: pentapolare | 04.EL02.051.001 | sezione 1 mmq | m | 4.77 | 0 | 48.46 | 51.54
PUG2025/04.EL02.051.003 | 04 | IMPIANTI ELETTRICI | 04.EL02 | IMPIANTI ELETTRICI IN BASSA TENSIONE | 04.EL02.051 | Cavo flessibile H07RN-F, isolato in gomma con guaina in policloroprene, non propagante l'incendio e la fiamma conforme EN 60332-1-2, EN 50399 e ai requisiti della Normativa Europa Regolamento UE 305/2011Prodotti da Costruzione CPR e alla CEI 20-19, classe Eca: pentapolare | 04.EL02.051.003 | sezione 1,5 mmq | m | 5.31 | 0 | 48.48 | 51.52
PUG2025/04.EL02.051.005 | 04 | IMPIANTI ELETTRICI | 04.EL02 | IMPIANTI ELETTRICI IN BASSA TENSIONE | 04.EL02.051 | Cavo flessibile H07RN-F, isolato in gomma con guaina in policloroprene, non propagante l'incendio e la fiamma conforme EN 60332-1-2, EN 50399 e ai requisiti della Normativa Europa Regolamento UE 305/2011Prodotti da Costruzione CPR e alla CEI 20-19, classe Eca: pentapolare | 04.EL02.051.005 | sezione 2,5 mmq | m | 6.69 | 0 | 44.4 | 55.6
PUG2025/04.EL02.051.007 | 04 | IMPIANTI ELETTRICI | 04.EL02 | IMPIANTI ELETTRICI IN BASSA TENSIONE | 04.EL02.051 | Cavo flessibile H07RN-F, isolato in gomma con guaina in policloroprene, non propagante l'incendio e la fiamma conforme EN 60332-1-2, EN 50399 e ai requisiti della Normativa Europa Regolamento UE 305/2011Prodotti da Costruzione CPR e alla CEI 20-19, classe Eca: pentapolare | 04.EL02.051.007 | sezione 4 mmq | m | 9 | 0 | 41.09 | 58.91
PUG2025/04.EL02.051.009 | 04 | IMPIANTI ELETTRICI | 04.EL02 | IMPIANTI ELETTRICI IN BASSA TENSIONE | 04.EL02.051 | Cavo flessibile H07RN-F, isolato in gomma con guaina in policloroprene, non propagante l'incendio e la fiamma conforme EN 60332-1-2, EN 50399 e ai requisiti della Normativa Europa Regolamento UE 305/2011Prodotti da Costruzione CPR e alla CEI 20-19, classe Eca: pentapolare | 04.EL02.051.009 | sezione 6 mmq | m | 11.61 | 0 | 38.1 | 61.9
PUG2025/04.EL02.051.011 | 04 | IMPIANTI ELETTRICI | 04.EL02 | IMPIANTI ELETTRICI IN BASSA TENSIONE | 04.EL02.051 | Cavo flessibile H07RN-F, isolato in gomma con guaina in policloroprene, non propagante l'incendio e la fiamma conforme EN 60332-1-2, EN 50399 e ai requisiti della Normativa Europa Regolamento UE 305/2011Prodotti da Costruzione CPR e alla CEI 20-19, classe Eca: pentapolare | 04.EL02.051.011 | sezione 10 mmq | m | 17.38 | 0 | 32.28 | 67.72
PUG2025/04.EL02.051.013 | 04 | IMPIANTI ELETTRICI | 04.EL02 | IMPIANTI ELETTRICI IN BASSA TENSIONE | 04.EL02.051 | Cavo flessibile H07RN-F, isolato in gomma con guaina in policloroprene, non propagante l'incendio e la fiamma conforme EN 60332-1-2, EN 50399 e ai requisiti della Normativa Europa Regolamento UE 305/2011Prodotti da Costruzione CPR e alla CEI 20-19, classe Eca: pentapolare | 04.EL02.051.013 | sezione 16 mmq | m | 23.75 | 0 | 28.07 | 71.93
PUG2025/04.EL02.051.015 | 04 | IMPIANTI ELETTRICI | 04.EL02 | IMPIANTI ELETTRICI IN BASSA TENSIONE | 04.EL02.051 | Cavo flessibile H07RN-F, isolato in gomma con guaina in policloroprene, non propagante l'incendio e la fiamma conforme EN 60332-1-2, EN 50399 e ai requisiti della Normativa Europa Regolamento UE 305/2011Prodotti da Costruzione CPR e alla CEI 20-19, classe Eca: pentapolare | 04.EL02.051.015 | sezione 25 mmq | m | 33.82 | 0 | 25.18 | 74.82
PUG2025/04.EL02.053.001 | 04 | IMPIANTI ELETTRICI | 04.EL02 | IMPIANTI ELETTRICI IN BASSA TENSIONE | 04.EL02.053 | Cavo multipolare stagno non propagante l'incendio, tensione nominale 300/500 V serie pesante, con guaina esterna in rame, isolante minerale all'ossido di magnesio, conduttori in rame a filo unico, conforme EN 60702, CEI UNEL 35500 e conforme ai requisiti della Normativa Europea Regolamento UE 305/2011 Prodotti da costruzione CPR, classe Aca | 04.EL02.053.001 | 2 x 1,5 mmq | m | 38.2 | 0 | 15.55 | 84.45
PUG2025/04.EL02.053.003 | 04 | IMPIANTI ELETTRICI | 04.EL02 | IMPIANTI ELETTRICI IN BASSA TENSIONE | 04.EL02.053 | Cavo multipolare stagno non propagante l'incendio, tensione nominale 300/500 V serie pesante, con guaina esterna in rame, isolante minerale all'ossido di magnesio, conduttori in rame a filo unico, conforme EN 60702, CEI UNEL 35500 e conforme ai requisiti della Normativa Europea Regolamento UE 305/2011 Prodotti da costruzione CPR, classe Aca | 04.EL02.053.003 | 2 x 2,5 mmq | m | 45.57 | 0 | 14.49 | 85.51
PUG2025/04.EL02.053.005 | 04 | IMPIANTI ELETTRICI | 04.EL02 | IMPIANTI ELETTRICI IN BASSA TENSIONE | 04.EL02.053 | Cavo multipolare stagno non propagante l'incendio, tensione nominale 300/500 V serie pesante, con guaina esterna in rame, isolante minerale all'ossido di magnesio, conduttori in rame a filo unico, conforme EN 60702, CEI UNEL 35500 e conforme ai requisiti della Normativa Europea Regolamento UE 305/2011 Prodotti da costruzione CPR, classe Aca | 04.EL02.053.005 | 2 x 4 mmq | m | 51.05 | 0 | 14.22 | 85.78
PUG2025/04.EL02.053.007 | 04 | IMPIANTI ELETTRICI | 04.EL02 | IMPIANTI ELETTRICI IN BASSA TENSIONE | 04.EL02.053 | Cavo multipolare stagno non propagante l'incendio, tensione nominale 300/500 V serie pesante, con guaina esterna in rame, isolante minerale all'ossido di magnesio, conduttori in rame a filo unico, conforme EN 60702, CEI UNEL 35500 e conforme ai requisiti della Normativa Europea Regolamento UE 305/2011 Prodotti da costruzione CPR, classe Aca | 04.EL02.053.007 | 2 x 6 mmq | m | 59.96 | 0 | 13.21 | 86.79
PUG2025/04.EL02.053.009 | 04 | IMPIANTI ELETTRICI | 04.EL02 | IMPIANTI ELETTRICI IN BASSA TENSIONE | 04.EL02.053 | Cavo multipolare stagno non propagante l'incendio, tensione nominale 300/500 V serie pesante, con guaina esterna in rame, isolante minerale all'ossido di magnesio, conduttori in rame a filo unico, conforme EN 60702, CEI UNEL 35500 e conforme ai requisiti della Normativa Europea Regolamento UE 305/2011 Prodotti da costruzione CPR, classe Aca | 04.EL02.053.009 | 2 x 10 mmq | m | 74.56 | 0 | 11.51 | 88.49
PUG2025/04.EL02.053.011 | 04 | IMPIANTI ELETTRICI | 04.EL02 | IMPIANTI ELETTRICI IN BASSA TENSIONE | 04.EL02.053 | Cavo multipolare stagno non propagante l'incendio, tensione nominale 300/500 V serie pesante, con guaina esterna in rame, isolante minerale all'ossido di magnesio, conduttori in rame a filo unico, conforme EN 60702, CEI UNEL 35500 e conforme ai requisiti della Normativa Europea Regolamento UE 305/2011 Prodotti da costruzione CPR, classe Aca | 04.EL02.053.011 | 2 x 16 mmq | m | 95.75 | 0 | 9.65 | 90.35
PUG2025/04.EL02.053.013 | 04 | IMPIANTI ELETTRICI | 04.EL02 | IMPIANTI ELETTRICI IN BASSA TENSIONE | 04.EL02.053 | Cavo multipolare stagno non propagante l'incendio, tensione nominale 300/500 V serie pesante, con guaina esterna in rame, isolante minerale all'ossido di magnesio, conduttori in rame a filo unico, conforme EN 60702, CEI UNEL 35500 e conforme ai requisiti della Normativa Europea Regolamento UE 305/2011 Prodotti da costruzione CPR, classe Aca | 04.EL02.053.013 | 2 x 25 mmq | m | 125.81 | 0 | 7.87 | 92.13
PUG2025/04.EL02.053.015 | 04 | IMPIANTI ELETTRICI | 04.EL02 | IMPIANTI ELETTRICI IN BASSA TENSIONE | 04.EL02.053 | Cavo multipolare stagno non propagante l'incendio, tensione nominale 300/500 V serie pesante, con guaina esterna in rame, isolante minerale all'ossido di magnesio, conduttori in rame a filo unico, conforme EN 60702, CEI UNEL 35500 e conforme ai requisiti della Normativa Europea Regolamento UE 305/2011 Prodotti da costruzione CPR, classe Aca | 04.EL02.053.015 | 3 x 1,5 mmq | m | 41.24 | 0 | 16.01 | 83.99
PUG2025/04.EL02.053.017 | 04 | IMPIANTI ELETTRICI | 04.EL02 | IMPIANTI ELETTRICI IN BASSA TENSIONE | 04.EL02.053 | Cavo multipolare stagno non propagante l'incendio, tensione nominale 300/500 V serie pesante, con guaina esterna in rame, isolante minerale all'ossido di magnesio, conduttori in rame a filo unico, conforme EN 60702, CEI UNEL 35500 e conforme ai requisiti della Normativa Europea Regolamento UE 305/2011 Prodotti da costruzione CPR, classe Aca | 04.EL02.053.017 | 3 x 2,5 mmq | m | 48.43 | 0 | 14.99 | 85.01
PUG2025/04.EL02.053.019 | 04 | IMPIANTI ELETTRICI | 04.EL02 | IMPIANTI ELETTRICI IN BASSA TENSIONE | 04.EL02.053 | Cavo multipolare stagno non propagante l'incendio, tensione nominale 300/500 V serie pesante, con guaina esterna in rame, isolante minerale all'ossido di magnesio, conduttori in rame a filo unico, conforme EN 60702, CEI UNEL 35500 e conforme ai requisiti della Normativa Europea Regolamento UE 305/2011 Prodotti da costruzione CPR, classe Aca | 04.EL02.053.019 | 3 x 4 mmq | m | 55.91 | 0 | 14.17 | 85.83
PUG2025/04.EL02.053.021 | 04 | IMPIANTI ELETTRICI | 04.EL02 | IMPIANTI ELETTRICI IN BASSA TENSIONE | 04.EL02.053 | Cavo multipolare stagno non propagante l'incendio, tensione nominale 300/500 V serie pesante, con guaina esterna in rame, isolante minerale all'ossido di magnesio, conduttori in rame a filo unico, conforme EN 60702, CEI UNEL 35500 e conforme ai requisiti della Normativa Europea Regolamento UE 305/2011 Prodotti da costruzione CPR, classe Aca | 04.EL02.053.021 | 3 x 6 mmq | m | 67.6 | 0 | 12.69 | 87.31
PUG2025/04.EL02.053.023 | 04 | IMPIANTI ELETTRICI | 04.EL02 | IMPIANTI ELETTRICI IN BASSA TENSIONE | 04.EL02.053 | Cavo multipolare stagno non propagante l'incendio, tensione nominale 300/500 V serie pesante, con guaina esterna in rame, isolante minerale all'ossido di magnesio, conduttori in rame a filo unico, conforme EN 60702, CEI UNEL 35500 e conforme ai requisiti della Normativa Europea Regolamento UE 305/2011 Prodotti da costruzione CPR, classe Aca | 04.EL02.053.023 | 3 x 10 mmq | m | 86.82 | 0 | 10.64 | 89.36
PUG2025/04.EL02.053.025 | 04 | IMPIANTI ELETTRICI | 04.EL02 | IMPIANTI ELETTRICI IN BASSA TENSIONE | 04.EL02.053 | Cavo multipolare stagno non propagante l'incendio, tensione nominale 300/500 V serie pesante, con guaina esterna in rame, isolante minerale all'ossido di magnesio, conduttori in rame a filo unico, conforme EN 60702, CEI UNEL 35500 e conforme ai requisiti della Normativa Europea Regolamento UE 305/2011 Prodotti da costruzione CPR, classe Aca | 04.EL02.053.025 | 3 x 16 mmq | m | 107.99 | 0 | 9.17 | 90.83
PUG2025/04.EL02.053.027 | 04 | IMPIANTI ELETTRICI | 04.EL02 | IMPIANTI ELETTRICI IN BASSA TENSIONE | 04.EL02.053 | Cavo multipolare stagno non propagante l'incendio, tensione nominale 300/500 V serie pesante, con guaina esterna in rame, isolante minerale all'ossido di magnesio, conduttori in rame a filo unico, conforme EN 60702, CEI UNEL 35500 e conforme ai requisiti della Normativa Europea Regolamento UE 305/2011 Prodotti da costruzione CPR, classe Aca | 04.EL02.053.027 | 3 x 25 mmq | m | 150.02 | 0 | 7.04 | 92.96
PUG2025/04.EL02.053.029 | 04 | IMPIANTI ELETTRICI | 04.EL02 | IMPIANTI ELETTRICI IN BASSA TENSIONE | 04.EL02.053 | Cavo multipolare stagno non propagante l'incendio, tensione nominale 300/500 V serie pesante, con guaina esterna in rame, isolante minerale all'ossido di magnesio, conduttori in rame a filo unico, conforme EN 60702, CEI UNEL 35500 e conforme ai requisiti della Normativa Europea Regolamento UE 305/2011 Prodotti da costruzione CPR, classe Aca | 04.EL02.053.029 | 4 x 1,5 mmq | m | 47.66 | 0 | 15.23 | 84.77
PUG2025/04.EL02.053.031 | 04 | IMPIANTI ELETTRICI | 04.EL02 | IMPIANTI ELETTRICI IN BASSA TENSIONE | 04.EL02.053 | Cavo multipolare stagno non propagante l'incendio, tensione nominale 300/500 V serie pesante, con guaina esterna in rame, isolante minerale all'ossido di magnesio, conduttori in rame a filo unico, conforme EN 60702, CEI UNEL 35500 e conforme ai requisiti della Normativa Europea Regolamento UE 305/2011 Prodotti da costruzione CPR, classe Aca | 04.EL02.053.031 | 4 x 2,5 mmq | m | 55.38 | 0 | 14.3 | 85.7
PUG2025/04.EL02.053.033 | 04 | IMPIANTI ELETTRICI | 04.EL02 | IMPIANTI ELETTRICI IN BASSA TENSIONE | 04.EL02.053 | Cavo multipolare stagno non propagante l'incendio, tensione nominale 300/500 V serie pesante, con guaina esterna in rame, isolante minerale all'ossido di magnesio, conduttori in rame a filo unico, conforme EN 60702, CEI UNEL 35500 e conforme ai requisiti della Normativa Europea Regolamento UE 305/2011 Prodotti da costruzione CPR, classe Aca | 04.EL02.053.033 | 4 x 4 mmq | m | 65.82 | 0 | 13.04 | 86.96
PUG2025/04.EL02.053.035 | 04 | IMPIANTI ELETTRICI | 04.EL02 | IMPIANTI ELETTRICI IN BASSA TENSIONE | 04.EL02.053 | Cavo multipolare stagno non propagante l'incendio, tensione nominale 300/500 V serie pesante, con guaina esterna in rame, isolante minerale all'ossido di magnesio, conduttori in rame a filo unico, conforme EN 60702, CEI UNEL 35500 e conforme ai requisiti della Normativa Europea Regolamento UE 305/2011 Prodotti da costruzione CPR, classe Aca | 04.EL02.053.035 | 4 x 6 mmq | m | 79.51 | 0 | 11.62 | 88.38
PUG2025/04.EL02.053.037 | 04 | IMPIANTI ELETTRICI | 04.EL02 | IMPIANTI ELETTRICI IN BASSA TENSIONE | 04.EL02.053 | Cavo multipolare stagno non propagante l'incendio, tensione nominale 300/500 V serie pesante, con guaina esterna in rame, isolante minerale all'ossido di magnesio, conduttori in rame a filo unico, conforme EN 60702, CEI UNEL 35500 e conforme ai requisiti della Normativa Europea Regolamento UE 305/2011 Prodotti da costruzione CPR, classe Aca | 04.EL02.053.037 | 4 x 10 mmq | m | 99.66 | 0 | 9.93 | 90.07
PUG2025/04.EL02.053.039 | 04 | IMPIANTI ELETTRICI | 04.EL02 | IMPIANTI ELETTRICI IN BASSA TENSIONE | 04.EL02.053 | Cavo multipolare stagno non propagante l'incendio, tensione nominale 300/500 V serie pesante, con guaina esterna in rame, isolante minerale all'ossido di magnesio, conduttori in rame a filo unico, conforme EN 60702, CEI UNEL 35500 e conforme ai requisiti della Normativa Europea Regolamento UE 305/2011 Prodotti da costruzione CPR, classe Aca | 04.EL02.053.039 | 4 x 16 mmq | m | 132.2 | 0 | 7.99 | 92.01
PUG2025/04.EL02.053.041 | 04 | IMPIANTI ELETTRICI | 04.EL02 | IMPIANTI ELETTRICI IN BASSA TENSIONE | 04.EL02.053 | Cavo multipolare stagno non propagante l'incendio, tensione nominale 300/500 V serie pesante, con guaina esterna in rame, isolante minerale all'ossido di magnesio, conduttori in rame a filo unico, conforme EN 60702, CEI UNEL 35500 e conforme ai requisiti della Normativa Europea Regolamento UE 305/2011 Prodotti da costruzione CPR, classe Aca | 04.EL02.053.041 | 4 x 25 mmq | m | 180.74 | 0 | 6.21 | 93.79
PUG2025/04.EL02.053.043 | 04 | IMPIANTI ELETTRICI | 04.EL02 | IMPIANTI ELETTRICI IN BASSA TENSIONE | 04.EL02.053 | Cavo multipolare stagno non propagante l'incendio, tensione nominale 300/500 V serie pesante, con guaina esterna in rame, isolante minerale all'ossido di magnesio, conduttori in rame a filo unico, conforme EN 60702, CEI UNEL 35500 e conforme ai requisiti della Normativa Europea Regolamento UE 305/2011 Prodotti da costruzione CPR, classe Aca | 04.EL02.053.043 | 7 x 1,5 mmq | m | 62.73 | 0 | 12.63 | 87.37
PUG2025/04.EL02.053.045 | 04 | IMPIANTI ELETTRICI | 04.EL02 | IMPIANTI ELETTRICI IN BASSA TENSIONE | 04.EL02.053 | Cavo multipolare stagno non propagante l'incendio, tensione nominale 300/500 V serie pesante, con guaina esterna in rame, isolante minerale all'ossido di magnesio, conduttori in rame a filo unico, conforme EN 60702, CEI UNEL 35500 e conforme ai requisiti della Normativa Europea Regolamento UE 305/2011 Prodotti da costruzione CPR, classe Aca | 04.EL02.053.045 | 7 x 2,5 mmq | m | 73.64 | 0 | 11.65 | 88.35
PUG2025/04.EL02.053.047 | 04 | IMPIANTI ELETTRICI | 04.EL02 | IMPIANTI ELETTRICI IN BASSA TENSIONE | 04.EL02.053 | Cavo multipolare stagno non propagante l'incendio, tensione nominale 300/500 V serie pesante, con guaina esterna in rame, isolante minerale all'ossido di magnesio, conduttori in rame a filo unico, conforme EN 60702, CEI UNEL 35500 e conforme ai requisiti della Normativa Europea Regolamento UE 305/2011 Prodotti da costruzione CPR, classe Aca | 04.EL02.053.047 | 12 x 1,5 mmq | m | 102.08 | 0 | 11.64 | 88.36
PUG2025/04.EL02.053.049 | 04 | IMPIANTI ELETTRICI | 04.EL02 | IMPIANTI ELETTRICI IN BASSA TENSIONE | 04.EL02.053 | Cavo multipolare stagno non propagante l'incendio, tensione nominale 300/500 V serie pesante, con guaina esterna in rame, isolante minerale all'ossido di magnesio, conduttori in rame a filo unico, conforme EN 60702, CEI UNEL 35500 e conforme ai requisiti della Normativa Europea Regolamento UE 305/2011 Prodotti da costruzione CPR, classe Aca | 04.EL02.053.049 | 12 x 2,5 mmq | m | 120.31 | 0 | 10.42 | 89.58
PUG2025/04.EL02.053.051 | 04 | IMPIANTI ELETTRICI | 04.EL02 | IMPIANTI ELETTRICI IN BASSA TENSIONE | 04.EL02.053 | Cavo multipolare stagno non propagante l'incendio, tensione nominale 300/500 V serie pesante, con guaina esterna in rame, isolante minerale all'ossido di magnesio, conduttori in rame a filo unico, conforme EN 60702, CEI UNEL 35500 e conforme ai requisiti della Normativa Europea Regolamento UE 305/2011 Prodotti da costruzione CPR, classe Aca | 04.EL02.053.051 | 19 x 1,5 mmq | m | 158.45 | 0 | 10.83 | 89.17
PUG2025/04.EL02.055.001 | 04 | IMPIANTI ELETTRICI | 04.EL02 | IMPIANTI ELETTRICI IN BASSA TENSIONE | 04.EL02.055 | Canale in acciaio zincato con processo Sendzimir, conforme UNI EN 10346, lunghezza del singolo elemento 3 m, a fondo cieco o forato coperchio escluso, compresi accessori di fissaggio | 04.EL02.055.001 | sezione 75 x 75 mm, spessore 8/10 | m | 36.29 | 0 | 36.38 | 63.62
PUG2025/04.EL02.055.003 | 04 | IMPIANTI ELETTRICI | 04.EL02 | IMPIANTI ELETTRICI IN BASSA TENSIONE | 04.EL02.055 | Canale in acciaio zincato con processo Sendzimir, conforme UNI EN 10346, lunghezza del singolo elemento 3 m, a fondo cieco o forato coperchio escluso, compresi accessori di fissaggio | 04.EL02.055.003 | sezione 100 x 75 mm, spessore 8/10 | m | 42.24 | 0 | 34.38 | 65.62
PUG2025/04.EL02.055.005 | 04 | IMPIANTI ELETTRICI | 04.EL02 | IMPIANTI ELETTRICI IN BASSA TENSIONE | 04.EL02.055 | Canale in acciaio zincato con processo Sendzimir, conforme UNI EN 10346, lunghezza del singolo elemento 3 m, a fondo cieco o forato coperchio escluso, compresi accessori di fissaggio | 04.EL02.055.005 | sezione 150 x 75 mm, spessore 10/10 | m | 50.64 | 0 | 36.5 | 63.5
PUG2025/04.EL02.055.007 | 04 | IMPIANTI ELETTRICI | 04.EL02 | IMPIANTI ELETTRICI IN BASSA TENSIONE | 04.EL02.055 | Canale in acciaio zincato con processo Sendzimir, conforme UNI EN 10346, lunghezza del singolo elemento 3 m, a fondo cieco o forato coperchio escluso, compresi accessori di fissaggio | 04.EL02.055.007 | sezione 200 x 75 mm, spessore 10/10 | m | 59.54 | 0 | 33.26 | 66.74
PUG2025/04.EL02.055.009 | 04 | IMPIANTI ELETTRICI | 04.EL02 | IMPIANTI ELETTRICI IN BASSA TENSIONE | 04.EL02.055 | Canale in acciaio zincato con processo Sendzimir, conforme UNI EN 10346, lunghezza del singolo elemento 3 m, a fondo cieco o forato coperchio escluso, compresi accessori di fissaggio | 04.EL02.055.009 | sezione 300 x 75 mm, spessore 12/10 | m | 74.44 | 0 | 29.26 | 70.74
PUG2025/04.EL02.055.011 | 04 | IMPIANTI ELETTRICI | 04.EL02 | IMPIANTI ELETTRICI IN BASSA TENSIONE | 04.EL02.055 | Canale in acciaio zincato con processo Sendzimir, conforme UNI EN 10346, lunghezza del singolo elemento 3 m, a fondo cieco o forato coperchio escluso, compresi accessori di fissaggio | 04.EL02.055.011 | sezione 400 x 75 mm, spessore 12/10 | m | 90.32 | 0 | 27.04 | 72.96
PUG2025/04.EL02.055.013 | 04 | IMPIANTI ELETTRICI | 04.EL02 | IMPIANTI ELETTRICI IN BASSA TENSIONE | 04.EL02.055 | Canale in acciaio zincato con processo Sendzimir, conforme UNI EN 10346, lunghezza del singolo elemento 3 m, a fondo cieco o forato coperchio escluso, compresi accessori di fissaggio | 04.EL02.055.013 | sezione 500 x 75 mm, spessore 12/10 | m | 104.83 | 0 | 28.33 | 71.67
PUG2025/04.EL02.055.015 | 04 | IMPIANTI ELETTRICI | 04.EL02 | IMPIANTI ELETTRICI IN BASSA TENSIONE | 04.EL02.055 | Canale in acciaio zincato con processo Sendzimir, conforme UNI EN 10346, lunghezza del singolo elemento 3 m, a fondo cieco o forato coperchio escluso, compresi accessori di fissaggio | 04.EL02.055.015 | sezione 100 x 100 mm, spessore 8/10 | m | 46.68 | 0 | 31.11 | 68.89
PUG2025/04.EL02.055.017 | 04 | IMPIANTI ELETTRICI | 04.EL02 | IMPIANTI ELETTRICI IN BASSA TENSIONE | 04.EL02.055 | Canale in acciaio zincato con processo Sendzimir, conforme UNI EN 10346, lunghezza del singolo elemento 3 m, a fondo cieco o forato coperchio escluso, compresi accessori di fissaggio | 04.EL02.055.017 | sezione 150 x 100 mm, spessore 10/10 | m | 56.95 | 0 | 32.45 | 67.55
PUG2025/04.EL02.055.019 | 04 | IMPIANTI ELETTRICI | 04.EL02 | IMPIANTI ELETTRICI IN BASSA TENSIONE | 04.EL02.055 | Canale in acciaio zincato con processo Sendzimir, conforme UNI EN 10346, lunghezza del singolo elemento 3 m, a fondo cieco o forato coperchio escluso, compresi accessori di fissaggio | 04.EL02.055.019 | sezione 200 x 100 mm, spessore 10/10 | m | 65.84 | 0 | 33.08 | 66.92
PUG2025/04.EL02.055.021 | 04 | IMPIANTI ELETTRICI | 04.EL02 | IMPIANTI ELETTRICI IN BASSA TENSIONE | 04.EL02.055 | Canale in acciaio zincato con processo Sendzimir, conforme UNI EN 10346, lunghezza del singolo elemento 3 m, a fondo cieco o forato coperchio escluso, compresi accessori di fissaggio | 04.EL02.055.021 | sezione 300 x 100 mm, spessore 10/10 | m | 80.39 | 0 | 28.74 | 71.26
PUG2025/04.EL02.055.023 | 04 | IMPIANTI ELETTRICI | 04.EL02 | IMPIANTI ELETTRICI IN BASSA TENSIONE | 04.EL02.055 | Canale in acciaio zincato con processo Sendzimir, conforme UNI EN 10346, lunghezza del singolo elemento 3 m, a fondo cieco o forato coperchio escluso, compresi accessori di fissaggio | 04.EL02.055.023 | sezione 400 x 100 mm, spessore 12/10 | m | 96.76 | 0 | 26.6 | 73.4
PUG2025/04.EL02.055.025 | 04 | IMPIANTI ELETTRICI | 04.EL02 | IMPIANTI ELETTRICI IN BASSA TENSIONE | 04.EL02.055 | Canale in acciaio zincato con processo Sendzimir, conforme UNI EN 10346, lunghezza del singolo elemento 3 m, a fondo cieco o forato coperchio escluso, compresi accessori di fissaggio | 04.EL02.055.025 | sezione 500 x 100 mm, spessore 12/10 | m | 110.55 | 0 | 26.87 | 73.13
PUG2025/04.EL02.057.001 | 04 | IMPIANTI ELETTRICI | 04.EL02 | IMPIANTI ELETTRICI IN BASSA TENSIONE | 04.EL02.057 | Accessori per canali, in lamiera zincata a caldo con processo Sendzimir, conforme UNI EN 10346, spessore del rivestimento protettivo non inferiore a 14 µ, compresi accessori di fissaggio: deviazione piana a 45° o 90° | 04.EL02.057.001 | sezione 75 x 75 mm, spessore 9/10 | cad | 31.19 | 0 | 14.82 | 85.18
PUG2025/04.EL02.057.003 | 04 | IMPIANTI ELETTRICI | 04.EL02 | IMPIANTI ELETTRICI IN BASSA TENSIONE | 04.EL02.057 | Accessori per canali, in lamiera zincata a caldo con processo Sendzimir, conforme UNI EN 10346, spessore del rivestimento protettivo non inferiore a 14 µ, compresi accessori di fissaggio: deviazione piana a 45° o 90° | 04.EL02.057.003 | sezione 100 x 75 mm, spessore 9/10 | cad | 32.8 | 0 | 14.08 | 85.92
PUG2025/04.EL02.057.005 | 04 | IMPIANTI ELETTRICI | 04.EL02 | IMPIANTI ELETTRICI IN BASSA TENSIONE | 04.EL02.057 | Accessori per canali, in lamiera zincata a caldo con processo Sendzimir, conforme UNI EN 10346, spessore del rivestimento protettivo non inferiore a 14 µ, compresi accessori di fissaggio: deviazione piana a 45° o 90° | 04.EL02.057.005 | sezione 150 x 75 mm, spessore 9/10 | cad | 39.04 | 0 | 11.84 | 88.16
PUG2025/04.EL02.057.007 | 04 | IMPIANTI ELETTRICI | 04.EL02 | IMPIANTI ELETTRICI IN BASSA TENSIONE | 04.EL02.057 | Accessori per canali, in lamiera zincata a caldo con processo Sendzimir, conforme UNI EN 10346, spessore del rivestimento protettivo non inferiore a 14 µ, compresi accessori di fissaggio: deviazione piana a 45° o 90° | 04.EL02.057.007 | sezione 200 x 75 mm, spessore 9/10 | cad | 47.17 | 0 | 12.6 | 87.4
PUG2025/04.EL02.057.009 | 04 | IMPIANTI ELETTRICI | 04.EL02 | IMPIANTI ELETTRICI IN BASSA TENSIONE | 04.EL02.057 | Accessori per canali, in lamiera zincata a caldo con processo Sendzimir, conforme UNI EN 10346, spessore del rivestimento protettivo non inferiore a 14 µ, compresi accessori di fissaggio: deviazione piana a 45° o 90° | 04.EL02.057.009 | sezione 300 x 75 mm, spessore 9/10 | cad | 61.69 | 0 | 9.63 | 90.37
PUG2025/04.EL02.057.011 | 04 | IMPIANTI ELETTRICI | 04.EL02 | IMPIANTI ELETTRICI IN BASSA TENSIONE | 04.EL02.057 | Accessori per canali, in lamiera zincata a caldo con processo Sendzimir, conforme UNI EN 10346, spessore del rivestimento protettivo non inferiore a 14 µ, compresi accessori di fissaggio: deviazione piana a 45° o 90° | 04.EL02.057.011 | sezione 400 x 75 mm, spessore 10/10 | cad | 81.48 | 0 | 8.91 | 91.09
PUG2025/04.EL02.057.013 | 04 | IMPIANTI ELETTRICI | 04.EL02 | IMPIANTI ELETTRICI IN BASSA TENSIONE | 04.EL02.057 | Accessori per canali, in lamiera zincata a caldo con processo Sendzimir, conforme UNI EN 10346, spessore del rivestimento protettivo non inferiore a 14 µ, compresi accessori di fissaggio: deviazione piana a 45° o 90° | 04.EL02.057.013 | sezione 500 x 75 mm, spessore 10/10 | cad | 99.97 | 0 | 7.26 | 92.74
PUG2025/04.EL02.057.015 | 04 | IMPIANTI ELETTRICI | 04.EL02 | IMPIANTI ELETTRICI IN BASSA TENSIONE | 04.EL02.057 | Accessori per canali, in lamiera zincata a caldo con processo Sendzimir, conforme UNI EN 10346, spessore del rivestimento protettivo non inferiore a 14 µ, compresi accessori di fissaggio: deviazione piana a 45° o 90° | 04.EL02.057.015 | sezione 100 x 100 mm, spessore 9/10 | cad | 35.16 | 0 | 16.9 | 83.1
PUG2025/04.EL02.057.017 | 04 | IMPIANTI ELETTRICI | 04.EL02 | IMPIANTI ELETTRICI IN BASSA TENSIONE | 04.EL02.057 | Accessori per canali, in lamiera zincata a caldo con processo Sendzimir, conforme UNI EN 10346, spessore del rivestimento protettivo non inferiore a 14 µ, compresi accessori di fissaggio: deviazione piana a 45° o 90° | 04.EL02.057.017 | sezione 150 x 100 mm, spessore 9/10 | cad | 41.82 | 0 | 14.21 | 85.79
PUG2025/04.EL02.057.019 | 04 | IMPIANTI ELETTRICI | 04.EL02 | IMPIANTI ELETTRICI IN BASSA TENSIONE | 04.EL02.057 | Accessori per canali, in lamiera zincata a caldo con processo Sendzimir, conforme UNI EN 10346, spessore del rivestimento protettivo non inferiore a 14 µ, compresi accessori di fissaggio: deviazione piana a 45° o 90° | 04.EL02.057.019 | sezione 200 x 100 mm, spessore 9/10 | cad | 50.31 | 0 | 14.43 | 85.57
PUG2025/04.EL02.057.021 | 04 | IMPIANTI ELETTRICI | 04.EL02 | IMPIANTI ELETTRICI IN BASSA TENSIONE | 04.EL02.057 | Accessori per canali, in lamiera zincata a caldo con processo Sendzimir, conforme UNI EN 10346, spessore del rivestimento protettivo non inferiore a 14 µ, compresi accessori di fissaggio: deviazione piana a 45° o 90° | 04.EL02.057.021 | sezione 300 x 100 mm, spessore 9/10 | cad | 67.02 | 0 | 12.8 | 87.2
PUG2025/04.EL02.057.023 | 04 | IMPIANTI ELETTRICI | 04.EL02 | IMPIANTI ELETTRICI IN BASSA TENSIONE | 04.EL02.057 | Accessori per canali, in lamiera zincata a caldo con processo Sendzimir, conforme UNI EN 10346, spessore del rivestimento protettivo non inferiore a 14 µ, compresi accessori di fissaggio: deviazione piana a 45° o 90° | 04.EL02.057.023 | sezione 400 x 100 mm, spessore 10/10 | cad | 87.47 | 0 | 11.32 | 88.68
PUG2025/04.EL02.057.025 | 04 | IMPIANTI ELETTRICI | 04.EL02 | IMPIANTI ELETTRICI IN BASSA TENSIONE | 04.EL02.057 | Accessori per canali, in lamiera zincata a caldo con processo Sendzimir, conforme UNI EN 10346, spessore del rivestimento protettivo non inferiore a 14 µ, compresi accessori di fissaggio: deviazione piana a 45° o 90° | 04.EL02.057.025 | sezione 500 x 100 mm, spessore 10/10 | cad | 108.06 | 0 | 10.38 | 89.62
PUG2025/04.EL02.057.027 | 04 | IMPIANTI ELETTRICI | 04.EL02 | IMPIANTI ELETTRICI IN BASSA TENSIONE | 04.EL02.057 | Accessori per canali, in lamiera zincata a caldo con processo Sendzimir, conforme UNI EN 10346, spessore del rivestimento protettivo non inferiore a 14 µ, compresi accessori di fissaggio: deviazione piana a 45° o 90° | 04.EL02.057.027 | sezione 100 x 100 mm spessore 20/10 con coperchio | cad | 107.5 | 0 | 9.21 | 90.79
PUG2025/04.EL02.057.029 | 04 | IMPIANTI ELETTRICI | 04.EL02 | IMPIANTI ELETTRICI IN BASSA TENSIONE | 04.EL02.057 | Accessori per canali, in lamiera zincata a caldo con processo Sendzimir, conforme UNI EN 10346, spessore del rivestimento protettivo non inferiore a 14 µ, compresi accessori di fissaggio: deviazione piana a 45° o 90° | 04.EL02.057.029 | sezione 150 x 100 mm spessore 20/10 con coperchio | cad | 125.35 | 0 | 7.9 | 92.1
PUG2025/04.EL02.057.031 | 04 | IMPIANTI ELETTRICI | 04.EL02 | IMPIANTI ELETTRICI IN BASSA TENSIONE | 04.EL02.057 | Accessori per canali, in lamiera zincata a caldo con processo Sendzimir, conforme UNI EN 10346, spessore del rivestimento protettivo non inferiore a 14 µ, compresi accessori di fissaggio: deviazione piana a 45° o 90° | 04.EL02.057.031 | sezione 200 x 100 mm spessore 20/10 con coperchio | cad | 146.08 | 0 | 7.68 | 92.32
PUG2025/04.EL02.057.033 | 04 | IMPIANTI ELETTRICI | 04.EL02 | IMPIANTI ELETTRICI IN BASSA TENSIONE | 04.EL02.057 | Accessori per canali, in lamiera zincata a caldo con processo Sendzimir, conforme UNI EN 10346, spessore del rivestimento protettivo non inferiore a 14 µ, compresi accessori di fissaggio: deviazione piana a 45° o 90° | 04.EL02.057.033 | sezione 300 x 100 mm spessore 20/10 con coperchio | cad | 186.55 | 0 | 6.02 | 93.98
PUG2025/04.EL02.057.035 | 04 | IMPIANTI ELETTRICI | 04.EL02 | IMPIANTI ELETTRICI IN BASSA TENSIONE | 04.EL02.057 | Accessori per canali, in lamiera zincata a caldo con processo Sendzimir, conforme UNI EN 10346, spessore del rivestimento protettivo non inferiore a 14 µ, compresi accessori di fissaggio: deviazione piana a 45° o 90° | 04.EL02.057.035 | sezione 400 x 100 mm spessore 20/10 con coperchio | cad | 215.06 | 0 | 5.22 | 94.78
PUG2025/04.EL02.057.037 | 04 | IMPIANTI ELETTRICI | 04.EL02 | IMPIANTI ELETTRICI IN BASSA TENSIONE | 04.EL02.057 | Accessori per canali, in lamiera zincata a caldo con processo Sendzimir, conforme UNI EN 10346, spessore del rivestimento protettivo non inferiore a 14 µ, compresi accessori di fissaggio: deviazione piana a 45° o 90° | 04.EL02.057.037 | sezione 500 x 100 mm spessore 20/10 con coperchio | cad | 244.68 | 0 | 5.13 | 94.87
PUG2025/04.EL02.057.039 | 04 | IMPIANTI ELETTRICI | 04.EL02 | IMPIANTI ELETTRICI IN BASSA TENSIONE | 04.EL02.057 | Accessori per canali, in lamiera zincata a caldo con processo Sendzimir, conforme UNI EN 10346, spessore del rivestimento protettivo non inferiore a 14 µ, compresi accessori di fissaggio: deviazione piana a 45° o 90° | 04.EL02.057.039 | sezione 600 x 100 mm spessore 20/10 con coperchio | cad | 277.84 | 0 | 4.51 | 95.49
PUG2025/04.EL02.057.041 | 04 | IMPIANTI ELETTRICI | 04.EL02 | IMPIANTI ELETTRICI IN BASSA TENSIONE | 04.EL02.057 | Accessori per canali, in lamiera zincata a caldo con processo Sendzimir, conforme UNI EN 10346, spessore del rivestimento protettivo non inferiore a 14 µ, compresi accessori di fissaggio: deviazione piana a 45° o 90° | 04.EL02.057.041 | sezione 300 x 150 mm spessore 20/10 con coperchio | cad | 215.6 | 0 | 5.82 | 94.18
PUG2025/04.EL02.057.043 | 04 | IMPIANTI ELETTRICI | 04.EL02 | IMPIANTI ELETTRICI IN BASSA TENSIONE | 04.EL02.057 | Accessori per canali, in lamiera zincata a caldo con processo Sendzimir, conforme UNI EN 10346, spessore del rivestimento protettivo non inferiore a 14 µ, compresi accessori di fissaggio: deviazione piana a 45° o 90° | 04.EL02.057.043 | sezione 400 x 150 mm spessore 20/10 con coperchio | cad | 225.95 | 0 | 5.55 | 94.45
PUG2025/04.EL02.059.001 | 04 | IMPIANTI ELETTRICI | 04.EL02 | IMPIANTI ELETTRICI IN BASSA TENSIONE | 04.EL02.059 | Accessori per canali, in lamiera zincata a caldo con processo Sendzimir, conforme UNI EN 10346, spessore del rivestimento protettivo non inferiore a 14 µ, compresi accessori di fissaggio: deviazione in salita o in discesa, a 45° o 90° | 04.EL02.059.001 | sezione 75 x 75 mm, spessore 9/10 | cad | 46.67 | 0 | 10.47 | 89.53
PUG2025/04.EL02.059.003 | 04 | IMPIANTI ELETTRICI | 04.EL02 | IMPIANTI ELETTRICI IN BASSA TENSIONE | 04.EL02.059 | Accessori per canali, in lamiera zincata a caldo con processo Sendzimir, conforme UNI EN 10346, spessore del rivestimento protettivo non inferiore a 14 µ, compresi accessori di fissaggio: deviazione in salita o in discesa, a 45° o 90° | 04.EL02.059.003 | sezione 100 x 75 mm, spessore 9/10 | cad | 49.16 | 0 | 9.94 | 90.06
PUG2025/04.EL02.059.005 | 04 | IMPIANTI ELETTRICI | 04.EL02 | IMPIANTI ELETTRICI IN BASSA TENSIONE | 04.EL02.059 | Accessori per canali, in lamiera zincata a caldo con processo Sendzimir, conforme UNI EN 10346, spessore del rivestimento protettivo non inferiore a 14 µ, compresi accessori di fissaggio: deviazione in salita o in discesa, a 45° o 90° | 04.EL02.059.005 | sezione 150 x 75 mm, spessore 9/10 | cad | 55.42 | 0 | 8.81 | 91.19
PUG2025/04.EL02.059.007 | 04 | IMPIANTI ELETTRICI | 04.EL02 | IMPIANTI ELETTRICI IN BASSA TENSIONE | 04.EL02.059 | Accessori per canali, in lamiera zincata a caldo con processo Sendzimir, conforme UNI EN 10346, spessore del rivestimento protettivo non inferiore a 14 µ, compresi accessori di fissaggio: deviazione in salita o in discesa, a 45° o 90° | 04.EL02.059.007 | sezione 200 x 75 mm, spessore 9/10 | cad | 61.2 | 0 | 10.35 | 89.65
PUG2025/04.EL02.059.009 | 04 | IMPIANTI ELETTRICI | 04.EL02 | IMPIANTI ELETTRICI IN BASSA TENSIONE | 04.EL02.059 | Accessori per canali, in lamiera zincata a caldo con processo Sendzimir, conforme UNI EN 10346, spessore del rivestimento protettivo non inferiore a 14 µ, compresi accessori di fissaggio: deviazione in salita o in discesa, a 45° o 90° | 04.EL02.059.009 | sezione 300 x 75 mm, spessore 9/10 | cad | 74.7 | 0 | 8.48 | 91.52
PUG2025/04.EL02.059.011 | 04 | IMPIANTI ELETTRICI | 04.EL02 | IMPIANTI ELETTRICI IN BASSA TENSIONE | 04.EL02.059 | Accessori per canali, in lamiera zincata a caldo con processo Sendzimir, conforme UNI EN 10346, spessore del rivestimento protettivo non inferiore a 14 µ, compresi accessori di fissaggio: deviazione in salita o in discesa, a 45° o 90° | 04.EL02.059.011 | sezione 400 x 75 mm, spessore 10/10 | cad | 90.56 | 0 | 8.75 | 91.25
PUG2025/04.EL02.059.013 | 04 | IMPIANTI ELETTRICI | 04.EL02 | IMPIANTI ELETTRICI IN BASSA TENSIONE | 04.EL02.059 | Accessori per canali, in lamiera zincata a caldo con processo Sendzimir, conforme UNI EN 10346, spessore del rivestimento protettivo non inferiore a 14 µ, compresi accessori di fissaggio: deviazione in salita o in discesa, a 45° o 90° | 04.EL02.059.013 | sezione 500 x 75 mm, spessore 10/10 | cad | 104.21 | 0 | 7.6 | 92.4
PUG2025/04.EL02.059.015 | 04 | IMPIANTI ELETTRICI | 04.EL02 | IMPIANTI ELETTRICI IN BASSA TENSIONE | 04.EL02.059 | Accessori per canali, in lamiera zincata a caldo con processo Sendzimir, conforme UNI EN 10346, spessore del rivestimento protettivo non inferiore a 14 µ, compresi accessori di fissaggio: deviazione in salita o in discesa, a 45° o 90° | 04.EL02.059.015 | sezione 100 x 100 mm, spessore 9/10 | cad | 51.48 | 0 | 9.62 | 90.38
PUG2025/04.EL02.059.017 | 04 | IMPIANTI ELETTRICI | 04.EL02 | IMPIANTI ELETTRICI IN BASSA TENSIONE | 04.EL02.059 | Accessori per canali, in lamiera zincata a caldo con processo Sendzimir, conforme UNI EN 10346, spessore del rivestimento protettivo non inferiore a 14 µ, compresi accessori di fissaggio: deviazione in salita o in discesa, a 45° o 90° | 04.EL02.059.017 | sezione 150 x 100 mm, spessore 9/10 | cad | 57.65 | 0 | 8.59 | 91.41
PUG2025/04.EL02.059.019 | 04 | IMPIANTI ELETTRICI | 04.EL02 | IMPIANTI ELETTRICI IN BASSA TENSIONE | 04.EL02.059 | Accessori per canali, in lamiera zincata a caldo con processo Sendzimir, conforme UNI EN 10346, spessore del rivestimento protettivo non inferiore a 14 µ, compresi accessori di fissaggio: deviazione in salita o in discesa, a 45° o 90° | 04.EL02.059.019 | sezione 200 x 100 mm, spessore 9/10 | cad | 64.92 | 0 | 9.66 | 90.34
PUG2025/04.EL02.059.021 | 04 | IMPIANTI ELETTRICI | 04.EL02 | IMPIANTI ELETTRICI IN BASSA TENSIONE | 04.EL02.059 | Accessori per canali, in lamiera zincata a caldo con processo Sendzimir, conforme UNI EN 10346, spessore del rivestimento protettivo non inferiore a 14 µ, compresi accessori di fissaggio: deviazione in salita o in discesa, a 45° o 90° | 04.EL02.059.021 | sezione 300 x 100 mm, spessore 9/10 | cad | 76.73 | 0 | 8.17 | 91.83
PUG2025/04.EL02.059.023 | 04 | IMPIANTI ELETTRICI | 04.EL02 | IMPIANTI ELETTRICI IN BASSA TENSIONE | 04.EL02.059 | Accessori per canali, in lamiera zincata a caldo con processo Sendzimir, conforme UNI EN 10346, spessore del rivestimento protettivo non inferiore a 14 µ, compresi accessori di fissaggio: deviazione in salita o in discesa, a 45° o 90° | 04.EL02.059.023 | sezione 400 x 100 mm, spessore 10/10 | cad | 92.38 | 0 | 8.22 | 91.78
PUG2025/04.EL02.059.025 | 04 | IMPIANTI ELETTRICI | 04.EL02 | IMPIANTI ELETTRICI IN BASSA TENSIONE | 04.EL02.059 | Accessori per canali, in lamiera zincata a caldo con processo Sendzimir, conforme UNI EN 10346, spessore del rivestimento protettivo non inferiore a 14 µ, compresi accessori di fissaggio: deviazione in salita o in discesa, a 45° o 90° | 04.EL02.059.025 | sezione 500 x 100 mm, spessore 10/10 | cad | 105.98 | 0 | 7.16 | 92.84
PUG2025/04.EL02.059.027 | 04 | IMPIANTI ELETTRICI | 04.EL02 | IMPIANTI ELETTRICI IN BASSA TENSIONE | 04.EL02.059 | Accessori per canali, in lamiera zincata a caldo con processo Sendzimir, conforme UNI EN 10346, spessore del rivestimento protettivo non inferiore a 14 µ, compresi accessori di fissaggio: deviazione in salita o in discesa, a 45° o 90° | 04.EL02.059.027 | sezione 100 x 100 mm, spessore 20/10 con coperchio | cad | 119.65 | 0 | 5.24 | 94.76
PUG2025/04.EL02.059.029 | 04 | IMPIANTI ELETTRICI | 04.EL02 | IMPIANTI ELETTRICI IN BASSA TENSIONE | 04.EL02.059 | Accessori per canali, in lamiera zincata a caldo con processo Sendzimir, conforme UNI EN 10346, spessore del rivestimento protettivo non inferiore a 14 µ, compresi accessori di fissaggio: deviazione in salita o in discesa, a 45° o 90° | 04.EL02.059.029 | sezione 150 x 100 mm, spessore 20/10 con coperchio | cad | 138.25 | 0 | 4.54 | 95.46
PUG2025/04.EL02.059.031 | 04 | IMPIANTI ELETTRICI | 04.EL02 | IMPIANTI ELETTRICI IN BASSA TENSIONE | 04.EL02.059 | Accessori per canali, in lamiera zincata a caldo con processo Sendzimir, conforme UNI EN 10346, spessore del rivestimento protettivo non inferiore a 14 µ, compresi accessori di fissaggio: deviazione in salita o in discesa, a 45° o 90° | 04.EL02.059.031 | sezione 200 x 100 mm, spessore 20/10 con coperchio | cad | 162.7 | 0 | 4.26 | 95.74
PUG2025/04.EL02.059.033 | 04 | IMPIANTI ELETTRICI | 04.EL02 | IMPIANTI ELETTRICI IN BASSA TENSIONE | 04.EL02.059 | Accessori per canali, in lamiera zincata a caldo con processo Sendzimir, conforme UNI EN 10346, spessore del rivestimento protettivo non inferiore a 14 µ, compresi accessori di fissaggio: deviazione in salita o in discesa, a 45° o 90° | 04.EL02.059.033 | sezione 300 x 100 mm, spessore 20/10 con coperchio | cad | 179.22 | 0 | 4.97 | 95.03
PUG2025/04.EL02.059.035 | 04 | IMPIANTI ELETTRICI | 04.EL02 | IMPIANTI ELETTRICI IN BASSA TENSIONE | 04.EL02.059 | Accessori per canali, in lamiera zincata a caldo con processo Sendzimir, conforme UNI EN 10346, spessore del rivestimento protettivo non inferiore a 14 µ, compresi accessori di fissaggio: deviazione in salita o in discesa, a 45° o 90° | 04.EL02.059.035 | sezione 400 x 100 mm, spessore 20/10 con coperchio | cad | 208.78 | 0 | 4.27 | 95.73
PUG2025/04.EL02.059.037 | 04 | IMPIANTI ELETTRICI | 04.EL02 | IMPIANTI ELETTRICI IN BASSA TENSIONE | 04.EL02.059 | Accessori per canali, in lamiera zincata a caldo con processo Sendzimir, conforme UNI EN 10346, spessore del rivestimento protettivo non inferiore a 14 µ, compresi accessori di fissaggio: deviazione in salita o in discesa, a 45° o 90° | 04.EL02.059.037 | sezione 500 x 100 mm, spessore 20/10 con coperchio | cad | 218.31 | 0 | 4.23 | 95.77
PUG2025/04.EL02.059.039 | 04 | IMPIANTI ELETTRICI | 04.EL02 | IMPIANTI ELETTRICI IN BASSA TENSIONE | 04.EL02.059 | Accessori per canali, in lamiera zincata a caldo con processo Sendzimir, conforme UNI EN 10346, spessore del rivestimento protettivo non inferiore a 14 µ, compresi accessori di fissaggio: deviazione in salita o in discesa, a 45° o 90° | 04.EL02.059.039 | sezione 600 x 100 mm, spessore 20/10 con coperchio | cad | 230 | 0 | 4.19 | 95.81
PUG2025/04.EL02.059.041 | 04 | IMPIANTI ELETTRICI | 04.EL02 | IMPIANTI ELETTRICI IN BASSA TENSIONE | 04.EL02.059 | Accessori per canali, in lamiera zincata a caldo con processo Sendzimir, conforme UNI EN 10346, spessore del rivestimento protettivo non inferiore a 14 µ, compresi accessori di fissaggio: deviazione in salita o in discesa, a 45° o 90° | 04.EL02.059.041 | sezione 300 x 150 mm, spessore 20/10 con coperchio | cad | 220.82 | 0 | 3.44 | 96.56
PUG2025/04.EL02.059.043 | 04 | IMPIANTI ELETTRICI | 04.EL02 | IMPIANTI ELETTRICI IN BASSA TENSIONE | 04.EL02.059 | Accessori per canali, in lamiera zincata a caldo con processo Sendzimir, conforme UNI EN 10346, spessore del rivestimento protettivo non inferiore a 14 µ, compresi accessori di fissaggio: deviazione in salita o in discesa, a 45° o 90° | 04.EL02.059.043 | sezione 400 x 150 mm, spessore 20/10 con coperchio | cad | 247.35 | 0 | 3.34 | 96.66
PUG2025/04.EL02.061.001 | 04 | IMPIANTI ELETTRICI | 04.EL02 | IMPIANTI ELETTRICI IN BASSA TENSIONE | 04.EL02.061 | Accessori per canali, in lamiera zincata a caldo con processo Sendzimir, conforme UNI EN 10346, spessore del rivestimento protettivo non inferiore a 14 µ, compresi accessori di fissaggio: derivazione piana a tre vie | 04.EL02.061.001 | sezione 75 x 75 mm, spessore 9/10 | cad | 56.59 | 0 | 13.65 | 86.35
PUG2025/04.EL02.061.003 | 04 | IMPIANTI ELETTRICI | 04.EL02 | IMPIANTI ELETTRICI IN BASSA TENSIONE | 04.EL02.061 | Accessori per canali, in lamiera zincata a caldo con processo Sendzimir, conforme UNI EN 10346, spessore del rivestimento protettivo non inferiore a 14 µ, compresi accessori di fissaggio: derivazione piana a tre vie | 04.EL02.061.003 | sezione 100 x 75 mm, spessore 9/10 | cad | 60.28 | 0 | 12.81 | 87.19
PUG2025/04.EL02.061.005 | 04 | IMPIANTI ELETTRICI | 04.EL02 | IMPIANTI ELETTRICI IN BASSA TENSIONE | 04.EL02.061 | Accessori per canali, in lamiera zincata a caldo con processo Sendzimir, conforme UNI EN 10346, spessore del rivestimento protettivo non inferiore a 14 µ, compresi accessori di fissaggio: derivazione piana a tre vie | 04.EL02.061.005 | sezione 150 x 75 mm, spessore 9/10 | cad | 68.76 | 0 | 11.23 | 88.77
PUG2025/04.EL02.061.007 | 04 | IMPIANTI ELETTRICI | 04.EL02 | IMPIANTI ELETTRICI IN BASSA TENSIONE | 04.EL02.061 | Accessori per canali, in lamiera zincata a caldo con processo Sendzimir, conforme UNI EN 10346, spessore del rivestimento protettivo non inferiore a 14 µ, compresi accessori di fissaggio: derivazione piana a tre vie | 04.EL02.061.007 | sezione 200 x 75 mm, spessore 9/10 | cad | 77.92 | 0 | 9.91 | 90.09
PUG2025/04.EL02.061.009 | 04 | IMPIANTI ELETTRICI | 04.EL02 | IMPIANTI ELETTRICI IN BASSA TENSIONE | 04.EL02.061 | Accessori per canali, in lamiera zincata a caldo con processo Sendzimir, conforme UNI EN 10346, spessore del rivestimento protettivo non inferiore a 14 µ, compresi accessori di fissaggio: derivazione piana a tre vie | 04.EL02.061.009 | sezione 300 x 75 mm, spessore 9/10 | cad | 96.72 | 0 | 7.99 | 92.01
PUG2025/04.EL02.061.011 | 04 | IMPIANTI ELETTRICI | 04.EL02 | IMPIANTI ELETTRICI IN BASSA TENSIONE | 04.EL02.061 | Accessori per canali, in lamiera zincata a caldo con processo Sendzimir, conforme UNI EN 10346, spessore del rivestimento protettivo non inferiore a 14 µ, compresi accessori di fissaggio: derivazione piana a tre vie | 04.EL02.061.011 | sezione 400 x 75 mm, spessore 10/10 | cad | 125.37 | 0 | 6.16 | 93.84
PUG2025/04.EL02.061.013 | 04 | IMPIANTI ELETTRICI | 04.EL02 | IMPIANTI ELETTRICI IN BASSA TENSIONE | 04.EL02.061 | Accessori per canali, in lamiera zincata a caldo con processo Sendzimir, conforme UNI EN 10346, spessore del rivestimento protettivo non inferiore a 14 µ, compresi accessori di fissaggio: derivazione piana a tre vie | 04.EL02.061.013 | sezione 500 x 75 mm, spessore 10/10 | cad | 150.45 | 0 | 5.13 | 94.87
PUG2025/04.EL02.061.015 | 04 | IMPIANTI ELETTRICI | 04.EL02 | IMPIANTI ELETTRICI IN BASSA TENSIONE | 04.EL02.061 | Accessori per canali, in lamiera zincata a caldo con processo Sendzimir, conforme UNI EN 10346, spessore del rivestimento protettivo non inferiore a 14 µ, compresi accessori di fissaggio: derivazione piana a tre vie | 04.EL02.061.015 | sezione 100 x 100 mm, spessore 9/10 | cad | 61.76 | 0 | 12.5 | 87.5
PUG2025/04.EL02.061.017 | 04 | IMPIANTI ELETTRICI | 04.EL02 | IMPIANTI ELETTRICI IN BASSA TENSIONE | 04.EL02.061 | Accessori per canali, in lamiera zincata a caldo con processo Sendzimir, conforme UNI EN 10346, spessore del rivestimento protettivo non inferiore a 14 µ, compresi accessori di fissaggio: derivazione piana a tre vie | 04.EL02.061.017 | sezione 150 x 100 mm, spessore 9/10 | cad | 70.63 | 0 | 10.93 | 89.07
PUG2025/04.EL02.061.019 | 04 | IMPIANTI ELETTRICI | 04.EL02 | IMPIANTI ELETTRICI IN BASSA TENSIONE | 04.EL02.061 | Accessori per canali, in lamiera zincata a caldo con processo Sendzimir, conforme UNI EN 10346, spessore del rivestimento protettivo non inferiore a 14 µ, compresi accessori di fissaggio: derivazione piana a tre vie | 04.EL02.061.019 | sezione 200 x 100 mm, spessore 9/10 | cad | 80.42 | 0 | 9.6 | 90.4
PUG2025/04.EL02.061.021 | 04 | IMPIANTI ELETTRICI | 04.EL02 | IMPIANTI ELETTRICI IN BASSA TENSIONE | 04.EL02.061 | Accessori per canali, in lamiera zincata a caldo con processo Sendzimir, conforme UNI EN 10346, spessore del rivestimento protettivo non inferiore a 14 µ, compresi accessori di fissaggio: derivazione piana a tre vie | 04.EL02.061.021 | sezione 300 x 100 mm, spessore 9/10 | cad | 100.25 | 0 | 7.7 | 92.3
PUG2025/04.EL02.061.023 | 04 | IMPIANTI ELETTRICI | 04.EL02 | IMPIANTI ELETTRICI IN BASSA TENSIONE | 04.EL02.061 | Accessori per canali, in lamiera zincata a caldo con processo Sendzimir, conforme UNI EN 10346, spessore del rivestimento protettivo non inferiore a 14 µ, compresi accessori di fissaggio: derivazione piana a tre vie | 04.EL02.061.023 | sezione 400 x 100 mm, spessore 10/10 | cad | 131.64 | 0 | 7.02 | 92.98
PUG2025/04.EL02.061.025 | 04 | IMPIANTI ELETTRICI | 04.EL02 | IMPIANTI ELETTRICI IN BASSA TENSIONE | 04.EL02.061 | Accessori per canali, in lamiera zincata a caldo con processo Sendzimir, conforme UNI EN 10346, spessore del rivestimento protettivo non inferiore a 14 µ, compresi accessori di fissaggio: derivazione piana a tre vie | 04.EL02.061.025 | sezione 500 x 100 mm, spessore 10/10 | cad | 157.74 | 0 | 5.86 | 94.14
PUG2025/04.EL02.061.027 | 04 | IMPIANTI ELETTRICI | 04.EL02 | IMPIANTI ELETTRICI IN BASSA TENSIONE | 04.EL02.061 | Accessori per canali, in lamiera zincata a caldo con processo Sendzimir, conforme UNI EN 10346, spessore del rivestimento protettivo non inferiore a 14 µ, compresi accessori di fissaggio: derivazione piana a tre vie | 04.EL02.061.027 | sezione 100 x 100 mm, spessore 20/10 con coperchio | cad | 146.15 | 0 | 5.65 | 94.35
PUG2025/04.EL02.061.029 | 04 | IMPIANTI ELETTRICI | 04.EL02 | IMPIANTI ELETTRICI IN BASSA TENSIONE | 04.EL02.061 | Accessori per canali, in lamiera zincata a caldo con processo Sendzimir, conforme UNI EN 10346, spessore del rivestimento protettivo non inferiore a 14 µ, compresi accessori di fissaggio: derivazione piana a tre vie | 04.EL02.061.029 | sezione 150 x 100 mm, spessore 20/10 con coperchio | cad | 165.38 | 0 | 4.99 | 95.01
PUG2025/04.EL02.061.031 | 04 | IMPIANTI ELETTRICI | 04.EL02 | IMPIANTI ELETTRICI IN BASSA TENSIONE | 04.EL02.061 | Accessori per canali, in lamiera zincata a caldo con processo Sendzimir, conforme UNI EN 10346, spessore del rivestimento protettivo non inferiore a 14 µ, compresi accessori di fissaggio: derivazione piana a tre vie | 04.EL02.061.031 | sezione 200 x 100 mm, spessore 20/10 con coperchio | cad | 180.57 | 0 | 4.57 | 95.43
PUG2025/04.EL02.061.033 | 04 | IMPIANTI ELETTRICI | 04.EL02 | IMPIANTI ELETTRICI IN BASSA TENSIONE | 04.EL02.061 | Accessori per canali, in lamiera zincata a caldo con processo Sendzimir, conforme UNI EN 10346, spessore del rivestimento protettivo non inferiore a 14 µ, compresi accessori di fissaggio: derivazione piana a tre vie | 04.EL02.061.033 | sezione 300 x 100 mm, spessore 20/10 con coperchio | cad | 223.73 | 0 | 3.98 | 96.02
PUG2025/04.EL02.061.035 | 04 | IMPIANTI ELETTRICI | 04.EL02 | IMPIANTI ELETTRICI IN BASSA TENSIONE | 04.EL02.061 | Accessori per canali, in lamiera zincata a caldo con processo Sendzimir, conforme UNI EN 10346, spessore del rivestimento protettivo non inferiore a 14 µ, compresi accessori di fissaggio: derivazione piana a tre vie | 04.EL02.061.035 | sezione 400 x 100 mm, spessore 20/10 con coperchio | cad | 249.84 | 0 | 3.57 | 96.43
PUG2025/04.EL02.061.037 | 04 | IMPIANTI ELETTRICI | 04.EL02 | IMPIANTI ELETTRICI IN BASSA TENSIONE | 04.EL02.061 | Accessori per canali, in lamiera zincata a caldo con processo Sendzimir, conforme UNI EN 10346, spessore del rivestimento protettivo non inferiore a 14 µ, compresi accessori di fissaggio: derivazione piana a tre vie | 04.EL02.061.037 | sezione 500 x 100 mm, spessore 20/10 con coperchio | cad | 279.87 | 0 | 3.18 | 96.82
PUG2025/04.EL02.061.039 | 04 | IMPIANTI ELETTRICI | 04.EL02 | IMPIANTI ELETTRICI IN BASSA TENSIONE | 04.EL02.061 | Accessori per canali, in lamiera zincata a caldo con processo Sendzimir, conforme UNI EN 10346, spessore del rivestimento protettivo non inferiore a 14 µ, compresi accessori di fissaggio: derivazione piana a tre vie | 04.EL02.061.039 | sezione 600 x 100 mm, spessore 20/10 con coperchio | cad | 315.38 | 0 | 2.93 | 97.07
PUG2025/04.EL02.061.041 | 04 | IMPIANTI ELETTRICI | 04.EL02 | IMPIANTI ELETTRICI IN BASSA TENSIONE | 04.EL02.061 | Accessori per canali, in lamiera zincata a caldo con processo Sendzimir, conforme UNI EN 10346, spessore del rivestimento protettivo non inferiore a 14 µ, compresi accessori di fissaggio: derivazione piana a tre vie | 04.EL02.061.041 | sezione 300 x 150 mm, spessore 20/10 con coperchio | cad | 251.83 | 0 | 3.67 | 96.33
PUG2025/04.EL02.061.043 | 04 | IMPIANTI ELETTRICI | 04.EL02 | IMPIANTI ELETTRICI IN BASSA TENSIONE | 04.EL02.061 | Accessori per canali, in lamiera zincata a caldo con processo Sendzimir, conforme UNI EN 10346, spessore del rivestimento protettivo non inferiore a 14 µ, compresi accessori di fissaggio: derivazione piana a tre vie | 04.EL02.061.043 | sezione 400 x 150 mm, spessore 20/10 con coperchio | cad | 333.03 | 0 | 2.77 | 97.23
PUG2025/04.EL02.063.001 | 04 | IMPIANTI ELETTRICI | 04.EL02 | IMPIANTI ELETTRICI IN BASSA TENSIONE | 04.EL02.063 | Accessori per canali, in lamiera zincata a caldo con processo Sendzimir, conforme UNI EN 10346, spessore del rivestimento protettivo non inferiore a 14 µ, compresi accessori di fissaggio: derivazione piana a croce | 04.EL02.063.001 | sezione 75 x 75 mm, spessore 9/10 | cad | 77.12 | 0 | 10.01 | 89.99
PUG2025/04.EL02.063.003 | 04 | IMPIANTI ELETTRICI | 04.EL02 | IMPIANTI ELETTRICI IN BASSA TENSIONE | 04.EL02.063 | Accessori per canali, in lamiera zincata a caldo con processo Sendzimir, conforme UNI EN 10346, spessore del rivestimento protettivo non inferiore a 14 µ, compresi accessori di fissaggio: derivazione piana a croce | 04.EL02.063.003 | sezione 100 x 75 mm, spessore 9/10 | cad | 82.6 | 0 | 9.35 | 90.65
PUG2025/04.EL02.063.005 | 04 | IMPIANTI ELETTRICI | 04.EL02 | IMPIANTI ELETTRICI IN BASSA TENSIONE | 04.EL02.063 | Accessori per canali, in lamiera zincata a caldo con processo Sendzimir, conforme UNI EN 10346, spessore del rivestimento protettivo non inferiore a 14 µ, compresi accessori di fissaggio: derivazione piana a croce | 04.EL02.063.005 | sezione 150 x 75 mm, spessore 9/10 | cad | 93.55 | 0 | 8.26 | 91.74
PUG2025/04.EL02.063.007 | 04 | IMPIANTI ELETTRICI | 04.EL02 | IMPIANTI ELETTRICI IN BASSA TENSIONE | 04.EL02.063 | Accessori per canali, in lamiera zincata a caldo con processo Sendzimir, conforme UNI EN 10346, spessore del rivestimento protettivo non inferiore a 14 µ, compresi accessori di fissaggio: derivazione piana a croce | 04.EL02.063.007 | sezione 200 x 75 mm, spessore 9/10 | cad | 104.57 | 0 | 7.39 | 92.61
PUG2025/04.EL02.063.009 | 04 | IMPIANTI ELETTRICI | 04.EL02 | IMPIANTI ELETTRICI IN BASSA TENSIONE | 04.EL02.063 | Accessori per canali, in lamiera zincata a caldo con processo Sendzimir, conforme UNI EN 10346, spessore del rivestimento protettivo non inferiore a 14 µ, compresi accessori di fissaggio: derivazione piana a croce | 04.EL02.063.009 | sezione 300 x 75 mm, spessore 9/10 | cad | 126.46 | 0 | 6.11 | 93.89
PUG2025/04.EL02.063.011 | 04 | IMPIANTI ELETTRICI | 04.EL02 | IMPIANTI ELETTRICI IN BASSA TENSIONE | 04.EL02.063 | Accessori per canali, in lamiera zincata a caldo con processo Sendzimir, conforme UNI EN 10346, spessore del rivestimento protettivo non inferiore a 14 µ, compresi accessori di fissaggio: derivazione piana a croce | 04.EL02.063.011 | sezione 400 x 75 mm, spessore 10/10 | cad | 155.78 | 0 | 4.96 | 95.04
PUG2025/04.EL02.063.013 | 04 | IMPIANTI ELETTRICI | 04.EL02 | IMPIANTI ELETTRICI IN BASSA TENSIONE | 04.EL02.063 | Accessori per canali, in lamiera zincata a caldo con processo Sendzimir, conforme UNI EN 10346, spessore del rivestimento protettivo non inferiore a 14 µ, compresi accessori di fissaggio: derivazione piana a croce | 04.EL02.063.013 | sezione 500 x 75 mm, spessore 10/10 | cad | 178.84 | 0 | 4.32 | 95.68
PUG2025/04.EL02.063.015 | 04 | IMPIANTI ELETTRICI | 04.EL02 | IMPIANTI ELETTRICI IN BASSA TENSIONE | 04.EL02.063 | Accessori per canali, in lamiera zincata a caldo con processo Sendzimir, conforme UNI EN 10346, spessore del rivestimento protettivo non inferiore a 14 µ, compresi accessori di fissaggio: derivazione piana a croce | 04.EL02.063.015 | sezione 100 x 100 mm, spessore 9/10 | cad | 84.08 | 0 | 9.19 | 90.81
PUG2025/04.EL02.063.017 | 04 | IMPIANTI ELETTRICI | 04.EL02 | IMPIANTI ELETTRICI IN BASSA TENSIONE | 04.EL02.063 | Accessori per canali, in lamiera zincata a caldo con processo Sendzimir, conforme UNI EN 10346, spessore del rivestimento protettivo non inferiore a 14 µ, compresi accessori di fissaggio: derivazione piana a croce | 04.EL02.063.017 | sezione 150 x 100 mm, spessore 9/10 | cad | 95.6 | 0 | 8.08 | 91.92
PUG2025/04.EL02.063.019 | 04 | IMPIANTI ELETTRICI | 04.EL02 | IMPIANTI ELETTRICI IN BASSA TENSIONE | 04.EL02.063 | Accessori per canali, in lamiera zincata a caldo con processo Sendzimir, conforme UNI EN 10346, spessore del rivestimento protettivo non inferiore a 14 µ, compresi accessori di fissaggio: derivazione piana a croce | 04.EL02.063.019 | sezione 200 x 100 mm, spessore 9/10 | cad | 107.09 | 0 | 7.21 | 92.79
PUG2025/04.EL02.063.021 | 04 | IMPIANTI ELETTRICI | 04.EL02 | IMPIANTI ELETTRICI IN BASSA TENSIONE | 04.EL02.063 | Accessori per canali, in lamiera zincata a caldo con processo Sendzimir, conforme UNI EN 10346, spessore del rivestimento protettivo non inferiore a 14 µ, compresi accessori di fissaggio: derivazione piana a croce | 04.EL02.063.021 | sezione 300 x 100 mm, spessore 9/10 | cad | 130.12 | 0 | 5.94 | 94.06
PUG2025/04.EL02.063.023 | 04 | IMPIANTI ELETTRICI | 04.EL02 | IMPIANTI ELETTRICI IN BASSA TENSIONE | 04.EL02.063 | Accessori per canali, in lamiera zincata a caldo con processo Sendzimir, conforme UNI EN 10346, spessore del rivestimento protettivo non inferiore a 14 µ, compresi accessori di fissaggio: derivazione piana a croce | 04.EL02.063.023 | sezione 400 x 100 mm, spessore 10/10 | cad | 162.15 | 0 | 5.7 | 94.3
PUG2025/04.EL02.063.025 | 04 | IMPIANTI ELETTRICI | 04.EL02 | IMPIANTI ELETTRICI IN BASSA TENSIONE | 04.EL02.063 | Accessori per canali, in lamiera zincata a caldo con processo Sendzimir, conforme UNI EN 10346, spessore del rivestimento protettivo non inferiore a 14 µ, compresi accessori di fissaggio: derivazione piana a croce | 04.EL02.063.025 | sezione 500 x 100 mm, spessore 10/10 | cad | 186.37 | 0 | 4.96 | 95.04
PUG2025/04.EL02.063.027 | 04 | IMPIANTI ELETTRICI | 04.EL02 | IMPIANTI ELETTRICI IN BASSA TENSIONE | 04.EL02.063 | Accessori per canali, in lamiera zincata a caldo con processo Sendzimir, conforme UNI EN 10346, spessore del rivestimento protettivo non inferiore a 14 µ, compresi accessori di fissaggio: derivazione piana a croce | 04.EL02.063.027 | sezione 100 x 100 mm, spessore 20/10 con coperchio | cad | 167.77 | 0 | 4.92 | 95.08
PUG2025/04.EL02.063.029 | 04 | IMPIANTI ELETTRICI | 04.EL02 | IMPIANTI ELETTRICI IN BASSA TENSIONE | 04.EL02.063 | Accessori per canali, in lamiera zincata a caldo con processo Sendzimir, conforme UNI EN 10346, spessore del rivestimento protettivo non inferiore a 14 µ, compresi accessori di fissaggio: derivazione piana a croce | 04.EL02.063.029 | sezione 150 x 100 mm, spessore 20/10 con coperchio | cad | 203.31 | 0 | 4.06 | 95.94
PUG2025/04.EL02.063.031 | 04 | IMPIANTI ELETTRICI | 04.EL02 | IMPIANTI ELETTRICI IN BASSA TENSIONE | 04.EL02.063 | Accessori per canali, in lamiera zincata a caldo con processo Sendzimir, conforme UNI EN 10346, spessore del rivestimento protettivo non inferiore a 14 µ, compresi accessori di fissaggio: derivazione piana a croce | 04.EL02.063.031 | sezione 200 x 100 mm, spessore 20/10 con coperchio | cad | 232.84 | 0 | 3.54 | 96.46
PUG2025/04.EL02.063.033 | 04 | IMPIANTI ELETTRICI | 04.EL02 | IMPIANTI ELETTRICI IN BASSA TENSIONE | 04.EL02.063 | Accessori per canali, in lamiera zincata a caldo con processo Sendzimir, conforme UNI EN 10346, spessore del rivestimento protettivo non inferiore a 14 µ, compresi accessori di fissaggio: derivazione piana a croce | 04.EL02.063.033 | sezione 300 x 100 mm, spessore 20/10 con coperchio | cad | 253.71 | 0 | 3.51 | 96.49
PUG2025/04.EL02.063.035 | 04 | IMPIANTI ELETTRICI | 04.EL02 | IMPIANTI ELETTRICI IN BASSA TENSIONE | 04.EL02.063 | Accessori per canali, in lamiera zincata a caldo con processo Sendzimir, conforme UNI EN 10346, spessore del rivestimento protettivo non inferiore a 14 µ, compresi accessori di fissaggio: derivazione piana a croce | 04.EL02.063.035 | sezione 400 x 100 mm, spessore 20/10 con coperchio | cad | 274.16 | 0 | 3.25 | 96.75
PUG2025/04.EL02.063.037 | 04 | IMPIANTI ELETTRICI | 04.EL02 | IMPIANTI ELETTRICI IN BASSA TENSIONE | 04.EL02.063 | Accessori per canali, in lamiera zincata a caldo con processo Sendzimir, conforme UNI EN 10346, spessore del rivestimento protettivo non inferiore a 14 µ, compresi accessori di fissaggio: derivazione piana a croce | 04.EL02.063.037 | sezione 500 x 100 mm, spessore 20/10 con coperchio | cad | 308.86 | 0 | 2.89 | 97.11
PUG2025/04.EL02.063.039 | 04 | IMPIANTI ELETTRICI | 04.EL02 | IMPIANTI ELETTRICI IN BASSA TENSIONE | 04.EL02.063 | Accessori per canali, in lamiera zincata a caldo con processo Sendzimir, conforme UNI EN 10346, spessore del rivestimento protettivo non inferiore a 14 µ, compresi accessori di fissaggio: derivazione piana a croce | 04.EL02.063.039 | sezione 600 x 100 mm, spessore 20/10 con coperchio | cad | 349.96 | 0 | 2.64 | 97.36
PUG2025/04.EL02.063.041 | 04 | IMPIANTI ELETTRICI | 04.EL02 | IMPIANTI ELETTRICI IN BASSA TENSIONE | 04.EL02.063 | Accessori per canali, in lamiera zincata a caldo con processo Sendzimir, conforme UNI EN 10346, spessore del rivestimento protettivo non inferiore a 14 µ, compresi accessori di fissaggio: derivazione piana a croce | 04.EL02.063.041 | sezione 300 x 150 mm, spessore 20/10 con coperchio | cad | 253.54 | 0 | 3.64 | 96.36
PUG2025/04.EL02.063.043 | 04 | IMPIANTI ELETTRICI | 04.EL02 | IMPIANTI ELETTRICI IN BASSA TENSIONE | 04.EL02.063 | Accessori per canali, in lamiera zincata a caldo con processo Sendzimir, conforme UNI EN 10346, spessore del rivestimento protettivo non inferiore a 14 µ, compresi accessori di fissaggio: derivazione piana a croce | 04.EL02.063.043 | sezione 400 x 150 mm, spessore 20/10 con coperchio | cad | 333.03 | 0 | 2.77 | 97.23
PUG2025/04.EL02.065.001 | 04 | IMPIANTI ELETTRICI | 04.EL02 | IMPIANTI ELETTRICI IN BASSA TENSIONE | 04.EL02.065 | Passerella rettilinea reticolata, in tondini di acciaio saldati, maglia 50 x 100 mm, in elementi di altezza 30 mm, sagomata senza utilizzo di pezzi speciali, accessori di fissaggio e giunzione inclusi | 04.EL02.065.001 | trattamento di elettrozincatura, larghezza 100 mm | m | 73.76 | 0 | 19.69 | 80.31
PUG2025/04.EL02.065.003 | 04 | IMPIANTI ELETTRICI | 04.EL02 | IMPIANTI ELETTRICI IN BASSA TENSIONE | 04.EL02.065 | Passerella rettilinea reticolata, in tondini di acciaio saldati, maglia 50 x 100 mm, in elementi di altezza 30 mm, sagomata senza utilizzo di pezzi speciali, accessori di fissaggio e giunzione inclusi | 04.EL02.065.003 | trattamento di elettrozincatura, larghezza 150 mm | m | 90.95 | 0 | 17.42 | 82.58
PUG2025/04.EL02.065.005 | 04 | IMPIANTI ELETTRICI | 04.EL02 | IMPIANTI ELETTRICI IN BASSA TENSIONE | 04.EL02.065 | Passerella rettilinea reticolata, in tondini di acciaio saldati, maglia 50 x 100 mm, in elementi di altezza 30 mm, sagomata senza utilizzo di pezzi speciali, accessori di fissaggio e giunzione inclusi | 04.EL02.065.005 | trattamento di elettrozincatura, larghezza 200 mm | m | 102.78 | 0 | 17.34 | 82.66
PUG2025/04.EL02.065.007 | 04 | IMPIANTI ELETTRICI | 04.EL02 | IMPIANTI ELETTRICI IN BASSA TENSIONE | 04.EL02.065 | Passerella rettilinea reticolata, in tondini di acciaio saldati, maglia 50 x 100 mm, in elementi di altezza 30 mm, sagomata senza utilizzo di pezzi speciali, accessori di fissaggio e giunzione inclusi | 04.EL02.065.007 | trattamento di elettrozincatura, larghezza 300 mm | m | 124.04 | 0 | 15.96 | 84.04
PUG2025/04.EL02.065.009 | 04 | IMPIANTI ELETTRICI | 04.EL02 | IMPIANTI ELETTRICI IN BASSA TENSIONE | 04.EL02.065 | Passerella rettilinea reticolata, in tondini di acciaio saldati, maglia 50 x 100 mm, in elementi di altezza 30 mm, sagomata senza utilizzo di pezzi speciali, accessori di fissaggio e giunzione inclusi | 04.EL02.065.009 | trattamento di zincatura galvanica a caldo, larghezza 100 mm | m | 116.7 | 0 | 12.44 | 87.56
PUG2025/04.EL02.065.011 | 04 | IMPIANTI ELETTRICI | 04.EL02 | IMPIANTI ELETTRICI IN BASSA TENSIONE | 04.EL02.065 | Passerella rettilinea reticolata, in tondini di acciaio saldati, maglia 50 x 100 mm, in elementi di altezza 30 mm, sagomata senza utilizzo di pezzi speciali, accessori di fissaggio e giunzione inclusi | 04.EL02.065.011 | trattamento di zincatura galvanica a caldo, larghezza 150 mm | m | 111.45 | 0 | 14.21 | 85.79
PUG2025/04.EL02.065.013 | 04 | IMPIANTI ELETTRICI | 04.EL02 | IMPIANTI ELETTRICI IN BASSA TENSIONE | 04.EL02.065 | Passerella rettilinea reticolata, in tondini di acciaio saldati, maglia 50 x 100 mm, in elementi di altezza 30 mm, sagomata senza utilizzo di pezzi speciali, accessori di fissaggio e giunzione inclusi | 04.EL02.065.013 | trattamento di zincatura galvanica a caldo, larghezza 200 mm | m | 125.8 | 0 | 14.17 | 85.83
PUG2025/04.EL02.065.015 | 04 | IMPIANTI ELETTRICI | 04.EL02 | IMPIANTI ELETTRICI IN BASSA TENSIONE | 04.EL02.065 | Passerella rettilinea reticolata, in tondini di acciaio saldati, maglia 50 x 100 mm, in elementi di altezza 30 mm, sagomata senza utilizzo di pezzi speciali, accessori di fissaggio e giunzione inclusi | 04.EL02.065.015 | trattamento di zincatura galvanica a caldo, larghezza 300 mm | m | 158.6 | 0 | 12.49 | 87.51
PUG2025/04.EL02.067.001 | 04 | IMPIANTI ELETTRICI | 04.EL02 | IMPIANTI ELETTRICI IN BASSA TENSIONE | 04.EL02.067 | Passerella rettilinea reticolata, in tondini di acciaio saldati, maglia 50 x 100 mm, in elementi di altezza 50 mm, sagomata senza utilizzo di pezzi speciali, accessori di fissaggio e giunzione inclusi | 04.EL02.067.001 | trattamento di elettrozincatura, larghezza 100 mm | m | 78.56 | 0 | 20.17 | 79.83
PUG2025/04.EL02.067.003 | 04 | IMPIANTI ELETTRICI | 04.EL02 | IMPIANTI ELETTRICI IN BASSA TENSIONE | 04.EL02.067 | Passerella rettilinea reticolata, in tondini di acciaio saldati, maglia 50 x 100 mm, in elementi di altezza 50 mm, sagomata senza utilizzo di pezzi speciali, accessori di fissaggio e giunzione inclusi | 04.EL02.067.003 | trattamento di elettrozincatura, larghezza 150 mm | m | 87.59 | 0 | 20.35 | 79.65
PUG2025/04.EL02.067.005 | 04 | IMPIANTI ELETTRICI | 04.EL02 | IMPIANTI ELETTRICI IN BASSA TENSIONE | 04.EL02.067 | Passerella rettilinea reticolata, in tondini di acciaio saldati, maglia 50 x 100 mm, in elementi di altezza 50 mm, sagomata senza utilizzo di pezzi speciali, accessori di fissaggio e giunzione inclusi | 04.EL02.067.005 | trattamento di elettrozincatura, larghezza 200 mm | m | 103.51 | 0 | 19.13 | 80.87
PUG2025/04.EL02.067.007 | 04 | IMPIANTI ELETTRICI | 04.EL02 | IMPIANTI ELETTRICI IN BASSA TENSIONE | 04.EL02.067 | Passerella rettilinea reticolata, in tondini di acciaio saldati, maglia 50 x 100 mm, in elementi di altezza 50 mm, sagomata senza utilizzo di pezzi speciali, accessori di fissaggio e giunzione inclusi | 04.EL02.067.007 | trattamento di elettrozincatura, larghezza 300 mm | m | 122.63 | 0 | 17.76 | 82.24
PUG2025/04.EL02.067.009 | 04 | IMPIANTI ELETTRICI | 04.EL02 | IMPIANTI ELETTRICI IN BASSA TENSIONE | 04.EL02.067 | Passerella rettilinea reticolata, in tondini di acciaio saldati, maglia 50 x 100 mm, in elementi di altezza 50 mm, sagomata senza utilizzo di pezzi speciali, accessori di fissaggio e giunzione inclusi | 04.EL02.067.009 | trattamento di elettrozincatura, larghezza 400 mm | m | 149.79 | 0 | 15.86 | 84.14
PUG2025/04.EL02.067.011 | 04 | IMPIANTI ELETTRICI | 04.EL02 | IMPIANTI ELETTRICI IN BASSA TENSIONE | 04.EL02.067 | Passerella rettilinea reticolata, in tondini di acciaio saldati, maglia 50 x 100 mm, in elementi di altezza 50 mm, sagomata senza utilizzo di pezzi speciali, accessori di fissaggio e giunzione inclusi | 04.EL02.067.011 | trattamento di elettrozincatura, larghezza 500 mm | m | 176.64 | 0 | 15.32 | 84.68
PUG2025/04.EL02.067.013 | 04 | IMPIANTI ELETTRICI | 04.EL02 | IMPIANTI ELETTRICI IN BASSA TENSIONE | 04.EL02.067 | Passerella rettilinea reticolata, in tondini di acciaio saldati, maglia 50 x 100 mm, in elementi di altezza 50 mm, sagomata senza utilizzo di pezzi speciali, accessori di fissaggio e giunzione inclusi | 04.EL02.067.013 | trattamento di elettrozincatura, larghezza 600 mm | m | 205.75 | 0 | 14.44 | 85.56
PUG2025/04.EL02.067.015 | 04 | IMPIANTI ELETTRICI | 04.EL02 | IMPIANTI ELETTRICI IN BASSA TENSIONE | 04.EL02.067 | Passerella rettilinea reticolata, in tondini di acciaio saldati, maglia 50 x 100 mm, in elementi di altezza 50 mm, sagomata senza utilizzo di pezzi speciali, accessori di fissaggio e giunzione inclusi | 04.EL02.067.015 | trattamento di zincatura galvanica a caldo, larghezza 100 mm | m | 101.83 | 0 | 15.56 | 84.44
PUG2025/04.EL02.067.017 | 04 | IMPIANTI ELETTRICI | 04.EL02 | IMPIANTI ELETTRICI IN BASSA TENSIONE | 04.EL02.067 | Passerella rettilinea reticolata, in tondini di acciaio saldati, maglia 50 x 100 mm, in elementi di altezza 50 mm, sagomata senza utilizzo di pezzi speciali, accessori di fissaggio e giunzione inclusi | 04.EL02.067.017 | trattamento di zincatura galvanica a caldo, larghezza 150 mm | m | 112.23 | 0 | 15.88 | 84.12
PUG2025/04.EL02.067.019 | 04 | IMPIANTI ELETTRICI | 04.EL02 | IMPIANTI ELETTRICI IN BASSA TENSIONE | 04.EL02.067 | Passerella rettilinea reticolata, in tondini di acciaio saldati, maglia 50 x 100 mm, in elementi di altezza 50 mm, sagomata senza utilizzo di pezzi speciali, accessori di fissaggio e giunzione inclusi | 04.EL02.067.019 | trattamento di zincatura galvanica a caldo, larghezza 200 mm | m | 133.69 | 0 | 14.81 | 85.19
PUG2025/04.EL02.067.021 | 04 | IMPIANTI ELETTRICI | 04.EL02 | IMPIANTI ELETTRICI IN BASSA TENSIONE | 04.EL02.067 | Passerella rettilinea reticolata, in tondini di acciaio saldati, maglia 50 x 100 mm, in elementi di altezza 50 mm, sagomata senza utilizzo di pezzi speciali, accessori di fissaggio e giunzione inclusi | 04.EL02.067.021 | trattamento di zincatura galvanica a caldo, larghezza 300 mm | m | 166.37 | 0 | 13.09 | 86.91
PUG2025/04.EL02.067.023 | 04 | IMPIANTI ELETTRICI | 04.EL02 | IMPIANTI ELETTRICI IN BASSA TENSIONE | 04.EL02.067 | Passerella rettilinea reticolata, in tondini di acciaio saldati, maglia 50 x 100 mm, in elementi di altezza 50 mm, sagomata senza utilizzo di pezzi speciali, accessori di fissaggio e giunzione inclusi | 04.EL02.067.023 | trattamento di zincatura galvanica a caldo, larghezza 400 mm | m | 214.67 | 0 | 11.07 | 88.93
PUG2025/04.EL02.067.025 | 04 | IMPIANTI ELETTRICI | 04.EL02 | IMPIANTI ELETTRICI IN BASSA TENSIONE | 04.EL02.067 | Passerella rettilinea reticolata, in tondini di acciaio saldati, maglia 50 x 100 mm, in elementi di altezza 50 mm, sagomata senza utilizzo di pezzi speciali, accessori di fissaggio e giunzione inclusi | 04.EL02.067.025 | trattamento di zincatura galvanica a caldo, larghezza 500 mm | m | 249.21 | 0 | 10.86 | 89.14
PUG2025/04.EL02.067.027 | 04 | IMPIANTI ELETTRICI | 04.EL02 | IMPIANTI ELETTRICI IN BASSA TENSIONE | 04.EL02.067 | Passerella rettilinea reticolata, in tondini di acciaio saldati, maglia 50 x 100 mm, in elementi di altezza 50 mm, sagomata senza utilizzo di pezzi speciali, accessori di fissaggio e giunzione inclusi | 04.EL02.067.027 | trattamento di zincatura galvanica a caldo, larghezza 600 mm | m | 295.41 | 0 | 10.05 | 89.95
PUG2025/04.EL02.069.001 | 04 | IMPIANTI ELETTRICI | 04.EL02 | IMPIANTI ELETTRICI IN BASSA TENSIONE | 04.EL02.069 | Passerella rettilinea reticolata, in tondini di acciaio saldati, maglia 50 x 100 mm, in elementi di altezza 100 mm, sagomata senza utilizzo di pezzi speciali, accessori di fissaggio e giunzione inclusi | 04.EL02.069.001 | trattamento di elettrozincatura, larghezza 100 mm | m | 98.73 | 0 | 16.05 | 83.95
PUG2025/04.EL02.069.003 | 04 | IMPIANTI ELETTRICI | 04.EL02 | IMPIANTI ELETTRICI IN BASSA TENSIONE | 04.EL02.069 | Passerella rettilinea reticolata, in tondini di acciaio saldati, maglia 50 x 100 mm, in elementi di altezza 100 mm, sagomata senza utilizzo di pezzi speciali, accessori di fissaggio e giunzione inclusi | 04.EL02.069.003 | trattamento di elettrozincatura, larghezza 150 mm | m | 103.45 | 0 | 17.23 | 82.77
PUG2025/04.EL02.069.005 | 04 | IMPIANTI ELETTRICI | 04.EL02 | IMPIANTI ELETTRICI IN BASSA TENSIONE | 04.EL02.069 | Passerella rettilinea reticolata, in tondini di acciaio saldati, maglia 50 x 100 mm, in elementi di altezza 100 mm, sagomata senza utilizzo di pezzi speciali, accessori di fissaggio e giunzione inclusi | 04.EL02.069.005 | trattamento di elettrozincatura, larghezza 200 mm | m | 122.52 | 0 | 16.16 | 83.84
PUG2025/04.EL02.069.007 | 04 | IMPIANTI ELETTRICI | 04.EL02 | IMPIANTI ELETTRICI IN BASSA TENSIONE | 04.EL02.069 | Passerella rettilinea reticolata, in tondini di acciaio saldati, maglia 50 x 100 mm, in elementi di altezza 100 mm, sagomata senza utilizzo di pezzi speciali, accessori di fissaggio e giunzione inclusi | 04.EL02.069.007 | trattamento di elettrozincatura, larghezza 300 mm | m | 148.99 | 0 | 14.62 | 85.38
PUG2025/04.EL02.069.009 | 04 | IMPIANTI ELETTRICI | 04.EL02 | IMPIANTI ELETTRICI IN BASSA TENSIONE | 04.EL02.069 | Passerella rettilinea reticolata, in tondini di acciaio saldati, maglia 50 x 100 mm, in elementi di altezza 100 mm, sagomata senza utilizzo di pezzi speciali, accessori di fissaggio e giunzione inclusi | 04.EL02.069.009 | trattamento di elettrozincatura, larghezza 400 mm | m | 169.34 | 0 | 14.03 | 85.97
PUG2025/04.EL02.069.011 | 04 | IMPIANTI ELETTRICI | 04.EL02 | IMPIANTI ELETTRICI IN BASSA TENSIONE | 04.EL02.069 | Passerella rettilinea reticolata, in tondini di acciaio saldati, maglia 50 x 100 mm, in elementi di altezza 100 mm, sagomata senza utilizzo di pezzi speciali, accessori di fissaggio e giunzione inclusi | 04.EL02.069.011 | trattamento di elettrozincatura, larghezza 500 mm | m | 207.78 | 0 | 13.03 | 86.97
PUG2025/04.EL02.069.013 | 04 | IMPIANTI ELETTRICI | 04.EL02 | IMPIANTI ELETTRICI IN BASSA TENSIONE | 04.EL02.069 | Passerella rettilinea reticolata, in tondini di acciaio saldati, maglia 50 x 100 mm, in elementi di altezza 100 mm, sagomata senza utilizzo di pezzi speciali, accessori di fissaggio e giunzione inclusi | 04.EL02.069.013 | trattamento zincatura galvanica a caldo, larghezza 100 mm | m | 124.57 | 0 | 12.72 | 87.28
PUG2025/04.EL02.069.015 | 04 | IMPIANTI ELETTRICI | 04.EL02 | IMPIANTI ELETTRICI IN BASSA TENSIONE | 04.EL02.069 | Passerella rettilinea reticolata, in tondini di acciaio saldati, maglia 50 x 100 mm, in elementi di altezza 100 mm, sagomata senza utilizzo di pezzi speciali, accessori di fissaggio e giunzione inclusi | 04.EL02.069.015 | trattamento zincatura galvanica a caldo, larghezza 150 mm | m | 134.86 | 0 | 13.21 | 86.79
PUG2025/04.EL02.069.017 | 04 | IMPIANTI ELETTRICI | 04.EL02 | IMPIANTI ELETTRICI IN BASSA TENSIONE | 04.EL02.069 | Passerella rettilinea reticolata, in tondini di acciaio saldati, maglia 50 x 100 mm, in elementi di altezza 100 mm, sagomata senza utilizzo di pezzi speciali, accessori di fissaggio e giunzione inclusi | 04.EL02.069.017 | trattamento zincatura galvanica a caldo, larghezza 200 mm | m | 164.17 | 0 | 12.06 | 87.94
PUG2025/04.EL02.069.019 | 04 | IMPIANTI ELETTRICI | 04.EL02 | IMPIANTI ELETTRICI IN BASSA TENSIONE | 04.EL02.069 | Passerella rettilinea reticolata, in tondini di acciaio saldati, maglia 50 x 100 mm, in elementi di altezza 100 mm, sagomata senza utilizzo di pezzi speciali, accessori di fissaggio e giunzione inclusi | 04.EL02.069.019 | trattamento zincatura galvanica a caldo, larghezza 300 mm | m | 206.28 | 0 | 10.56 | 89.44
PUG2025/04.EL02.069.021 | 04 | IMPIANTI ELETTRICI | 04.EL02 | IMPIANTI ELETTRICI IN BASSA TENSIONE | 04.EL02.069 | Passerella rettilinea reticolata, in tondini di acciaio saldati, maglia 50 x 100 mm, in elementi di altezza 100 mm, sagomata senza utilizzo di pezzi speciali, accessori di fissaggio e giunzione inclusi | 04.EL02.069.021 | trattamento zincatura galvanica a caldo, larghezza 400 mm | m | 240.89 | 0 | 9.86 | 90.14
PUG2025/04.EL02.069.023 | 04 | IMPIANTI ELETTRICI | 04.EL02 | IMPIANTI ELETTRICI IN BASSA TENSIONE | 04.EL02.069 | Passerella rettilinea reticolata, in tondini di acciaio saldati, maglia 50 x 100 mm, in elementi di altezza 100 mm, sagomata senza utilizzo di pezzi speciali, accessori di fissaggio e giunzione inclusi | 04.EL02.069.023 | trattamento zincatura galvanica a caldo, larghezza 500 mm | m | 281.96 | 0 | 9.6 | 90.4
PUG2025/04.EL02.071.001 | 04 | IMPIANTI ELETTRICI | 04.EL02 | IMPIANTI ELETTRICI IN BASSA TENSIONE | 04.EL02.071 | Coperchi per canali a fondo forato o cieco e per passerelle in acciaio zincato con processo Sendzimir, conforme UNI EN 10346: per elementi di lunghezza 3,0 m, inclusi gli accessori di fissaggio | 04.EL02.071.001 | larghezza 75 mm, spessore 7/10 | m | 14.3 | 0 | 13.85 | 86.15
PUG2025/04.EL02.071.003 | 04 | IMPIANTI ELETTRICI | 04.EL02 | IMPIANTI ELETTRICI IN BASSA TENSIONE | 04.EL02.071 | Coperchi per canali a fondo forato o cieco e per passerelle in acciaio zincato con processo Sendzimir, conforme UNI EN 10346: per elementi di lunghezza 3,0 m, inclusi gli accessori di fissaggio | 04.EL02.071.003 | larghezza 100 mm, spessore 7/10 | m | 15.77 | 0 | 12.56 | 87.44
PUG2025/04.EL02.071.005 | 04 | IMPIANTI ELETTRICI | 04.EL02 | IMPIANTI ELETTRICI IN BASSA TENSIONE | 04.EL02.071 | Coperchi per canali a fondo forato o cieco e per passerelle in acciaio zincato con processo Sendzimir, conforme UNI EN 10346: per elementi di lunghezza 3,0 m, inclusi gli accessori di fissaggio | 04.EL02.071.005 | larghezza 150 mm, spessore 7/10 | m | 18.99 | 0 | 10.43 | 89.57
PUG2025/04.EL02.071.007 | 04 | IMPIANTI ELETTRICI | 04.EL02 | IMPIANTI ELETTRICI IN BASSA TENSIONE | 04.EL02.071 | Coperchi per canali a fondo forato o cieco e per passerelle in acciaio zincato con processo Sendzimir, conforme UNI EN 10346: per elementi di lunghezza 3,0 m, inclusi gli accessori di fissaggio | 04.EL02.071.007 | larghezza 200 mm, spessore 7/10 | m | 22.11 | 0 | 8.96 | 91.04
PUG2025/04.EL02.071.009 | 04 | IMPIANTI ELETTRICI | 04.EL02 | IMPIANTI ELETTRICI IN BASSA TENSIONE | 04.EL02.071 | Coperchi per canali a fondo forato o cieco e per passerelle in acciaio zincato con processo Sendzimir, conforme UNI EN 10346: per elementi di lunghezza 3,0 m, inclusi gli accessori di fissaggio | 04.EL02.071.009 | larghezza 300 mm, spessore 7/10 | m | 29.93 | 0 | 7.28 | 92.72
PUG2025/04.EL02.071.011 | 04 | IMPIANTI ELETTRICI | 04.EL02 | IMPIANTI ELETTRICI IN BASSA TENSIONE | 04.EL02.071 | Coperchi per canali a fondo forato o cieco e per passerelle in acciaio zincato con processo Sendzimir, conforme UNI EN 10346: per elementi di lunghezza 3,0 m, inclusi gli accessori di fissaggio | 04.EL02.071.011 | larghezza 400 mm, spessore 8/10 | m | 36.26 | 0 | 6.01 | 93.99
PUG2025/04.EL02.071.013 | 04 | IMPIANTI ELETTRICI | 04.EL02 | IMPIANTI ELETTRICI IN BASSA TENSIONE | 04.EL02.071 | Coperchi per canali a fondo forato o cieco e per passerelle in acciaio zincato con processo Sendzimir, conforme UNI EN 10346: per elementi di lunghezza 3,0 m, inclusi gli accessori di fissaggio | 04.EL02.071.013 | larghezza 500 mm, spessore 8/10 | m | 42.65 | 0 | 5.11 | 94.89
PUG2025/04.EL02.073.001 | 04 | IMPIANTI ELETTRICI | 04.EL02 | IMPIANTI ELETTRICI IN BASSA TENSIONE | 04.EL02.073 | Coperchi per canali a fondo forato o cieco e per passerelle in acciaio zincato con processo Sendzimir, conforme UNI EN 10346: per elementi di lunghezza 0,5 m, inclusi gli accessori di fissaggio | 04.EL02.073.001 | larghezza 75 mm, spessore 7/10 | cad | 11.73 | 0 | 16.88 | 83.12
PUG2025/04.EL02.073.003 | 04 | IMPIANTI ELETTRICI | 04.EL02 | IMPIANTI ELETTRICI IN BASSA TENSIONE | 04.EL02.073 | Coperchi per canali a fondo forato o cieco e per passerelle in acciaio zincato con processo Sendzimir, conforme UNI EN 10346: per elementi di lunghezza 0,5 m, inclusi gli accessori di fissaggio | 04.EL02.073.003 | larghezza 100 mm, spessore 7/10 | cad | 12.82 | 0 | 15.44 | 84.56
PUG2025/04.EL02.073.005 | 04 | IMPIANTI ELETTRICI | 04.EL02 | IMPIANTI ELETTRICI IN BASSA TENSIONE | 04.EL02.073 | Coperchi per canali a fondo forato o cieco e per passerelle in acciaio zincato con processo Sendzimir, conforme UNI EN 10346: per elementi di lunghezza 0,5 m, inclusi gli accessori di fissaggio | 04.EL02.073.005 | larghezza 200 mm, spessore 7/10 | cad | 17.51 | 0 | 11.31 | 88.69
PUG2025/04.EL02.073.007 | 04 | IMPIANTI ELETTRICI | 04.EL02 | IMPIANTI ELETTRICI IN BASSA TENSIONE | 04.EL02.073 | Coperchi per canali a fondo forato o cieco e per passerelle in acciaio zincato con processo Sendzimir, conforme UNI EN 10346: per elementi di lunghezza 0,5 m, inclusi gli accessori di fissaggio | 04.EL02.073.007 | larghezza 300 mm, spessore 7/10 | cad | 22.08 | 0 | 8.97 | 91.03
PUG2025/04.EL02.073.009 | 04 | IMPIANTI ELETTRICI | 04.EL02 | IMPIANTI ELETTRICI IN BASSA TENSIONE | 04.EL02.073 | Coperchi per canali a fondo forato o cieco e per passerelle in acciaio zincato con processo Sendzimir, conforme UNI EN 10346: per elementi di lunghezza 0,5 m, inclusi gli accessori di fissaggio | 04.EL02.073.009 | larghezza 400 mm, spessore 8/10 | cad | 27.73 | 0 | 7.85 | 92.15
PUG2025/04.EL02.073.011 | 04 | IMPIANTI ELETTRICI | 04.EL02 | IMPIANTI ELETTRICI IN BASSA TENSIONE | 04.EL02.073 | Coperchi per canali a fondo forato o cieco e per passerelle in acciaio zincato con processo Sendzimir, conforme UNI EN 10346: per elementi di lunghezza 0,5 m, inclusi gli accessori di fissaggio | 04.EL02.073.011 | larghezza 500 mm, spessore 8/10 | cad | 33.15 | 0 | 6.57 | 93.43
PUG2025/04.EL02.073.013 | 04 | IMPIANTI ELETTRICI | 04.EL02 | IMPIANTI ELETTRICI IN BASSA TENSIONE | 04.EL02.073 | Coperchi per canali a fondo forato o cieco e per passerelle in acciaio zincato con processo Sendzimir, conforme UNI EN 10346: per elementi di lunghezza 0,5 m, inclusi gli accessori di fissaggio | 04.EL02.073.013 | larghezza 600 mm, spessore 8/10 | cad | 39.03 | 0 | 5.58 | 94.42
PUG2025/04.EL02.075.001 | 04 | IMPIANTI ELETTRICI | 04.EL02 | IMPIANTI ELETTRICI IN BASSA TENSIONE | 04.EL02.075 | Coperchi per canali a fondo forato o cieco e per passerelle in acciaio zincato con processo Sendzimir, conforme UNI EN 10346: per deviazione piana a 45° o 90° | 04.EL02.075.001 | larghezza 75 mm, spessore 9/10 | cad | 13.09 | 0 | 15.13 | 84.87
PUG2025/04.EL02.075.003 | 04 | IMPIANTI ELETTRICI | 04.EL02 | IMPIANTI ELETTRICI IN BASSA TENSIONE | 04.EL02.075 | Coperchi per canali a fondo forato o cieco e per passerelle in acciaio zincato con processo Sendzimir, conforme UNI EN 10346: per deviazione piana a 45° o 90° | 04.EL02.075.003 | larghezza 100 mm, spessore 9/10 | cad | 14.43 | 0 | 13.73 | 86.27
PUG2025/04.EL02.075.005 | 04 | IMPIANTI ELETTRICI | 04.EL02 | IMPIANTI ELETTRICI IN BASSA TENSIONE | 04.EL02.075 | Coperchi per canali a fondo forato o cieco e per passerelle in acciaio zincato con processo Sendzimir, conforme UNI EN 10346: per deviazione piana a 45° o 90° | 04.EL02.075.005 | larghezza 150 mm, spessore 9/10 | cad | 17.17 | 0 | 11.53 | 88.47
PUG2025/04.EL02.075.007 | 04 | IMPIANTI ELETTRICI | 04.EL02 | IMPIANTI ELETTRICI IN BASSA TENSIONE | 04.EL02.075 | Coperchi per canali a fondo forato o cieco e per passerelle in acciaio zincato con processo Sendzimir, conforme UNI EN 10346: per deviazione piana a 45° o 90° | 04.EL02.075.007 | larghezza 200 mm, spessore 9/10 | cad | 20.36 | 0 | 9.73 | 90.27
PUG2025/04.EL02.075.009 | 04 | IMPIANTI ELETTRICI | 04.EL02 | IMPIANTI ELETTRICI IN BASSA TENSIONE | 04.EL02.075 | Coperchi per canali a fondo forato o cieco e per passerelle in acciaio zincato con processo Sendzimir, conforme UNI EN 10346: per deviazione piana a 45° o 90° | 04.EL02.075.009 | larghezza 300 mm, spessore 9/10 | cad | 27.48 | 0 | 7.93 | 92.07
PUG2025/04.EL02.075.011 | 04 | IMPIANTI ELETTRICI | 04.EL02 | IMPIANTI ELETTRICI IN BASSA TENSIONE | 04.EL02.075 | Coperchi per canali a fondo forato o cieco e per passerelle in acciaio zincato con processo Sendzimir, conforme UNI EN 10346: per deviazione piana a 45° o 90° | 04.EL02.075.011 | larghezza 400 mm, spessore 10/10 | cad | 34.22 | 0 | 6.37 | 93.63
PUG2025/04.EL02.075.013 | 04 | IMPIANTI ELETTRICI | 04.EL02 | IMPIANTI ELETTRICI IN BASSA TENSIONE | 04.EL02.075 | Coperchi per canali a fondo forato o cieco e per passerelle in acciaio zincato con processo Sendzimir, conforme UNI EN 10346: per deviazione piana a 45° o 90° | 04.EL02.075.013 | larghezza 500 mm, spessore 10/10 | cad | 41.37 | 0 | 5.27 | 94.73
PUG2025/04.EL02.077.001 | 04 | IMPIANTI ELETTRICI | 04.EL02 | IMPIANTI ELETTRICI IN BASSA TENSIONE | 04.EL02.077 | Coperchi per canali a fondo forato o cieco e per passerelle in acciaio zincato con processo Sendzimir, conforme UNI EN 10346: per deviazione in salita o in discesa a 90° | 04.EL02.077.001 | larghezza 75 mm, spessore 9/10 | cad | 16.73 | 0 | 11.84 | 88.16
PUG2025/04.EL02.077.003 | 04 | IMPIANTI ELETTRICI | 04.EL02 | IMPIANTI ELETTRICI IN BASSA TENSIONE | 04.EL02.077 | Coperchi per canali a fondo forato o cieco e per passerelle in acciaio zincato con processo Sendzimir, conforme UNI EN 10346: per deviazione in salita o in discesa a 90° | 04.EL02.077.003 | larghezza 100 mm, spessore 9/10 | cad | 17.08 | 0 | 11.59 | 88.41
PUG2025/04.EL02.077.005 | 04 | IMPIANTI ELETTRICI | 04.EL02 | IMPIANTI ELETTRICI IN BASSA TENSIONE | 04.EL02.077 | Coperchi per canali a fondo forato o cieco e per passerelle in acciaio zincato con processo Sendzimir, conforme UNI EN 10346: per deviazione in salita o in discesa a 90° | 04.EL02.077.005 | larghezza 150 mm, spessore 9/10 | cad | 17.86 | 0 | 11.09 | 88.91
PUG2025/04.EL02.077.007 | 04 | IMPIANTI ELETTRICI | 04.EL02 | IMPIANTI ELETTRICI IN BASSA TENSIONE | 04.EL02.077 | Coperchi per canali a fondo forato o cieco e per passerelle in acciaio zincato con processo Sendzimir, conforme UNI EN 10346: per deviazione in salita o in discesa a 90° | 04.EL02.077.007 | larghezza 200 mm, spessore 9/10 | cad | 18.59 | 0 | 10.65 | 89.35
PUG2025/04.EL02.077.009 | 04 | IMPIANTI ELETTRICI | 04.EL02 | IMPIANTI ELETTRICI IN BASSA TENSIONE | 04.EL02.077 | Coperchi per canali a fondo forato o cieco e per passerelle in acciaio zincato con processo Sendzimir, conforme UNI EN 10346: per deviazione in salita o in discesa a 90° | 04.EL02.077.009 | larghezza 300 mm, spessore 9/10 | cad | 20.91 | 0 | 10.42 | 89.58
PUG2025/04.EL02.077.011 | 04 | IMPIANTI ELETTRICI | 04.EL02 | IMPIANTI ELETTRICI IN BASSA TENSIONE | 04.EL02.077 | Coperchi per canali a fondo forato o cieco e per passerelle in acciaio zincato con processo Sendzimir, conforme UNI EN 10346: per deviazione in salita o in discesa a 90° | 04.EL02.077.011 | larghezza 400 mm, spessore 10/10 | cad | 23.62 | 0 | 9.22 | 90.78
PUG2025/04.EL02.077.013 | 04 | IMPIANTI ELETTRICI | 04.EL02 | IMPIANTI ELETTRICI IN BASSA TENSIONE | 04.EL02.077 | Coperchi per canali a fondo forato o cieco e per passerelle in acciaio zincato con processo Sendzimir, conforme UNI EN 10346: per deviazione in salita o in discesa a 90° | 04.EL02.077.013 | larghezza 500 mm, spessore 10/10 | cad | 25.42 | 0 | 8.57 | 91.43
PUG2025/04.EL02.079.001 | 04 | IMPIANTI ELETTRICI | 04.EL02 | IMPIANTI ELETTRICI IN BASSA TENSIONE | 04.EL02.079 | Coperchi per canali a fondo forato o cieco e per passerelle in acciaio zincato con processo Sendzimir, conforme UNI EN 10346: per deviazione in salita o in discesa a 45° | 04.EL02.079.001 | larghezza 75 mm, spessore 9/10 | cad | 15.35 | 0 | 12.9 | 87.1
PUG2025/04.EL02.079.003 | 04 | IMPIANTI ELETTRICI | 04.EL02 | IMPIANTI ELETTRICI IN BASSA TENSIONE | 04.EL02.079 | Coperchi per canali a fondo forato o cieco e per passerelle in acciaio zincato con processo Sendzimir, conforme UNI EN 10346: per deviazione in salita o in discesa a 45° | 04.EL02.079.003 | larghezza 100 mm, spessore 9/10 | cad | 15.67 | 0 | 12.64 | 87.36
PUG2025/04.EL02.079.005 | 04 | IMPIANTI ELETTRICI | 04.EL02 | IMPIANTI ELETTRICI IN BASSA TENSIONE | 04.EL02.079 | Coperchi per canali a fondo forato o cieco e per passerelle in acciaio zincato con processo Sendzimir, conforme UNI EN 10346: per deviazione in salita o in discesa a 45° | 04.EL02.079.005 | larghezza 150 mm, spessore 9/10 | cad | 16.27 | 0 | 12.17 | 87.83
PUG2025/04.EL02.079.007 | 04 | IMPIANTI ELETTRICI | 04.EL02 | IMPIANTI ELETTRICI IN BASSA TENSIONE | 04.EL02.079 | Coperchi per canali a fondo forato o cieco e per passerelle in acciaio zincato con processo Sendzimir, conforme UNI EN 10346: per deviazione in salita o in discesa a 45° | 04.EL02.079.007 | larghezza 200 mm, spessore 9/10 | cad | 16.98 | 0 | 11.66 | 88.34
PUG2025/04.EL02.079.009 | 04 | IMPIANTI ELETTRICI | 04.EL02 | IMPIANTI ELETTRICI IN BASSA TENSIONE | 04.EL02.079 | Coperchi per canali a fondo forato o cieco e per passerelle in acciaio zincato con processo Sendzimir, conforme UNI EN 10346: per deviazione in salita o in discesa a 45° | 04.EL02.079.009 | larghezza 300 mm, spessore 9/10 | cad | 19.22 | 0 | 11.33 | 88.67
PUG2025/04.EL02.079.011 | 04 | IMPIANTI ELETTRICI | 04.EL02 | IMPIANTI ELETTRICI IN BASSA TENSIONE | 04.EL02.079 | Coperchi per canali a fondo forato o cieco e per passerelle in acciaio zincato con processo Sendzimir, conforme UNI EN 10346: per deviazione in salita o in discesa a 45° | 04.EL02.079.011 | larghezza 400 mm, spessore 10/10 | cad | 21.63 | 0 | 10.07 | 89.93
PUG2025/04.EL02.079.013 | 04 | IMPIANTI ELETTRICI | 04.EL02 | IMPIANTI ELETTRICI IN BASSA TENSIONE | 04.EL02.079 | Coperchi per canali a fondo forato o cieco e per passerelle in acciaio zincato con processo Sendzimir, conforme UNI EN 10346: per deviazione in salita o in discesa a 45° | 04.EL02.079.013 | larghezza 500 mm, spessore 10/10 | cad | 23.23 | 0 | 9.38 | 90.62
PUG2025/04.EL02.081.001 | 04 | IMPIANTI ELETTRICI | 04.EL02 | IMPIANTI ELETTRICI IN BASSA TENSIONE | 04.EL02.081 | Coperchi per canali a fondo forato o cieco e per passerelle in acciaio zincato con processo Sendzimir, conforme UNI EN 10346: per derivazione piana a 3 vie | 04.EL02.081.001 | larghezza 75 mm, spessore 9/10 | cad | 18.03 | 0 | 10.98 | 89.02
PUG2025/04.EL02.081.003 | 04 | IMPIANTI ELETTRICI | 04.EL02 | IMPIANTI ELETTRICI IN BASSA TENSIONE | 04.EL02.081 | Coperchi per canali a fondo forato o cieco e per passerelle in acciaio zincato con processo Sendzimir, conforme UNI EN 10346: per derivazione piana a 3 vie | 04.EL02.081.003 | larghezza 100 mm, spessore 9/10 | cad | 19.46 | 0 | 10.17 | 89.83
PUG2025/04.EL02.081.005 | 04 | IMPIANTI ELETTRICI | 04.EL02 | IMPIANTI ELETTRICI IN BASSA TENSIONE | 04.EL02.081 | Coperchi per canali a fondo forato o cieco e per passerelle in acciaio zincato con processo Sendzimir, conforme UNI EN 10346: per derivazione piana a 3 vie | 04.EL02.081.005 | larghezza 150 mm, spessore 9/10 | cad | 22.85 | 0 | 8.67 | 91.33
PUG2025/04.EL02.081.007 | 04 | IMPIANTI ELETTRICI | 04.EL02 | IMPIANTI ELETTRICI IN BASSA TENSIONE | 04.EL02.081 | Coperchi per canali a fondo forato o cieco e per passerelle in acciaio zincato con processo Sendzimir, conforme UNI EN 10346: per derivazione piana a 3 vie | 04.EL02.081.007 | larghezza 200 mm, spessore 9/10 | cad | 26.65 | 0 | 7.43 | 92.57
PUG2025/04.EL02.081.009 | 04 | IMPIANTI ELETTRICI | 04.EL02 | IMPIANTI ELETTRICI IN BASSA TENSIONE | 04.EL02.081 | Coperchi per canali a fondo forato o cieco e per passerelle in acciaio zincato con processo Sendzimir, conforme UNI EN 10346: per derivazione piana a 3 vie | 04.EL02.081.009 | larghezza 300 mm, spessore 9/10 | cad | 35.93 | 0 | 6.06 | 93.94
PUG2025/04.EL02.081.011 | 04 | IMPIANTI ELETTRICI | 04.EL02 | IMPIANTI ELETTRICI IN BASSA TENSIONE | 04.EL02.081 | Coperchi per canali a fondo forato o cieco e per passerelle in acciaio zincato con processo Sendzimir, conforme UNI EN 10346: per derivazione piana a 3 vie | 04.EL02.081.011 | larghezza 400 mm, spessore 10/10 | cad | 45.57 | 0 | 4.78 | 95.22
PUG2025/04.EL02.081.013 | 04 | IMPIANTI ELETTRICI | 04.EL02 | IMPIANTI ELETTRICI IN BASSA TENSIONE | 04.EL02.081 | Coperchi per canali a fondo forato o cieco e per passerelle in acciaio zincato con processo Sendzimir, conforme UNI EN 10346: per derivazione piana a 3 vie | 04.EL02.081.013 | larghezza 500 mm, spessore 10/10 | cad | 56.12 | 0 | 3.88 | 96.12
PUG2025/04.EL02.083.001 | 04 | IMPIANTI ELETTRICI | 04.EL02 | IMPIANTI ELETTRICI IN BASSA TENSIONE | 04.EL02.083 | Coperchi per canali a fondo forato o cieco e per passerelle in acciaio zincato con processo Sendzimir, conforme UNI EN 10346: per derivazione piana a 4 vie | 04.EL02.083.001 | larghezza 75 mm, spessore 9/10 | cad | 25.8 | 0 | 7.68 | 92.32
PUG2025/04.EL02.083.003 | 04 | IMPIANTI ELETTRICI | 04.EL02 | IMPIANTI ELETTRICI IN BASSA TENSIONE | 04.EL02.083 | Coperchi per canali a fondo forato o cieco e per passerelle in acciaio zincato con processo Sendzimir, conforme UNI EN 10346: per derivazione piana a 4 vie | 04.EL02.083.003 | larghezza 100 mm, spessore 9/10 | cad | 27.99 | 0 | 7.08 | 92.92
PUG2025/04.EL02.083.005 | 04 | IMPIANTI ELETTRICI | 04.EL02 | IMPIANTI ELETTRICI IN BASSA TENSIONE | 04.EL02.083 | Coperchi per canali a fondo forato o cieco e per passerelle in acciaio zincato con processo Sendzimir, conforme UNI EN 10346: per derivazione piana a 4 vie | 04.EL02.083.005 | larghezza 150 mm, spessore 9/10 | cad | 32.4 | 0 | 6.11 | 93.89
PUG2025/04.EL02.083.007 | 04 | IMPIANTI ELETTRICI | 04.EL02 | IMPIANTI ELETTRICI IN BASSA TENSIONE | 04.EL02.083 | Coperchi per canali a fondo forato o cieco e per passerelle in acciaio zincato con processo Sendzimir, conforme UNI EN 10346: per derivazione piana a 4 vie | 04.EL02.083.007 | larghezza 200 mm, spessore 9/10 | cad | 36.79 | 0 | 5.38 | 94.62
PUG2025/04.EL02.083.009 | 04 | IMPIANTI ELETTRICI | 04.EL02 | IMPIANTI ELETTRICI IN BASSA TENSIONE | 04.EL02.083 | Coperchi per canali a fondo forato o cieco e per passerelle in acciaio zincato con processo Sendzimir, conforme UNI EN 10346: per derivazione piana a 4 vie | 04.EL02.083.009 | larghezza 300 mm, spessore 9/10 | cad | 46.36 | 0 | 4.7 | 95.3
PUG2025/04.EL02.083.011 | 04 | IMPIANTI ELETTRICI | 04.EL02 | IMPIANTI ELETTRICI IN BASSA TENSIONE | 04.EL02.083 | Coperchi per canali a fondo forato o cieco e per passerelle in acciaio zincato con processo Sendzimir, conforme UNI EN 10346: per derivazione piana a 4 vie | 04.EL02.083.011 | larghezza 400 mm, spessore 10/10 | cad | 55.09 | 0 | 3.95 | 96.05
PUG2025/04.EL02.083.013 | 04 | IMPIANTI ELETTRICI | 04.EL02 | IMPIANTI ELETTRICI IN BASSA TENSIONE | 04.EL02.083 | Coperchi per canali a fondo forato o cieco e per passerelle in acciaio zincato con processo Sendzimir, conforme UNI EN 10346: per derivazione piana a 4 vie | 04.EL02.083.013 | larghezza 500 mm, spessore 10/10 | cad | 63.88 | 0 | 3.41 | 96.59
PUG2025/04.EL02.085.001 | 04 | IMPIANTI ELETTRICI | 04.EL02 | IMPIANTI ELETTRICI IN BASSA TENSIONE | 04.EL02.085 | Setto separatore in acciaio zincato con processo Sendzimir, conforme UNI EN 10346, in elementi dello spessore di 8/10 mm preforati, per canale di altezza | 04.EL02.085.001 | 75 mm | m | 17.82 | 0 | 29.63 | 70.37
PUG2025/04.EL02.085.003 | 04 | IMPIANTI ELETTRICI | 04.EL02 | IMPIANTI ELETTRICI IN BASSA TENSIONE | 04.EL02.085 | Setto separatore in acciaio zincato con processo Sendzimir, conforme UNI EN 10346, in elementi dello spessore di 8/10 mm preforati, per canale di altezza | 04.EL02.085.003 | 100 mm | m | 20.33 | 0 | 25.97 | 74.03
PUG2025/04.EL02.087.001 | 04 | IMPIANTI ELETTRICI | 04.EL02 | IMPIANTI ELETTRICI IN BASSA TENSIONE | 04.EL02.087 | Canale in lamiera verniciata con resina epossidica, completo di coperchio, grado di protezione IP 40 | 04.EL02.087.001 | sezione 75 x 75 mm, lunghezza 1.000 mm | cad | 73.99 | 0 | 26.05 | 73.95
PUG2025/04.EL02.087.003 | 04 | IMPIANTI ELETTRICI | 04.EL02 | IMPIANTI ELETTRICI IN BASSA TENSIONE | 04.EL02.087 | Canale in lamiera verniciata con resina epossidica, completo di coperchio, grado di protezione IP 40 | 04.EL02.087.003 | sezione 75 x 75 mm, lunghezza 2.000 mm | cad | 124.99 | 0 | 22.18 | 77.82
PUG2025/04.EL02.087.005 | 04 | IMPIANTI ELETTRICI | 04.EL02 | IMPIANTI ELETTRICI IN BASSA TENSIONE | 04.EL02.087 | Canale in lamiera verniciata con resina epossidica, completo di coperchio, grado di protezione IP 40 | 04.EL02.087.005 | sezione 75 x 75 mm, lunghezza 3.000 mm | cad | 176.56 | 0 | 17.94 | 82.06
PUG2025/04.EL02.087.007 | 04 | IMPIANTI ELETTRICI | 04.EL02 | IMPIANTI ELETTRICI IN BASSA TENSIONE | 04.EL02.087 | Canale in lamiera verniciata con resina epossidica, completo di coperchio, grado di protezione IP 40 | 04.EL02.087.007 | sezione 100 x 75 mm, lunghezza 1.000 mm | cad | 93.01 | 0 | 28.39 | 71.61
PUG2025/04.EL02.087.009 | 04 | IMPIANTI ELETTRICI | 04.EL02 | IMPIANTI ELETTRICI IN BASSA TENSIONE | 04.EL02.087 | Canale in lamiera verniciata con resina epossidica, completo di coperchio, grado di protezione IP 40 | 04.EL02.087.009 | sezione 100 x 75 mm, lunghezza 2.000 mm | cad | 160.66 | 0 | 26.7 | 73.3
PUG2025/04.EL02.087.011 | 04 | IMPIANTI ELETTRICI | 04.EL02 | IMPIANTI ELETTRICI IN BASSA TENSIONE | 04.EL02.087 | Canale in lamiera verniciata con resina epossidica, completo di coperchio, grado di protezione IP 40 | 04.EL02.087.011 | sezione 100 x 75 mm, lunghezza 3.000 mm | cad | 224.94 | 0 | 22.01 | 77.99
PUG2025/04.EL02.087.013 | 04 | IMPIANTI ELETTRICI | 04.EL02 | IMPIANTI ELETTRICI IN BASSA TENSIONE | 04.EL02.087 | Canale in lamiera verniciata con resina epossidica, completo di coperchio, grado di protezione IP 40 | 04.EL02.087.013 | sezione 200 x 75 mm, lunghezza 1.000 mm | cad | 131.52 | 0 | 22.08 | 77.92
PUG2025/04.EL02.087.015 | 04 | IMPIANTI ELETTRICI | 04.EL02 | IMPIANTI ELETTRICI IN BASSA TENSIONE | 04.EL02.087 | Canale in lamiera verniciata con resina epossidica, completo di coperchio, grado di protezione IP 40 | 04.EL02.087.015 | sezione 200 x 75 mm, lunghezza 2.000 mm | cad | 230.64 | 0 | 20.89 | 79.11
PUG2025/04.EL02.087.017 | 04 | IMPIANTI ELETTRICI | 04.EL02 | IMPIANTI ELETTRICI IN BASSA TENSIONE | 04.EL02.087 | Canale in lamiera verniciata con resina epossidica, completo di coperchio, grado di protezione IP 40 | 04.EL02.087.017 | sezione 200 x 75 mm, lunghezza 3.000 mm | cad | 324.1 | 0 | 16.29 | 83.71
PUG2025/04.EL02.089.001 | 04 | IMPIANTI ELETTRICI | 04.EL02 | IMPIANTI ELETTRICI IN BASSA TENSIONE | 04.EL02.089 | Accessori per canali in lamiera verniciata con resina epossidica, completi di coperchio di sezione 75 x 75 mm, grado di protezione IP 40 | 04.EL02.089.001 | curve piane a 30° | cad | 73.75 | 0 | 8.95 | 91.05
PUG2025/04.EL02.089.003 | 04 | IMPIANTI ELETTRICI | 04.EL02 | IMPIANTI ELETTRICI IN BASSA TENSIONE | 04.EL02.089 | Accessori per canali in lamiera verniciata con resina epossidica, completi di coperchio di sezione 75 x 75 mm, grado di protezione IP 40 | 04.EL02.089.003 | curve piane a 45° | cad | 73.75 | 0 | 8.95 | 91.05
PUG2025/04.EL02.089.005 | 04 | IMPIANTI ELETTRICI | 04.EL02 | IMPIANTI ELETTRICI IN BASSA TENSIONE | 04.EL02.089 | Accessori per canali in lamiera verniciata con resina epossidica, completi di coperchio di sezione 75 x 75 mm, grado di protezione IP 40 | 04.EL02.089.005 | curve piane a 90° | cad | 73.75 | 0 | 8.95 | 91.05
PUG2025/04.EL02.089.007 | 04 | IMPIANTI ELETTRICI | 04.EL02 | IMPIANTI ELETTRICI IN BASSA TENSIONE | 04.EL02.089 | Accessori per canali in lamiera verniciata con resina epossidica, completi di coperchio di sezione 75 x 75 mm, grado di protezione IP 40 | 04.EL02.089.007 | deviazione verticale a 30° | cad | 88.26 | 0 | 7.48 | 92.52
PUG2025/04.EL02.089.009 | 04 | IMPIANTI ELETTRICI | 04.EL02 | IMPIANTI ELETTRICI IN BASSA TENSIONE | 04.EL02.089 | Accessori per canali in lamiera verniciata con resina epossidica, completi di coperchio di sezione 75 x 75 mm, grado di protezione IP 40 | 04.EL02.089.009 | deviazione verticale a 45° | cad | 88.26 | 0 | 7.48 | 92.52
PUG2025/04.EL02.089.011 | 04 | IMPIANTI ELETTRICI | 04.EL02 | IMPIANTI ELETTRICI IN BASSA TENSIONE | 04.EL02.089 | Accessori per canali in lamiera verniciata con resina epossidica, completi di coperchio di sezione 75 x 75 mm, grado di protezione IP 40 | 04.EL02.089.011 | deviazione verticale a 90° | cad | 88.26 | 0 | 7.48 | 92.52
PUG2025/04.EL02.089.013 | 04 | IMPIANTI ELETTRICI | 04.EL02 | IMPIANTI ELETTRICI IN BASSA TENSIONE | 04.EL02.089 | Accessori per canali in lamiera verniciata con resina epossidica, completi di coperchio di sezione 75 x 75 mm, grado di protezione IP 40 | 04.EL02.089.013 | derivazione piane a 3 vie | cad | 120.03 | 0 | 8.25 | 91.75
PUG2025/04.EL02.089.015 | 04 | IMPIANTI ELETTRICI | 04.EL02 | IMPIANTI ELETTRICI IN BASSA TENSIONE | 04.EL02.089 | Accessori per canali in lamiera verniciata con resina epossidica, completi di coperchio di sezione 75 x 75 mm, grado di protezione IP 40 | 04.EL02.089.015 | derivazione in discesa a 3 vie | cad | 132.66 | 0 | 7.46 | 92.54
PUG2025/04.EL02.089.017 | 04 | IMPIANTI ELETTRICI | 04.EL02 | IMPIANTI ELETTRICI IN BASSA TENSIONE | 04.EL02.089 | Accessori per canali in lamiera verniciata con resina epossidica, completi di coperchio di sezione 75 x 75 mm, grado di protezione IP 40 | 04.EL02.089.017 | derivazione in salita a 3 vie | cad | 170.8 | 0 | 5.8 | 94.2
PUG2025/04.EL02.089.019 | 04 | IMPIANTI ELETTRICI | 04.EL02 | IMPIANTI ELETTRICI IN BASSA TENSIONE | 04.EL02.089 | Accessori per canali in lamiera verniciata con resina epossidica, completi di coperchio di sezione 75 x 75 mm, grado di protezione IP 40 | 04.EL02.089.019 | derivazione piana a 4 vie | cad | 167.04 | 0 | 5.93 | 94.07
PUG2025/04.EL02.089.021 | 04 | IMPIANTI ELETTRICI | 04.EL02 | IMPIANTI ELETTRICI IN BASSA TENSIONE | 04.EL02.089 | Accessori per canali in lamiera verniciata con resina epossidica, completi di coperchio di sezione 75 x 75 mm, grado di protezione IP 40 | 04.EL02.089.021 | incrocio verticale con variazione di piano | cad | 206.25 | 0 | 4.8 | 95.2
PUG2025/04.EL02.089.023 | 04 | IMPIANTI ELETTRICI | 04.EL02 | IMPIANTI ELETTRICI IN BASSA TENSIONE | 04.EL02.089 | Accessori per canali in lamiera verniciata con resina epossidica, completi di coperchio di sezione 75 x 75 mm, grado di protezione IP 40 | 04.EL02.089.023 | testata di chiusura | cad | 17.53 | 0 | 18.83 | 81.17
PUG2025/04.EL02.091.001 | 04 | IMPIANTI ELETTRICI | 04.EL02 | IMPIANTI ELETTRICI IN BASSA TENSIONE | 04.EL02.091 | Accessori per canali in lamiera verniciata con resina epossidica, completi di coperchio di sezione 100 x 75 mm, grado di protezione IP 40 | 04.EL02.091.001 | curve piane a 30° | cad | 78.03 | 0 | 10.15 | 89.85
PUG2025/04.EL02.091.003 | 04 | IMPIANTI ELETTRICI | 04.EL02 | IMPIANTI ELETTRICI IN BASSA TENSIONE | 04.EL02.091 | Accessori per canali in lamiera verniciata con resina epossidica, completi di coperchio di sezione 100 x 75 mm, grado di protezione IP 40 | 04.EL02.091.003 | curve piane a 45° | cad | 78.03 | 0 | 10.15 | 89.85
PUG2025/04.EL02.091.005 | 04 | IMPIANTI ELETTRICI | 04.EL02 | IMPIANTI ELETTRICI IN BASSA TENSIONE | 04.EL02.091 | Accessori per canali in lamiera verniciata con resina epossidica, completi di coperchio di sezione 100 x 75 mm, grado di protezione IP 40 | 04.EL02.091.005 | curve piane a 90° | cad | 78.03 | 0 | 10.15 | 89.85
PUG2025/04.EL02.091.007 | 04 | IMPIANTI ELETTRICI | 04.EL02 | IMPIANTI ELETTRICI IN BASSA TENSIONE | 04.EL02.091 | Accessori per canali in lamiera verniciata con resina epossidica, completi di coperchio di sezione 100 x 75 mm, grado di protezione IP 40 | 04.EL02.091.007 | deviazione verticale a 30° | cad | 94.67 | 0 | 8.37 | 91.63
PUG2025/04.EL02.091.009 | 04 | IMPIANTI ELETTRICI | 04.EL02 | IMPIANTI ELETTRICI IN BASSA TENSIONE | 04.EL02.091 | Accessori per canali in lamiera verniciata con resina epossidica, completi di coperchio di sezione 100 x 75 mm, grado di protezione IP 40 | 04.EL02.091.009 | deviazione verticale a 45° | cad | 94.67 | 0 | 8.37 | 91.63
PUG2025/04.EL02.091.011 | 04 | IMPIANTI ELETTRICI | 04.EL02 | IMPIANTI ELETTRICI IN BASSA TENSIONE | 04.EL02.091 | Accessori per canali in lamiera verniciata con resina epossidica, completi di coperchio di sezione 100 x 75 mm, grado di protezione IP 40 | 04.EL02.091.011 | deviazione verticale a 90° | cad | 94.67 | 0 | 8.37 | 91.63
PUG2025/04.EL02.091.013 | 04 | IMPIANTI ELETTRICI | 04.EL02 | IMPIANTI ELETTRICI IN BASSA TENSIONE | 04.EL02.091 | Accessori per canali in lamiera verniciata con resina epossidica, completi di coperchio di sezione 100 x 75 mm, grado di protezione IP 40 | 04.EL02.091.013 | derivazione piane a 3 vie | cad | 130.6 | 0 | 9.1 | 90.9
PUG2025/04.EL02.091.015 | 04 | IMPIANTI ELETTRICI | 04.EL02 | IMPIANTI ELETTRICI IN BASSA TENSIONE | 04.EL02.091 | Accessori per canali in lamiera verniciata con resina epossidica, completi di coperchio di sezione 100 x 75 mm, grado di protezione IP 40 | 04.EL02.091.015 | derivazione in discesa a 3 vie | cad | 148.05 | 0 | 8.03 | 91.97
PUG2025/04.EL02.091.017 | 04 | IMPIANTI ELETTRICI | 04.EL02 | IMPIANTI ELETTRICI IN BASSA TENSIONE | 04.EL02.091 | Accessori per canali in lamiera verniciata con resina epossidica, completi di coperchio di sezione 100 x 75 mm, grado di protezione IP 40 | 04.EL02.091.017 | derivazione in salita a 3 vie | cad | 191.57 | 0 | 6.2 | 93.8
PUG2025/04.EL02.091.019 | 04 | IMPIANTI ELETTRICI | 04.EL02 | IMPIANTI ELETTRICI IN BASSA TENSIONE | 04.EL02.091 | Accessori per canali in lamiera verniciata con resina epossidica, completi di coperchio di sezione 100 x 75 mm, grado di protezione IP 40 | 04.EL02.091.019 | derivazione piana a 4 vie | cad | 175.6 | 0 | 6.77 | 93.23
PUG2025/04.EL02.091.021 | 04 | IMPIANTI ELETTRICI | 04.EL02 | IMPIANTI ELETTRICI IN BASSA TENSIONE | 04.EL02.091 | Accessori per canali in lamiera verniciata con resina epossidica, completi di coperchio di sezione 100 x 75 mm, grado di protezione IP 40 | 04.EL02.091.021 | incrocio verticale con variazione di piano | cad | 229.98 | 0 | 5.17 | 94.83
PUG2025/04.EL02.091.023 | 04 | IMPIANTI ELETTRICI | 04.EL02 | IMPIANTI ELETTRICI IN BASSA TENSIONE | 04.EL02.091 | Accessori per canali in lamiera verniciata con resina epossidica, completi di coperchio di sezione 100 x 75 mm, grado di protezione IP 40 | 04.EL02.091.023 | testata di chiusura | cad | 19.13 | 0 | 17.26 | 82.74
PUG2025/04.EL02.093.001 | 04 | IMPIANTI ELETTRICI | 04.EL02 | IMPIANTI ELETTRICI IN BASSA TENSIONE | 04.EL02.093 | Accessori per canali in lamiera verniciata con resina epossidica, completi di coperchio di sezione 200 x 75 mm, grado di protezione IP 40 | 04.EL02.093.001 | curve piane a 30° | cad | 119.39 | 0 | 6.63 | 93.37
PUG2025/04.EL02.093.003 | 04 | IMPIANTI ELETTRICI | 04.EL02 | IMPIANTI ELETTRICI IN BASSA TENSIONE | 04.EL02.093 | Accessori per canali in lamiera verniciata con resina epossidica, completi di coperchio di sezione 200 x 75 mm, grado di protezione IP 40 | 04.EL02.093.003 | curve piane a 45° | cad | 119.39 | 0 | 6.63 | 93.37
PUG2025/04.EL02.093.005 | 04 | IMPIANTI ELETTRICI | 04.EL02 | IMPIANTI ELETTRICI IN BASSA TENSIONE | 04.EL02.093 | Accessori per canali in lamiera verniciata con resina epossidica, completi di coperchio di sezione 200 x 75 mm, grado di protezione IP 40 | 04.EL02.093.005 | curve piane a 90° | cad | 119.39 | 0 | 6.63 | 93.37
PUG2025/04.EL02.093.007 | 04 | IMPIANTI ELETTRICI | 04.EL02 | IMPIANTI ELETTRICI IN BASSA TENSIONE | 04.EL02.093 | Accessori per canali in lamiera verniciata con resina epossidica, completi di coperchio di sezione 200 x 75 mm, grado di protezione IP 40 | 04.EL02.093.007 | deviazione verticale a 30° | cad | 125.83 | 0 | 6.29 | 93.71
PUG2025/04.EL02.093.009 | 04 | IMPIANTI ELETTRICI | 04.EL02 | IMPIANTI ELETTRICI IN BASSA TENSIONE | 04.EL02.093 | Accessori per canali in lamiera verniciata con resina epossidica, completi di coperchio di sezione 200 x 75 mm, grado di protezione IP 40 | 04.EL02.093.009 | deviazione verticale a 45° | cad | 125.83 | 0 | 6.29 | 93.71
PUG2025/04.EL02.093.011 | 04 | IMPIANTI ELETTRICI | 04.EL02 | IMPIANTI ELETTRICI IN BASSA TENSIONE | 04.EL02.093 | Accessori per canali in lamiera verniciata con resina epossidica, completi di coperchio di sezione 200 x 75 mm, grado di protezione IP 40 | 04.EL02.093.011 | deviazione verticale a 90° | cad | 125.83 | 0 | 6.29 | 93.71
PUG2025/04.EL02.093.013 | 04 | IMPIANTI ELETTRICI | 04.EL02 | IMPIANTI ELETTRICI IN BASSA TENSIONE | 04.EL02.093 | Accessori per canali in lamiera verniciata con resina epossidica, completi di coperchio di sezione 200 x 75 mm, grado di protezione IP 40 | 04.EL02.093.013 | derivazione piane a 3 vie | cad | 167.13 | 0 | 7.11 | 92.89
PUG2025/04.EL02.093.015 | 04 | IMPIANTI ELETTRICI | 04.EL02 | IMPIANTI ELETTRICI IN BASSA TENSIONE | 04.EL02.093 | Accessori per canali in lamiera verniciata con resina epossidica, completi di coperchio di sezione 200 x 75 mm, grado di protezione IP 40 | 04.EL02.093.015 | derivazione in discesa a 3 vie | cad | 187.01 | 0 | 6.35 | 93.65
PUG2025/04.EL02.093.017 | 04 | IMPIANTI ELETTRICI | 04.EL02 | IMPIANTI ELETTRICI IN BASSA TENSIONE | 04.EL02.093 | Accessori per canali in lamiera verniciata con resina epossidica, completi di coperchio di sezione 200 x 75 mm, grado di protezione IP 40 | 04.EL02.093.017 | derivazione in salita a 3 vie | cad | 224.34 | 0 | 5.3 | 94.7
PUG2025/04.EL02.093.019 | 04 | IMPIANTI ELETTRICI | 04.EL02 | IMPIANTI ELETTRICI IN BASSA TENSIONE | 04.EL02.093 | Accessori per canali in lamiera verniciata con resina epossidica, completi di coperchio di sezione 200 x 75 mm, grado di protezione IP 40 | 04.EL02.093.019 | derivazione piana a 4 vie | cad | 205.29 | 0 | 5.79 | 94.21
PUG2025/04.EL02.093.021 | 04 | IMPIANTI ELETTRICI | 04.EL02 | IMPIANTI ELETTRICI IN BASSA TENSIONE | 04.EL02.093 | Accessori per canali in lamiera verniciata con resina epossidica, completi di coperchio di sezione 200 x 75 mm, grado di protezione IP 40 | 04.EL02.093.021 | incrocio verticale con variazione di piano | cad | 268.38 | 0 | 4.92 | 95.08
PUG2025/04.EL02.093.023 | 04 | IMPIANTI ELETTRICI | 04.EL02 | IMPIANTI ELETTRICI IN BASSA TENSIONE | 04.EL02.093 | Accessori per canali in lamiera verniciata con resina epossidica, completi di coperchio di sezione 200 x 75 mm, grado di protezione IP 40 | 04.EL02.093.023 | testata di chiusura | cad | 24.73 | 0 | 13.35 | 86.65
PUG2025/04.EL02.095.001 | 04 | IMPIANTI ELETTRICI | 04.EL02 | IMPIANTI ELETTRICI IN BASSA TENSIONE | 04.EL02.095 | Canale portacavi in pvc rigido, divisibile in scomparti, completo di coperchio, installato a parete o soffitto inclusi raccordi e terminali | 04.EL02.095.001 | 60 x 40 mm | m | 22.89 | 0 | 34.6 | 65.4
PUG2025/04.EL02.095.003 | 04 | IMPIANTI ELETTRICI | 04.EL02 | IMPIANTI ELETTRICI IN BASSA TENSIONE | 04.EL02.095 | Canale portacavi in pvc rigido, divisibile in scomparti, completo di coperchio, installato a parete o soffitto inclusi raccordi e terminali | 04.EL02.095.003 | 80 x 40 mm | m | 31.96 | 0 | 33.04 | 66.96
PUG2025/04.EL02.095.005 | 04 | IMPIANTI ELETTRICI | 04.EL02 | IMPIANTI ELETTRICI IN BASSA TENSIONE | 04.EL02.095 | Canale portacavi in pvc rigido, divisibile in scomparti, completo di coperchio, installato a parete o soffitto inclusi raccordi e terminali | 04.EL02.095.005 | 100 x 40 mm | m | 36.97 | 0 | 32.14 | 67.86
PUG2025/04.EL02.095.007 | 04 | IMPIANTI ELETTRICI | 04.EL02 | IMPIANTI ELETTRICI IN BASSA TENSIONE | 04.EL02.095 | Canale portacavi in pvc rigido, divisibile in scomparti, completo di coperchio, installato a parete o soffitto inclusi raccordi e terminali | 04.EL02.095.007 | 60 x 60 mm | m | 27.95 | 0 | 30.7 | 69.3
PUG2025/04.EL02.095.009 | 04 | IMPIANTI ELETTRICI | 04.EL02 | IMPIANTI ELETTRICI IN BASSA TENSIONE | 04.EL02.095 | Canale portacavi in pvc rigido, divisibile in scomparti, completo di coperchio, installato a parete o soffitto inclusi raccordi e terminali | 04.EL02.095.009 | 80 x 60 mm | m | 37.4 | 0 | 30.01 | 69.99
PUG2025/04.EL02.095.011 | 04 | IMPIANTI ELETTRICI | 04.EL02 | IMPIANTI ELETTRICI IN BASSA TENSIONE | 04.EL02.095 | Canale portacavi in pvc rigido, divisibile in scomparti, completo di coperchio, installato a parete o soffitto inclusi raccordi e terminali | 04.EL02.095.011 | 100 x 60 mm | m | 48.01 | 0 | 31.62 | 68.38
PUG2025/04.EL02.095.013 | 04 | IMPIANTI ELETTRICI | 04.EL02 | IMPIANTI ELETTRICI IN BASSA TENSIONE | 04.EL02.095 | Canale portacavi in pvc rigido, divisibile in scomparti, completo di coperchio, installato a parete o soffitto inclusi raccordi e terminali | 04.EL02.095.013 | 120 x 60 mm | m | 55.04 | 0 | 31.18 | 68.82
PUG2025/04.EL02.095.015 | 04 | IMPIANTI ELETTRICI | 04.EL02 | IMPIANTI ELETTRICI IN BASSA TENSIONE | 04.EL02.095 | Canale portacavi in pvc rigido, divisibile in scomparti, completo di coperchio, installato a parete o soffitto inclusi raccordi e terminali | 04.EL02.095.015 | 150 x 60 mm | m | 66.44 | 0 | 28.81 | 71.19
PUG2025/04.EL02.097.001 | 04 | IMPIANTI ELETTRICI | 04.EL02 | IMPIANTI ELETTRICI IN BASSA TENSIONE | 04.EL02.097 | Minicanale in pvc rigido per la distribuzione di cavi e porta apparecchi, completo di coperchio, in opera: senza parete divisoria, (base x altezza) | 04.EL02.097.001 | 12 x 7 mm | m | 7.61 | 0 | 78.08 | 21.92
PUG2025/04.EL02.097.003 | 04 | IMPIANTI ELETTRICI | 04.EL02 | IMPIANTI ELETTRICI IN BASSA TENSIONE | 04.EL02.097 | Minicanale in pvc rigido per la distribuzione di cavi e porta apparecchi, completo di coperchio, in opera: senza parete divisoria, (base x altezza) | 04.EL02.097.003 | 16 x 10 mm | m | 8.3 | 0 | 71.56 | 28.44
PUG2025/04.EL02.097.005 | 04 | IMPIANTI ELETTRICI | 04.EL02 | IMPIANTI ELETTRICI IN BASSA TENSIONE | 04.EL02.097 | Minicanale in pvc rigido per la distribuzione di cavi e porta apparecchi, completo di coperchio, in opera: senza parete divisoria, (base x altezza) | 04.EL02.097.005 | 22 x 10 mm | m | 9.12 | 0 | 72.34 | 27.66
PUG2025/04.EL02.097.007 | 04 | IMPIANTI ELETTRICI | 04.EL02 | IMPIANTI ELETTRICI IN BASSA TENSIONE | 04.EL02.097 | Minicanale in pvc rigido per la distribuzione di cavi e porta apparecchi, completo di coperchio, in opera: senza parete divisoria, (base x altezza) | 04.EL02.097.007 | 30 x 10 mm | m | 9.95 | 0 | 66.33 | 33.67
PUG2025/04.EL02.097.009 | 04 | IMPIANTI ELETTRICI | 04.EL02 | IMPIANTI ELETTRICI IN BASSA TENSIONE | 04.EL02.097 | Minicanale in pvc rigido per la distribuzione di cavi e porta apparecchi, completo di coperchio, in opera: senza parete divisoria, (base x altezza) | 04.EL02.097.009 | 16 x 16 mm | m | 10.36 | 0 | 63.73 | 36.27
PUG2025/04.EL02.097.011 | 04 | IMPIANTI ELETTRICI | 04.EL02 | IMPIANTI ELETTRICI IN BASSA TENSIONE | 04.EL02.097 | Minicanale in pvc rigido per la distribuzione di cavi e porta apparecchi, completo di coperchio, in opera: senza parete divisoria, (base x altezza) | 04.EL02.097.011 | 30 x 16 mm | m | 12.3 | 0 | 59.03 | 40.97
PUG2025/04.EL02.097.013 | 04 | IMPIANTI ELETTRICI | 04.EL02 | IMPIANTI ELETTRICI IN BASSA TENSIONE | 04.EL02.097 | Minicanale in pvc rigido per la distribuzione di cavi e porta apparecchi, completo di coperchio, in opera: senza parete divisoria, (base x altezza) | 04.EL02.097.013 | 30 x 20 mm | m | 12.72 | 0 | 57.08 | 42.92
PUG2025/04.EL02.097.015 | 04 | IMPIANTI ELETTRICI | 04.EL02 | IMPIANTI ELETTRICI IN BASSA TENSIONE | 04.EL02.097 | Minicanale in pvc rigido per la distribuzione di cavi e porta apparecchi, completo di coperchio, in opera: senza parete divisoria, (base x altezza) | 04.EL02.097.015 | 50 x 20 mm | m | 15.21 | 0 | 47.73 | 52.27
PUG2025/04.EL02.099.001 | 04 | IMPIANTI ELETTRICI | 04.EL02 | IMPIANTI ELETTRICI IN BASSA TENSIONE | 04.EL02.099 | Minicanale in pvc rigido per la distribuzione di cavi e porta apparecchi, completo di coperchio, in opera: con parete divisoria, (base x altezza) | 04.EL02.099.001 | 30 x 16 mm | m | 12.25 | 0 | 53.87 | 46.13
PUG2025/04.EL02.099.003 | 04 | IMPIANTI ELETTRICI | 04.EL02 | IMPIANTI ELETTRICI IN BASSA TENSIONE | 04.EL02.099 | Minicanale in pvc rigido per la distribuzione di cavi e porta apparecchi, completo di coperchio, in opera: con parete divisoria, (base x altezza) | 04.EL02.099.003 | 50 x 16 mm | m | 14 | 0 | 47.14 | 52.86
PUG2025/04.EL02.099.005 | 04 | IMPIANTI ELETTRICI | 04.EL02 | IMPIANTI ELETTRICI IN BASSA TENSIONE | 04.EL02.099 | Minicanale in pvc rigido per la distribuzione di cavi e porta apparecchi, completo di coperchio, in opera: con parete divisoria, (base x altezza) | 04.EL02.099.005 | 30 x 20 mm | m | 13.84 | 0 | 52.45 | 47.55
PUG2025/04.EL02.099.007 | 04 | IMPIANTI ELETTRICI | 04.EL02 | IMPIANTI ELETTRICI IN BASSA TENSIONE | 04.EL02.099 | Minicanale in pvc rigido per la distribuzione di cavi e porta apparecchi, completo di coperchio, in opera: con parete divisoria, (base x altezza) | 04.EL02.099.007 | 50 x 20 mm | m | 16.02 | 0 | 45.32 | 54.68
PUG2025/04.EL02.099.009 | 04 | IMPIANTI ELETTRICI | 04.EL02 | IMPIANTI ELETTRICI IN BASSA TENSIONE | 04.EL02.099 | Minicanale in pvc rigido per la distribuzione di cavi e porta apparecchi, completo di coperchio, in opera: con parete divisoria, (base x altezza) | 04.EL02.099.009 | 75 x 20 mm | m | 19.62 | 0 | 37.02 | 62.98
PUG2025/04.EL02.101.001 | 04 | IMPIANTI ELETTRICI | 04.EL02 | IMPIANTI ELETTRICI IN BASSA TENSIONE | 04.EL02.101 | Curva piana per minicanale in pvc, (base x altezza) | 04.EL02.101.001 | 22 x 10 mm | cad | 7.65 | 0 | 77.67 | 22.33
PUG2025/04.EL02.101.003 | 04 | IMPIANTI ELETTRICI | 04.EL02 | IMPIANTI ELETTRICI IN BASSA TENSIONE | 04.EL02.101 | Curva piana per minicanale in pvc, (base x altezza) | 04.EL02.101.003 | 30 x 10 mm | cad | 7.95 | 0 | 74.71 | 25.29
PUG2025/04.EL02.101.005 | 04 | IMPIANTI ELETTRICI | 04.EL02 | IMPIANTI ELETTRICI IN BASSA TENSIONE | 04.EL02.101 | Curva piana per minicanale in pvc, (base x altezza) | 04.EL02.101.005 | 16 x 16 mm | cad | 8.13 | 0 | 73.08 | 26.92
PUG2025/04.EL02.101.007 | 04 | IMPIANTI ELETTRICI | 04.EL02 | IMPIANTI ELETTRICI IN BASSA TENSIONE | 04.EL02.101 | Curva piana per minicanale in pvc, (base x altezza) | 04.EL02.101.007 | 30 x 16 mm | cad | 8.53 | 0 | 69.61 | 30.39
PUG2025/04.EL02.101.009 | 04 | IMPIANTI ELETTRICI | 04.EL02 | IMPIANTI ELETTRICI IN BASSA TENSIONE | 04.EL02.101 | Curva piana per minicanale in pvc, (base x altezza) | 04.EL02.101.009 | 50 x 16 mm | cad | 10.29 | 0 | 57.72 | 42.28
PUG2025/04.EL02.101.011 | 04 | IMPIANTI ELETTRICI | 04.EL02 | IMPIANTI ELETTRICI IN BASSA TENSIONE | 04.EL02.101 | Curva piana per minicanale in pvc, (base x altezza) | 04.EL02.101.011 | 30 x 20 mm | cad | 9.61 | 0 | 61.82 | 38.18
PUG2025/04.EL02.101.013 | 04 | IMPIANTI ELETTRICI | 04.EL02 | IMPIANTI ELETTRICI IN BASSA TENSIONE | 04.EL02.101 | Curva piana per minicanale in pvc, (base x altezza) | 04.EL02.101.013 | 50 x 20 mm | cad | 10.46 | 0 | 56.81 | 43.19
PUG2025/04.EL02.101.015 | 04 | IMPIANTI ELETTRICI | 04.EL02 | IMPIANTI ELETTRICI IN BASSA TENSIONE | 04.EL02.101 | Curva piana per minicanale in pvc, (base x altezza) | 04.EL02.101.015 | 75 x 20 mm | cad | 11.78 | 0 | 50.41 | 49.59
PUG2025/04.EL02.103.001 | 04 | IMPIANTI ELETTRICI | 04.EL02 | IMPIANTI ELETTRICI IN BASSA TENSIONE | 04.EL02.103 | Angolo interno per minicanale in pvc, (base x altezza) | 04.EL02.103.001 | 22 x 10 mm | cad | 7.75 | 0 | 76.66 | 23.34
PUG2025/04.EL02.103.003 | 04 | IMPIANTI ELETTRICI | 04.EL02 | IMPIANTI ELETTRICI IN BASSA TENSIONE | 04.EL02.103 | Angolo interno per minicanale in pvc, (base x altezza) | 04.EL02.103.003 | 30 x 10 mm | cad | 8.09 | 0 | 73.42 | 26.58
PUG2025/04.EL02.103.005 | 04 | IMPIANTI ELETTRICI | 04.EL02 | IMPIANTI ELETTRICI IN BASSA TENSIONE | 04.EL02.103 | Angolo interno per minicanale in pvc, (base x altezza) | 04.EL02.103.005 | 16 x 16 mm | cad | 8.38 | 0 | 70.87 | 29.13
PUG2025/04.EL02.103.007 | 04 | IMPIANTI ELETTRICI | 04.EL02 | IMPIANTI ELETTRICI IN BASSA TENSIONE | 04.EL02.103 | Angolo interno per minicanale in pvc, (base x altezza) | 04.EL02.103.007 | 30 x 16 mm | cad | 8.52 | 0 | 69.72 | 30.28
PUG2025/04.EL02.103.009 | 04 | IMPIANTI ELETTRICI | 04.EL02 | IMPIANTI ELETTRICI IN BASSA TENSIONE | 04.EL02.103 | Angolo interno per minicanale in pvc, (base x altezza) | 04.EL02.103.009 | 50 x 16 mm | cad | 10.61 | 0 | 56 | 44
PUG2025/04.EL02.103.011 | 04 | IMPIANTI ELETTRICI | 04.EL02 | IMPIANTI ELETTRICI IN BASSA TENSIONE | 04.EL02.103 | Angolo interno per minicanale in pvc, (base x altezza) | 04.EL02.103.011 | 30 x 20 mm | cad | 10.01 | 0 | 59.32 | 40.68
PUG2025/04.EL02.103.013 | 04 | IMPIANTI ELETTRICI | 04.EL02 | IMPIANTI ELETTRICI IN BASSA TENSIONE | 04.EL02.103 | Angolo interno per minicanale in pvc, (base x altezza) | 04.EL02.103.013 | 50 x 20 mm | cad | 10.98 | 0 | 54.13 | 45.87
PUG2025/04.EL02.103.015 | 04 | IMPIANTI ELETTRICI | 04.EL02 | IMPIANTI ELETTRICI IN BASSA TENSIONE | 04.EL02.103 | Angolo interno per minicanale in pvc, (base x altezza) | 04.EL02.103.015 | 75 x 20 mm | cad | 11.63 | 0 | 51.07 | 48.93
PUG2025/04.EL02.105.001 | 04 | IMPIANTI ELETTRICI | 04.EL02 | IMPIANTI ELETTRICI IN BASSA TENSIONE | 04.EL02.105 | Angolo esterno per minicanale in pvc, (base x altezza) | 04.EL02.105.001 | 22 x 10 mm | cad | 7.88 | 0 | 75.43 | 24.57
PUG2025/04.EL02.105.003 | 04 | IMPIANTI ELETTRICI | 04.EL02 | IMPIANTI ELETTRICI IN BASSA TENSIONE | 04.EL02.105 | Angolo esterno per minicanale in pvc, (base x altezza) | 04.EL02.105.003 | 30 x 10 mm | cad | 8.23 | 0 | 72.18 | 27.82
PUG2025/04.EL02.105.005 | 04 | IMPIANTI ELETTRICI | 04.EL02 | IMPIANTI ELETTRICI IN BASSA TENSIONE | 04.EL02.105 | Angolo esterno per minicanale in pvc, (base x altezza) | 04.EL02.105.005 | 16 x 16 mm | cad | 8.38 | 0 | 70.87 | 29.13
PUG2025/04.EL02.105.007 | 04 | IMPIANTI ELETTRICI | 04.EL02 | IMPIANTI ELETTRICI IN BASSA TENSIONE | 04.EL02.105 | Angolo esterno per minicanale in pvc, (base x altezza) | 04.EL02.105.007 | 30 x 16 mm | cad | 8.53 | 0 | 69.61 | 30.39
PUG2025/04.EL02.105.009 | 04 | IMPIANTI ELETTRICI | 04.EL02 | IMPIANTI ELETTRICI IN BASSA TENSIONE | 04.EL02.105 | Angolo esterno per minicanale in pvc, (base x altezza) | 04.EL02.105.009 | 50 x 16 mm | cad | 11.05 | 0 | 53.76 | 46.24
PUG2025/04.EL02.105.011 | 04 | IMPIANTI ELETTRICI | 04.EL02 | IMPIANTI ELETTRICI IN BASSA TENSIONE | 04.EL02.105 | Angolo esterno per minicanale in pvc, (base x altezza) | 04.EL02.105.011 | 30 x 20 mm | cad | 10.09 | 0 | 58.88 | 41.12
PUG2025/04.EL02.105.013 | 04 | IMPIANTI ELETTRICI | 04.EL02 | IMPIANTI ELETTRICI IN BASSA TENSIONE | 04.EL02.105 | Angolo esterno per minicanale in pvc, (base x altezza) | 04.EL02.105.013 | 50 x 20 mm | cad | 11.06 | 0 | 53.69 | 46.31
PUG2025/04.EL02.105.015 | 04 | IMPIANTI ELETTRICI | 04.EL02 | IMPIANTI ELETTRICI IN BASSA TENSIONE | 04.EL02.105 | Angolo esterno per minicanale in pvc, (base x altezza) | 04.EL02.105.015 | 75 x 20 mm | cad | 12.04 | 0 | 49.35 | 50.65
PUG2025/04.EL02.107.001 | 04 | IMPIANTI ELETTRICI | 04.EL02 | IMPIANTI ELETTRICI IN BASSA TENSIONE | 04.EL02.107 | Canale in pvc rigido da incasso sotto pavimento, completo di coperchio | 04.EL02.107.001 | sezione 30 x 75 mm, ad unico scomparto | m | 24.54 | 0 | 43.04 | 56.96
PUG2025/04.EL02.107.003 | 04 | IMPIANTI ELETTRICI | 04.EL02 | IMPIANTI ELETTRICI IN BASSA TENSIONE | 04.EL02.107 | Canale in pvc rigido da incasso sotto pavimento, completo di coperchio | 04.EL02.107.003 | sezione 30 x 75 mm, a doppio scomparto | m | 27.32 | 0 | 38.65 | 61.35
PUG2025/04.EL02.107.005 | 04 | IMPIANTI ELETTRICI | 04.EL02 | IMPIANTI ELETTRICI IN BASSA TENSIONE | 04.EL02.107 | Canale in pvc rigido da incasso sotto pavimento, completo di coperchio | 04.EL02.107.005 | sezione 30 x 110 mm, a doppio scomparto | m | 30.02 | 0 | 35.18 | 64.82
PUG2025/04.EL02.109.001 | 04 | IMPIANTI ELETTRICI | 04.EL02 | IMPIANTI ELETTRICI IN BASSA TENSIONE | 04.EL02.109 | Accessori per canale in pvc rigido da incasso sotto pavimento, completi di coperchio | 04.EL02.109.001 | curva piana, canale sezione 30 x 75 mm | cad | 21.16 | 0 | 34.31 | 65.69
PUG2025/04.EL02.109.003 | 04 | IMPIANTI ELETTRICI | 04.EL02 | IMPIANTI ELETTRICI IN BASSA TENSIONE | 04.EL02.109 | Accessori per canale in pvc rigido da incasso sotto pavimento, completi di coperchio | 04.EL02.109.003 | curva piana, canale sezione 30 x 110 mm | cad | 24.59 | 0 | 29.53 | 70.47
PUG2025/04.EL02.109.005 | 04 | IMPIANTI ELETTRICI | 04.EL02 | IMPIANTI ELETTRICI IN BASSA TENSIONE | 04.EL02.109 | Accessori per canale in pvc rigido da incasso sotto pavimento, completi di coperchio | 04.EL02.109.005 | curva a parete, canale sezione 30 x 75 mm | cad | 28.85 | 0 | 16.02 | 83.98
PUG2025/04.EL02.109.007 | 04 | IMPIANTI ELETTRICI | 04.EL02 | IMPIANTI ELETTRICI IN BASSA TENSIONE | 04.EL02.109 | Accessori per canale in pvc rigido da incasso sotto pavimento, completi di coperchio | 04.EL02.109.007 | curva a parete, canale sezione 30 x 110 mm | cad | 30.59 | 0 | 15.1 | 84.9
PUG2025/04.EL02.109.009 | 04 | IMPIANTI ELETTRICI | 04.EL02 | IMPIANTI ELETTRICI IN BASSA TENSIONE | 04.EL02.109 | Accessori per canale in pvc rigido da incasso sotto pavimento, completi di coperchio | 04.EL02.109.009 | giunto flessibile, canale sezione 30 x 75 mm | cad | 8.27 | 0 | 47.87 | 52.13
PUG2025/04.EL02.109.011 | 04 | IMPIANTI ELETTRICI | 04.EL02 | IMPIANTI ELETTRICI IN BASSA TENSIONE | 04.EL02.109 | Accessori per canale in pvc rigido da incasso sotto pavimento, completi di coperchio | 04.EL02.109.011 | giunto flessibile, canale sezione 30 x 110 mm | cad | 9.96 | 0 | 39.78 | 60.22
PUG2025/04.EL02.111.001 | 04 | IMPIANTI ELETTRICI | 04.EL02 | IMPIANTI ELETTRICI IN BASSA TENSIONE | 04.EL02.111 | Scatole di derivazione in pvc, per installazione sotto pavimento | 04.EL02.111.001 | dimensioni 155 x 155 mm, altezza 90 mm, incluso tappo di chiusura | cad | 54.86 | 0 | 37.3 | 62.7
PUG2025/04.EL02.111.003 | 04 | IMPIANTI ELETTRICI | 04.EL02 | IMPIANTI ELETTRICI IN BASSA TENSIONE | 04.EL02.111 | Scatole di derivazione in pvc, per installazione sotto pavimento | 04.EL02.111.003 | ispezionabile, dimensioni 155 x 155 mm, con rialzo metallico per installazione a filo pavimento, incluso coperchio | cad | 155.92 | 0 | 16.09 | 83.91
PUG2025/04.EL02.111.005 | 04 | IMPIANTI ELETTRICI | 04.EL02 | IMPIANTI ELETTRICI IN BASSA TENSIONE | 04.EL02.111 | Scatole di derivazione in pvc, per installazione sotto pavimento | 04.EL02.111.005 | per attacco di torretta o colonna, dimensioni 155 x 155 mm, con rialzo metallico per installazione a filo pavimento | cad | 141.54 | 0 | 17.72 | 82.28
PUG2025/04.EL02.111.007 | 04 | IMPIANTI ELETTRICI | 04.EL02 | IMPIANTI ELETTRICI IN BASSA TENSIONE | 04.EL02.111 | Scatole di derivazione in pvc, per installazione sotto pavimento | 04.EL02.111.007 | dimensioni 450 x 450 mm, altezza 65 mm, incluso coperchio in lamiera | cad | 384.6 | 0 | 12.87 | 87.13
PUG2025/04.EL02.113.001 | 04 | IMPIANTI ELETTRICI | 04.EL02 | IMPIANTI ELETTRICI IN BASSA TENSIONE | 04.EL02.113 | Accessori per scatole di derivazione | 04.EL02.113.001 | coperchio in acciaio inox dimensioni 155 x 155 mm | cad | 69 | 0 | 1.39 | 98.61
PUG2025/04.EL02.113.003 | 04 | IMPIANTI ELETTRICI | 04.EL02 | IMPIANTI ELETTRICI IN BASSA TENSIONE | 04.EL02.113 | Accessori per scatole di derivazione | 04.EL02.113.003 | piastra in acciaio inox, dimensioni 155 x 155 mm, per installazione di torrette o colonne | cad | 41.89 | 0 | 2.28 | 97.72
PUG2025/04.EL02.113.005 | 04 | IMPIANTI ELETTRICI | 04.EL02 | IMPIANTI ELETTRICI IN BASSA TENSIONE | 04.EL02.113 | Accessori per scatole di derivazione | 04.EL02.113.005 | coperchio in lega di alluminio per cassette 450 x 450 mm, altezza 25 mm per pavimenti in marmo | cad | 340.22 | 0 | 0.33 | 99.67
PUG2025/04.EL02.113.007 | 04 | IMPIANTI ELETTRICI | 04.EL02 | IMPIANTI ELETTRICI IN BASSA TENSIONE | 04.EL02.113 | Accessori per scatole di derivazione | 04.EL02.113.007 | cornice in acciaio cromato per cassette 450 x 450 mm | cad | 572.78 | 0 | 0.19 | 99.81
PUG2025/04.EL02.115.001 | 04 | IMPIANTI ELETTRICI | 04.EL02 | IMPIANTI ELETTRICI IN BASSA TENSIONE | 04.EL02.115 | Torretta porta apparecchi a pavimento, in resina con resistenza all'urto pari a 6 Joule, predisposta per l'installazione di supporto a 3 posti per dispositivi civili componibili | 04.EL02.115.001 | porta apparecchi a pavimento | cad | 99.07 | 0 | 8.33 | 91.67
PUG2025/04.EL02.117.001 | 04 | IMPIANTI ELETTRICI | 04.EL02 | IMPIANTI ELETTRICI IN BASSA TENSIONE | 04.EL02.117 | Colonna porta apparecchi a pavimento, in alluminio anodizzato, predisposta per l'installazione di accessori e dispositivi componibili | 04.EL02.117.001 | bifacciale, dimensioni 130 x 130 mm, altezza 660 mm | cad | 459.13 | 0 | 2.16 | 97.84
PUG2025/04.EL02.117.003 | 04 | IMPIANTI ELETTRICI | 04.EL02 | IMPIANTI ELETTRICI IN BASSA TENSIONE | 04.EL02.117 | Colonna porta apparecchi a pavimento, in alluminio anodizzato, predisposta per l'installazione di accessori e dispositivi componibili | 04.EL02.117.003 | bifacciale, dimensioni 130 x 130 mm, altezza 1.500 mm | cad | 1298.86 | 0 | 0.81 | 99.19
PUG2025/04.EL02.117.005 | 04 | IMPIANTI ELETTRICI | 04.EL02 | IMPIANTI ELETTRICI IN BASSA TENSIONE | 04.EL02.117 | Colonna porta apparecchi a pavimento, in alluminio anodizzato, predisposta per l'installazione di accessori e dispositivi componibili | 04.EL02.117.005 | bifacciale, dimensioni 130 x 130 mm, altezza 2.700 mm | cad | 1415.99 | 0 | 0.7 | 99.3
PUG2025/04.EL02.119.001 | 04 | IMPIANTI ELETTRICI | 04.EL02 | IMPIANTI ELETTRICI IN BASSA TENSIONE | 04.EL02.119 | Tubo di protezione isolante rigido in pvc autoestinguente, piegabile a freddo, serie media, conforme CEI EN 50086, installato ad incasso, inclusi gli oneri di fissaggio nella traccia aperta ed escluse le opere murarie, del diametro nominale di | 04.EL02.119.001 | 16 mm | m | 6 | 0 | 77.02 | 22.98
PUG2025/04.EL02.119.003 | 04 | IMPIANTI ELETTRICI | 04.EL02 | IMPIANTI ELETTRICI IN BASSA TENSIONE | 04.EL02.119 | Tubo di protezione isolante rigido in pvc autoestinguente, piegabile a freddo, serie media, conforme CEI EN 50086, installato ad incasso, inclusi gli oneri di fissaggio nella traccia aperta ed escluse le opere murarie, del diametro nominale di | 04.EL02.119.003 | 20 mm | m | 6.99 | 0 | 75.56 | 24.44
PUG2025/04.EL02.119.005 | 04 | IMPIANTI ELETTRICI | 04.EL02 | IMPIANTI ELETTRICI IN BASSA TENSIONE | 04.EL02.119 | Tubo di protezione isolante rigido in pvc autoestinguente, piegabile a freddo, serie media, conforme CEI EN 50086, installato ad incasso, inclusi gli oneri di fissaggio nella traccia aperta ed escluse le opere murarie, del diametro nominale di | 04.EL02.119.005 | 25 mm | m | 8.34 | 0 | 71.2 | 28.8
PUG2025/04.EL02.119.007 | 04 | IMPIANTI ELETTRICI | 04.EL02 | IMPIANTI ELETTRICI IN BASSA TENSIONE | 04.EL02.119 | Tubo di protezione isolante rigido in pvc autoestinguente, piegabile a freddo, serie media, conforme CEI EN 50086, installato ad incasso, inclusi gli oneri di fissaggio nella traccia aperta ed escluse le opere murarie, del diametro nominale di | 04.EL02.119.007 | 32 mm | m | 10.05 | 0 | 65.65 | 34.35
PUG2025/04.EL02.119.009 | 04 | IMPIANTI ELETTRICI | 04.EL02 | IMPIANTI ELETTRICI IN BASSA TENSIONE | 04.EL02.119 | Tubo di protezione isolante rigido in pvc autoestinguente, piegabile a freddo, serie media, conforme CEI EN 50086, installato ad incasso, inclusi gli oneri di fissaggio nella traccia aperta ed escluse le opere murarie, del diametro nominale di | 04.EL02.119.009 | 40 mm | m | 11.95 | 0 | 60.74 | 39.26
PUG2025/04.EL02.119.011 | 04 | IMPIANTI ELETTRICI | 04.EL02 | IMPIANTI ELETTRICI IN BASSA TENSIONE | 04.EL02.119 | Tubo di protezione isolante rigido in pvc autoestinguente, piegabile a freddo, serie media, conforme CEI EN 50086, installato ad incasso, inclusi gli oneri di fissaggio nella traccia aperta ed escluse le opere murarie, del diametro nominale di | 04.EL02.119.011 | 50 mm | m | 17.62 | 0 | 44.95 | 55.05
PUG2025/04.EL02.121.001 | 04 | IMPIANTI ELETTRICI | 04.EL02 | IMPIANTI ELETTRICI IN BASSA TENSIONE | 04.EL02.121 | Tubo di protezione isolante rigido in pvc autoestinguente, conforme CEI EN 50086: serie media class. 3321, installato a vista in impianti con grado di protezione IP 40, fissato su supporti (ogni 40-50 cm), accessori di collegamento e fissaggio inclusi, del diametro nominale di | 04.EL02.121.001 | 16 mm | m | 9.84 | 0 | 67.07 | 32.93
PUG2025/04.EL02.121.003 | 04 | IMPIANTI ELETTRICI | 04.EL02 | IMPIANTI ELETTRICI IN BASSA TENSIONE | 04.EL02.121 | Tubo di protezione isolante rigido in pvc autoestinguente, conforme CEI EN 50086: serie media class. 3321, installato a vista in impianti con grado di protezione IP 40, fissato su supporti (ogni 40-50 cm), accessori di collegamento e fissaggio inclusi, del diametro nominale di | 04.EL02.121.003 | 20 mm | m | 10.27 | 0 | 64.26 | 35.74
PUG2025/04.EL02.121.005 | 04 | IMPIANTI ELETTRICI | 04.EL02 | IMPIANTI ELETTRICI IN BASSA TENSIONE | 04.EL02.121 | Tubo di protezione isolante rigido in pvc autoestinguente, conforme CEI EN 50086: serie media class. 3321, installato a vista in impianti con grado di protezione IP 40, fissato su supporti (ogni 40-50 cm), accessori di collegamento e fissaggio inclusi, del diametro nominale di | 04.EL02.121.005 | 25 mm | m | 11.87 | 0 | 59.5 | 40.5
PUG2025/04.EL02.121.007 | 04 | IMPIANTI ELETTRICI | 04.EL02 | IMPIANTI ELETTRICI IN BASSA TENSIONE | 04.EL02.121 | Tubo di protezione isolante rigido in pvc autoestinguente, conforme CEI EN 50086: serie media class. 3321, installato a vista in impianti con grado di protezione IP 40, fissato su supporti (ogni 40-50 cm), accessori di collegamento e fissaggio inclusi, del diametro nominale di | 04.EL02.121.007 | 32 mm | m | 15.48 | 0 | 52.03 | 47.97
PUG2025/04.EL02.121.009 | 04 | IMPIANTI ELETTRICI | 04.EL02 | IMPIANTI ELETTRICI IN BASSA TENSIONE | 04.EL02.121 | Tubo di protezione isolante rigido in pvc autoestinguente, conforme CEI EN 50086: serie media class. 3321, installato a vista in impianti con grado di protezione IP 40, fissato su supporti (ogni 40-50 cm), accessori di collegamento e fissaggio inclusi, del diametro nominale di | 04.EL02.121.009 | 40 mm | m | 18.4 | 0 | 52.81 | 47.19
PUG2025/04.EL02.121.011 | 04 | IMPIANTI ELETTRICI | 04.EL02 | IMPIANTI ELETTRICI IN BASSA TENSIONE | 04.EL02.121 | Tubo di protezione isolante rigido in pvc autoestinguente, conforme CEI EN 50086: serie media class. 3321, installato a vista in impianti con grado di protezione IP 40, fissato su supporti (ogni 40-50 cm), accessori di collegamento e fissaggio inclusi, del diametro nominale di | 04.EL02.121.011 | 50 mm | m | 27.18 | 0 | 35.75 | 64.25
PUG2025/04.EL02.123.001 | 04 | IMPIANTI ELETTRICI | 04.EL02 | IMPIANTI ELETTRICI IN BASSA TENSIONE | 04.EL02.123 | Tubo di protezione isolante rigido in pvc autoestinguente, conforme CEI EN 50086: serie media class. 3321, installato a vista in impianti con grado di protezione IP 65, fissato su supporti (ogni 40-50 cm), accessori di collegamento e fissaggio inclusi, del diametro nominale di | 04.EL02.123.001 | 16 mm | m | 11.62 | 0 | 60.23 | 39.77
PUG2025/04.EL02.123.003 | 04 | IMPIANTI ELETTRICI | 04.EL02 | IMPIANTI ELETTRICI IN BASSA TENSIONE | 04.EL02.123 | Tubo di protezione isolante rigido in pvc autoestinguente, conforme CEI EN 50086: serie media class. 3321, installato a vista in impianti con grado di protezione IP 65, fissato su supporti (ogni 40-50 cm), accessori di collegamento e fissaggio inclusi, del diametro nominale di | 04.EL02.123.003 | 20 mm | m | 12.3 | 0 | 59.04 | 40.96
PUG2025/04.EL02.123.005 | 04 | IMPIANTI ELETTRICI | 04.EL02 | IMPIANTI ELETTRICI IN BASSA TENSIONE | 04.EL02.123 | Tubo di protezione isolante rigido in pvc autoestinguente, conforme CEI EN 50086: serie media class. 3321, installato a vista in impianti con grado di protezione IP 65, fissato su supporti (ogni 40-50 cm), accessori di collegamento e fissaggio inclusi, del diametro nominale di | 04.EL02.123.005 | 25 mm | m | 14.53 | 0 | 54.51 | 45.49
PUG2025/04.EL02.123.007 | 04 | IMPIANTI ELETTRICI | 04.EL02 | IMPIANTI ELETTRICI IN BASSA TENSIONE | 04.EL02.123 | Tubo di protezione isolante rigido in pvc autoestinguente, conforme CEI EN 50086: serie media class. 3321, installato a vista in impianti con grado di protezione IP 65, fissato su supporti (ogni 40-50 cm), accessori di collegamento e fissaggio inclusi, del diametro nominale di | 04.EL02.123.007 | 32 mm | m | 17.39 | 0 | 49.35 | 50.65
PUG2025/04.EL02.123.009 | 04 | IMPIANTI ELETTRICI | 04.EL02 | IMPIANTI ELETTRICI IN BASSA TENSIONE | 04.EL02.123 | Tubo di protezione isolante rigido in pvc autoestinguente, conforme CEI EN 50086: serie media class. 3321, installato a vista in impianti con grado di protezione IP 65, fissato su supporti (ogni 40-50 cm), accessori di collegamento e fissaggio inclusi, del diametro nominale di | 04.EL02.123.009 | 40 mm | m | 20.27 | 0 | 45.59 | 54.41
PUG2025/04.EL02.123.011 | 04 | IMPIANTI ELETTRICI | 04.EL02 | IMPIANTI ELETTRICI IN BASSA TENSIONE | 04.EL02.123 | Tubo di protezione isolante rigido in pvc autoestinguente, conforme CEI EN 50086: serie media class. 3321, installato a vista in impianti con grado di protezione IP 65, fissato su supporti (ogni 40-50 cm), accessori di collegamento e fissaggio inclusi, del diametro nominale di | 04.EL02.123.011 | 50 mm | m | 30.86 | 0 | 32.09 | 67.91
PUG2025/04.EL02.125.001 | 04 | IMPIANTI ELETTRICI | 04.EL02 | IMPIANTI ELETTRICI IN BASSA TENSIONE | 04.EL02.125 | Tubo di protezione isolante rigido in pvc autoestinguente, conforme CEI EN 50086: serie pesante class. 4321, installato a vista in impianti con grado di protezione IP 40, fissato su supporti (ogni 40-50 cm), accessori di collegamento e fissaggio inclusi, del diametro nominale di | 04.EL02.125.001 | 16 mm | m | 11.83 | 0 | 55.78 | 44.22
PUG2025/04.EL02.125.003 | 04 | IMPIANTI ELETTRICI | 04.EL02 | IMPIANTI ELETTRICI IN BASSA TENSIONE | 04.EL02.125 | Tubo di protezione isolante rigido in pvc autoestinguente, conforme CEI EN 50086: serie pesante class. 4321, installato a vista in impianti con grado di protezione IP 40, fissato su supporti (ogni 40-50 cm), accessori di collegamento e fissaggio inclusi, del diametro nominale di | 04.EL02.125.003 | 20 mm | m | 12.96 | 0 | 50.91 | 49.09
PUG2025/04.EL02.125.005 | 04 | IMPIANTI ELETTRICI | 04.EL02 | IMPIANTI ELETTRICI IN BASSA TENSIONE | 04.EL02.125 | Tubo di protezione isolante rigido in pvc autoestinguente, conforme CEI EN 50086: serie pesante class. 4321, installato a vista in impianti con grado di protezione IP 40, fissato su supporti (ogni 40-50 cm), accessori di collegamento e fissaggio inclusi, del diametro nominale di | 04.EL02.125.005 | 25 mm | m | 14.96 | 0 | 47.22 | 52.78
PUG2025/04.EL02.125.007 | 04 | IMPIANTI ELETTRICI | 04.EL02 | IMPIANTI ELETTRICI IN BASSA TENSIONE | 04.EL02.125 | Tubo di protezione isolante rigido in pvc autoestinguente, conforme CEI EN 50086: serie pesante class. 4321, installato a vista in impianti con grado di protezione IP 40, fissato su supporti (ogni 40-50 cm), accessori di collegamento e fissaggio inclusi, del diametro nominale di | 04.EL02.125.007 | 32 mm | m | 20.62 | 0 | 39.06 | 60.94
PUG2025/04.EL02.125.009 | 04 | IMPIANTI ELETTRICI | 04.EL02 | IMPIANTI ELETTRICI IN BASSA TENSIONE | 04.EL02.125 | Tubo di protezione isolante rigido in pvc autoestinguente, conforme CEI EN 50086: serie pesante class. 4321, installato a vista in impianti con grado di protezione IP 40, fissato su supporti (ogni 40-50 cm), accessori di collegamento e fissaggio inclusi, del diametro nominale di | 04.EL02.125.009 | 40 mm | m | 24.46 | 0 | 39.72 | 60.28
PUG2025/04.EL02.125.011 | 04 | IMPIANTI ELETTRICI | 04.EL02 | IMPIANTI ELETTRICI IN BASSA TENSIONE | 04.EL02.125 | Tubo di protezione isolante rigido in pvc autoestinguente, conforme CEI EN 50086: serie pesante class. 4321, installato a vista in impianti con grado di protezione IP 40, fissato su supporti (ogni 40-50 cm), accessori di collegamento e fissaggio inclusi, del diametro nominale di | 04.EL02.125.011 | 50 mm | m | 29.16 | 0 | 33.32 | 66.68
PUG2025/04.EL02.127.001 | 04 | IMPIANTI ELETTRICI | 04.EL02 | IMPIANTI ELETTRICI IN BASSA TENSIONE | 04.EL02.127 | Tubo di protezione isolante rigido in pvc autoestinguente, conforme CEI EN 50086: serie pesante class. 4321, installato a vista in impianti con grado di protezione IP 65, fissato su supporti (ogni 40-50 cm), accessori di collegamento e fissaggio inclusi, del diametro nominale di | 04.EL02.127.001 | 16 mm | m | 14.46 | 0 | 48.4 | 51.6
PUG2025/04.EL02.127.003 | 04 | IMPIANTI ELETTRICI | 04.EL02 | IMPIANTI ELETTRICI IN BASSA TENSIONE | 04.EL02.127 | Tubo di protezione isolante rigido in pvc autoestinguente, conforme CEI EN 50086: serie pesante class. 4321, installato a vista in impianti con grado di protezione IP 65, fissato su supporti (ogni 40-50 cm), accessori di collegamento e fissaggio inclusi, del diametro nominale di | 04.EL02.127.003 | 20 mm | m | 15.99 | 0 | 45.4 | 54.6
PUG2025/04.EL02.127.005 | 04 | IMPIANTI ELETTRICI | 04.EL02 | IMPIANTI ELETTRICI IN BASSA TENSIONE | 04.EL02.127 | Tubo di protezione isolante rigido in pvc autoestinguente, conforme CEI EN 50086: serie pesante class. 4321, installato a vista in impianti con grado di protezione IP 65, fissato su supporti (ogni 40-50 cm), accessori di collegamento e fissaggio inclusi, del diametro nominale di | 04.EL02.127.005 | 25 mm | m | 18.77 | 0 | 42.19 | 57.81
PUG2025/04.EL02.127.007 | 04 | IMPIANTI ELETTRICI | 04.EL02 | IMPIANTI ELETTRICI IN BASSA TENSIONE | 04.EL02.127 | Tubo di protezione isolante rigido in pvc autoestinguente, conforme CEI EN 50086: serie pesante class. 4321, installato a vista in impianti con grado di protezione IP 65, fissato su supporti (ogni 40-50 cm), accessori di collegamento e fissaggio inclusi, del diametro nominale di | 04.EL02.127.007 | 32 mm | m | 23.48 | 0 | 36.54 | 63.46
PUG2025/04.EL02.127.009 | 04 | IMPIANTI ELETTRICI | 04.EL02 | IMPIANTI ELETTRICI IN BASSA TENSIONE | 04.EL02.127 | Tubo di protezione isolante rigido in pvc autoestinguente, conforme CEI EN 50086: serie pesante class. 4321, installato a vista in impianti con grado di protezione IP 65, fissato su supporti (ogni 40-50 cm), accessori di collegamento e fissaggio inclusi, del diametro nominale di | 04.EL02.127.009 | 40 mm | m | 27.97 | 0 | 33.04 | 66.96
PUG2025/04.EL02.127.011 | 04 | IMPIANTI ELETTRICI | 04.EL02 | IMPIANTI ELETTRICI IN BASSA TENSIONE | 04.EL02.127 | Tubo di protezione isolante rigido in pvc autoestinguente, conforme CEI EN 50086: serie pesante class. 4321, installato a vista in impianti con grado di protezione IP 65, fissato su supporti (ogni 40-50 cm), accessori di collegamento e fissaggio inclusi, del diametro nominale di | 04.EL02.127.011 | 50 mm | m | 33.24 | 0 | 29.79 | 70.21
PUG2025/04.EL02.129.001 | 04 | IMPIANTI ELETTRICI | 04.EL02 | IMPIANTI ELETTRICI IN BASSA TENSIONE | 04.EL02.129 | Tubo isolante flessibile in pvc autoestinguente, conforme CEI EN 50086, serie media, installato ad incasso, inclusi gli oneri di fissaggio nella traccia aperta ed escluse le opere murarie, del diametro nominale di | 04.EL02.129.001 | 16 mm | m | 4.4 | 0 | 82.47 | 17.53
PUG2025/04.EL02.129.003 | 04 | IMPIANTI ELETTRICI | 04.EL02 | IMPIANTI ELETTRICI IN BASSA TENSIONE | 04.EL02.129 | Tubo isolante flessibile in pvc autoestinguente, conforme CEI EN 50086, serie media, installato ad incasso, inclusi gli oneri di fissaggio nella traccia aperta ed escluse le opere murarie, del diametro nominale di | 04.EL02.129.003 | 20 mm | m | 5.71 | 0 | 80.94 | 19.06
PUG2025/04.EL02.129.005 | 04 | IMPIANTI ELETTRICI | 04.EL02 | IMPIANTI ELETTRICI IN BASSA TENSIONE | 04.EL02.129 | Tubo isolante flessibile in pvc autoestinguente, conforme CEI EN 50086, serie media, installato ad incasso, inclusi gli oneri di fissaggio nella traccia aperta ed escluse le opere murarie, del diametro nominale di | 04.EL02.129.005 | 25 mm | m | 6.13 | 0 | 75.43 | 24.57
PUG2025/04.EL02.129.007 | 04 | IMPIANTI ELETTRICI | 04.EL02 | IMPIANTI ELETTRICI IN BASSA TENSIONE | 04.EL02.129 | Tubo isolante flessibile in pvc autoestinguente, conforme CEI EN 50086, serie media, installato ad incasso, inclusi gli oneri di fissaggio nella traccia aperta ed escluse le opere murarie, del diametro nominale di | 04.EL02.129.007 | 32 mm | m | 7.66 | 0 | 68.95 | 31.05
PUG2025/04.EL02.129.009 | 04 | IMPIANTI ELETTRICI | 04.EL02 | IMPIANTI ELETTRICI IN BASSA TENSIONE | 04.EL02.129 | Tubo isolante flessibile in pvc autoestinguente, conforme CEI EN 50086, serie media, installato ad incasso, inclusi gli oneri di fissaggio nella traccia aperta ed escluse le opere murarie, del diametro nominale di | 04.EL02.129.009 | 40 mm | m | 9.18 | 0 | 62.53 | 37.47
PUG2025/04.EL02.129.011 | 04 | IMPIANTI ELETTRICI | 04.EL02 | IMPIANTI ELETTRICI IN BASSA TENSIONE | 04.EL02.129 | Tubo isolante flessibile in pvc autoestinguente, conforme CEI EN 50086, serie media, installato ad incasso, inclusi gli oneri di fissaggio nella traccia aperta ed escluse le opere murarie, del diametro nominale di | 04.EL02.129.011 | 50 mm | m | 10.86 | 0 | 54.69 | 45.31
PUG2025/04.EL02.131.001 | 04 | IMPIANTI ELETTRICI | 04.EL02 | IMPIANTI ELETTRICI IN BASSA TENSIONE | 04.EL02.131 | Cavidotto flessibile in polietilene a doppia parete, per canalizzazioni interrate, corrugato esternamente e liscio internamente, inclusi manicotti di giunzione e selle distanziali in materiale plastico, conforme norme CEI EN 50086, con resistenza allo schiacciamento > 450 N, escluse tutte le opere provvisionali e di scavo, diametro esterno | 04.EL02.131.001 | 40 mm | m | 4.42 | 0 | 56.72 | 43.28
PUG2025/04.EL02.131.003 | 04 | IMPIANTI ELETTRICI | 04.EL02 | IMPIANTI ELETTRICI IN BASSA TENSIONE | 04.EL02.131 | Cavidotto flessibile in polietilene a doppia parete, per canalizzazioni interrate, corrugato esternamente e liscio internamente, inclusi manicotti di giunzione e selle distanziali in materiale plastico, conforme norme CEI EN 50086, con resistenza allo schiacciamento > 450 N, escluse tutte le opere provvisionali e di scavo, diametro esterno | 04.EL02.131.003 | 50 mm | m | 5.35 | 0 | 54.3 | 45.7
PUG2025/04.EL02.131.005 | 04 | IMPIANTI ELETTRICI | 04.EL02 | IMPIANTI ELETTRICI IN BASSA TENSIONE | 04.EL02.131 | Cavidotto flessibile in polietilene a doppia parete, per canalizzazioni interrate, corrugato esternamente e liscio internamente, inclusi manicotti di giunzione e selle distanziali in materiale plastico, conforme norme CEI EN 50086, con resistenza allo schiacciamento > 450 N, escluse tutte le opere provvisionali e di scavo, diametro esterno | 04.EL02.131.005 | 63 mm | m | 6.24 | 0 | 53.98 | 46.02
PUG2025/04.EL02.131.007 | 04 | IMPIANTI ELETTRICI | 04.EL02 | IMPIANTI ELETTRICI IN BASSA TENSIONE | 04.EL02.131 | Cavidotto flessibile in polietilene a doppia parete, per canalizzazioni interrate, corrugato esternamente e liscio internamente, inclusi manicotti di giunzione e selle distanziali in materiale plastico, conforme norme CEI EN 50086, con resistenza allo schiacciamento > 450 N, escluse tutte le opere provvisionali e di scavo, diametro esterno | 04.EL02.131.007 | 75 mm | m | 7.93 | 0 | 48.31 | 51.69
PUG2025/04.EL02.131.009 | 04 | IMPIANTI ELETTRICI | 04.EL02 | IMPIANTI ELETTRICI IN BASSA TENSIONE | 04.EL02.131 | Cavidotto flessibile in polietilene a doppia parete, per canalizzazioni interrate, corrugato esternamente e liscio internamente, inclusi manicotti di giunzione e selle distanziali in materiale plastico, conforme norme CEI EN 50086, con resistenza allo schiacciamento > 450 N, escluse tutte le opere provvisionali e di scavo, diametro esterno | 04.EL02.131.009 | 90 mm | m | 8.94 | 0 | 47.26 | 52.74
PUG2025/04.EL02.131.011 | 04 | IMPIANTI ELETTRICI | 04.EL02 | IMPIANTI ELETTRICI IN BASSA TENSIONE | 04.EL02.131 | Cavidotto flessibile in polietilene a doppia parete, per canalizzazioni interrate, corrugato esternamente e liscio internamente, inclusi manicotti di giunzione e selle distanziali in materiale plastico, conforme norme CEI EN 50086, con resistenza allo schiacciamento > 450 N, escluse tutte le opere provvisionali e di scavo, diametro esterno | 04.EL02.131.011 | 110 mm | m | 10.81 | 0 | 47.62 | 52.38
PUG2025/04.EL02.131.013 | 04 | IMPIANTI ELETTRICI | 04.EL02 | IMPIANTI ELETTRICI IN BASSA TENSIONE | 04.EL02.131 | Cavidotto flessibile in polietilene a doppia parete, per canalizzazioni interrate, corrugato esternamente e liscio internamente, inclusi manicotti di giunzione e selle distanziali in materiale plastico, conforme norme CEI EN 50086, con resistenza allo schiacciamento > 450 N, escluse tutte le opere provvisionali e di scavo, diametro esterno | 04.EL02.131.013 | 125 mm | m | 12.2 | 0 | 44.35 | 55.65
PUG2025/04.EL02.131.015 | 04 | IMPIANTI ELETTRICI | 04.EL02 | IMPIANTI ELETTRICI IN BASSA TENSIONE | 04.EL02.131 | Cavidotto flessibile in polietilene a doppia parete, per canalizzazioni interrate, corrugato esternamente e liscio internamente, inclusi manicotti di giunzione e selle distanziali in materiale plastico, conforme norme CEI EN 50086, con resistenza allo schiacciamento > 450 N, escluse tutte le opere provvisionali e di scavo, diametro esterno | 04.EL02.131.015 | 160 mm | m | 16.77 | 0 | 36.21 | 63.79
PUG2025/04.EL02.133.001 | 04 | IMPIANTI ELETTRICI | 04.EL02 | IMPIANTI ELETTRICI IN BASSA TENSIONE | 04.EL02.133 | Cavidotto rigido in polietilene a doppia parete, per canalizzazioni interrate, corrugato esternamente e liscio internamente, inclusi manicotti di giunzione e selle distanziali in materiale plastico, conforme norme CEI EN 50086, escluse tutte le opere provvisionali e di scavo, diametro esterno | 04.EL02.133.001 | 110 mm, resistenza allo schiacciamento > 450 N | m | 12.3 | 0 | 48.29 | 51.71
PUG2025/04.EL02.133.003 | 04 | IMPIANTI ELETTRICI | 04.EL02 | IMPIANTI ELETTRICI IN BASSA TENSIONE | 04.EL02.133 | Cavidotto rigido in polietilene a doppia parete, per canalizzazioni interrate, corrugato esternamente e liscio internamente, inclusi manicotti di giunzione e selle distanziali in materiale plastico, conforme norme CEI EN 50086, escluse tutte le opere provvisionali e di scavo, diametro esterno | 04.EL02.133.003 | 125 mm, resistenza allo schiacciamento > 450 N | m | 14.01 | 0 | 45.69 | 54.31
PUG2025/04.EL02.133.005 | 04 | IMPIANTI ELETTRICI | 04.EL02 | IMPIANTI ELETTRICI IN BASSA TENSIONE | 04.EL02.133 | Cavidotto rigido in polietilene a doppia parete, per canalizzazioni interrate, corrugato esternamente e liscio internamente, inclusi manicotti di giunzione e selle distanziali in materiale plastico, conforme norme CEI EN 50086, escluse tutte le opere provvisionali e di scavo, diametro esterno | 04.EL02.133.005 | 160 mm, resistenza allo schiacciamento > 450 N | m | 19.06 | 0 | 36.71 | 63.29
PUG2025/04.EL02.133.007 | 04 | IMPIANTI ELETTRICI | 04.EL02 | IMPIANTI ELETTRICI IN BASSA TENSIONE | 04.EL02.133 | Cavidotto rigido in polietilene a doppia parete, per canalizzazioni interrate, corrugato esternamente e liscio internamente, inclusi manicotti di giunzione e selle distanziali in materiale plastico, conforme norme CEI EN 50086, escluse tutte le opere provvisionali e di scavo, diametro esterno | 04.EL02.133.007 | 200 mm, resistenza allo schiacciamento > 450 N | m | 26.88 | 0 | 28.24 | 71.76
PUG2025/04.EL02.133.009 | 04 | IMPIANTI ELETTRICI | 04.EL02 | IMPIANTI ELETTRICI IN BASSA TENSIONE | 04.EL02.133 | Cavidotto rigido in polietilene a doppia parete, per canalizzazioni interrate, corrugato esternamente e liscio internamente, inclusi manicotti di giunzione e selle distanziali in materiale plastico, conforme norme CEI EN 50086, escluse tutte le opere provvisionali e di scavo, diametro esterno | 04.EL02.133.009 | 110 mm, resistenza allo schiacciamento > 750 N | m | 15.03 | 0 | 39.52 | 60.48
PUG2025/04.EL02.133.011 | 04 | IMPIANTI ELETTRICI | 04.EL02 | IMPIANTI ELETTRICI IN BASSA TENSIONE | 04.EL02.133 | Cavidotto rigido in polietilene a doppia parete, per canalizzazioni interrate, corrugato esternamente e liscio internamente, inclusi manicotti di giunzione e selle distanziali in materiale plastico, conforme norme CEI EN 50086, escluse tutte le opere provvisionali e di scavo, diametro esterno | 04.EL02.133.011 | 125 mm, resistenza allo schiacciamento > 750 N | m | 16.72 | 0 | 38.29 | 61.71
PUG2025/04.EL02.133.013 | 04 | IMPIANTI ELETTRICI | 04.EL02 | IMPIANTI ELETTRICI IN BASSA TENSIONE | 04.EL02.133 | Cavidotto rigido in polietilene a doppia parete, per canalizzazioni interrate, corrugato esternamente e liscio internamente, inclusi manicotti di giunzione e selle distanziali in materiale plastico, conforme norme CEI EN 50086, escluse tutte le opere provvisionali e di scavo, diametro esterno | 04.EL02.133.013 | 160 mm, resistenza allo schiacciamento > 750 N | m | 21.87 | 0 | 31.99 | 68.01
PUG2025/04.EL02.133.015 | 04 | IMPIANTI ELETTRICI | 04.EL02 | IMPIANTI ELETTRICI IN BASSA TENSIONE | 04.EL02.133 | Cavidotto rigido in polietilene a doppia parete, per canalizzazioni interrate, corrugato esternamente e liscio internamente, inclusi manicotti di giunzione e selle distanziali in materiale plastico, conforme norme CEI EN 50086, escluse tutte le opere provvisionali e di scavo, diametro esterno | 04.EL02.133.015 | 200 mm, resistenza allo schiacciamento > 750 N | m | 29.78 | 0 | 25.49 | 74.51
PUG2025/04.EL02.135.001 | 04 | IMPIANTI ELETTRICI | 04.EL02 | IMPIANTI ELETTRICI IN BASSA TENSIONE | 04.EL02.135 | Pozzetto in polipropilene, con sagomature concentriche pretranciate sulle pareti verticali e fondo asportabile, con chiusino in polipropilene, con esclusione delle opere di scavo e rinfianco, dimensioni nominali | 04.EL02.135.001 | 20 x 20 cm, tipo pedonale | cad | 30.99 | 0 | 89.47 | 10.53
PUG2025/04.EL02.135.003 | 04 | IMPIANTI ELETTRICI | 04.EL02 | IMPIANTI ELETTRICI IN BASSA TENSIONE | 04.EL02.135 | Pozzetto in polipropilene, con sagomature concentriche pretranciate sulle pareti verticali e fondo asportabile, con chiusino in polipropilene, con esclusione delle opere di scavo e rinfianco, dimensioni nominali | 04.EL02.135.003 | 30 x 30 cm, tipo pedonale | cad | 46.24 | 0 | 82.79 | 17.21
PUG2025/04.EL02.135.005 | 04 | IMPIANTI ELETTRICI | 04.EL02 | IMPIANTI ELETTRICI IN BASSA TENSIONE | 04.EL02.135 | Pozzetto in polipropilene, con sagomature concentriche pretranciate sulle pareti verticali e fondo asportabile, con chiusino in polipropilene, con esclusione delle opere di scavo e rinfianco, dimensioni nominali | 04.EL02.135.005 | 40 x 40 cm, tipo pedonale | cad | 63.71 | 0 | 70.45 | 29.55
PUG2025/04.EL02.135.007 | 04 | IMPIANTI ELETTRICI | 04.EL02 | IMPIANTI ELETTRICI IN BASSA TENSIONE | 04.EL02.135 | Pozzetto in polipropilene, con sagomature concentriche pretranciate sulle pareti verticali e fondo asportabile, con chiusino in polipropilene, con esclusione delle opere di scavo e rinfianco, dimensioni nominali | 04.EL02.135.007 | 30 x 30 cm, tipo carrabile | cad | 60.43 | 0 | 63.35 | 36.65
PUG2025/04.EL02.135.009 | 04 | IMPIANTI ELETTRICI | 04.EL02 | IMPIANTI ELETTRICI IN BASSA TENSIONE | 04.EL02.135 | Pozzetto in polipropilene, con sagomature concentriche pretranciate sulle pareti verticali e fondo asportabile, con chiusino in polipropilene, con esclusione delle opere di scavo e rinfianco, dimensioni nominali | 04.EL02.135.009 | 40 x 40 cm, tipo carrabile | cad | 70.21 | 0 | 63.93 | 36.07
PUG2025/04.EL02.135.011 | 04 | IMPIANTI ELETTRICI | 04.EL02 | IMPIANTI ELETTRICI IN BASSA TENSIONE | 04.EL02.135 | Pozzetto in polipropilene, con sagomature concentriche pretranciate sulle pareti verticali e fondo asportabile, con chiusino in polipropilene, con esclusione delle opere di scavo e rinfianco, dimensioni nominali | 04.EL02.135.011 | 55 x 55 cm, tipo carrabile | cad | 119.14 | 0 | 45.99 | 54.01
PUG2025/04.EL02.137.001 | 04 | IMPIANTI ELETTRICI | 04.EL02 | IMPIANTI ELETTRICI IN BASSA TENSIONE | 04.EL02.137 | Cassetta di derivazione da incasso, in materiale plastico autoestinguente, dotata di coperchio e viti di fissaggio, inclusi gli accessori per la giunzione dei cavi, dimensioni in mm | 04.EL02.137.001 | 90 x 90 x 45 | cad | 16.09 | 0 | 90.25 | 9.75
PUG2025/04.EL02.137.003 | 04 | IMPIANTI ELETTRICI | 04.EL02 | IMPIANTI ELETTRICI IN BASSA TENSIONE | 04.EL02.137 | Cassetta di derivazione da incasso, in materiale plastico autoestinguente, dotata di coperchio e viti di fissaggio, inclusi gli accessori per la giunzione dei cavi, dimensioni in mm | 04.EL02.137.003 | 120 x 95 x 50 | cad | 18.58 | 0 | 88.83 | 11.17
PUG2025/04.EL02.137.005 | 04 | IMPIANTI ELETTRICI | 04.EL02 | IMPIANTI ELETTRICI IN BASSA TENSIONE | 04.EL02.137 | Cassetta di derivazione da incasso, in materiale plastico autoestinguente, dotata di coperchio e viti di fissaggio, inclusi gli accessori per la giunzione dei cavi, dimensioni in mm | 04.EL02.137.005 | 120 x 95 x 70 | cad | 21 | 0 | 88.01 | 11.99
PUG2025/04.EL02.137.007 | 04 | IMPIANTI ELETTRICI | 04.EL02 | IMPIANTI ELETTRICI IN BASSA TENSIONE | 04.EL02.137 | Cassetta di derivazione da incasso, in materiale plastico autoestinguente, dotata di coperchio e viti di fissaggio, inclusi gli accessori per la giunzione dei cavi, dimensioni in mm | 04.EL02.137.007 | 150 x 100 x 70 | cad | 24.1 | 0 | 87.66 | 12.34
PUG2025/04.EL02.137.009 | 04 | IMPIANTI ELETTRICI | 04.EL02 | IMPIANTI ELETTRICI IN BASSA TENSIONE | 04.EL02.137 | Cassetta di derivazione da incasso, in materiale plastico autoestinguente, dotata di coperchio e viti di fissaggio, inclusi gli accessori per la giunzione dei cavi, dimensioni in mm | 04.EL02.137.009 | 160 x 130 x 70 | cad | 27.95 | 0 | 85.02 | 14.98
PUG2025/04.EL02.137.011 | 04 | IMPIANTI ELETTRICI | 04.EL02 | IMPIANTI ELETTRICI IN BASSA TENSIONE | 04.EL02.137 | Cassetta di derivazione da incasso, in materiale plastico autoestinguente, dotata di coperchio e viti di fissaggio, inclusi gli accessori per la giunzione dei cavi, dimensioni in mm | 04.EL02.137.011 | 200 x 150 x 70 | cad | 33.43 | 0 | 82.93 | 17.07
PUG2025/04.EL02.137.013 | 04 | IMPIANTI ELETTRICI | 04.EL02 | IMPIANTI ELETTRICI IN BASSA TENSIONE | 04.EL02.137 | Cassetta di derivazione da incasso, in materiale plastico autoestinguente, dotata di coperchio e viti di fissaggio, inclusi gli accessori per la giunzione dei cavi, dimensioni in mm | 04.EL02.137.013 | 290 x 150 x 70 | cad | 37.88 | 0 | 78.42 | 21.58
PUG2025/04.EL02.137.015 | 04 | IMPIANTI ELETTRICI | 04.EL02 | IMPIANTI ELETTRICI IN BASSA TENSIONE | 04.EL02.137 | Cassetta di derivazione da incasso, in materiale plastico autoestinguente, dotata di coperchio e viti di fissaggio, inclusi gli accessori per la giunzione dei cavi, dimensioni in mm | 04.EL02.137.015 | 390 x 150 x 70 | cad | 48.15 | 0 | 68.55 | 31.45
PUG2025/04.EL02.137.017 | 04 | IMPIANTI ELETTRICI | 04.EL02 | IMPIANTI ELETTRICI IN BASSA TENSIONE | 04.EL02.137 | Cassetta di derivazione da incasso, in materiale plastico autoestinguente, dotata di coperchio e viti di fissaggio, inclusi gli accessori per la giunzione dei cavi, dimensioni in mm | 04.EL02.137.017 | 480 x 160 x 70 | cad | 66.5 | 0 | 69.49 | 30.51
PUG2025/04.EL02.137.019 | 04 | IMPIANTI ELETTRICI | 04.EL02 | IMPIANTI ELETTRICI IN BASSA TENSIONE | 04.EL02.137 | Cassetta di derivazione da incasso, in materiale plastico autoestinguente, dotata di coperchio e viti di fissaggio, inclusi gli accessori per la giunzione dei cavi, dimensioni in mm | 04.EL02.137.019 | 515 x 200 x 80 | cad | 81.67 | 0 | 64.66 | 35.34
PUG2025/04.EL02.137.021 | 04 | IMPIANTI ELETTRICI | 04.EL02 | IMPIANTI ELETTRICI IN BASSA TENSIONE | 04.EL02.137 | Cassetta di derivazione da incasso, in materiale plastico autoestinguente, dotata di coperchio e viti di fissaggio, inclusi gli accessori per la giunzione dei cavi, dimensioni in mm | 04.EL02.137.021 | 515 x 295 x 80 | cad | 130.41 | 0 | 50.62 | 49.38
PUG2025/04.EL02.139.001 | 04 | IMPIANTI ELETTRICI | 04.EL02 | IMPIANTI ELETTRICI IN BASSA TENSIONE | 04.EL02.139 | Cassetta di derivazione da parete, in materiale plastico autoestinguente, inclusi accessori per giunzione cavi, coperchio e viti di fissaggio: grado di protezione IP 44 o superiore, a media resistenza (75 °C), con passacavi, dimensioni in mm | 04.EL02.139.001 | diametro 65 x 35 | cad | 22.32 | 0 | 88.72 | 11.28
PUG2025/04.EL02.139.003 | 04 | IMPIANTI ELETTRICI | 04.EL02 | IMPIANTI ELETTRICI IN BASSA TENSIONE | 04.EL02.139 | Cassetta di derivazione da parete, in materiale plastico autoestinguente, inclusi accessori per giunzione cavi, coperchio e viti di fissaggio: grado di protezione IP 44 o superiore, a media resistenza (75 °C), con passacavi, dimensioni in mm | 04.EL02.139.003 | diametro 80 x 40 | cad | 29.63 | 0 | 89.11 | 10.89
PUG2025/04.EL02.139.005 | 04 | IMPIANTI ELETTRICI | 04.EL02 | IMPIANTI ELETTRICI IN BASSA TENSIONE | 04.EL02.139 | Cassetta di derivazione da parete, in materiale plastico autoestinguente, inclusi accessori per giunzione cavi, coperchio e viti di fissaggio: grado di protezione IP 44 o superiore, a media resistenza (75 °C), con passacavi, dimensioni in mm | 04.EL02.139.005 | 80 x 80 x 40 | cad | 30.49 | 0 | 86.6 | 13.4
PUG2025/04.EL02.139.007 | 04 | IMPIANTI ELETTRICI | 04.EL02 | IMPIANTI ELETTRICI IN BASSA TENSIONE | 04.EL02.139 | Cassetta di derivazione da parete, in materiale plastico autoestinguente, inclusi accessori per giunzione cavi, coperchio e viti di fissaggio: grado di protezione IP 44 o superiore, a media resistenza (75 °C), con passacavi, dimensioni in mm | 04.EL02.139.007 | 100 x 100 x 50 | cad | 36.61 | 0 | 79.34 | 20.66
PUG2025/04.EL02.139.009 | 04 | IMPIANTI ELETTRICI | 04.EL02 | IMPIANTI ELETTRICI IN BASSA TENSIONE | 04.EL02.139 | Cassetta di derivazione da parete, in materiale plastico autoestinguente, inclusi accessori per giunzione cavi, coperchio e viti di fissaggio: grado di protezione IP 44 o superiore, a media resistenza (75 °C), con passacavi, dimensioni in mm | 04.EL02.139.009 | 120 x 80 x 50 | cad | 37.27 | 0 | 77.94 | 22.06
PUG2025/04.EL02.139.011 | 04 | IMPIANTI ELETTRICI | 04.EL02 | IMPIANTI ELETTRICI IN BASSA TENSIONE | 04.EL02.139 | Cassetta di derivazione da parete, in materiale plastico autoestinguente, inclusi accessori per giunzione cavi, coperchio e viti di fissaggio: grado di protezione IP 44 o superiore, a media resistenza (75 °C), con passacavi, dimensioni in mm | 04.EL02.139.011 | 150 x 110 x 70 | cad | 45.72 | 0 | 72.19 | 27.81
PUG2025/04.EL02.139.013 | 04 | IMPIANTI ELETTRICI | 04.EL02 | IMPIANTI ELETTRICI IN BASSA TENSIONE | 04.EL02.139 | Cassetta di derivazione da parete, in materiale plastico autoestinguente, inclusi accessori per giunzione cavi, coperchio e viti di fissaggio: grado di protezione IP 44 o superiore, a media resistenza (75 °C), con passacavi, dimensioni in mm | 04.EL02.139.013 | 190 x 140 x 70, con apertura a cerniera | cad | 60.63 | 0 | 59.88 | 40.12
PUG2025/04.EL02.139.015 | 04 | IMPIANTI ELETTRICI | 04.EL02 | IMPIANTI ELETTRICI IN BASSA TENSIONE | 04.EL02.139 | Cassetta di derivazione da parete, in materiale plastico autoestinguente, inclusi accessori per giunzione cavi, coperchio e viti di fissaggio: grado di protezione IP 44 o superiore, a media resistenza (75 °C), con passacavi, dimensioni in mm | 04.EL02.139.015 | 240 x 190 x 90, con apertura a cerniera | cad | 80.39 | 0 | 49.27 | 50.73
PUG2025/04.EL02.139.017 | 04 | IMPIANTI ELETTRICI | 04.EL02 | IMPIANTI ELETTRICI IN BASSA TENSIONE | 04.EL02.139 | Cassetta di derivazione da parete, in materiale plastico autoestinguente, inclusi accessori per giunzione cavi, coperchio e viti di fissaggio: grado di protezione IP 44 o superiore, a media resistenza (75 °C), con passacavi, dimensioni in mm | 04.EL02.139.017 | 300 x 220 x 120, con apertura a cerniera | cad | 116.79 | 0 | 36.74 | 63.26
PUG2025/04.EL02.139.019 | 04 | IMPIANTI ELETTRICI | 04.EL02 | IMPIANTI ELETTRICI IN BASSA TENSIONE | 04.EL02.139 | Cassetta di derivazione da parete, in materiale plastico autoestinguente, inclusi accessori per giunzione cavi, coperchio e viti di fissaggio: grado di protezione IP 44 o superiore, a media resistenza (75 °C), con passacavi, dimensioni in mm | 04.EL02.139.019 | 380 x 300 x 120, con apertura a cerniera | cad | 144.62 | 0 | 31.95 | 68.05
PUG2025/04.EL02.139.021 | 04 | IMPIANTI ELETTRICI | 04.EL02 | IMPIANTI ELETTRICI IN BASSA TENSIONE | 04.EL02.139 | Cassetta di derivazione da parete, in materiale plastico autoestinguente, inclusi accessori per giunzione cavi, coperchio e viti di fissaggio: grado di protezione IP 44 o superiore, a media resistenza (75 °C), con passacavi, dimensioni in mm | 04.EL02.139.021 | 460 x 380 x 120, con apertura a cerniera | cad | 192.11 | 0 | 27.49 | 72.51
PUG2025/04.EL02.141.001 | 04 | IMPIANTI ELETTRICI | 04.EL02 | IMPIANTI ELETTRICI IN BASSA TENSIONE | 04.EL02.141 | Cassetta di derivazione da parete, in materiale plastico autoestinguente, inclusi accessori per giunzione cavi, coperchio e viti di fissaggio: grado di protezione IP 56, a media resistenza (75 °C), pareti lisce, dimensioni in mm | 04.EL02.141.001 | 100 x 100 x 50 | cad | 45.17 | 0 | 73.06 | 26.94
PUG2025/04.EL02.141.003 | 04 | IMPIANTI ELETTRICI | 04.EL02 | IMPIANTI ELETTRICI IN BASSA TENSIONE | 04.EL02.141 | Cassetta di derivazione da parete, in materiale plastico autoestinguente, inclusi accessori per giunzione cavi, coperchio e viti di fissaggio: grado di protezione IP 56, a media resistenza (75 °C), pareti lisce, dimensioni in mm | 04.EL02.141.003 | 120 x 80 x 50 | cad | 45.22 | 0 | 72.98 | 27.02
PUG2025/04.EL02.141.005 | 04 | IMPIANTI ELETTRICI | 04.EL02 | IMPIANTI ELETTRICI IN BASSA TENSIONE | 04.EL02.141 | Cassetta di derivazione da parete, in materiale plastico autoestinguente, inclusi accessori per giunzione cavi, coperchio e viti di fissaggio: grado di protezione IP 56, a media resistenza (75 °C), pareti lisce, dimensioni in mm | 04.EL02.141.005 | 150 x 110 x 70 | cad | 53.22 | 0 | 68.21 | 31.79
PUG2025/04.EL02.141.007 | 04 | IMPIANTI ELETTRICI | 04.EL02 | IMPIANTI ELETTRICI IN BASSA TENSIONE | 04.EL02.141 | Cassetta di derivazione da parete, in materiale plastico autoestinguente, inclusi accessori per giunzione cavi, coperchio e viti di fissaggio: grado di protezione IP 56, a media resistenza (75 °C), pareti lisce, dimensioni in mm | 04.EL02.141.007 | 190 x 140 x 70, con apertura a cerniera | cad | 67.53 | 0 | 58.65 | 41.35
PUG2025/04.EL02.141.009 | 04 | IMPIANTI ELETTRICI | 04.EL02 | IMPIANTI ELETTRICI IN BASSA TENSIONE | 04.EL02.141 | Cassetta di derivazione da parete, in materiale plastico autoestinguente, inclusi accessori per giunzione cavi, coperchio e viti di fissaggio: grado di protezione IP 56, a media resistenza (75 °C), pareti lisce, dimensioni in mm | 04.EL02.141.009 | 240 x 190 x 90, con apertura a cerniera | cad | 84.76 | 0 | 50.62 | 49.38
PUG2025/04.EL02.141.011 | 04 | IMPIANTI ELETTRICI | 04.EL02 | IMPIANTI ELETTRICI IN BASSA TENSIONE | 04.EL02.141 | Cassetta di derivazione da parete, in materiale plastico autoestinguente, inclusi accessori per giunzione cavi, coperchio e viti di fissaggio: grado di protezione IP 56, a media resistenza (75 °C), pareti lisce, dimensioni in mm | 04.EL02.141.011 | 300 x 220 x 120, con apertura a cerniera | cad | 120.3 | 0 | 38.41 | 61.59
PUG2025/04.EL02.141.013 | 04 | IMPIANTI ELETTRICI | 04.EL02 | IMPIANTI ELETTRICI IN BASSA TENSIONE | 04.EL02.141 | Cassetta di derivazione da parete, in materiale plastico autoestinguente, inclusi accessori per giunzione cavi, coperchio e viti di fissaggio: grado di protezione IP 56, a media resistenza (75 °C), pareti lisce, dimensioni in mm | 04.EL02.141.013 | 380 x 300 x 120, con apertura a cerniera | cad | 156.12 | 0 | 33.82 | 66.18
PUG2025/04.EL02.141.015 | 04 | IMPIANTI ELETTRICI | 04.EL02 | IMPIANTI ELETTRICI IN BASSA TENSIONE | 04.EL02.141 | Cassetta di derivazione da parete, in materiale plastico autoestinguente, inclusi accessori per giunzione cavi, coperchio e viti di fissaggio: grado di protezione IP 56, a media resistenza (75 °C), pareti lisce, dimensioni in mm | 04.EL02.141.015 | 460 x 380 x 120, con apertura a cerniera | cad | 202.71 | 0 | 29.31 | 70.69
PUG2025/04.EL02.143.001 | 04 | IMPIANTI ELETTRICI | 04.EL02 | IMPIANTI ELETTRICI IN BASSA TENSIONE | 04.EL02.143 | Frutto di derivazione da 500 V con morsetti a sella | 04.EL02.143.001 | 3 x 16 mmq per contenitore da 90 x 90 mm | cad | 35.73 | 0 | 9.24 | 90.76
PUG2025/04.EL02.143.003 | 04 | IMPIANTI ELETTRICI | 04.EL02 | IMPIANTI ELETTRICI IN BASSA TENSIONE | 04.EL02.143 | Frutto di derivazione da 500 V con morsetti a sella | 04.EL02.143.003 | 3 x 25 mmq per contenitore da 125 x 125 mm | cad | 62.69 | 0 | 5.26 | 94.74
PUG2025/04.EL02.143.005 | 04 | IMPIANTI ELETTRICI | 04.EL02 | IMPIANTI ELETTRICI IN BASSA TENSIONE | 04.EL02.143 | Frutto di derivazione da 500 V con morsetti a sella | 04.EL02.143.005 | 3 x 40 mmq per contenitore da 155 x 155 mm | cad | 67.27 | 0 | 3.43 | 96.57
PUG2025/04.EL02.143.007 | 04 | IMPIANTI ELETTRICI | 04.EL02 | IMPIANTI ELETTRICI IN BASSA TENSIONE | 04.EL02.143 | Frutto di derivazione da 500 V con morsetti a sella | 04.EL02.143.007 | 3 x 70 mmq per contenitore da 185 x 185 mm | cad | 75.09 | 0 | 3.08 | 96.92
PUG2025/04.EL02.143.009 | 04 | IMPIANTI ELETTRICI | 04.EL02 | IMPIANTI ELETTRICI IN BASSA TENSIONE | 04.EL02.143 | Frutto di derivazione da 500 V con morsetti a sella | 04.EL02.143.009 | 3 x 125 mmq per contenitore da 220 x 220 mm | cad | 106.31 | 0 | 2.61 | 97.39
PUG2025/04.EL02.143.011 | 04 | IMPIANTI ELETTRICI | 04.EL02 | IMPIANTI ELETTRICI IN BASSA TENSIONE | 04.EL02.143 | Frutto di derivazione da 500 V con morsetti a sella | 04.EL02.143.011 | 3 x 200 mmq per contenitore da 295 x 295 mm | cad | 236.24 | 0 | 1.17 | 98.83
PUG2025/04.EL02.143.013 | 04 | IMPIANTI ELETTRICI | 04.EL02 | IMPIANTI ELETTRICI IN BASSA TENSIONE | 04.EL02.143 | Frutto di derivazione da 500 V con morsetti a sella | 04.EL02.143.013 | 3 x 315 mmq per contenitore da 375 x 375 mm | cad | 401.85 | 0 | 0.82 | 99.18
PUG2025/04.EL02.143.015 | 04 | IMPIANTI ELETTRICI | 04.EL02 | IMPIANTI ELETTRICI IN BASSA TENSIONE | 04.EL02.143 | Frutto di derivazione da 500 V con morsetti a sella | 04.EL02.143.015 | 4 x 16 mmq per contenitore da 125 x 125 mm | cad | 48.52 | 0 | 4.76 | 95.24
PUG2025/04.EL02.143.017 | 04 | IMPIANTI ELETTRICI | 04.EL02 | IMPIANTI ELETTRICI IN BASSA TENSIONE | 04.EL02.143 | Frutto di derivazione da 500 V con morsetti a sella | 04.EL02.143.017 | 4 x 25 mmq per contenitore da 155 x 155 mm | cad | 61.51 | 0 | 3.76 | 96.24
PUG2025/04.EL02.143.019 | 04 | IMPIANTI ELETTRICI | 04.EL02 | IMPIANTI ELETTRICI IN BASSA TENSIONE | 04.EL02.143 | Frutto di derivazione da 500 V con morsetti a sella | 04.EL02.143.019 | 4 x 40 mmq per contenitore da 185 x 185 mm | cad | 73.98 | 0 | 3.75 | 96.25
PUG2025/04.EL02.143.021 | 04 | IMPIANTI ELETTRICI | 04.EL02 | IMPIANTI ELETTRICI IN BASSA TENSIONE | 04.EL02.143 | Frutto di derivazione da 500 V con morsetti a sella | 04.EL02.143.021 | 4 x 70 mmq per contenitore da 220 x 220 mm | cad | 88.93 | 0 | 3.12 | 96.88
PUG2025/04.EL02.143.023 | 04 | IMPIANTI ELETTRICI | 04.EL02 | IMPIANTI ELETTRICI IN BASSA TENSIONE | 04.EL02.143 | Frutto di derivazione da 500 V con morsetti a sella | 04.EL02.143.023 | 4 x 125 mmq per contenitore da 295 x 295 mm | cad | 171.32 | 0 | 1.93 | 98.07
PUG2025/04.EL02.143.025 | 04 | IMPIANTI ELETTRICI | 04.EL02 | IMPIANTI ELETTRICI IN BASSA TENSIONE | 04.EL02.143 | Frutto di derivazione da 500 V con morsetti a sella | 04.EL02.143.025 | 4 x 200 mmq per contenitore da 375 x 375 mm | cad | 312.96 | 0 | 1.05 | 98.95
PUG2025/04.EL02.145.001 | 04 | IMPIANTI ELETTRICI | 04.EL02 | IMPIANTI ELETTRICI IN BASSA TENSIONE | 04.EL02.145 | Frutto di derivazione con 4 morsetti da 6 mmq | 04.EL02.145.001 | 500 V | cad | 19.06 | 0 | 6.23 | 93.77
PUG2025/04.EL02.145.003 | 04 | IMPIANTI ELETTRICI | 04.EL02 | IMPIANTI ELETTRICI IN BASSA TENSIONE | 04.EL02.145 | Frutto di derivazione con 4 morsetti da 6 mmq | 04.EL02.145.003 | 380 V | cad | 13.4 | 0 | 8.87 | 91.13
PUG2025/04.EL02.147.001 | 04 | IMPIANTI ELETTRICI | 04.EL02 | IMPIANTI ELETTRICI IN BASSA TENSIONE | 04.EL02.147 | Minisbarra da 100 A, tripolare + neutro + terra con conduttori in rame elettrolitico, grado di protezione IP 55, in elementi rettilinei di lunghezza 3 m | 04.EL02.147.001 | da 100 A | cad | 461.75 | 0 | 1.79 | 98.21
PUG2025/04.EL02.149.001 | 04 | IMPIANTI ELETTRICI | 04.EL02 | IMPIANTI ELETTRICI IN BASSA TENSIONE | 04.EL02.149 | Accessori per minisbarre da 100 A | 04.EL02.149.001 | alimentazione di testata, IP 55 | cad | 240.76 | 0 | 4.58 | 95.42
PUG2025/04.EL02.149.003 | 04 | IMPIANTI ELETTRICI | 04.EL02 | IMPIANTI ELETTRICI IN BASSA TENSIONE | 04.EL02.149 | Accessori per minisbarre da 100 A | 04.EL02.149.003 | alimentazione intermedia, IP 55 | cad | 387.89 | 0 | 2.84 | 97.16
PUG2025/04.EL02.149.005 | 04 | IMPIANTI ELETTRICI | 04.EL02 | IMPIANTI ELETTRICI IN BASSA TENSIONE | 04.EL02.149 | Accessori per minisbarre da 100 A | 04.EL02.149.005 | elemento di congiunzione IP 55 | cad | 72.97 | 0 | 16.65 | 83.35
PUG2025/04.EL02.149.007 | 04 | IMPIANTI ELETTRICI | 04.EL02 | IMPIANTI ELETTRICI IN BASSA TENSIONE | 04.EL02.149 | Accessori per minisbarre da 100 A | 04.EL02.149.007 | elemento ad angolo IP 55 | cad | 468.26 | 0 | 3.52 | 96.48
PUG2025/04.EL02.149.009 | 04 | IMPIANTI ELETTRICI | 04.EL02 | IMPIANTI ELETTRICI IN BASSA TENSIONE | 04.EL02.149 | Accessori per minisbarre da 100 A | 04.EL02.149.009 | staffa di sospensione | cad | 17.7 | 0 | 31.32 | 68.68
PUG2025/04.EL02.149.011 | 04 | IMPIANTI ELETTRICI | 04.EL02 | IMPIANTI ELETTRICI IN BASSA TENSIONE | 04.EL02.149 | Accessori per minisbarre da 100 A | 04.EL02.149.011 | portastaffa a parete | cad | 77.64 | 0 | 7.14 | 92.86
PUG2025/04.EL02.149.013 | 04 | IMPIANTI ELETTRICI | 04.EL02 | IMPIANTI ELETTRICI IN BASSA TENSIONE | 04.EL02.149 | Accessori per minisbarre da 100 A | 04.EL02.149.013 | portastaffa a soffitto | cad | 26.02 | 0 | 21.31 | 78.69
PUG2025/04.EL02.151.001 | 04 | IMPIANTI ELETTRICI | 04.EL02 | IMPIANTI ELETTRICI IN BASSA TENSIONE | 04.EL02.151 | Blindosbarra per impianti di illuminazione, con condotti in rame elettrolitico, carcassa in lamiera utilizzata anche come conduttore di protezione, tensione d'esercizio 400 V, grado di protezione IP 55, in elementi rettilinei, compresi accessori di fissaggio | 04.EL02.151.001 | bipolare, portata 25 A, lunghezza 3 m | cad | 111.05 | 0 | 17.83 | 82.17
PUG2025/04.EL02.151.003 | 04 | IMPIANTI ELETTRICI | 04.EL02 | IMPIANTI ELETTRICI IN BASSA TENSIONE | 04.EL02.151 | Blindosbarra per impianti di illuminazione, con condotti in rame elettrolitico, carcassa in lamiera utilizzata anche come conduttore di protezione, tensione d'esercizio 400 V, grado di protezione IP 55, in elementi rettilinei, compresi accessori di fissaggio | 04.EL02.151.003 | tripolare + neutro, portata 25 A, lunghezza 3 m | cad | 128.88 | 0 | 17.93 | 82.07
PUG2025/04.EL02.151.005 | 04 | IMPIANTI ELETTRICI | 04.EL02 | IMPIANTI ELETTRICI IN BASSA TENSIONE | 04.EL02.151 | Blindosbarra per impianti di illuminazione, con condotti in rame elettrolitico, carcassa in lamiera utilizzata anche come conduttore di protezione, tensione d'esercizio 400 V, grado di protezione IP 55, in elementi rettilinei, compresi accessori di fissaggio | 04.EL02.151.005 | bipolare, portata 40 A, lunghezza 3 m | cad | 170.2 | 0 | 11.63 | 88.37
PUG2025/04.EL02.151.007 | 04 | IMPIANTI ELETTRICI | 04.EL02 | IMPIANTI ELETTRICI IN BASSA TENSIONE | 04.EL02.151 | Blindosbarra per impianti di illuminazione, con condotti in rame elettrolitico, carcassa in lamiera utilizzata anche come conduttore di protezione, tensione d'esercizio 400 V, grado di protezione IP 55, in elementi rettilinei, compresi accessori di fissaggio | 04.EL02.151.007 | tripolare + neutro, portata 63 A, lunghezza 3 m | cad | 286.72 | 0 | 8.06 | 91.94
PUG2025/04.EL02.153.001 | 04 | IMPIANTI ELETTRICI | 04.EL02 | IMPIANTI ELETTRICI IN BASSA TENSIONE | 04.EL02.153 | Elemento per alimentazione di blindosbarra per impianti di illuminazione, tensione d'esercizio 400 V, grado di protezione IP 55, tripolare + neutro, 25 A | 04.EL02.153.001 | per impianti di illuminazione | cad | 84.08 | 0 | 15.7 | 84.3
PUG2025/04.EL02.155.001 | 04 | IMPIANTI ELETTRICI | 04.EL02 | IMPIANTI ELETTRICI IN BASSA TENSIONE | 04.EL02.155 | Spina di derivazione per blindosbarra per impianti di illuminazione, tensione d'esercizio 400 V, grado di protezione IP 55, bipolare+neutro | 04.EL02.155.001 | 10 A con cavo da 3 m H05VVF | cad | 51.36 | 0 | 14.14 | 85.86
PUG2025/04.EL02.155.003 | 04 | IMPIANTI ELETTRICI | 04.EL02 | IMPIANTI ELETTRICI IN BASSA TENSIONE | 04.EL02.155 | Spina di derivazione per blindosbarra per impianti di illuminazione, tensione d'esercizio 400 V, grado di protezione IP 55, bipolare+neutro | 04.EL02.155.003 | 16 ÷ 25 A | cad | 89.94 | 0 | 8.07 | 91.93
PUG2025/04.EL02.155.005 | 04 | IMPIANTI ELETTRICI | 04.EL02 | IMPIANTI ELETTRICI IN BASSA TENSIONE | 04.EL02.155 | Spina di derivazione per blindosbarra per impianti di illuminazione, tensione d'esercizio 400 V, grado di protezione IP 55, bipolare+neutro | 04.EL02.155.005 | 25 A con portafusibili | cad | 134.69 | 0 | 5.88 | 94.12
PUG2025/04.EL02.157.001 | 04 | IMPIANTI ELETTRICI | 04.EL02 | IMPIANTI ELETTRICI IN BASSA TENSIONE | 04.EL02.157 | Sbarra blindata, tripolare + neutro con conduttori in rame elettrolitico, grado di protezione IP 52, in elementi rettilinei | 04.EL02.157.001 | portata 63 A lunghezza 2 m | cad | 315.63 | 0 | 10.46 | 89.54
PUG2025/04.EL02.157.003 | 04 | IMPIANTI ELETTRICI | 04.EL02 | IMPIANTI ELETTRICI IN BASSA TENSIONE | 04.EL02.157 | Sbarra blindata, tripolare + neutro con conduttori in rame elettrolitico, grado di protezione IP 52, in elementi rettilinei | 04.EL02.157.003 | portata 100 A lunghezza 2 m | cad | 443.84 | 0 | 7.44 | 92.56
PUG2025/04.EL02.157.005 | 04 | IMPIANTI ELETTRICI | 04.EL02 | IMPIANTI ELETTRICI IN BASSA TENSIONE | 04.EL02.157 | Sbarra blindata, tripolare + neutro con conduttori in rame elettrolitico, grado di protezione IP 52, in elementi rettilinei | 04.EL02.157.005 | portata 160 A lunghezza 2 m | cad | 529.88 | 0 | 6.23 | 93.77
PUG2025/04.EL02.157.007 | 04 | IMPIANTI ELETTRICI | 04.EL02 | IMPIANTI ELETTRICI IN BASSA TENSIONE | 04.EL02.157 | Sbarra blindata, tripolare + neutro con conduttori in rame elettrolitico, grado di protezione IP 52, in elementi rettilinei | 04.EL02.157.007 | portata 63 A lunghezza 3 m | cad | 333.87 | 0 | 9.89 | 90.11
PUG2025/04.EL02.157.009 | 04 | IMPIANTI ELETTRICI | 04.EL02 | IMPIANTI ELETTRICI IN BASSA TENSIONE | 04.EL02.157 | Sbarra blindata, tripolare + neutro con conduttori in rame elettrolitico, grado di protezione IP 52, in elementi rettilinei | 04.EL02.157.009 | portata 100 A lunghezza 3 m | cad | 443.84 | 0 | 7.44 | 92.56
PUG2025/04.EL02.157.011 | 04 | IMPIANTI ELETTRICI | 04.EL02 | IMPIANTI ELETTRICI IN BASSA TENSIONE | 04.EL02.157 | Sbarra blindata, tripolare + neutro con conduttori in rame elettrolitico, grado di protezione IP 52, in elementi rettilinei | 04.EL02.157.011 | portata 160 A lunghezza 3 m | cad | 568.63 | 0 | 5.8 | 94.2
PUG2025/04.EL02.157.013 | 04 | IMPIANTI ELETTRICI | 04.EL02 | IMPIANTI ELETTRICI IN BASSA TENSIONE | 04.EL02.157 | Sbarra blindata, tripolare + neutro con conduttori in rame elettrolitico, grado di protezione IP 52, in elementi rettilinei | 04.EL02.157.013 | portata 250 A lunghezza 3 m | cad | 1626.92 | 0 | 3.04 | 96.96
PUG2025/04.EL02.157.015 | 04 | IMPIANTI ELETTRICI | 04.EL02 | IMPIANTI ELETTRICI IN BASSA TENSIONE | 04.EL02.157 | Sbarra blindata, tripolare + neutro con conduttori in rame elettrolitico, grado di protezione IP 52, in elementi rettilinei | 04.EL02.157.015 | portata 315 A lunghezza 3 m | cad | 1978.8 | 0 | 3.34 | 96.66
PUG2025/04.EL02.157.017 | 04 | IMPIANTI ELETTRICI | 04.EL02 | IMPIANTI ELETTRICI IN BASSA TENSIONE | 04.EL02.157 | Sbarra blindata, tripolare + neutro con conduttori in rame elettrolitico, grado di protezione IP 52, in elementi rettilinei | 04.EL02.157.017 | portata 400 A lunghezza 3 m | cad | 2967.29 | 0 | 2.78 | 97.22
PUG2025/04.EL02.157.019 | 04 | IMPIANTI ELETTRICI | 04.EL02 | IMPIANTI ELETTRICI IN BASSA TENSIONE | 04.EL02.157 | Sbarra blindata, tripolare + neutro con conduttori in rame elettrolitico, grado di protezione IP 52, in elementi rettilinei | 04.EL02.157.019 | portata 630 A lunghezza 3 m | cad | 4345.76 | 0 | 2.28 | 97.72
PUG2025/04.EL02.157.021 | 04 | IMPIANTI ELETTRICI | 04.EL02 | IMPIANTI ELETTRICI IN BASSA TENSIONE | 04.EL02.157 | Sbarra blindata, tripolare + neutro con conduttori in rame elettrolitico, grado di protezione IP 52, in elementi rettilinei | 04.EL02.157.021 | portata 800 A lunghezza 3 m | cad | 6049.75 | 0 | 2.18 | 97.82
PUG2025/04.EL02.157.023 | 04 | IMPIANTI ELETTRICI | 04.EL02 | IMPIANTI ELETTRICI IN BASSA TENSIONE | 04.EL02.157 | Sbarra blindata, tripolare + neutro con conduttori in rame elettrolitico, grado di protezione IP 52, in elementi rettilinei | 04.EL02.157.023 | portata 1.000 A lunghezza 3 m | cad | 7373.03 | 0 | 2.06 | 97.94
PUG2025/04.EL02.159.001 | 04 | IMPIANTI ELETTRICI | 04.EL02 | IMPIANTI ELETTRICI IN BASSA TENSIONE | 04.EL02.159 | Accessori per sbarra blindata tripolare + neutro con conduttori in rame elettrolitico: elemento rettilineo di lunghezza 3 m, IP 52, con barriera tagliafiamma | 04.EL02.159.001 | portata 250 A | cad | 686.81 | 0 | 9.61 | 90.39
PUG2025/04.EL02.159.003 | 04 | IMPIANTI ELETTRICI | 04.EL02 | IMPIANTI ELETTRICI IN BASSA TENSIONE | 04.EL02.159 | Accessori per sbarra blindata tripolare + neutro con conduttori in rame elettrolitico: elemento rettilineo di lunghezza 3 m, IP 52, con barriera tagliafiamma | 04.EL02.159.003 | portata 315 A | cad | 703.31 | 0 | 11.73 | 88.27
PUG2025/04.EL02.159.005 | 04 | IMPIANTI ELETTRICI | 04.EL02 | IMPIANTI ELETTRICI IN BASSA TENSIONE | 04.EL02.159 | Accessori per sbarra blindata tripolare + neutro con conduttori in rame elettrolitico: elemento rettilineo di lunghezza 3 m, IP 52, con barriera tagliafiamma | 04.EL02.159.005 | portata 400 A | cad | 719.81 | 0 | 13.76 | 86.24
PUG2025/04.EL02.159.007 | 04 | IMPIANTI ELETTRICI | 04.EL02 | IMPIANTI ELETTRICI IN BASSA TENSIONE | 04.EL02.159 | Accessori per sbarra blindata tripolare + neutro con conduttori in rame elettrolitico: elemento rettilineo di lunghezza 3 m, IP 52, con barriera tagliafiamma | 04.EL02.159.007 | portata 630 A | cad | 901.33 | 0 | 14.65 | 85.35
PUG2025/04.EL02.159.009 | 04 | IMPIANTI ELETTRICI | 04.EL02 | IMPIANTI ELETTRICI IN BASSA TENSIONE | 04.EL02.159 | Accessori per sbarra blindata tripolare + neutro con conduttori in rame elettrolitico: elemento rettilineo di lunghezza 3 m, IP 52, con barriera tagliafiamma | 04.EL02.159.009 | portata 800 A | cad | 921.13 | 0 | 16.48 | 83.52
PUG2025/04.EL02.159.011 | 04 | IMPIANTI ELETTRICI | 04.EL02 | IMPIANTI ELETTRICI IN BASSA TENSIONE | 04.EL02.159 | Accessori per sbarra blindata tripolare + neutro con conduttori in rame elettrolitico: elemento rettilineo di lunghezza 3 m, IP 52, con barriera tagliafiamma | 04.EL02.159.011 | portata 1.000 A | cad | 940.93 | 0 | 18.24 | 81.76
PUG2025/04.EL02.161.001 | 04 | IMPIANTI ELETTRICI | 04.EL02 | IMPIANTI ELETTRICI IN BASSA TENSIONE | 04.EL02.161 | Accessori per sbarra blindata tripolare + neutro con conduttori in rame elettrolitico: elemento ad angolo orizzontale, lunghezza 300 + 300 mm, IP 55 | 04.EL02.161.001 | portata 250 A | cad | 1128.36 | 0 | 4.09 | 95.91
PUG2025/04.EL02.161.003 | 04 | IMPIANTI ELETTRICI | 04.EL02 | IMPIANTI ELETTRICI IN BASSA TENSIONE | 04.EL02.161 | Accessori per sbarra blindata tripolare + neutro con conduttori in rame elettrolitico: elemento ad angolo orizzontale, lunghezza 300 + 300 mm, IP 55 | 04.EL02.161.003 | portata 315 A | cad | 1129.89 | 0 | 5.26 | 94.74
PUG2025/04.EL02.161.005 | 04 | IMPIANTI ELETTRICI | 04.EL02 | IMPIANTI ELETTRICI IN BASSA TENSIONE | 04.EL02.161 | Accessori per sbarra blindata tripolare + neutro con conduttori in rame elettrolitico: elemento ad angolo orizzontale, lunghezza 300 + 300 mm, IP 55 | 04.EL02.161.005 | portata 400 A | cad | 1313.7 | 0 | 5.53 | 94.47
PUG2025/04.EL02.161.007 | 04 | IMPIANTI ELETTRICI | 04.EL02 | IMPIANTI ELETTRICI IN BASSA TENSIONE | 04.EL02.161 | Accessori per sbarra blindata tripolare + neutro con conduttori in rame elettrolitico: elemento ad angolo orizzontale, lunghezza 300 + 300 mm, IP 55 | 04.EL02.161.007 | portata 630 A | cad | 1651.09 | 0 | 6 | 94
PUG2025/04.EL02.161.009 | 04 | IMPIANTI ELETTRICI | 04.EL02 | IMPIANTI ELETTRICI IN BASSA TENSIONE | 04.EL02.161 | Accessori per sbarra blindata tripolare + neutro con conduttori in rame elettrolitico: elemento ad angolo orizzontale, lunghezza 300 + 300 mm, IP 55 | 04.EL02.161.009 | portata 800 A | cad | 1759.61 | 0 | 6.75 | 93.25
PUG2025/04.EL02.161.011 | 04 | IMPIANTI ELETTRICI | 04.EL02 | IMPIANTI ELETTRICI IN BASSA TENSIONE | 04.EL02.161 | Accessori per sbarra blindata tripolare + neutro con conduttori in rame elettrolitico: elemento ad angolo orizzontale, lunghezza 300 + 300 mm, IP 55 | 04.EL02.161.011 | portata 1.000 A | cad | 2874.23 | 0 | 4.82 | 95.18
PUG2025/04.EL02.163.001 | 04 | IMPIANTI ELETTRICI | 04.EL02 | IMPIANTI ELETTRICI IN BASSA TENSIONE | 04.EL02.163 | Accessori per sbarra blindata tripolare + neutro con conduttori in rame elettrolitico: elemento ad angolo verticale, lunghezza 300 + 300 mm, IP 55 | 04.EL02.163.001 | portata 250 A | cad | 1128.36 | 0 | 4.09 | 95.91
PUG2025/04.EL02.163.003 | 04 | IMPIANTI ELETTRICI | 04.EL02 | IMPIANTI ELETTRICI IN BASSA TENSIONE | 04.EL02.163 | Accessori per sbarra blindata tripolare + neutro con conduttori in rame elettrolitico: elemento ad angolo verticale, lunghezza 300 + 300 mm, IP 55 | 04.EL02.163.003 | portata 315 A | cad | 1129.89 | 0 | 5.26 | 94.74
PUG2025/04.EL02.163.005 | 04 | IMPIANTI ELETTRICI | 04.EL02 | IMPIANTI ELETTRICI IN BASSA TENSIONE | 04.EL02.163 | Accessori per sbarra blindata tripolare + neutro con conduttori in rame elettrolitico: elemento ad angolo verticale, lunghezza 300 + 300 mm, IP 55 | 04.EL02.163.005 | portata 400 A | cad | 1313.7 | 0 | 5.53 | 94.47
PUG2025/04.EL02.163.007 | 04 | IMPIANTI ELETTRICI | 04.EL02 | IMPIANTI ELETTRICI IN BASSA TENSIONE | 04.EL02.163 | Accessori per sbarra blindata tripolare + neutro con conduttori in rame elettrolitico: elemento ad angolo verticale, lunghezza 300 + 300 mm, IP 55 | 04.EL02.163.007 | portata 630 A | cad | 1651.09 | 0 | 6 | 94
PUG2025/04.EL02.163.009 | 04 | IMPIANTI ELETTRICI | 04.EL02 | IMPIANTI ELETTRICI IN BASSA TENSIONE | 04.EL02.163 | Accessori per sbarra blindata tripolare + neutro con conduttori in rame elettrolitico: elemento ad angolo verticale, lunghezza 300 + 300 mm, IP 55 | 04.EL02.163.009 | portata 800 A | cad | 1759.61 | 0 | 6.75 | 93.25
PUG2025/04.EL02.163.011 | 04 | IMPIANTI ELETTRICI | 04.EL02 | IMPIANTI ELETTRICI IN BASSA TENSIONE | 04.EL02.163 | Accessori per sbarra blindata tripolare + neutro con conduttori in rame elettrolitico: elemento ad angolo verticale, lunghezza 300 + 300 mm, IP 55 | 04.EL02.163.011 | portata 1.000 A | cad | 2874.23 | 0 | 4.82 | 95.18
PUG2025/04.EL02.165.001 | 04 | IMPIANTI ELETTRICI | 04.EL02 | IMPIANTI ELETTRICI IN BASSA TENSIONE | 04.EL02.165 | Accessori per sbarra blindata tripolare + neutro con conduttori in rame elettrolitico: cassetta di alimentazione testata, IP 55 | 04.EL02.165.001 | portata 250 A | cad | 1162.48 | 0 | 3.97 | 96.03
PUG2025/04.EL02.165.003 | 04 | IMPIANTI ELETTRICI | 04.EL02 | IMPIANTI ELETTRICI IN BASSA TENSIONE | 04.EL02.165 | Accessori per sbarra blindata tripolare + neutro con conduttori in rame elettrolitico: cassetta di alimentazione testata, IP 55 | 04.EL02.165.003 | portata 315 A | cad | 1368.75 | 0 | 4.34 | 95.66
PUG2025/04.EL02.165.005 | 04 | IMPIANTI ELETTRICI | 04.EL02 | IMPIANTI ELETTRICI IN BASSA TENSIONE | 04.EL02.165 | Accessori per sbarra blindata tripolare + neutro con conduttori in rame elettrolitico: cassetta di alimentazione testata, IP 55 | 04.EL02.165.005 | portata 400 A | cad | 1518.43 | 0 | 4.78 | 95.22
PUG2025/04.EL02.165.007 | 04 | IMPIANTI ELETTRICI | 04.EL02 | IMPIANTI ELETTRICI IN BASSA TENSIONE | 04.EL02.165 | Accessori per sbarra blindata tripolare + neutro con conduttori in rame elettrolitico: cassetta di alimentazione testata, IP 55 | 04.EL02.165.007 | portata 630 A | cad | 1835.34 | 0 | 5.39 | 94.61
PUG2025/04.EL02.165.009 | 04 | IMPIANTI ELETTRICI | 04.EL02 | IMPIANTI ELETTRICI IN BASSA TENSIONE | 04.EL02.165 | Accessori per sbarra blindata tripolare + neutro con conduttori in rame elettrolitico: cassetta di alimentazione testata, IP 55 | 04.EL02.165.009 | portata 800 A | cad | 2161.27 | 0 | 5.5 | 94.5
PUG2025/04.EL02.165.011 | 04 | IMPIANTI ELETTRICI | 04.EL02 | IMPIANTI ELETTRICI IN BASSA TENSIONE | 04.EL02.165 | Accessori per sbarra blindata tripolare + neutro con conduttori in rame elettrolitico: cassetta di alimentazione testata, IP 55 | 04.EL02.165.011 | portata 1.000 A | cad | 2464.93 | 0 | 5.62 | 94.38
PUG2025/04.EL02.167.001 | 04 | IMPIANTI ELETTRICI | 04.EL02 | IMPIANTI ELETTRICI IN BASSA TENSIONE | 04.EL02.167 | Accessori per sbarra blindata tripolare + neutro con conduttori in rame elettrolitico: cassetta di alimentazione intermedia, IP 55 | 04.EL02.167.001 | portata 250 A | cad | 1593.71 | 0 | 2.9 | 97.1
PUG2025/04.EL02.167.003 | 04 | IMPIANTI ELETTRICI | 04.EL02 | IMPIANTI ELETTRICI IN BASSA TENSIONE | 04.EL02.167 | Accessori per sbarra blindata tripolare + neutro con conduttori in rame elettrolitico: cassetta di alimentazione intermedia, IP 55 | 04.EL02.167.003 | portata 315 A | cad | 1606.1 | 0 | 3.7 | 96.3
PUG2025/04.EL02.167.005 | 04 | IMPIANTI ELETTRICI | 04.EL02 | IMPIANTI ELETTRICI IN BASSA TENSIONE | 04.EL02.167 | Accessori per sbarra blindata tripolare + neutro con conduttori in rame elettrolitico: cassetta di alimentazione intermedia, IP 55 | 04.EL02.167.005 | portata 400 A | cad | 1648.09 | 0 | 4.41 | 95.59
PUG2025/04.EL02.167.007 | 04 | IMPIANTI ELETTRICI | 04.EL02 | IMPIANTI ELETTRICI IN BASSA TENSIONE | 04.EL02.167 | Accessori per sbarra blindata tripolare + neutro con conduttori in rame elettrolitico: cassetta di alimentazione intermedia, IP 55 | 04.EL02.167.007 | portata 630 A | cad | 2097.6 | 0 | 4.72 | 95.28
PUG2025/04.EL02.167.009 | 04 | IMPIANTI ELETTRICI | 04.EL02 | IMPIANTI ELETTRICI IN BASSA TENSIONE | 04.EL02.167 | Accessori per sbarra blindata tripolare + neutro con conduttori in rame elettrolitico: cassetta di alimentazione intermedia, IP 55 | 04.EL02.167.009 | portata 800 A | cad | 2423.54 | 0 | 4.9 | 95.1
PUG2025/04.EL02.167.011 | 04 | IMPIANTI ELETTRICI | 04.EL02 | IMPIANTI ELETTRICI IN BASSA TENSIONE | 04.EL02.167 | Accessori per sbarra blindata tripolare + neutro con conduttori in rame elettrolitico: cassetta di alimentazione intermedia, IP 55 | 04.EL02.167.011 | portata 1.000 A | cad | 2745.55 | 0 | 5.05 | 94.95
PUG2025/04.EL02.169.001 | 04 | IMPIANTI ELETTRICI | 04.EL02 | IMPIANTI ELETTRICI IN BASSA TENSIONE | 04.EL02.169 | Sbarra blindata, tripolare + neutro con conduttori in lega di alluminio, grado di protezione IP 52 | 04.EL02.169.001 | portata 160 A lunghezza 3 m | cad | 868.61 | 0 | 5.7 | 94.3
PUG2025/04.EL02.169.003 | 04 | IMPIANTI ELETTRICI | 04.EL02 | IMPIANTI ELETTRICI IN BASSA TENSIONE | 04.EL02.169 | Sbarra blindata, tripolare + neutro con conduttori in lega di alluminio, grado di protezione IP 52 | 04.EL02.169.003 | portata 250 A lunghezza 3 m | cad | 913.82 | 0 | 6.86 | 93.14
PUG2025/04.EL02.169.005 | 04 | IMPIANTI ELETTRICI | 04.EL02 | IMPIANTI ELETTRICI IN BASSA TENSIONE | 04.EL02.169 | Sbarra blindata, tripolare + neutro con conduttori in lega di alluminio, grado di protezione IP 52 | 04.EL02.169.005 | portata 315 A lunghezza 3 m | cad | 1138.58 | 0 | 6.96 | 93.04
PUG2025/04.EL02.169.007 | 04 | IMPIANTI ELETTRICI | 04.EL02 | IMPIANTI ELETTRICI IN BASSA TENSIONE | 04.EL02.169 | Sbarra blindata, tripolare + neutro con conduttori in lega di alluminio, grado di protezione IP 52 | 04.EL02.169.007 | portata 400 A lunghezza 3 m | cad | 1446.1 | 0 | 6.39 | 93.61
PUG2025/04.EL02.169.009 | 04 | IMPIANTI ELETTRICI | 04.EL02 | IMPIANTI ELETTRICI IN BASSA TENSIONE | 04.EL02.169 | Sbarra blindata, tripolare + neutro con conduttori in lega di alluminio, grado di protezione IP 52 | 04.EL02.169.009 | portata 500 A lunghezza 3 m | cad | 2050.65 | 0 | 4.83 | 95.17
PUG2025/04.EL02.169.011 | 04 | IMPIANTI ELETTRICI | 04.EL02 | IMPIANTI ELETTRICI IN BASSA TENSIONE | 04.EL02.169 | Sbarra blindata, tripolare + neutro con conduttori in lega di alluminio, grado di protezione IP 52 | 04.EL02.169.011 | portata 630 A lunghezza 3 m | cad | 2461.39 | 0 | 4.96 | 95.04
PUG2025/04.EL02.169.013 | 04 | IMPIANTI ELETTRICI | 04.EL02 | IMPIANTI ELETTRICI IN BASSA TENSIONE | 04.EL02.169 | Sbarra blindata, tripolare + neutro con conduttori in lega di alluminio, grado di protezione IP 52 | 04.EL02.169.013 | portata 800 A lunghezza 3 m | cad | 2949.38 | 0 | 4.81 | 95.19
PUG2025/04.EL02.171.001 | 04 | IMPIANTI ELETTRICI | 04.EL02 | IMPIANTI ELETTRICI IN BASSA TENSIONE | 04.EL02.171 | Accesori per sbarra blindata tripolare + neutro con conduttori in lega di alluminio: elemento ad angolo orizzontale, 300 + 300 mm, IP 55 | 04.EL02.171.001 | portata 160 A | cad | 809.09 | 0 | 4.08 | 95.92
PUG2025/04.EL02.171.003 | 04 | IMPIANTI ELETTRICI | 04.EL02 | IMPIANTI ELETTRICI IN BASSA TENSIONE | 04.EL02.171 | Accesori per sbarra blindata tripolare + neutro con conduttori in lega di alluminio: elemento ad angolo orizzontale, 300 + 300 mm, IP 55 | 04.EL02.171.003 | portata 250 A | cad | 916.44 | 0 | 5.04 | 94.96
PUG2025/04.EL02.171.005 | 04 | IMPIANTI ELETTRICI | 04.EL02 | IMPIANTI ELETTRICI IN BASSA TENSIONE | 04.EL02.171 | Accesori per sbarra blindata tripolare + neutro con conduttori in lega di alluminio: elemento ad angolo orizzontale, 300 + 300 mm, IP 55 | 04.EL02.171.005 | portata 315 A | cad | 929.64 | 0 | 6.39 | 93.61
PUG2025/04.EL02.171.007 | 04 | IMPIANTI ELETTRICI | 04.EL02 | IMPIANTI ELETTRICI IN BASSA TENSIONE | 04.EL02.171 | Accesori per sbarra blindata tripolare + neutro con conduttori in lega di alluminio: elemento ad angolo orizzontale, 300 + 300 mm, IP 55 | 04.EL02.171.007 | portata 400 A | cad | 1271.09 | 0 | 5.71 | 94.29
PUG2025/04.EL02.171.009 | 04 | IMPIANTI ELETTRICI | 04.EL02 | IMPIANTI ELETTRICI IN BASSA TENSIONE | 04.EL02.171 | Accesori per sbarra blindata tripolare + neutro con conduttori in lega di alluminio: elemento ad angolo orizzontale, 300 + 300 mm, IP 55 | 04.EL02.171.009 | portata 500 A | cad | 1437.97 | 0 | 5.51 | 94.49
PUG2025/04.EL02.171.011 | 04 | IMPIANTI ELETTRICI | 04.EL02 | IMPIANTI ELETTRICI IN BASSA TENSIONE | 04.EL02.171 | Accesori per sbarra blindata tripolare + neutro con conduttori in lega di alluminio: elemento ad angolo orizzontale, 300 + 300 mm, IP 55 | 04.EL02.171.011 | portata 630 A | cad | 1549.41 | 0 | 6.39 | 93.61
PUG2025/04.EL02.171.013 | 04 | IMPIANTI ELETTRICI | 04.EL02 | IMPIANTI ELETTRICI IN BASSA TENSIONE | 04.EL02.171 | Accesori per sbarra blindata tripolare + neutro con conduttori in lega di alluminio: elemento ad angolo orizzontale, 300 + 300 mm, IP 55 | 04.EL02.171.013 | portata 800 A | cad | 1822.79 | 0 | 6.52 | 93.48
PUG2025/04.EL02.173.001 | 04 | IMPIANTI ELETTRICI | 04.EL02 | IMPIANTI ELETTRICI IN BASSA TENSIONE | 04.EL02.173 | Accesori per sbarra blindata tripolare + neutro con conduttori in lega di alluminio: elemento ad angolo verticale, lunghezza 300 + 300 mm, IP 55 | 04.EL02.173.001 | portata 160 A | cad | 809.09 | 0 | 4.08 | 95.92
PUG2025/04.EL02.173.003 | 04 | IMPIANTI ELETTRICI | 04.EL02 | IMPIANTI ELETTRICI IN BASSA TENSIONE | 04.EL02.173 | Accesori per sbarra blindata tripolare + neutro con conduttori in lega di alluminio: elemento ad angolo verticale, lunghezza 300 + 300 mm, IP 55 | 04.EL02.173.003 | portata 250 A | cad | 916.44 | 0 | 5.04 | 94.96
PUG2025/04.EL02.173.005 | 04 | IMPIANTI ELETTRICI | 04.EL02 | IMPIANTI ELETTRICI IN BASSA TENSIONE | 04.EL02.173 | Accesori per sbarra blindata tripolare + neutro con conduttori in lega di alluminio: elemento ad angolo verticale, lunghezza 300 + 300 mm, IP 55 | 04.EL02.173.005 | portata 315 A | cad | 929.64 | 0 | 6.39 | 93.61
PUG2025/04.EL02.173.007 | 04 | IMPIANTI ELETTRICI | 04.EL02 | IMPIANTI ELETTRICI IN BASSA TENSIONE | 04.EL02.173 | Accesori per sbarra blindata tripolare + neutro con conduttori in lega di alluminio: elemento ad angolo verticale, lunghezza 300 + 300 mm, IP 55 | 04.EL02.173.007 | portata 400 A | cad | 1271.09 | 0 | 5.71 | 94.29
PUG2025/04.EL02.173.009 | 04 | IMPIANTI ELETTRICI | 04.EL02 | IMPIANTI ELETTRICI IN BASSA TENSIONE | 04.EL02.173 | Accesori per sbarra blindata tripolare + neutro con conduttori in lega di alluminio: elemento ad angolo verticale, lunghezza 300 + 300 mm, IP 55 | 04.EL02.173.009 | portata 500 A | cad | 1277.7 | 0 | 6.2 | 93.8
PUG2025/04.EL02.173.011 | 04 | IMPIANTI ELETTRICI | 04.EL02 | IMPIANTI ELETTRICI IN BASSA TENSIONE | 04.EL02.173 | Accesori per sbarra blindata tripolare + neutro con conduttori in lega di alluminio: elemento ad angolo verticale, lunghezza 300 + 300 mm, IP 55 | 04.EL02.173.011 | portata 630 A | cad | 1549.41 | 0 | 6.39 | 93.61
PUG2025/04.EL02.173.013 | 04 | IMPIANTI ELETTRICI | 04.EL02 | IMPIANTI ELETTRICI IN BASSA TENSIONE | 04.EL02.173 | Accesori per sbarra blindata tripolare + neutro con conduttori in lega di alluminio: elemento ad angolo verticale, lunghezza 300 + 300 mm, IP 55 | 04.EL02.173.013 | portata 800 A | cad | 1822.79 | 0 | 6.52 | 93.48
PUG2025/04.EL02.175.001 | 04 | IMPIANTI ELETTRICI | 04.EL02 | IMPIANTI ELETTRICI IN BASSA TENSIONE | 04.EL02.175 | Accesori per sbarra blindata tripolare + neutro con conduttori in lega di alluminio: cassetta di alimentazione testata, IP 55 | 04.EL02.175.001 | portata 160 A | cad | 1054.24 | 0 | 3.13 | 96.87
PUG2025/04.EL02.175.003 | 04 | IMPIANTI ELETTRICI | 04.EL02 | IMPIANTI ELETTRICI IN BASSA TENSIONE | 04.EL02.175 | Accesori per sbarra blindata tripolare + neutro con conduttori in lega di alluminio: cassetta di alimentazione testata, IP 55 | 04.EL02.175.003 | portata 250 A | cad | 1032.01 | 0 | 4.48 | 95.52
PUG2025/04.EL02.175.005 | 04 | IMPIANTI ELETTRICI | 04.EL02 | IMPIANTI ELETTRICI IN BASSA TENSIONE | 04.EL02.175 | Accesori per sbarra blindata tripolare + neutro con conduttori in lega di alluminio: cassetta di alimentazione testata, IP 55 | 04.EL02.175.005 | portata 315 A | cad | 1070.43 | 0 | 5.55 | 94.45
PUG2025/04.EL02.175.007 | 04 | IMPIANTI ELETTRICI | 04.EL02 | IMPIANTI ELETTRICI IN BASSA TENSIONE | 04.EL02.175 | Accesori per sbarra blindata tripolare + neutro con conduttori in lega di alluminio: cassetta di alimentazione testata, IP 55 | 04.EL02.175.007 | portata 400 A | cad | 1265.15 | 0 | 5.74 | 94.26
PUG2025/04.EL02.175.009 | 04 | IMPIANTI ELETTRICI | 04.EL02 | IMPIANTI ELETTRICI IN BASSA TENSIONE | 04.EL02.175 | Accesori per sbarra blindata tripolare + neutro con conduttori in lega di alluminio: cassetta di alimentazione testata, IP 55 | 04.EL02.175.009 | portata 500 A | cad | 1325.17 | 0 | 5.98 | 94.02
PUG2025/04.EL02.175.011 | 04 | IMPIANTI ELETTRICI | 04.EL02 | IMPIANTI ELETTRICI IN BASSA TENSIONE | 04.EL02.175 | Accesori per sbarra blindata tripolare + neutro con conduttori in lega di alluminio: cassetta di alimentazione testata, IP 55 | 04.EL02.175.011 | portata 630 A | cad | 1578.24 | 0 | 6.27 | 93.73
PUG2025/04.EL02.175.013 | 04 | IMPIANTI ELETTRICI | 04.EL02 | IMPIANTI ELETTRICI IN BASSA TENSIONE | 04.EL02.175 | Accesori per sbarra blindata tripolare + neutro con conduttori in lega di alluminio: cassetta di alimentazione testata, IP 55 | 04.EL02.175.013 | portata 800 A | cad | 1866.89 | 0 | 6.36 | 93.64
PUG2025/04.EL02.177.001 | 04 | IMPIANTI ELETTRICI | 04.EL02 | IMPIANTI ELETTRICI IN BASSA TENSIONE | 04.EL02.177 | Accesori per sbarra blindata tripolare + neutro con conduttori in lega di alluminio: cassetta di alimentazione intermedia, IP 55 | 04.EL02.177.001 | portata 160 A | cad | 1653.04 | 0 | 2 | 98
PUG2025/04.EL02.177.003 | 04 | IMPIANTI ELETTRICI | 04.EL02 | IMPIANTI ELETTRICI IN BASSA TENSIONE | 04.EL02.177 | Accesori per sbarra blindata tripolare + neutro con conduttori in lega di alluminio: cassetta di alimentazione intermedia, IP 55 | 04.EL02.177.003 | portata 250 A | cad | 1666.4 | 0 | 2.77 | 97.23
PUG2025/04.EL02.177.005 | 04 | IMPIANTI ELETTRICI | 04.EL02 | IMPIANTI ELETTRICI IN BASSA TENSIONE | 04.EL02.177 | Accesori per sbarra blindata tripolare + neutro con conduttori in lega di alluminio: cassetta di alimentazione intermedia, IP 55 | 04.EL02.177.005 | portata 315 A | cad | 1694.38 | 0 | 3.51 | 96.49
PUG2025/04.EL02.177.007 | 04 | IMPIANTI ELETTRICI | 04.EL02 | IMPIANTI ELETTRICI IN BASSA TENSIONE | 04.EL02.177 | Accesori per sbarra blindata tripolare + neutro con conduttori in lega di alluminio: cassetta di alimentazione intermedia, IP 55 | 04.EL02.177.007 | portata 400 A | cad | 1847.13 | 0 | 3.93 | 96.07
PUG2025/04.EL02.177.009 | 04 | IMPIANTI ELETTRICI | 04.EL02 | IMPIANTI ELETTRICI IN BASSA TENSIONE | 04.EL02.177 | Accesori per sbarra blindata tripolare + neutro con conduttori in lega di alluminio: cassetta di alimentazione intermedia, IP 55 | 04.EL02.177.009 | portata 500 A | cad | 1950.95 | 0 | 4.06 | 95.94
PUG2025/04.EL02.177.011 | 04 | IMPIANTI ELETTRICI | 04.EL02 | IMPIANTI ELETTRICI IN BASSA TENSIONE | 04.EL02.177 | Accesori per sbarra blindata tripolare + neutro con conduttori in lega di alluminio: cassetta di alimentazione intermedia, IP 55 | 04.EL02.177.011 | portata 630 A | cad | 2067.81 | 0 | 4.79 | 95.21
PUG2025/04.EL02.177.013 | 04 | IMPIANTI ELETTRICI | 04.EL02 | IMPIANTI ELETTRICI IN BASSA TENSIONE | 04.EL02.177 | Accesori per sbarra blindata tripolare + neutro con conduttori in lega di alluminio: cassetta di alimentazione intermedia, IP 55 | 04.EL02.177.013 | portata 800 A | cad | 2219.37 | 0 | 5.35 | 94.65
PUG2025/04.EL02.179.001 | 04 | IMPIANTI ELETTRICI | 04.EL02 | IMPIANTI ELETTRICI IN BASSA TENSIONE | 04.EL02.179 | Accessori per sospensione di sbarre blindate | 04.EL02.179.001 | staffa di sospensione | cad | 31.69 | 0 | 4.17 | 95.83
PUG2025/04.EL02.179.003 | 04 | IMPIANTI ELETTRICI | 04.EL02 | IMPIANTI ELETTRICI IN BASSA TENSIONE | 04.EL02.179 | Accessori per sospensione di sbarre blindate | 04.EL02.179.003 | portastaffa a tirante | cad | 24.44 | 0 | 16.2 | 83.8
PUG2025/04.EL02.179.005 | 04 | IMPIANTI ELETTRICI | 04.EL02 | IMPIANTI ELETTRICI IN BASSA TENSIONE | 04.EL02.179 | Accessori per sospensione di sbarre blindate | 04.EL02.179.005 | portastaffa a parete da 45 ÷ 75 cm | cad | 82.85 | 0 | 6.37 | 93.63
PUG2025/04.EL02.179.007 | 04 | IMPIANTI ELETTRICI | 04.EL02 | IMPIANTI ELETTRICI IN BASSA TENSIONE | 04.EL02.179 | Accessori per sospensione di sbarre blindate | 04.EL02.179.007 | portastaffa a soffitto da 1,00 m | cad | 44.29 | 0 | 11.92 | 88.08
PUG2025/04.EL02.181.001 | 04 | IMPIANTI ELETTRICI | 04.EL02 | IMPIANTI ELETTRICI IN BASSA TENSIONE | 04.EL02.181 | Cassetta di derivazione per sbarre blindate | 04.EL02.181.001 | da 250 A | cad | 1567.79 | 0 | 0.25 | 99.75
PUG2025/04.EL02.181.003 | 04 | IMPIANTI ELETTRICI | 04.EL02 | IMPIANTI ELETTRICI IN BASSA TENSIONE | 04.EL02.181 | Cassetta di derivazione per sbarre blindate | 04.EL02.181.003 | da 400 A | cad | 1987.42 | 0 | 3.32 | 96.68
PUG2025/04.EL02.183.001 | 04 | IMPIANTI ELETTRICI | 04.EL02 | IMPIANTI ELETTRICI IN BASSA TENSIONE | 04.EL02.183 | Presa CEE da quadro con frutto semi-incassato e coperchietto di protezione, custodia in tecnopolimero, grado di protezione frontale IP 44 per 16 ÷ 32 A, IP 67 per 63 ÷ 125 A: resistenza al «filo incandescente» 850 °C, diritta | 04.EL02.183.001 | 2p + T, 16 A 220 ÷ 250 V | cad | 26.33 | 0 | 31.34 | 68.66
PUG2025/04.EL02.183.003 | 04 | IMPIANTI ELETTRICI | 04.EL02 | IMPIANTI ELETTRICI IN BASSA TENSIONE | 04.EL02.183 | Presa CEE da quadro con frutto semi-incassato e coperchietto di protezione, custodia in tecnopolimero, grado di protezione frontale IP 44 per 16 ÷ 32 A, IP 67 per 63 ÷ 125 A: resistenza al «filo incandescente» 850 °C, diritta | 04.EL02.183.003 | 2p + T, 16 A 220 ÷ 250 V | cad | 30.61 | 0 | 32.35 | 67.65
PUG2025/04.EL02.183.005 | 04 | IMPIANTI ELETTRICI | 04.EL02 | IMPIANTI ELETTRICI IN BASSA TENSIONE | 04.EL02.183 | Presa CEE da quadro con frutto semi-incassato e coperchietto di protezione, custodia in tecnopolimero, grado di protezione frontale IP 44 per 16 ÷ 32 A, IP 67 per 63 ÷ 125 A: resistenza al «filo incandescente» 850 °C, diritta | 04.EL02.183.005 | 3p + T, 16 A 500 V | cad | 37.15 | 0 | 26.65 | 73.35
PUG2025/04.EL02.183.007 | 04 | IMPIANTI ELETTRICI | 04.EL02 | IMPIANTI ELETTRICI IN BASSA TENSIONE | 04.EL02.183 | Presa CEE da quadro con frutto semi-incassato e coperchietto di protezione, custodia in tecnopolimero, grado di protezione frontale IP 44 per 16 ÷ 32 A, IP 67 per 63 ÷ 125 A: resistenza al «filo incandescente» 850 °C, diritta | 04.EL02.183.007 | 3p + T, 32 A 380 ÷ 415 V | cad | 41.5 | 0 | 26.56 | 73.44
PUG2025/04.EL02.185.001 | 04 | IMPIANTI ELETTRICI | 04.EL02 | IMPIANTI ELETTRICI IN BASSA TENSIONE | 04.EL02.185 | Presa CEE da quadro con frutto semi-incassato e coperchietto di protezione, custodia in tecnopolimero, grado di protezione frontale IP 44 per 16 ÷ 32 A, IP 67 per 63 ÷ 125 A: resistenza al «filo incandescente» 850 °C, inclinata | 04.EL02.185.001 | 2p + T, 16 A 220 ÷ 250 V | cad | 32.18 | 0 | 25.64 | 74.36
PUG2025/04.EL02.185.003 | 04 | IMPIANTI ELETTRICI | 04.EL02 | IMPIANTI ELETTRICI IN BASSA TENSIONE | 04.EL02.185 | Presa CEE da quadro con frutto semi-incassato e coperchietto di protezione, custodia in tecnopolimero, grado di protezione frontale IP 44 per 16 ÷ 32 A, IP 67 per 63 ÷ 125 A: resistenza al «filo incandescente» 850 °C, inclinata | 04.EL02.185.003 | 2p + T, 16 A 380 ÷ 415 V | cad | 38.93 | 0 | 21.2 | 78.8
PUG2025/04.EL02.185.005 | 04 | IMPIANTI ELETTRICI | 04.EL02 | IMPIANTI ELETTRICI IN BASSA TENSIONE | 04.EL02.185 | Presa CEE da quadro con frutto semi-incassato e coperchietto di protezione, custodia in tecnopolimero, grado di protezione frontale IP 44 per 16 ÷ 32 A, IP 67 per 63 ÷ 125 A: resistenza al «filo incandescente» 850 °C, inclinata | 04.EL02.185.005 | 2p + T, 32 A 220 ÷ 250 V | cad | 41.55 | 0 | 23.83 | 76.17
PUG2025/04.EL02.185.007 | 04 | IMPIANTI ELETTRICI | 04.EL02 | IMPIANTI ELETTRICI IN BASSA TENSIONE | 04.EL02.185 | Presa CEE da quadro con frutto semi-incassato e coperchietto di protezione, custodia in tecnopolimero, grado di protezione frontale IP 44 per 16 ÷ 32 A, IP 67 per 63 ÷ 125 A: resistenza al «filo incandescente» 850 °C, inclinata | 04.EL02.185.007 | 2p + T, 63 A 220 ÷ 250 V | cad | 106.16 | 0 | 12.31 | 87.69
PUG2025/04.EL02.185.009 | 04 | IMPIANTI ELETTRICI | 04.EL02 | IMPIANTI ELETTRICI IN BASSA TENSIONE | 04.EL02.185 | Presa CEE da quadro con frutto semi-incassato e coperchietto di protezione, custodia in tecnopolimero, grado di protezione frontale IP 44 per 16 ÷ 32 A, IP 67 per 63 ÷ 125 A: resistenza al «filo incandescente» 850 °C, inclinata | 04.EL02.185.009 | 3p + T, 16 A 380 ÷ 415 V | cad | 35.49 | 0 | 27.9 | 72.1
PUG2025/04.EL02.185.011 | 04 | IMPIANTI ELETTRICI | 04.EL02 | IMPIANTI ELETTRICI IN BASSA TENSIONE | 04.EL02.185 | Presa CEE da quadro con frutto semi-incassato e coperchietto di protezione, custodia in tecnopolimero, grado di protezione frontale IP 44 per 16 ÷ 32 A, IP 67 per 63 ÷ 125 A: resistenza al «filo incandescente» 850 °C, inclinata | 04.EL02.185.011 | 3p + T, 16 A 500 V | cad | 42.92 | 0 | 23.07 | 76.93
PUG2025/04.EL02.185.013 | 04 | IMPIANTI ELETTRICI | 04.EL02 | IMPIANTI ELETTRICI IN BASSA TENSIONE | 04.EL02.185 | Presa CEE da quadro con frutto semi-incassato e coperchietto di protezione, custodia in tecnopolimero, grado di protezione frontale IP 44 per 16 ÷ 32 A, IP 67 per 63 ÷ 125 A: resistenza al «filo incandescente» 850 °C, inclinata | 04.EL02.185.013 | 3p + T, 32 A 380 ÷ 415 V | cad | 45.41 | 0 | 24.28 | 75.72
PUG2025/04.EL02.185.015 | 04 | IMPIANTI ELETTRICI | 04.EL02 | IMPIANTI ELETTRICI IN BASSA TENSIONE | 04.EL02.185 | Presa CEE da quadro con frutto semi-incassato e coperchietto di protezione, custodia in tecnopolimero, grado di protezione frontale IP 44 per 16 ÷ 32 A, IP 67 per 63 ÷ 125 A: resistenza al «filo incandescente» 850 °C, inclinata | 04.EL02.185.015 | 3p + T, 32 A 500 V | cad | 66.01 | 0 | 16.7 | 83.3
PUG2025/04.EL02.185.017 | 04 | IMPIANTI ELETTRICI | 04.EL02 | IMPIANTI ELETTRICI IN BASSA TENSIONE | 04.EL02.185 | Presa CEE da quadro con frutto semi-incassato e coperchietto di protezione, custodia in tecnopolimero, grado di protezione frontale IP 44 per 16 ÷ 32 A, IP 67 per 63 ÷ 125 A: resistenza al «filo incandescente» 850 °C, inclinata | 04.EL02.185.017 | 3p + T, 63 A 380 ÷ 415 V | cad | 116.43 | 0 | 11.91 | 88.09
PUG2025/04.EL02.185.019 | 04 | IMPIANTI ELETTRICI | 04.EL02 | IMPIANTI ELETTRICI IN BASSA TENSIONE | 04.EL02.185 | Presa CEE da quadro con frutto semi-incassato e coperchietto di protezione, custodia in tecnopolimero, grado di protezione frontale IP 44 per 16 ÷ 32 A, IP 67 per 63 ÷ 125 A: resistenza al «filo incandescente» 850 °C, inclinata | 04.EL02.185.019 | 3p + T, 125 A 380 ÷ 415 V | cad | 191.35 | 0 | 8.62 | 91.38
PUG2025/04.EL02.185.021 | 04 | IMPIANTI ELETTRICI | 04.EL02 | IMPIANTI ELETTRICI IN BASSA TENSIONE | 04.EL02.185 | Presa CEE da quadro con frutto semi-incassato e coperchietto di protezione, custodia in tecnopolimero, grado di protezione frontale IP 44 per 16 ÷ 32 A, IP 67 per 63 ÷ 125 A: resistenza al «filo incandescente» 850 °C, inclinata | 04.EL02.185.021 | 3p + N + T, 16 A 220 ÷ 415 V | cad | 44.93 | 0 | 24.54 | 75.46
PUG2025/04.EL02.185.023 | 04 | IMPIANTI ELETTRICI | 04.EL02 | IMPIANTI ELETTRICI IN BASSA TENSIONE | 04.EL02.185 | Presa CEE da quadro con frutto semi-incassato e coperchietto di protezione, custodia in tecnopolimero, grado di protezione frontale IP 44 per 16 ÷ 32 A, IP 67 per 63 ÷ 125 A: resistenza al «filo incandescente» 850 °C, inclinata | 04.EL02.185.023 | 3p + N + T, 32 A 220 ÷ 415 V | cad | 65.19 | 0 | 18.63 | 81.37
PUG2025/04.EL02.185.025 | 04 | IMPIANTI ELETTRICI | 04.EL02 | IMPIANTI ELETTRICI IN BASSA TENSIONE | 04.EL02.185 | Presa CEE da quadro con frutto semi-incassato e coperchietto di protezione, custodia in tecnopolimero, grado di protezione frontale IP 44 per 16 ÷ 32 A, IP 67 per 63 ÷ 125 A: resistenza al «filo incandescente» 850 °C, inclinata | 04.EL02.185.025 | 3p + N + T, 63 A 220 ÷ 415 V | cad | 130.35 | 0 | 9.32 | 90.68
PUG2025/04.EL02.185.027 | 04 | IMPIANTI ELETTRICI | 04.EL02 | IMPIANTI ELETTRICI IN BASSA TENSIONE | 04.EL02.185 | Presa CEE da quadro con frutto semi-incassato e coperchietto di protezione, custodia in tecnopolimero, grado di protezione frontale IP 44 per 16 ÷ 32 A, IP 67 per 63 ÷ 125 A: resistenza al «filo incandescente» 850 °C, inclinata | 04.EL02.185.027 | 3p + N + T, 125 A 220 ÷ 415 | cad | 190.69 | 0 | 8.31 | 91.69
PUG2025/04.EL02.187.001 | 04 | IMPIANTI ELETTRICI | 04.EL02 | IMPIANTI ELETTRICI IN BASSA TENSIONE | 04.EL02.187 | Presa CEE da parete con interruttore di blocco e fusibili: custodia in tecnopolimero autoestinguente, resistenza al «filo incandescente» 650 °C, grado di protezione IP 67 | 04.EL02.187.001 | 2p + T, 16 A-220 ÷ 250 V | cad | 99.83 | 0 | 19.84 | 80.16
PUG2025/04.EL02.187.003 | 04 | IMPIANTI ELETTRICI | 04.EL02 | IMPIANTI ELETTRICI IN BASSA TENSIONE | 04.EL02.187 | Presa CEE da parete con interruttore di blocco e fusibili: custodia in tecnopolimero autoestinguente, resistenza al «filo incandescente» 650 °C, grado di protezione IP 67 | 04.EL02.187.003 | 2p + T, 16 A-380 ÷ 415 V | cad | 120.5 | 0 | 16.43 | 83.57
PUG2025/04.EL02.187.005 | 04 | IMPIANTI ELETTRICI | 04.EL02 | IMPIANTI ELETTRICI IN BASSA TENSIONE | 04.EL02.187 | Presa CEE da parete con interruttore di blocco e fusibili: custodia in tecnopolimero autoestinguente, resistenza al «filo incandescente» 650 °C, grado di protezione IP 67 | 04.EL02.187.005 | 2p + T, 32 A-220 ÷ 250 V | cad | 139.46 | 0 | 14.2 | 85.8
PUG2025/04.EL02.187.007 | 04 | IMPIANTI ELETTRICI | 04.EL02 | IMPIANTI ELETTRICI IN BASSA TENSIONE | 04.EL02.187 | Presa CEE da parete con interruttore di blocco e fusibili: custodia in tecnopolimero autoestinguente, resistenza al «filo incandescente» 650 °C, grado di protezione IP 67 | 04.EL02.187.007 | 2p + T, 32 A-380 ÷ 415 V | cad | 144.14 | 0 | 13.74 | 86.26
PUG2025/04.EL02.187.009 | 04 | IMPIANTI ELETTRICI | 04.EL02 | IMPIANTI ELETTRICI IN BASSA TENSIONE | 04.EL02.187 | Presa CEE da parete con interruttore di blocco e fusibili: custodia in tecnopolimero autoestinguente, resistenza al «filo incandescente» 650 °C, grado di protezione IP 67 | 04.EL02.187.009 | 2p + T, 63 A-220 ÷ 250 V | cad | 229.53 | 0 | 9.49 | 90.51
PUG2025/04.EL02.187.011 | 04 | IMPIANTI ELETTRICI | 04.EL02 | IMPIANTI ELETTRICI IN BASSA TENSIONE | 04.EL02.187 | Presa CEE da parete con interruttore di blocco e fusibili: custodia in tecnopolimero autoestinguente, resistenza al «filo incandescente» 650 °C, grado di protezione IP 67 | 04.EL02.187.011 | 2p + T, 63 A-380 ÷ 415 V | cad | 271.82 | 0 | 8.01 | 91.99
PUG2025/04.EL02.187.013 | 04 | IMPIANTI ELETTRICI | 04.EL02 | IMPIANTI ELETTRICI IN BASSA TENSIONE | 04.EL02.187 | Presa CEE da parete con interruttore di blocco e fusibili: custodia in tecnopolimero autoestinguente, resistenza al «filo incandescente» 650 °C, grado di protezione IP 67 | 04.EL02.187.013 | 3p + T, 16 A-220 ÷ 250 V | cad | 111.3 | 0 | 20.76 | 79.24
PUG2025/04.EL02.187.015 | 04 | IMPIANTI ELETTRICI | 04.EL02 | IMPIANTI ELETTRICI IN BASSA TENSIONE | 04.EL02.187 | Presa CEE da parete con interruttore di blocco e fusibili: custodia in tecnopolimero autoestinguente, resistenza al «filo incandescente» 650 °C, grado di protezione IP 67 | 04.EL02.187.015 | 3p + T, 16 A-380 ÷ 415 V | cad | 110.26 | 0 | 20.95 | 79.05
PUG2025/04.EL02.187.017 | 04 | IMPIANTI ELETTRICI | 04.EL02 | IMPIANTI ELETTRICI IN BASSA TENSIONE | 04.EL02.187 | Presa CEE da parete con interruttore di blocco e fusibili: custodia in tecnopolimero autoestinguente, resistenza al «filo incandescente» 650 °C, grado di protezione IP 67 | 04.EL02.187.017 | 3p + T, 32 A-220 ÷ 250 V | cad | 171.49 | 0 | 13.47 | 86.53
PUG2025/04.EL02.187.019 | 04 | IMPIANTI ELETTRICI | 04.EL02 | IMPIANTI ELETTRICI IN BASSA TENSIONE | 04.EL02.187 | Presa CEE da parete con interruttore di blocco e fusibili: custodia in tecnopolimero autoestinguente, resistenza al «filo incandescente» 650 °C, grado di protezione IP 67 | 04.EL02.187.019 | 3p + T, 32 A-380 ÷ 415 V | cad | 163.62 | 0 | 14.12 | 85.88
PUG2025/04.EL02.187.021 | 04 | IMPIANTI ELETTRICI | 04.EL02 | IMPIANTI ELETTRICI IN BASSA TENSIONE | 04.EL02.187 | Presa CEE da parete con interruttore di blocco e fusibili: custodia in tecnopolimero autoestinguente, resistenza al «filo incandescente» 650 °C, grado di protezione IP 67 | 04.EL02.187.021 | 3p + T, 63 A-220 ÷ 250 V | cad | 290.39 | 0 | 8.64 | 91.36
PUG2025/04.EL02.187.023 | 04 | IMPIANTI ELETTRICI | 04.EL02 | IMPIANTI ELETTRICI IN BASSA TENSIONE | 04.EL02.187 | Presa CEE da parete con interruttore di blocco e fusibili: custodia in tecnopolimero autoestinguente, resistenza al «filo incandescente» 650 °C, grado di protezione IP 67 | 04.EL02.187.023 | 3p + T, 63 A-380 ÷ 415 V | cad | 248.91 | 0 | 10.08 | 89.92
PUG2025/04.EL02.187.025 | 04 | IMPIANTI ELETTRICI | 04.EL02 | IMPIANTI ELETTRICI IN BASSA TENSIONE | 04.EL02.187 | Presa CEE da parete con interruttore di blocco e fusibili: custodia in tecnopolimero autoestinguente, resistenza al «filo incandescente» 650 °C, grado di protezione IP 67 | 04.EL02.187.025 | 3p + N + T, 16 A-220 ÷ 250 V | cad | 144.24 | 0 | 18.31 | 81.69
PUG2025/04.EL02.187.027 | 04 | IMPIANTI ELETTRICI | 04.EL02 | IMPIANTI ELETTRICI IN BASSA TENSIONE | 04.EL02.187 | Presa CEE da parete con interruttore di blocco e fusibili: custodia in tecnopolimero autoestinguente, resistenza al «filo incandescente» 650 °C, grado di protezione IP 67 | 04.EL02.187.027 | 3p + N + T, 16 A-380 ÷ 415 V | cad | 119.37 | 0 | 22.12 | 77.88
PUG2025/04.EL02.187.029 | 04 | IMPIANTI ELETTRICI | 04.EL02 | IMPIANTI ELETTRICI IN BASSA TENSIONE | 04.EL02.187 | Presa CEE da parete con interruttore di blocco e fusibili: custodia in tecnopolimero autoestinguente, resistenza al «filo incandescente» 650 °C, grado di protezione IP 67 | 04.EL02.187.029 | 3p + N + T, 32 A-220 ÷ 250 V | cad | 182.76 | 0 | 14.45 | 85.55
PUG2025/04.EL02.187.031 | 04 | IMPIANTI ELETTRICI | 04.EL02 | IMPIANTI ELETTRICI IN BASSA TENSIONE | 04.EL02.187 | Presa CEE da parete con interruttore di blocco e fusibili: custodia in tecnopolimero autoestinguente, resistenza al «filo incandescente» 650 °C, grado di protezione IP 67 | 04.EL02.187.031 | 3p + N + T, 32 A-380 ÷ 415 V | cad | 173.31 | 0 | 15.23 | 84.77
PUG2025/04.EL02.187.033 | 04 | IMPIANTI ELETTRICI | 04.EL02 | IMPIANTI ELETTRICI IN BASSA TENSIONE | 04.EL02.187 | Presa CEE da parete con interruttore di blocco e fusibili: custodia in tecnopolimero autoestinguente, resistenza al «filo incandescente» 650 °C, grado di protezione IP 67 | 04.EL02.187.033 | 3p + N + T, 63 A-220 ÷ 250 V | cad | 310.78 | 0 | 9.13 | 90.87
PUG2025/04.EL02.187.035 | 04 | IMPIANTI ELETTRICI | 04.EL02 | IMPIANTI ELETTRICI IN BASSA TENSIONE | 04.EL02.187 | Presa CEE da parete con interruttore di blocco e fusibili: custodia in tecnopolimero autoestinguente, resistenza al «filo incandescente» 650 °C, grado di protezione IP 67 | 04.EL02.187.035 | 3p + N + T, 63 A-380 ÷ 415 V | cad | 268.28 | 0 | 10.58 | 89.42
PUG2025/04.EL02.189.001 | 04 | IMPIANTI ELETTRICI | 04.EL02 | IMPIANTI ELETTRICI IN BASSA TENSIONE | 04.EL02.189 | Morsetto unipolare trasparente, con corpo in plastica ed inserto in metallo, a 2 collegamenti a vite, per barra DIN | 04.EL02.189.001 | sezione nominale 1,5 mmq | cad | 1.99 | 0 | 29.92 | 70.08
PUG2025/04.EL02.189.003 | 04 | IMPIANTI ELETTRICI | 04.EL02 | IMPIANTI ELETTRICI IN BASSA TENSIONE | 04.EL02.189 | Morsetto unipolare trasparente, con corpo in plastica ed inserto in metallo, a 2 collegamenti a vite, per barra DIN | 04.EL02.189.003 | sezione nominale 2,5 mmq | cad | 2.25 | 0 | 26.39 | 73.61
PUG2025/04.EL02.189.005 | 04 | IMPIANTI ELETTRICI | 04.EL02 | IMPIANTI ELETTRICI IN BASSA TENSIONE | 04.EL02.189 | Morsetto unipolare trasparente, con corpo in plastica ed inserto in metallo, a 2 collegamenti a vite, per barra DIN | 04.EL02.189.005 | sezione nominale 4 mmq | cad | 2.69 | 0 | 22.05 | 77.95
PUG2025/04.EL02.189.007 | 04 | IMPIANTI ELETTRICI | 04.EL02 | IMPIANTI ELETTRICI IN BASSA TENSIONE | 04.EL02.189 | Morsetto unipolare trasparente, con corpo in plastica ed inserto in metallo, a 2 collegamenti a vite, per barra DIN | 04.EL02.189.007 | sezione nominale 6 mmq | cad | 3.02 | 0 | 19.65 | 80.35
PUG2025/04.EL02.189.009 | 04 | IMPIANTI ELETTRICI | 04.EL02 | IMPIANTI ELETTRICI IN BASSA TENSIONE | 04.EL02.189 | Morsetto unipolare trasparente, con corpo in plastica ed inserto in metallo, a 2 collegamenti a vite, per barra DIN | 04.EL02.189.009 | sezione nominale 10 mmq | cad | 4.55 | 0 | 13.05 | 86.95
PUG2025/04.EL02.189.011 | 04 | IMPIANTI ELETTRICI | 04.EL02 | IMPIANTI ELETTRICI IN BASSA TENSIONE | 04.EL02.189 | Morsetto unipolare trasparente, con corpo in plastica ed inserto in metallo, a 2 collegamenti a vite, per barra DIN | 04.EL02.189.011 | sezione nominale 16 mmq | cad | 8.6 | 0 | 6.91 | 93.09
PUG2025/04.EL02.191.001 | 04 | IMPIANTI ELETTRICI | 04.EL02 | IMPIANTI ELETTRICI IN BASSA TENSIONE | 04.EL02.191 | Fusibile a coltello per applicazioni industriali, a norme, con potere di interruzione a 120 kA, tensione 500 V | 04.EL02.191.001 | grandezza 00, corrente nominale da 16 ÷ 125 A | cad | 23.47 | 0 | 10.86 | 89.14
PUG2025/04.EL02.191.003 | 04 | IMPIANTI ELETTRICI | 04.EL02 | IMPIANTI ELETTRICI IN BASSA TENSIONE | 04.EL02.191 | Fusibile a coltello per applicazioni industriali, a norme, con potere di interruzione a 120 kA, tensione 500 V | 04.EL02.191.003 | grandezza 0, corrente nominale da 40 ÷ 160 A | cad | 24.11 | 0 | 13.22 | 86.78
PUG2025/04.EL02.191.005 | 04 | IMPIANTI ELETTRICI | 04.EL02 | IMPIANTI ELETTRICI IN BASSA TENSIONE | 04.EL02.191 | Fusibile a coltello per applicazioni industriali, a norme, con potere di interruzione a 120 kA, tensione 500 V | 04.EL02.191.005 | grandezza 1, corrente nominale da 80 ÷ 250 A | cad | 35.98 | 0 | 10.63 | 89.37
PUG2025/04.EL02.191.007 | 04 | IMPIANTI ELETTRICI | 04.EL02 | IMPIANTI ELETTRICI IN BASSA TENSIONE | 04.EL02.191 | Fusibile a coltello per applicazioni industriali, a norme, con potere di interruzione a 120 kA, tensione 500 V | 04.EL02.191.007 | grandezza 2, corrente nominale da 125 ÷ 400 A | cad | 49.27 | 0 | 9.06 | 90.94
PUG2025/04.EL02.191.009 | 04 | IMPIANTI ELETTRICI | 04.EL02 | IMPIANTI ELETTRICI IN BASSA TENSIONE | 04.EL02.191 | Fusibile a coltello per applicazioni industriali, a norme, con potere di interruzione a 120 kA, tensione 500 V | 04.EL02.191.009 | grandezza 3, corrente nominale da 500 ÷ 630 A | cad | 124.45 | 0 | 4.1 | 95.9
PUG2025/04.EL02.193.001 | 04 | IMPIANTI ELETTRICI | 04.EL02 | IMPIANTI ELETTRICI IN BASSA TENSIONE | 04.EL02.193 | Base portafusibili per fusibili a coltello, tensione d'esercizio 500 V | 04.EL02.193.001 | unipolare portata 100 A, per fusibili grandezza 00 | cad | 32.81 | 0 | 42.75 | 57.25
PUG2025/04.EL02.193.003 | 04 | IMPIANTI ELETTRICI | 04.EL02 | IMPIANTI ELETTRICI IN BASSA TENSIONE | 04.EL02.193 | Base portafusibili per fusibili a coltello, tensione d'esercizio 500 V | 04.EL02.193.003 | tripolare portata 100 A, per fusibili grandezza 00 | cad | 82.36 | 0 | 21.29 | 78.71
PUG2025/04.EL02.193.005 | 04 | IMPIANTI ELETTRICI | 04.EL02 | IMPIANTI ELETTRICI IN BASSA TENSIONE | 04.EL02.193 | Base portafusibili per fusibili a coltello, tensione d'esercizio 500 V | 04.EL02.193.005 | tripolare portata 160 A, per fusibili grandezza 0 | cad | 79.8 | 0 | 23.97 | 76.03
PUG2025/04.EL02.193.007 | 04 | IMPIANTI ELETTRICI | 04.EL02 | IMPIANTI ELETTRICI IN BASSA TENSIONE | 04.EL02.193 | Base portafusibili per fusibili a coltello, tensione d'esercizio 500 V | 04.EL02.193.007 | unipolare portata 250 A, per fusibili grandezza 1 | cad | 65.76 | 0 | 23.27 | 76.73
PUG2025/04.EL02.193.009 | 04 | IMPIANTI ELETTRICI | 04.EL02 | IMPIANTI ELETTRICI IN BASSA TENSIONE | 04.EL02.193 | Base portafusibili per fusibili a coltello, tensione d'esercizio 500 V | 04.EL02.193.009 | tripolare portata 250 A, per fusibili grandezza 1 | cad | 124.39 | 0 | 16.66 | 83.34
PUG2025/04.EL02.193.011 | 04 | IMPIANTI ELETTRICI | 04.EL02 | IMPIANTI ELETTRICI IN BASSA TENSIONE | 04.EL02.193 | Base portafusibili per fusibili a coltello, tensione d'esercizio 500 V | 04.EL02.193.011 | unipolare portata 400 A, per fusibili grandezza 2 | cad | 90.23 | 0 | 19.43 | 80.57
PUG2025/04.EL02.193.013 | 04 | IMPIANTI ELETTRICI | 04.EL02 | IMPIANTI ELETTRICI IN BASSA TENSIONE | 04.EL02.193 | Base portafusibili per fusibili a coltello, tensione d'esercizio 500 V | 04.EL02.193.013 | tripolare portata 400 A, per fusibili grandezza 2 | cad | 143.06 | 0 | 16.04 | 83.96
PUG2025/04.EL02.195.001 | 04 | IMPIANTI ELETTRICI | 04.EL02 | IMPIANTI ELETTRICI IN BASSA TENSIONE | 04.EL02.195 | Fusibile cilindrico rapido tipo gF, tensione nominale 250 V, potere di interruzione 6 kA, conforme normativa IEC | 04.EL02.195.001 | dimensione 6,3 x 23 mm, corrente nominale fino 10 A | cad | 2.44 | 0 | 65.28 | 34.72
PUG2025/04.EL02.195.003 | 04 | IMPIANTI ELETTRICI | 04.EL02 | IMPIANTI ELETTRICI IN BASSA TENSIONE | 04.EL02.195 | Fusibile cilindrico rapido tipo gF, tensione nominale 250 V, potere di interruzione 6 kA, conforme normativa IEC | 04.EL02.195.003 | dimensione 8,5 x 23 mm, corrente nominale fino 16 A | cad | 2.38 | 0 | 67.02 | 32.98
PUG2025/04.EL02.195.005 | 04 | IMPIANTI ELETTRICI | 04.EL02 | IMPIANTI ELETTRICI IN BASSA TENSIONE | 04.EL02.195 | Fusibile cilindrico rapido tipo gF, tensione nominale 250 V, potere di interruzione 6 kA, conforme normativa IEC | 04.EL02.195.005 | dimensione 8,5 x 23 mm, corrente nominale fino 16 A, con segnalazione di fusione | cad | 2.85 | 0 | 56 | 44
PUG2025/04.EL02.195.007 | 04 | IMPIANTI ELETTRICI | 04.EL02 | IMPIANTI ELETTRICI IN BASSA TENSIONE | 04.EL02.195 | Fusibile cilindrico rapido tipo gF, tensione nominale 250 V, potere di interruzione 6 kA, conforme normativa IEC | 04.EL02.195.007 | dimensione 10,3 x 25,8, corrente nominale fino 16 A | cad | 2.42 | 0 | 65.97 | 34.03
PUG2025/04.EL02.195.009 | 04 | IMPIANTI ELETTRICI | 04.EL02 | IMPIANTI ELETTRICI IN BASSA TENSIONE | 04.EL02.195 | Fusibile cilindrico rapido tipo gF, tensione nominale 250 V, potere di interruzione 6 kA, conforme normativa IEC | 04.EL02.195.009 | dimensione 10,3 x 25,8, corrente nominale fino 16 A, con segnalazione di fusione | cad | 2.64 | 0 | 60.29 | 39.71
PUG2025/04.EL02.197.001 | 04 | IMPIANTI ELETTRICI | 04.EL02 | IMPIANTI ELETTRICI IN BASSA TENSIONE | 04.EL02.197 | Fusibile cilindrico rapido tipo gF, tensione nominale 380 V, potere di interruzione 20 kA, conforme normativa IEC | 04.EL02.197.001 | dimensione 8,5 x 31,5 mm, corrente nominale fino 25 A | cad | 2.38 | 0 | 67.02 | 32.98
PUG2025/04.EL02.197.003 | 04 | IMPIANTI ELETTRICI | 04.EL02 | IMPIANTI ELETTRICI IN BASSA TENSIONE | 04.EL02.197 | Fusibile cilindrico rapido tipo gF, tensione nominale 380 V, potere di interruzione 20 kA, conforme normativa IEC | 04.EL02.197.003 | dimensione 8,5 x 31,5 mm, corrente nominale fino 25 A, con segnalazione di fusione | cad | 2.44 | 0 | 65.28 | 34.72
PUG2025/04.EL02.197.005 | 04 | IMPIANTI ELETTRICI | 04.EL02 | IMPIANTI ELETTRICI IN BASSA TENSIONE | 04.EL02.197 | Fusibile cilindrico rapido tipo gF, tensione nominale 380 V, potere di interruzione 20 kA, conforme normativa IEC | 04.EL02.197.005 | dimensione 8,5 x 36 mm, corrente nominale fino 32 A | cad | 2.64 | 0 | 60.29 | 39.71
PUG2025/04.EL02.197.007 | 04 | IMPIANTI ELETTRICI | 04.EL02 | IMPIANTI ELETTRICI IN BASSA TENSIONE | 04.EL02.197 | Fusibile cilindrico rapido tipo gF, tensione nominale 380 V, potere di interruzione 20 kA, conforme normativa IEC | 04.EL02.197.007 | dimensione 8,5 x 36 mm, corrente nominale fino 32 A, con segnalazione di fusione | cad | 3.47 | 0 | 45.99 | 54.01
PUG2025/04.EL02.197.009 | 04 | IMPIANTI ELETTRICI | 04.EL02 | IMPIANTI ELETTRICI IN BASSA TENSIONE | 04.EL02.197 | Fusibile cilindrico rapido tipo gF, tensione nominale 380 V, potere di interruzione 20 kA, conforme normativa IEC | 04.EL02.197.009 | dimensione 10,3 x 31,5, corrente nominale fino 25 A | cad | 2.42 | 0 | 65.97 | 34.03
PUG2025/04.EL02.197.011 | 04 | IMPIANTI ELETTRICI | 04.EL02 | IMPIANTI ELETTRICI IN BASSA TENSIONE | 04.EL02.197 | Fusibile cilindrico rapido tipo gF, tensione nominale 380 V, potere di interruzione 20 kA, conforme normativa IEC | 04.EL02.197.011 | dimensione 10,3 x 31,5, corrente nominale fino 25 A, con segnalazione di fusione | cad | 2.57 | 0 | 62.07 | 37.93
PUG2025/04.EL02.197.013 | 04 | IMPIANTI ELETTRICI | 04.EL02 | IMPIANTI ELETTRICI IN BASSA TENSIONE | 04.EL02.197 | Fusibile cilindrico rapido tipo gF, tensione nominale 380 V, potere di interruzione 20 kA, conforme normativa IEC | 04.EL02.197.013 | dimensione 10,3 x 38, corrente nominale fino 32 A | cad | 2.45 | 0 | 64.95 | 35.05
PUG2025/04.EL02.197.015 | 04 | IMPIANTI ELETTRICI | 04.EL02 | IMPIANTI ELETTRICI IN BASSA TENSIONE | 04.EL02.197 | Fusibile cilindrico rapido tipo gF, tensione nominale 380 V, potere di interruzione 20 kA, conforme normativa IEC | 04.EL02.197.015 | dimensione 10,3 x 38, corrente nominale fino 32 A, con segnalazione di fusione | cad | 3.49 | 0 | 45.65 | 54.35
PUG2025/04.EL02.199.001 | 04 | IMPIANTI ELETTRICI | 04.EL02 | IMPIANTI ELETTRICI IN BASSA TENSIONE | 04.EL02.199 | Fusibile cilindrico ritardato tipo aM, tensione nominale 690 V, potere di interruzione 80 kA, conforme normativa IEC | 04.EL02.199.001 | dimensione 14 x 51 mm, corrente nominale fino 25 A | cad | 3.53 | 0 | 63.14 | 36.86
PUG2025/04.EL02.199.003 | 04 | IMPIANTI ELETTRICI | 04.EL02 | IMPIANTI ELETTRICI IN BASSA TENSIONE | 04.EL02.199 | Fusibile cilindrico ritardato tipo aM, tensione nominale 690 V, potere di interruzione 80 kA, conforme normativa IEC | 04.EL02.199.003 | dimensione 14 x 51 mm, corrente nominale fino 25 A, con segnalazione di fusione | cad | 4.53 | 0 | 49.22 | 50.78
PUG2025/04.EL02.199.005 | 04 | IMPIANTI ELETTRICI | 04.EL02 | IMPIANTI ELETTRICI IN BASSA TENSIONE | 04.EL02.199 | Fusibile cilindrico ritardato tipo aM, tensione nominale 690 V, potere di interruzione 80 kA, conforme normativa IEC | 04.EL02.199.005 | dimensione 22 x 58 mm, corrente nominale fino 80 A | cad | 5.87 | 0 | 48.9 | 51.1
PUG2025/04.EL02.199.007 | 04 | IMPIANTI ELETTRICI | 04.EL02 | IMPIANTI ELETTRICI IN BASSA TENSIONE | 04.EL02.199 | Fusibile cilindrico ritardato tipo aM, tensione nominale 690 V, potere di interruzione 80 kA, conforme normativa IEC | 04.EL02.199.007 | dimensione 22 x 58 mm, corrente nominale fino 80 A, con segnalazione di fusione | cad | 6.2 | 0 | 46.3 | 53.7
PUG2025/04.EL02.201.001 | 04 | IMPIANTI ELETTRICI | 04.EL02 | IMPIANTI ELETTRICI IN BASSA TENSIONE | 04.EL02.201 | Base portafusibile sezionabile per fusibili cilindrici dimensione 8,5 x 31,5 mm, tensione nominale 400/690 V, in poliestere e fibra di vetro, installata su barra DIN35, conforme norma IEC 269-3-1 | 04.EL02.201.001 | unipolare portata 25 A | cad | 12.32 | 0 | 80.38 | 19.62
PUG2025/04.EL02.201.003 | 04 | IMPIANTI ELETTRICI | 04.EL02 | IMPIANTI ELETTRICI IN BASSA TENSIONE | 04.EL02.201 | Base portafusibile sezionabile per fusibili cilindrici dimensione 8,5 x 31,5 mm, tensione nominale 400/690 V, in poliestere e fibra di vetro, installata su barra DIN35, conforme norma IEC 269-3-1 | 04.EL02.201.003 | unipolare con led di segnalazione, portata 25 A | cad | 16.4 | 0 | 60.36 | 39.64
PUG2025/04.EL02.201.005 | 04 | IMPIANTI ELETTRICI | 04.EL02 | IMPIANTI ELETTRICI IN BASSA TENSIONE | 04.EL02.201 | Base portafusibile sezionabile per fusibili cilindrici dimensione 8,5 x 31,5 mm, tensione nominale 400/690 V, in poliestere e fibra di vetro, installata su barra DIN35, conforme norma IEC 269-3-1 | 04.EL02.201.005 | unipolare più neutro portata 25 A | cad | 19 | 0 | 76.43 | 23.57
PUG2025/04.EL02.201.007 | 04 | IMPIANTI ELETTRICI | 04.EL02 | IMPIANTI ELETTRICI IN BASSA TENSIONE | 04.EL02.201 | Base portafusibile sezionabile per fusibili cilindrici dimensione 8,5 x 31,5 mm, tensione nominale 400/690 V, in poliestere e fibra di vetro, installata su barra DIN35, conforme norma IEC 269-3-1 | 04.EL02.201.007 | bipolare portata 25 A | cad | 20.32 | 0 | 71.48 | 28.52
PUG2025/04.EL02.201.009 | 04 | IMPIANTI ELETTRICI | 04.EL02 | IMPIANTI ELETTRICI IN BASSA TENSIONE | 04.EL02.201 | Base portafusibile sezionabile per fusibili cilindrici dimensione 8,5 x 31,5 mm, tensione nominale 400/690 V, in poliestere e fibra di vetro, installata su barra DIN35, conforme norma IEC 269-3-1 | 04.EL02.201.009 | tripolare portata 25 A | cad | 28.77 | 0 | 68.83 | 31.17
PUG2025/04.EL02.201.011 | 04 | IMPIANTI ELETTRICI | 04.EL02 | IMPIANTI ELETTRICI IN BASSA TENSIONE | 04.EL02.201 | Base portafusibile sezionabile per fusibili cilindrici dimensione 8,5 x 31,5 mm, tensione nominale 400/690 V, in poliestere e fibra di vetro, installata su barra DIN35, conforme norma IEC 269-3-1 | 04.EL02.201.011 | tripolare più neutro portata 25 A | cad | 36.54 | 0 | 63.23 | 36.77
PUG2025/04.EL02.203.001 | 04 | IMPIANTI ELETTRICI | 04.EL02 | IMPIANTI ELETTRICI IN BASSA TENSIONE | 04.EL02.203 | Base portafusibile sezionabile, per fusibili cilindrici dimensione 10,3 x 38 mm, tensione nominale 400/690 V, in poliestere e fibra di vetro, installata su barra DIN35, conforme norma IEC 269-3-1 | 04.EL02.203.001 | unipolare portata 32 A | cad | 12.32 | 0 | 80.38 | 19.62
PUG2025/04.EL02.203.003 | 04 | IMPIANTI ELETTRICI | 04.EL02 | IMPIANTI ELETTRICI IN BASSA TENSIONE | 04.EL02.203 | Base portafusibile sezionabile, per fusibili cilindrici dimensione 10,3 x 38 mm, tensione nominale 400/690 V, in poliestere e fibra di vetro, installata su barra DIN35, conforme norma IEC 269-3-1 | 04.EL02.203.003 | unipolare con led di segnalazione, portata 32 A | cad | 16.4 | 0 | 60.36 | 39.64
PUG2025/04.EL02.203.005 | 04 | IMPIANTI ELETTRICI | 04.EL02 | IMPIANTI ELETTRICI IN BASSA TENSIONE | 04.EL02.203 | Base portafusibile sezionabile, per fusibili cilindrici dimensione 10,3 x 38 mm, tensione nominale 400/690 V, in poliestere e fibra di vetro, installata su barra DIN35, conforme norma IEC 269-3-1 | 04.EL02.203.005 | unipolare più neutro portata 32 A | cad | 19 | 0 | 76.43 | 23.57
PUG2025/04.EL02.203.007 | 04 | IMPIANTI ELETTRICI | 04.EL02 | IMPIANTI ELETTRICI IN BASSA TENSIONE | 04.EL02.203 | Base portafusibile sezionabile, per fusibili cilindrici dimensione 10,3 x 38 mm, tensione nominale 400/690 V, in poliestere e fibra di vetro, installata su barra DIN35, conforme norma IEC 269-3-1 | 04.EL02.203.007 | unipolare più neutro, portata 32 A, con led di segnalazione | cad | 21.8 | 0 | 66.63 | 33.37
PUG2025/04.EL02.203.009 | 04 | IMPIANTI ELETTRICI | 04.EL02 | IMPIANTI ELETTRICI IN BASSA TENSIONE | 04.EL02.203 | Base portafusibile sezionabile, per fusibili cilindrici dimensione 10,3 x 38 mm, tensione nominale 400/690 V, in poliestere e fibra di vetro, installata su barra DIN35, conforme norma IEC 269-3-1 | 04.EL02.203.009 | bipolare portata 32 A | cad | 20.32 | 0 | 71.48 | 28.52
PUG2025/04.EL02.203.011 | 04 | IMPIANTI ELETTRICI | 04.EL02 | IMPIANTI ELETTRICI IN BASSA TENSIONE | 04.EL02.203 | Base portafusibile sezionabile, per fusibili cilindrici dimensione 10,3 x 38 mm, tensione nominale 400/690 V, in poliestere e fibra di vetro, installata su barra DIN35, conforme norma IEC 269-3-1 | 04.EL02.203.011 | bipolare portata 32 A, con led di segnalazione | cad | 23.64 | 0 | 61.42 | 38.58
PUG2025/04.EL02.203.013 | 04 | IMPIANTI ELETTRICI | 04.EL02 | IMPIANTI ELETTRICI IN BASSA TENSIONE | 04.EL02.203 | Base portafusibile sezionabile, per fusibili cilindrici dimensione 10,3 x 38 mm, tensione nominale 400/690 V, in poliestere e fibra di vetro, installata su barra DIN35, conforme norma IEC 269-3-1 | 04.EL02.203.013 | tripolare portata 32 A | cad | 28.77 | 0 | 68.83 | 31.17
PUG2025/04.EL02.203.015 | 04 | IMPIANTI ELETTRICI | 04.EL02 | IMPIANTI ELETTRICI IN BASSA TENSIONE | 04.EL02.203 | Base portafusibile sezionabile, per fusibili cilindrici dimensione 10,3 x 38 mm, tensione nominale 400/690 V, in poliestere e fibra di vetro, installata su barra DIN35, conforme norma IEC 269-3-1 | 04.EL02.203.015 | tripolare portata 32 A, con led di segnalazione | cad | 33.31 | 0 | 59.44 | 40.56
PUG2025/04.EL02.203.017 | 04 | IMPIANTI ELETTRICI | 04.EL02 | IMPIANTI ELETTRICI IN BASSA TENSIONE | 04.EL02.203 | Base portafusibile sezionabile, per fusibili cilindrici dimensione 10,3 x 38 mm, tensione nominale 400/690 V, in poliestere e fibra di vetro, installata su barra DIN35, conforme norma IEC 269-3-1 | 04.EL02.203.017 | tripolare più neutro portata 32 A | cad | 36.54 | 0 | 63.23 | 36.77
PUG2025/04.EL02.205.001 | 04 | IMPIANTI ELETTRICI | 04.EL02 | IMPIANTI ELETTRICI IN BASSA TENSIONE | 04.EL02.205 | Interruttore automatico magnetotermico, serie modulare, tensione nominale 230/400 V c.a.: potere d'interruzione 10 kA, curva caratteristica di intervento tipo "C" (CEI-EN 60947-2) | 04.EL02.205.001 | unipolare 6 A | cad | 71.1 | 0 | 13 | 87
PUG2025/04.EL02.205.003 | 04 | IMPIANTI ELETTRICI | 04.EL02 | IMPIANTI ELETTRICI IN BASSA TENSIONE | 04.EL02.205 | Interruttore automatico magnetotermico, serie modulare, tensione nominale 230/400 V c.a.: potere d'interruzione 10 kA, curva caratteristica di intervento tipo "C" (CEI-EN 60947-2) | 04.EL02.205.003 | unipolare 10 ÷ 32 A | cad | 64.16 | 0 | 15.43 | 84.57
PUG2025/04.EL02.205.005 | 04 | IMPIANTI ELETTRICI | 04.EL02 | IMPIANTI ELETTRICI IN BASSA TENSIONE | 04.EL02.205 | Interruttore automatico magnetotermico, serie modulare, tensione nominale 230/400 V c.a.: potere d'interruzione 10 kA, curva caratteristica di intervento tipo "C" (CEI-EN 60947-2) | 04.EL02.205.005 | unipolare 40 ÷ 63 A | cad | 87.77 | 0 | 15.04 | 84.96
PUG2025/04.EL02.205.007 | 04 | IMPIANTI ELETTRICI | 04.EL02 | IMPIANTI ELETTRICI IN BASSA TENSIONE | 04.EL02.205 | Interruttore automatico magnetotermico, serie modulare, tensione nominale 230/400 V c.a.: potere d'interruzione 10 kA, curva caratteristica di intervento tipo "C" (CEI-EN 60947-2) | 04.EL02.205.007 | unipolare 80 A | cad | 149.89 | 0 | 9.69 | 90.31
PUG2025/04.EL02.205.009 | 04 | IMPIANTI ELETTRICI | 04.EL02 | IMPIANTI ELETTRICI IN BASSA TENSIONE | 04.EL02.205 | Interruttore automatico magnetotermico, serie modulare, tensione nominale 230/400 V c.a.: potere d'interruzione 10 kA, curva caratteristica di intervento tipo "C" (CEI-EN 60947-2) | 04.EL02.205.009 | unipolare 100 A | cad | 167.09 | 0 | 9.48 | 90.52
PUG2025/04.EL02.205.011 | 04 | IMPIANTI ELETTRICI | 04.EL02 | IMPIANTI ELETTRICI IN BASSA TENSIONE | 04.EL02.205 | Interruttore automatico magnetotermico, serie modulare, tensione nominale 230/400 V c.a.: potere d'interruzione 10 kA, curva caratteristica di intervento tipo "C" (CEI-EN 60947-2) | 04.EL02.205.011 | unipolare 125 A | cad | 267.91 | 0 | 6.41 | 93.59
PUG2025/04.EL02.205.013 | 04 | IMPIANTI ELETTRICI | 04.EL02 | IMPIANTI ELETTRICI IN BASSA TENSIONE | 04.EL02.205 | Interruttore automatico magnetotermico, serie modulare, tensione nominale 230/400 V c.a.: potere d'interruzione 10 kA, curva caratteristica di intervento tipo "C" (CEI-EN 60947-2) | 04.EL02.205.013 | bipolare 6 A | cad | 141.84 | 0 | 11.63 | 88.37
PUG2025/04.EL02.205.015 | 04 | IMPIANTI ELETTRICI | 04.EL02 | IMPIANTI ELETTRICI IN BASSA TENSIONE | 04.EL02.205 | Interruttore automatico magnetotermico, serie modulare, tensione nominale 230/400 V c.a.: potere d'interruzione 10 kA, curva caratteristica di intervento tipo "C" (CEI-EN 60947-2) | 04.EL02.205.015 | bipolare 10 ÷ 32 A | cad | 124.81 | 0 | 13.22 | 86.78
PUG2025/04.EL02.205.017 | 04 | IMPIANTI ELETTRICI | 04.EL02 | IMPIANTI ELETTRICI IN BASSA TENSIONE | 04.EL02.205 | Interruttore automatico magnetotermico, serie modulare, tensione nominale 230/400 V c.a.: potere d'interruzione 10 kA, curva caratteristica di intervento tipo "C" (CEI-EN 60947-2) | 04.EL02.205.017 | bipolare 40 ÷ 63 A | cad | 164.53 | 0 | 12.04 | 87.96
PUG2025/04.EL02.205.019 | 04 | IMPIANTI ELETTRICI | 04.EL02 | IMPIANTI ELETTRICI IN BASSA TENSIONE | 04.EL02.205 | Interruttore automatico magnetotermico, serie modulare, tensione nominale 230/400 V c.a.: potere d'interruzione 10 kA, curva caratteristica di intervento tipo "C" (CEI-EN 60947-2) | 04.EL02.205.019 | bipolare 80 A | cad | 244.7 | 0 | 8.9 | 91.1
PUG2025/04.EL02.205.021 | 04 | IMPIANTI ELETTRICI | 04.EL02 | IMPIANTI ELETTRICI IN BASSA TENSIONE | 04.EL02.205 | Interruttore automatico magnetotermico, serie modulare, tensione nominale 230/400 V c.a.: potere d'interruzione 10 kA, curva caratteristica di intervento tipo "C" (CEI-EN 60947-2) | 04.EL02.205.021 | bipolare 100 A | cad | 278.55 | 0 | 8.53 | 91.47
PUG2025/04.EL02.205.023 | 04 | IMPIANTI ELETTRICI | 04.EL02 | IMPIANTI ELETTRICI IN BASSA TENSIONE | 04.EL02.205 | Interruttore automatico magnetotermico, serie modulare, tensione nominale 230/400 V c.a.: potere d'interruzione 10 kA, curva caratteristica di intervento tipo "C" (CEI-EN 60947-2) | 04.EL02.205.023 | bipolare 125 A | cad | 313.34 | 0 | 8.22 | 91.78
PUG2025/04.EL02.205.025 | 04 | IMPIANTI ELETTRICI | 04.EL02 | IMPIANTI ELETTRICI IN BASSA TENSIONE | 04.EL02.205 | Interruttore automatico magnetotermico, serie modulare, tensione nominale 230/400 V c.a.: potere d'interruzione 10 kA, curva caratteristica di intervento tipo "C" (CEI-EN 60947-2) | 04.EL02.205.025 | tripolare 6A | cad | 151.47 | 0 | 13.95 | 86.05
PUG2025/04.EL02.205.027 | 04 | IMPIANTI ELETTRICI | 04.EL02 | IMPIANTI ELETTRICI IN BASSA TENSIONE | 04.EL02.205 | Interruttore automatico magnetotermico, serie modulare, tensione nominale 230/400 V c.a.: potere d'interruzione 10 kA, curva caratteristica di intervento tipo "C" (CEI-EN 60947-2) | 04.EL02.205.027 | tripolare 10 ÷ 32 A | cad | 137.8 | 0 | 15.81 | 84.19
PUG2025/04.EL02.205.029 | 04 | IMPIANTI ELETTRICI | 04.EL02 | IMPIANTI ELETTRICI IN BASSA TENSIONE | 04.EL02.205 | Interruttore automatico magnetotermico, serie modulare, tensione nominale 230/400 V c.a.: potere d'interruzione 10 kA, curva caratteristica di intervento tipo "C" (CEI-EN 60947-2) | 04.EL02.205.029 | tripolare 40 ÷ 63 A | cad | 188.05 | 0 | 12.29 | 87.71
PUG2025/04.EL02.205.031 | 04 | IMPIANTI ELETTRICI | 04.EL02 | IMPIANTI ELETTRICI IN BASSA TENSIONE | 04.EL02.205 | Interruttore automatico magnetotermico, serie modulare, tensione nominale 230/400 V c.a.: potere d'interruzione 10 kA, curva caratteristica di intervento tipo "C" (CEI-EN 60947-2) | 04.EL02.205.031 | tripolare 80 A | cad | 318.69 | 0 | 7.87 | 92.13
PUG2025/04.EL02.205.033 | 04 | IMPIANTI ELETTRICI | 04.EL02 | IMPIANTI ELETTRICI IN BASSA TENSIONE | 04.EL02.205 | Interruttore automatico magnetotermico, serie modulare, tensione nominale 230/400 V c.a.: potere d'interruzione 10 kA, curva caratteristica di intervento tipo "C" (CEI-EN 60947-2) | 04.EL02.205.033 | tripolare 100 A | cad | 335.32 | 0 | 8.27 | 91.73
PUG2025/04.EL02.205.035 | 04 | IMPIANTI ELETTRICI | 04.EL02 | IMPIANTI ELETTRICI IN BASSA TENSIONE | 04.EL02.205 | Interruttore automatico magnetotermico, serie modulare, tensione nominale 230/400 V c.a.: potere d'interruzione 10 kA, curva caratteristica di intervento tipo "C" (CEI-EN 60947-2) | 04.EL02.205.035 | tripolare 125 A | cad | 415.47 | 0 | 7.15 | 92.85
PUG2025/04.EL02.205.037 | 04 | IMPIANTI ELETTRICI | 04.EL02 | IMPIANTI ELETTRICI IN BASSA TENSIONE | 04.EL02.205 | Interruttore automatico magnetotermico, serie modulare, tensione nominale 230/400 V c.a.: potere d'interruzione 10 kA, curva caratteristica di intervento tipo "C" (CEI-EN 60947-2) | 04.EL02.205.037 | tetrapolare 6 A | cad | 187.58 | 0 | 14.08 | 85.92
PUG2025/04.EL02.205.039 | 04 | IMPIANTI ELETTRICI | 04.EL02 | IMPIANTI ELETTRICI IN BASSA TENSIONE | 04.EL02.205 | Interruttore automatico magnetotermico, serie modulare, tensione nominale 230/400 V c.a.: potere d'interruzione 10 kA, curva caratteristica di intervento tipo "C" (CEI-EN 60947-2) | 04.EL02.205.039 | tetrapolare 10 ÷ 32 A | cad | 168.3 | 0 | 13.73 | 86.27
PUG2025/04.EL02.205.041 | 04 | IMPIANTI ELETTRICI | 04.EL02 | IMPIANTI ELETTRICI IN BASSA TENSIONE | 04.EL02.205 | Interruttore automatico magnetotermico, serie modulare, tensione nominale 230/400 V c.a.: potere d'interruzione 10 kA, curva caratteristica di intervento tipo "C" (CEI-EN 60947-2) | 04.EL02.205.041 | tetrapolare 40 ÷ 63 A | cad | 226.73 | 0 | 11.65 | 88.35
PUG2025/04.EL02.205.043 | 04 | IMPIANTI ELETTRICI | 04.EL02 | IMPIANTI ELETTRICI IN BASSA TENSIONE | 04.EL02.205 | Interruttore automatico magnetotermico, serie modulare, tensione nominale 230/400 V c.a.: potere d'interruzione 10 kA, curva caratteristica di intervento tipo "C" (CEI-EN 60947-2) | 04.EL02.205.043 | tetrapolare 80 A | cad | 361.54 | 0 | 8.03 | 91.97
PUG2025/04.EL02.205.045 | 04 | IMPIANTI ELETTRICI | 04.EL02 | IMPIANTI ELETTRICI IN BASSA TENSIONE | 04.EL02.205 | Interruttore automatico magnetotermico, serie modulare, tensione nominale 230/400 V c.a.: potere d'interruzione 10 kA, curva caratteristica di intervento tipo "C" (CEI-EN 60947-2) | 04.EL02.205.045 | tetrapolare 100 A | cad | 387.64 | 0 | 8.17 | 91.83
PUG2025/04.EL02.205.047 | 04 | IMPIANTI ELETTRICI | 04.EL02 | IMPIANTI ELETTRICI IN BASSA TENSIONE | 04.EL02.205 | Interruttore automatico magnetotermico, serie modulare, tensione nominale 230/400 V c.a.: potere d'interruzione 10 kA, curva caratteristica di intervento tipo "C" (CEI-EN 60947-2) | 04.EL02.205.047 | tetrapolare 125 A | cad | 560.2 | 0 | 6.13 | 93.87
PUG2025/04.EL02.207.001 | 04 | IMPIANTI ELETTRICI | 04.EL02 | IMPIANTI ELETTRICI IN BASSA TENSIONE | 04.EL02.207 | Interruttore automatico magnetotermico, serie modulare, tensione nominale 230/400 V c.a.: potere di interruzione 25 kA, curva caratteristica di intervento «C» (CEI-EN 60898), in opera su guida DIN35 questa esclusa | 04.EL02.207.001 | unipolare 10 32 A | cad | 109.71 | 0 | 9.02 | 90.98
PUG2025/04.EL02.207.003 | 04 | IMPIANTI ELETTRICI | 04.EL02 | IMPIANTI ELETTRICI IN BASSA TENSIONE | 04.EL02.207 | Interruttore automatico magnetotermico, serie modulare, tensione nominale 230/400 V c.a.: potere di interruzione 25 kA, curva caratteristica di intervento «C» (CEI-EN 60898), in opera su guida DIN35 questa esclusa | 04.EL02.207.003 | unipolare 40 50 A | cad | 128.59 | 0 | 10.27 | 89.73
PUG2025/04.EL02.207.005 | 04 | IMPIANTI ELETTRICI | 04.EL02 | IMPIANTI ELETTRICI IN BASSA TENSIONE | 04.EL02.207 | Interruttore automatico magnetotermico, serie modulare, tensione nominale 230/400 V c.a.: potere di interruzione 25 kA, curva caratteristica di intervento «C» (CEI-EN 60898), in opera su guida DIN35 questa esclusa | 04.EL02.207.005 | unipolare 63 A | cad | 130.9 | 0 | 10.09 | 89.91
PUG2025/04.EL02.207.007 | 04 | IMPIANTI ELETTRICI | 04.EL02 | IMPIANTI ELETTRICI IN BASSA TENSIONE | 04.EL02.207 | Interruttore automatico magnetotermico, serie modulare, tensione nominale 230/400 V c.a.: potere di interruzione 25 kA, curva caratteristica di intervento «C» (CEI-EN 60898), in opera su guida DIN35 questa esclusa | 04.EL02.207.007 | bipolare 6 A | cad | 162.75 | 0 | 10.14 | 89.86
PUG2025/04.EL02.207.009 | 04 | IMPIANTI ELETTRICI | 04.EL02 | IMPIANTI ELETTRICI IN BASSA TENSIONE | 04.EL02.207 | Interruttore automatico magnetotermico, serie modulare, tensione nominale 230/400 V c.a.: potere di interruzione 25 kA, curva caratteristica di intervento «C» (CEI-EN 60898), in opera su guida DIN35 questa esclusa | 04.EL02.207.009 | bipolare 10 20 A | cad | 152.3 | 0 | 10.84 | 89.16
PUG2025/04.EL02.207.011 | 04 | IMPIANTI ELETTRICI | 04.EL02 | IMPIANTI ELETTRICI IN BASSA TENSIONE | 04.EL02.207 | Interruttore automatico magnetotermico, serie modulare, tensione nominale 230/400 V c.a.: potere di interruzione 25 kA, curva caratteristica di intervento «C» (CEI-EN 60898), in opera su guida DIN35 questa esclusa | 04.EL02.207.011 | bipolare 25 32 A | cad | 221.29 | 0 | 8.95 | 91.05
PUG2025/04.EL02.207.013 | 04 | IMPIANTI ELETTRICI | 04.EL02 | IMPIANTI ELETTRICI IN BASSA TENSIONE | 04.EL02.207 | Interruttore automatico magnetotermico, serie modulare, tensione nominale 230/400 V c.a.: potere di interruzione 25 kA, curva caratteristica di intervento «C» (CEI-EN 60898), in opera su guida DIN35 questa esclusa | 04.EL02.207.013 | bipolare 40 63 A | cad | 246.11 | 0 | 8.05 | 91.95
PUG2025/04.EL02.207.015 | 04 | IMPIANTI ELETTRICI | 04.EL02 | IMPIANTI ELETTRICI IN BASSA TENSIONE | 04.EL02.207 | Interruttore automatico magnetotermico, serie modulare, tensione nominale 230/400 V c.a.: potere di interruzione 25 kA, curva caratteristica di intervento «C» (CEI-EN 60898), in opera su guida DIN35 questa esclusa | 04.EL02.207.015 | tripolare 16 20 A | cad | 231.22 | 0 | 8.56 | 91.44
PUG2025/04.EL02.207.017 | 04 | IMPIANTI ELETTRICI | 04.EL02 | IMPIANTI ELETTRICI IN BASSA TENSIONE | 04.EL02.207 | Interruttore automatico magnetotermico, serie modulare, tensione nominale 230/400 V c.a.: potere di interruzione 25 kA, curva caratteristica di intervento «C» (CEI-EN 60898), in opera su guida DIN35 questa esclusa | 04.EL02.207.017 | tripolare 25 32 A | cad | 325.8 | 0 | 7.09 | 92.91
PUG2025/04.EL02.207.019 | 04 | IMPIANTI ELETTRICI | 04.EL02 | IMPIANTI ELETTRICI IN BASSA TENSIONE | 04.EL02.207 | Interruttore automatico magnetotermico, serie modulare, tensione nominale 230/400 V c.a.: potere di interruzione 25 kA, curva caratteristica di intervento «C» (CEI-EN 60898), in opera su guida DIN35 questa esclusa | 04.EL02.207.019 | tripolare 40 63 A | cad | 351.96 | 0 | 6.56 | 93.44
PUG2025/04.EL02.207.021 | 04 | IMPIANTI ELETTRICI | 04.EL02 | IMPIANTI ELETTRICI IN BASSA TENSIONE | 04.EL02.207 | Interruttore automatico magnetotermico, serie modulare, tensione nominale 230/400 V c.a.: potere di interruzione 25 kA, curva caratteristica di intervento «C» (CEI-EN 60898), in opera su guida DIN35 questa esclusa | 04.EL02.207.021 | tetrapolare 10 20 A | cad | 292.13 | 0 | 7.91 | 92.09
PUG2025/04.EL02.207.023 | 04 | IMPIANTI ELETTRICI | 04.EL02 | IMPIANTI ELETTRICI IN BASSA TENSIONE | 04.EL02.207 | Interruttore automatico magnetotermico, serie modulare, tensione nominale 230/400 V c.a.: potere di interruzione 25 kA, curva caratteristica di intervento «C» (CEI-EN 60898), in opera su guida DIN35 questa esclusa | 04.EL02.207.023 | tetrapolare 25 32 A | cad | 412.78 | 0 | 6.4 | 93.6
PUG2025/04.EL02.207.025 | 04 | IMPIANTI ELETTRICI | 04.EL02 | IMPIANTI ELETTRICI IN BASSA TENSIONE | 04.EL02.207 | Interruttore automatico magnetotermico, serie modulare, tensione nominale 230/400 V c.a.: potere di interruzione 25 kA, curva caratteristica di intervento «C» (CEI-EN 60898), in opera su guida DIN35 questa esclusa | 04.EL02.207.025 | tetrapolare 40 63 A | cad | 470.25 | 0 | 5.61 | 94.39
PUG2025/04.EL02.209.001 | 04 | IMPIANTI ELETTRICI | 04.EL02 | IMPIANTI ELETTRICI IN BASSA TENSIONE | 04.EL02.209 | Interruttore automatico magnetotermico, serie modulare, tensione nominale 230/400 V c.a.: Interruttore automatico solo magnetico, serie modulare, tensione nominale 400 V, potere di interruzione 15 kA, curva caratteristica di intervento 12-14 In, in opera su guida DIN35 questa esclusa | 04.EL02.209.001 | bipolare 1,6 4 A | cad | 166.64 | 0 | 11.88 | 88.12
PUG2025/04.EL02.209.003 | 04 | IMPIANTI ELETTRICI | 04.EL02 | IMPIANTI ELETTRICI IN BASSA TENSIONE | 04.EL02.209 | Interruttore automatico magnetotermico, serie modulare, tensione nominale 230/400 V c.a.: Interruttore automatico solo magnetico, serie modulare, tensione nominale 400 V, potere di interruzione 15 kA, curva caratteristica di intervento 12-14 In, in opera su guida DIN35 questa esclusa | 04.EL02.209.003 | bipolare 6,3 25 A | cad | 166.64 | 0 | 11.88 | 88.12
PUG2025/04.EL02.209.005 | 04 | IMPIANTI ELETTRICI | 04.EL02 | IMPIANTI ELETTRICI IN BASSA TENSIONE | 04.EL02.209 | Interruttore automatico magnetotermico, serie modulare, tensione nominale 230/400 V c.a.: Interruttore automatico solo magnetico, serie modulare, tensione nominale 400 V, potere di interruzione 15 kA, curva caratteristica di intervento 12-14 In, in opera su guida DIN35 questa esclusa | 04.EL02.209.005 | bipolare 40 A | cad | 169.94 | 0 | 13.59 | 86.41
PUG2025/04.EL02.209.007 | 04 | IMPIANTI ELETTRICI | 04.EL02 | IMPIANTI ELETTRICI IN BASSA TENSIONE | 04.EL02.209 | Interruttore automatico magnetotermico, serie modulare, tensione nominale 230/400 V c.a.: Interruttore automatico solo magnetico, serie modulare, tensione nominale 400 V, potere di interruzione 15 kA, curva caratteristica di intervento 12-14 In, in opera su guida DIN35 questa esclusa | 04.EL02.209.007 | bipolare 63 A | cad | 175.28 | 0 | 13.18 | 86.82
PUG2025/04.EL02.209.009 | 04 | IMPIANTI ELETTRICI | 04.EL02 | IMPIANTI ELETTRICI IN BASSA TENSIONE | 04.EL02.209 | Interruttore automatico magnetotermico, serie modulare, tensione nominale 230/400 V c.a.: Interruttore automatico solo magnetico, serie modulare, tensione nominale 400 V, potere di interruzione 15 kA, curva caratteristica di intervento 12-14 In, in opera su guida DIN35 questa esclusa | 04.EL02.209.009 | tripolare 1,6 6,3 A | cad | 232.9 | 0 | 9.92 | 90.08
PUG2025/04.EL02.209.011 | 04 | IMPIANTI ELETTRICI | 04.EL02 | IMPIANTI ELETTRICI IN BASSA TENSIONE | 04.EL02.209 | Interruttore automatico magnetotermico, serie modulare, tensione nominale 230/400 V c.a.: Interruttore automatico solo magnetico, serie modulare, tensione nominale 400 V, potere di interruzione 15 kA, curva caratteristica di intervento 12-14 In, in opera su guida DIN35 questa esclusa | 04.EL02.209.011 | tripolare 40 A | cad | 249.06 | 0 | 10.6 | 89.4
PUG2025/04.EL02.209.013 | 04 | IMPIANTI ELETTRICI | 04.EL02 | IMPIANTI ELETTRICI IN BASSA TENSIONE | 04.EL02.209 | Interruttore automatico magnetotermico, serie modulare, tensione nominale 230/400 V c.a.: Interruttore automatico solo magnetico, serie modulare, tensione nominale 400 V, potere di interruzione 15 kA, curva caratteristica di intervento 12-14 In, in opera su guida DIN35 questa esclusa | 04.EL02.209.013 | tripolare 63 A | cad | 284.92 | 0 | 9.27 | 90.73
PUG2025/04.EL02.211.001 | 04 | IMPIANTI ELETTRICI | 04.EL02 | IMPIANTI ELETTRICI IN BASSA TENSIONE | 04.EL02.211 | Modulo automatico differenziale da associare agli interruttori magnetotermici della serie modulare, tensione nominale 230/400 V c.a.: sensibilità 0,03 A, tipo «AC» | 04.EL02.211.001 | bipolare, per magnetotermici con portata fino a 32 A | cad | 156.35 | 0 | 3.38 | 96.62
PUG2025/04.EL02.211.003 | 04 | IMPIANTI ELETTRICI | 04.EL02 | IMPIANTI ELETTRICI IN BASSA TENSIONE | 04.EL02.211 | Modulo automatico differenziale da associare agli interruttori magnetotermici della serie modulare, tensione nominale 230/400 V c.a.: sensibilità 0,03 A, tipo «AC» | 04.EL02.211.003 | bipolare, per magnetotermici con portata 63 A | cad | 165.94 | 0 | 3.98 | 96.02
PUG2025/04.EL02.211.005 | 04 | IMPIANTI ELETTRICI | 04.EL02 | IMPIANTI ELETTRICI IN BASSA TENSIONE | 04.EL02.211 | Modulo automatico differenziale da associare agli interruttori magnetotermici della serie modulare, tensione nominale 230/400 V c.a.: sensibilità 0,03 A, tipo «AC» | 04.EL02.211.005 | tetrapolare, per magnetotermici con portata fino a 32 A | cad | 280.22 | 0 | 2.12 | 97.88
PUG2025/04.EL02.211.007 | 04 | IMPIANTI ELETTRICI | 04.EL02 | IMPIANTI ELETTRICI IN BASSA TENSIONE | 04.EL02.211 | Modulo automatico differenziale da associare agli interruttori magnetotermici della serie modulare, tensione nominale 230/400 V c.a.: sensibilità 0,03 A, tipo «AC» | 04.EL02.211.007 | tetrapolare, per magnetotermici con portata fino a 63 A | cad | 295.16 | 0 | 2.24 | 97.76
PUG2025/04.EL02.211.009 | 04 | IMPIANTI ELETTRICI | 04.EL02 | IMPIANTI ELETTRICI IN BASSA TENSIONE | 04.EL02.211 | Modulo automatico differenziale da associare agli interruttori magnetotermici della serie modulare, tensione nominale 230/400 V c.a.: sensibilità 0,03 A, tipo «AC» | 04.EL02.211.009 | tetrapolare, per magnetotermici con portata 80 ÷ 125 A | cad | 440.72 | 0 | 2.25 | 97.75
PUG2025/04.EL02.213.001 | 04 | IMPIANTI ELETTRICI | 04.EL02 | IMPIANTI ELETTRICI IN BASSA TENSIONE | 04.EL02.213 | Modulo automatico differenziale da associare agli interruttori magnetotermici della serie modulare, tensione nominale 230/400 V c.a.: sensibilità 0,03 A, tipo «A» | 04.EL02.213.001 | bipolare, per magnetotermici con portata fino a 32 A | cad | 212.57 | 0 | 3.11 | 96.89
PUG2025/04.EL02.213.003 | 04 | IMPIANTI ELETTRICI | 04.EL02 | IMPIANTI ELETTRICI IN BASSA TENSIONE | 04.EL02.213 | Modulo automatico differenziale da associare agli interruttori magnetotermici della serie modulare, tensione nominale 230/400 V c.a.: sensibilità 0,03 A, tipo «A» | 04.EL02.213.003 | bipolare, per magnetotermici con portata fino a 63 A | cad | 263.65 | 0 | 2.5 | 97.5
PUG2025/04.EL02.213.005 | 04 | IMPIANTI ELETTRICI | 04.EL02 | IMPIANTI ELETTRICI IN BASSA TENSIONE | 04.EL02.213 | Modulo automatico differenziale da associare agli interruttori magnetotermici della serie modulare, tensione nominale 230/400 V c.a.: sensibilità 0,03 A, tipo «A» | 04.EL02.213.005 | tripolare, per magnetotermici con portata fino a 63 A | cad | 328.14 | 0 | 2.01 | 97.99
PUG2025/04.EL02.213.007 | 04 | IMPIANTI ELETTRICI | 04.EL02 | IMPIANTI ELETTRICI IN BASSA TENSIONE | 04.EL02.213 | Modulo automatico differenziale da associare agli interruttori magnetotermici della serie modulare, tensione nominale 230/400 V c.a.: sensibilità 0,03 A, tipo «A» | 04.EL02.213.007 | tetrapolare, per magnetotermici con portata fino a 32 A | cad | 332.29 | 0 | 1.99 | 98.01
PUG2025/04.EL02.213.009 | 04 | IMPIANTI ELETTRICI | 04.EL02 | IMPIANTI ELETTRICI IN BASSA TENSIONE | 04.EL02.213 | Modulo automatico differenziale da associare agli interruttori magnetotermici della serie modulare, tensione nominale 230/400 V c.a.: sensibilità 0,03 A, tipo «A» | 04.EL02.213.009 | tetrapolare, per magnetotermici con portata fino a 63 A | cad | 385.24 | 0 | 1.71 | 98.29
PUG2025/04.EL02.215.001 | 04 | IMPIANTI ELETTRICI | 04.EL02 | IMPIANTI ELETTRICI IN BASSA TENSIONE | 04.EL02.215 | Modulo automatico differenziale da associare agli interruttori magnetotermici della serie modulare, tensione nominale 230/400 V c.a.: sensibilità 0,3 A o 0,5 A, tipo «AC» | 04.EL02.215.001 | bipolare, per magnetotermici con portata fino a 32 A | cad | 141.02 | 0 | 4.68 | 95.32
PUG2025/04.EL02.215.003 | 04 | IMPIANTI ELETTRICI | 04.EL02 | IMPIANTI ELETTRICI IN BASSA TENSIONE | 04.EL02.215 | Modulo automatico differenziale da associare agli interruttori magnetotermici della serie modulare, tensione nominale 230/400 V c.a.: sensibilità 0,3 A o 0,5 A, tipo «AC» | 04.EL02.215.003 | bipolare, per magnetotermici con portata fino a 63 A | cad | 155.97 | 0 | 4.23 | 95.77
PUG2025/04.EL02.215.005 | 04 | IMPIANTI ELETTRICI | 04.EL02 | IMPIANTI ELETTRICI IN BASSA TENSIONE | 04.EL02.215 | Modulo automatico differenziale da associare agli interruttori magnetotermici della serie modulare, tensione nominale 230/400 V c.a.: sensibilità 0,3 A o 0,5 A, tipo «AC» | 04.EL02.215.005 | tripolare, per magnetotermici con portata fino a 63 A | cad | 203.78 | 0 | 3.24 | 96.76
PUG2025/04.EL02.215.007 | 04 | IMPIANTI ELETTRICI | 04.EL02 | IMPIANTI ELETTRICI IN BASSA TENSIONE | 04.EL02.215 | Modulo automatico differenziale da associare agli interruttori magnetotermici della serie modulare, tensione nominale 230/400 V c.a.: sensibilità 0,3 A o 0,5 A, tipo «AC» | 04.EL02.215.007 | tetrapolare, per magnetotermici con portata fino a 32 A | cad | 208.89 | 0 | 3.16 | 96.84
PUG2025/04.EL02.215.009 | 04 | IMPIANTI ELETTRICI | 04.EL02 | IMPIANTI ELETTRICI IN BASSA TENSIONE | 04.EL02.215 | Modulo automatico differenziale da associare agli interruttori magnetotermici della serie modulare, tensione nominale 230/400 V c.a.: sensibilità 0,3 A o 0,5 A, tipo «AC» | 04.EL02.215.009 | tetrapolare, per magnetotermici con portata fino a 63 A | cad | 227.32 | 0 | 4.36 | 95.64
PUG2025/04.EL02.215.011 | 04 | IMPIANTI ELETTRICI | 04.EL02 | IMPIANTI ELETTRICI IN BASSA TENSIONE | 04.EL02.215 | Modulo automatico differenziale da associare agli interruttori magnetotermici della serie modulare, tensione nominale 230/400 V c.a.: sensibilità 0,3 A o 0,5 A, tipo «AC» | 04.EL02.215.011 | tetrapolare, per magnetotermici con portata 80 ÷ 125 A | cad | 318.88 | 0 | 4.14 | 95.86
PUG2025/04.EL02.217.001 | 04 | IMPIANTI ELETTRICI | 04.EL02 | IMPIANTI ELETTRICI IN BASSA TENSIONE | 04.EL02.217 | Modulo automatico differenziale da associare agli interruttori magnetotermici della serie modulare, tensione nominale 230/400 V c.a.: sensibilità 0,3 A o 0,5 A, tipo «A» | 04.EL02.217.001 | bipolare, per magnetotermici con portata fino a 32 A | cad | 197.32 | 0 | 3.35 | 96.65
PUG2025/04.EL02.217.003 | 04 | IMPIANTI ELETTRICI | 04.EL02 | IMPIANTI ELETTRICI IN BASSA TENSIONE | 04.EL02.217 | Modulo automatico differenziale da associare agli interruttori magnetotermici della serie modulare, tensione nominale 230/400 V c.a.: sensibilità 0,3 A o 0,5 A, tipo «A» | 04.EL02.217.003 | bipolare, per magnetotermici con portata fino a 63 A | cad | 226.04 | 0 | 2.92 | 97.08
PUG2025/04.EL02.217.005 | 04 | IMPIANTI ELETTRICI | 04.EL02 | IMPIANTI ELETTRICI IN BASSA TENSIONE | 04.EL02.217 | Modulo automatico differenziale da associare agli interruttori magnetotermici della serie modulare, tensione nominale 230/400 V c.a.: sensibilità 0,3 A o 0,5 A, tipo «A» | 04.EL02.217.005 | tripolare, per magnetotermici con portata fino a 63 A | cad | 328.14 | 0 | 2.01 | 97.99
PUG2025/04.EL02.217.007 | 04 | IMPIANTI ELETTRICI | 04.EL02 | IMPIANTI ELETTRICI IN BASSA TENSIONE | 04.EL02.217 | Modulo automatico differenziale da associare agli interruttori magnetotermici della serie modulare, tensione nominale 230/400 V c.a.: sensibilità 0,3 A o 0,5 A, tipo «A» | 04.EL02.217.007 | tetrapolare, per magnetotermici con portata fino a 32 A | cad | 272.38 | 0 | 2.42 | 97.58
PUG2025/04.EL02.217.009 | 04 | IMPIANTI ELETTRICI | 04.EL02 | IMPIANTI ELETTRICI IN BASSA TENSIONE | 04.EL02.217 | Modulo automatico differenziale da associare agli interruttori magnetotermici della serie modulare, tensione nominale 230/400 V c.a.: sensibilità 0,3 A o 0,5 A, tipo «A» | 04.EL02.217.009 | tetrapolare, per magnetotermici con portata fino a 63 A | cad | 311 | 0 | 2.12 | 97.88
PUG2025/04.EL02.219.001 | 04 | IMPIANTI ELETTRICI | 04.EL02 | IMPIANTI ELETTRICI IN BASSA TENSIONE | 04.EL02.219 | Interruttore automatico differenziale bipolare, serie modulare, senza sganciatori magnetotermici, tensione nominale 230/400 V: sensibilità 0,01 A, tipo «AC», portata 16 A | 04.EL02.219.001 | sensibilità 0,01 A, tipo «AC», portata 16 A | cad | 228.83 | 0 | 7.21 | 92.79
PUG2025/04.EL02.221.001 | 04 | IMPIANTI ELETTRICI | 04.EL02 | IMPIANTI ELETTRICI IN BASSA TENSIONE | 04.EL02.221 | Interruttore automatico differenziale bipolare, serie modulare, senza sganciatori magnetotermici, tensione nominale 230/400 V: sensibilità 0,03 A, tipo «AC» | 04.EL02.221.001 | magnetotermici | cad | 123.72 | 0 | 13.34 | 86.66
PUG2025/04.EL02.221.003 | 04 | IMPIANTI ELETTRICI | 04.EL02 | IMPIANTI ELETTRICI IN BASSA TENSIONE | 04.EL02.221 | Interruttore automatico differenziale bipolare, serie modulare, senza sganciatori magnetotermici, tensione nominale 230/400 V: sensibilità 0,03 A, tipo «AC» | 04.EL02.221.003 | portata 40 A | cad | 178.42 | 0 | 11.1 | 88.9
PUG2025/04.EL02.221.005 | 04 | IMPIANTI ELETTRICI | 04.EL02 | IMPIANTI ELETTRICI IN BASSA TENSIONE | 04.EL02.221 | Interruttore automatico differenziale bipolare, serie modulare, senza sganciatori magnetotermici, tensione nominale 230/400 V: sensibilità 0,03 A, tipo «AC» | 04.EL02.221.005 | portata 63 A | cad | 284.85 | 0 | 6.95 | 93.05
PUG2025/04.EL02.223.001 | 04 | IMPIANTI ELETTRICI | 04.EL02 | IMPIANTI ELETTRICI IN BASSA TENSIONE | 04.EL02.223 | Interruttore automatico differenziale bipolare, serie modulare, senza sganciatori magnetotermici, tensione nominale 230/400 V: sensibilità 0,3 A o 0,5 A, tipo «AC» | 04.EL02.223.001 | portata 16 A | cad | 166.42 | 0 | 9.92 | 90.08
PUG2025/04.EL02.223.003 | 04 | IMPIANTI ELETTRICI | 04.EL02 | IMPIANTI ELETTRICI IN BASSA TENSIONE | 04.EL02.223 | Interruttore automatico differenziale bipolare, serie modulare, senza sganciatori magnetotermici, tensione nominale 230/400 V: sensibilità 0,3 A o 0,5 A, tipo «AC» | 04.EL02.223.003 | portata 25 A | cad | 196.69 | 0 | 10.07 | 89.93
PUG2025/04.EL02.223.005 | 04 | IMPIANTI ELETTRICI | 04.EL02 | IMPIANTI ELETTRICI IN BASSA TENSIONE | 04.EL02.223 | Interruttore automatico differenziale bipolare, serie modulare, senza sganciatori magnetotermici, tensione nominale 230/400 V: sensibilità 0,3 A o 0,5 A, tipo «AC» | 04.EL02.223.005 | portata 40 A | cad | 275.98 | 0 | 7.18 | 92.82
PUG2025/04.EL02.223.007 | 04 | IMPIANTI ELETTRICI | 04.EL02 | IMPIANTI ELETTRICI IN BASSA TENSIONE | 04.EL02.223 | Interruttore automatico differenziale bipolare, serie modulare, senza sganciatori magnetotermici, tensione nominale 230/400 V: sensibilità 0,3 A o 0,5 A, tipo «AC» | 04.EL02.223.007 | portata 63 A | cad | 361.23 | 0 | 5.48 | 94.52
PUG2025/04.EL02.225.001 | 04 | IMPIANTI ELETTRICI | 04.EL02 | IMPIANTI ELETTRICI IN BASSA TENSIONE | 04.EL02.225 | Interruttore automatico differenziale bipolare, serie modulare, senza sganciatori magnetotermici, tensione nominale 230/400 V: sensibilità 0,01 A, tipo «A», portata 16 A | 04.EL02.225.001 | sensibilità 0,01 A, tipo «A», portata 16 A | cad | 275.45 | 0 | 5.99 | 94.01
PUG2025/04.EL02.227.001 | 04 | IMPIANTI ELETTRICI | 04.EL02 | IMPIANTI ELETTRICI IN BASSA TENSIONE | 04.EL02.227 | Interruttore automatico differenziale bipolare, serie modulare, senza sganciatori magnetotermici, tensione nominale 230/400 V: sensibilità 0,03 A, tipo «A» | 04.EL02.227.001 | magnetotermici | cad | 245.32 | 0 | 6.73 | 93.27
PUG2025/04.EL02.227.003 | 04 | IMPIANTI ELETTRICI | 04.EL02 | IMPIANTI ELETTRICI IN BASSA TENSIONE | 04.EL02.227 | Interruttore automatico differenziale bipolare, serie modulare, senza sganciatori magnetotermici, tensione nominale 230/400 V: sensibilità 0,03 A, tipo «A» | 04.EL02.227.003 | portata 40 A | cad | 278.79 | 0 | 7.1 | 92.9
PUG2025/04.EL02.227.005 | 04 | IMPIANTI ELETTRICI | 04.EL02 | IMPIANTI ELETTRICI IN BASSA TENSIONE | 04.EL02.227 | Interruttore automatico differenziale bipolare, serie modulare, senza sganciatori magnetotermici, tensione nominale 230/400 V: sensibilità 0,03 A, tipo «A» | 04.EL02.227.005 | portata 63 A | cad | 403.88 | 0 | 4.9 | 95.1
PUG2025/04.EL02.229.001 | 04 | IMPIANTI ELETTRICI | 04.EL02 | IMPIANTI ELETTRICI IN BASSA TENSIONE | 04.EL02.229 | Interruttore automatico differenziale bipolare, serie modulare, senza sganciatori magnetotermici, tensione nominale 230/400 V: sensibilità 0,3 A o 0,5 A, tipo «A» | 04.EL02.229.001 | portata 25 A | cad | 232.6 | 0 | 7.09 | 92.91
PUG2025/04.EL02.229.003 | 04 | IMPIANTI ELETTRICI | 04.EL02 | IMPIANTI ELETTRICI IN BASSA TENSIONE | 04.EL02.229 | Interruttore automatico differenziale bipolare, serie modulare, senza sganciatori magnetotermici, tensione nominale 230/400 V: sensibilità 0,3 A o 0,5 A, tipo «A» | 04.EL02.229.003 | portata 40 A | cad | 264.77 | 0 | 7.48 | 92.52
PUG2025/04.EL02.229.005 | 04 | IMPIANTI ELETTRICI | 04.EL02 | IMPIANTI ELETTRICI IN BASSA TENSIONE | 04.EL02.229 | Interruttore automatico differenziale bipolare, serie modulare, senza sganciatori magnetotermici, tensione nominale 230/400 V: sensibilità 0,3 A o 0,5 A, tipo «A» | 04.EL02.229.005 | portata 63 A | cad | 342.73 | 0 | 5.78 | 94.22
PUG2025/04.EL02.229.007 | 04 | IMPIANTI ELETTRICI | 04.EL02 | IMPIANTI ELETTRICI IN BASSA TENSIONE | 04.EL02.229 | Interruttore automatico differenziale bipolare, serie modulare, senza sganciatori magnetotermici, tensione nominale 230/400 V: sensibilità 0,3 A o 0,5 A, tipo «A» | 04.EL02.229.007 | portata 80 A | cad | 434.34 | 0 | 4.56 | 95.44
PUG2025/04.EL02.231.001 | 04 | IMPIANTI ELETTRICI | 04.EL02 | IMPIANTI ELETTRICI IN BASSA TENSIONE | 04.EL02.231 | Interruttore automatico differenziale tetrapolare, serie modulare, senza sganciatori magnetotermici per correnti alternate sinusoidali, tensione nominale 380 V: sensibilità 0,03 A, tipo «AC» | 04.EL02.231.001 | portata 25 A | cad | 284.51 | 0 | 8.12 | 91.88
PUG2025/04.EL02.231.003 | 04 | IMPIANTI ELETTRICI | 04.EL02 | IMPIANTI ELETTRICI IN BASSA TENSIONE | 04.EL02.231 | Interruttore automatico differenziale tetrapolare, serie modulare, senza sganciatori magnetotermici per correnti alternate sinusoidali, tensione nominale 380 V: sensibilità 0,03 A, tipo «AC» | 04.EL02.231.003 | portata 40 A | cad | 298.64 | 0 | 7.74 | 92.26
PUG2025/04.EL02.231.005 | 04 | IMPIANTI ELETTRICI | 04.EL02 | IMPIANTI ELETTRICI IN BASSA TENSIONE | 04.EL02.231 | Interruttore automatico differenziale tetrapolare, serie modulare, senza sganciatori magnetotermici per correnti alternate sinusoidali, tensione nominale 380 V: sensibilità 0,03 A, tipo «AC» | 04.EL02.231.005 | portata 63 A | cad | 502.21 | 0 | 5.26 | 94.74
PUG2025/04.EL02.233.001 | 04 | IMPIANTI ELETTRICI | 04.EL02 | IMPIANTI ELETTRICI IN BASSA TENSIONE | 04.EL02.233 | Interruttore automatico differenziale tetrapolare, serie modulare, senza sganciatori magnetotermici per correnti alternate sinusoidali, tensione nominale 380 V: sensibilità 0,03 A, tipo «A» | 04.EL02.233.001 | portata 25 A | cad | 379.49 | 0 | 6.09 | 93.91
PUG2025/04.EL02.233.003 | 04 | IMPIANTI ELETTRICI | 04.EL02 | IMPIANTI ELETTRICI IN BASSA TENSIONE | 04.EL02.233 | Interruttore automatico differenziale tetrapolare, serie modulare, senza sganciatori magnetotermici per correnti alternate sinusoidali, tensione nominale 380 V: sensibilità 0,03 A, tipo «A» | 04.EL02.233.003 | portata 40 A | cad | 404.11 | 0 | 5.72 | 94.28
PUG2025/04.EL02.233.005 | 04 | IMPIANTI ELETTRICI | 04.EL02 | IMPIANTI ELETTRICI IN BASSA TENSIONE | 04.EL02.233 | Interruttore automatico differenziale tetrapolare, serie modulare, senza sganciatori magnetotermici per correnti alternate sinusoidali, tensione nominale 380 V: sensibilità 0,03 A, tipo «A» | 04.EL02.233.005 | portata 63 A | cad | 603.5 | 0 | 4.38 | 95.62
PUG2025/04.EL02.235.001 | 04 | IMPIANTI ELETTRICI | 04.EL02 | IMPIANTI ELETTRICI IN BASSA TENSIONE | 04.EL02.235 | Interruttore automatico differenziale tetrapolare, serie modulare, senza sganciatori magnetotermici per correnti alternate sinusoidali, tensione nominale 380 V: sensibilità 0,3 A o 0,5 A, tipo «AC» | 04.EL02.235.001 | portata 25 A | cad | 230.11 | 0 | 10.04 | 89.96
PUG2025/04.EL02.235.003 | 04 | IMPIANTI ELETTRICI | 04.EL02 | IMPIANTI ELETTRICI IN BASSA TENSIONE | 04.EL02.235 | Interruttore automatico differenziale tetrapolare, serie modulare, senza sganciatori magnetotermici per correnti alternate sinusoidali, tensione nominale 380 V: sensibilità 0,3 A o 0,5 A, tipo «AC» | 04.EL02.235.003 | portata 40 A | cad | 263.96 | 0 | 8.75 | 91.25
PUG2025/04.EL02.235.005 | 04 | IMPIANTI ELETTRICI | 04.EL02 | IMPIANTI ELETTRICI IN BASSA TENSIONE | 04.EL02.235 | Interruttore automatico differenziale tetrapolare, serie modulare, senza sganciatori magnetotermici per correnti alternate sinusoidali, tensione nominale 380 V: sensibilità 0,3 A o 0,5 A, tipo «AC» | 04.EL02.235.005 | portata 63 A | cad | 319.98 | 0 | 8.25 | 91.75
PUG2025/04.EL02.237.001 | 04 | IMPIANTI ELETTRICI | 04.EL02 | IMPIANTI ELETTRICI IN BASSA TENSIONE | 04.EL02.237 | Interruttore automatico differenziale tetrapolare, serie modulare, senza sganciatori magnetotermici per correnti alternate sinusoidali, tensione nominale 380 V: sensibilità 0,3 A o 0,5 A, tipo «A» | 04.EL02.237.001 | portata 25 A | cad | 298.68 | 0 | 7.73 | 92.27
PUG2025/04.EL02.237.003 | 04 | IMPIANTI ELETTRICI | 04.EL02 | IMPIANTI ELETTRICI IN BASSA TENSIONE | 04.EL02.237 | Interruttore automatico differenziale tetrapolare, serie modulare, senza sganciatori magnetotermici per correnti alternate sinusoidali, tensione nominale 380 V: sensibilità 0,3 A o 0,5 A, tipo «A» | 04.EL02.237.003 | portata 40 A | cad | 354 | 0 | 6.53 | 93.47
PUG2025/04.EL02.237.005 | 04 | IMPIANTI ELETTRICI | 04.EL02 | IMPIANTI ELETTRICI IN BASSA TENSIONE | 04.EL02.237 | Interruttore automatico differenziale tetrapolare, serie modulare, senza sganciatori magnetotermici per correnti alternate sinusoidali, tensione nominale 380 V: sensibilità 0,3 A o 0,5 A, tipo «A» | 04.EL02.237.005 | portata 63 A | cad | 425.73 | 0 | 6.2 | 93.8
PUG2025/04.EL02.239.001 | 04 | IMPIANTI ELETTRICI | 04.EL02 | IMPIANTI ELETTRICI IN BASSA TENSIONE | 04.EL02.239 | Interruttore automatico differenziale bipolare, serie modulare, tensione nominale 230 V, tipo «A» (CEI-EN 61009-1), potere di interruzione in associazione con dispositivo di protezione da corto circuiti 6 kA, sensibilità 0,03 A, con dispositivo di riarmo automatico in seguito a controllo di isolamento, durata massima del ciclo di riarmo 90 sec, tensione nominale di tenuta ad impulso 4 kV, prova di tenuta di impulso tipo 8/20 µs con corrente impulsiva di 250 A, conforme CEI EN 61008, portata | 04.EL02.239.001 | 25 A | cad | 298.33 | 0 | 7.74 | 92.26
PUG2025/04.EL02.239.003 | 04 | IMPIANTI ELETTRICI | 04.EL02 | IMPIANTI ELETTRICI IN BASSA TENSIONE | 04.EL02.239 | Interruttore automatico differenziale bipolare, serie modulare, tensione nominale 230 V, tipo «A» (CEI-EN 61009-1), potere di interruzione in associazione con dispositivo di protezione da corto circuiti 6 kA, sensibilità 0,03 A, con dispositivo di riarmo automatico in seguito a controllo di isolamento, durata massima del ciclo di riarmo 90 sec, tensione nominale di tenuta ad impulso 4 kV, prova di tenuta di impulso tipo 8/20 µs con corrente impulsiva di 250 A, conforme CEI EN 61008, portata | 04.EL02.239.003 | 40 A | cad | 314.17 | 0 | 8.4 | 91.6
PUG2025/04.EL02.241.001 | 04 | IMPIANTI ELETTRICI | 04.EL02 | IMPIANTI ELETTRICI IN BASSA TENSIONE | 04.EL02.241 | Interruttore automatico differenziale, serie modulare, tensione nominale 230 V, tipo «A» (CEI-EN 61009-1), potere di interruzione in associazione con dispositivo di protezione pari a 6 kA per interruttore bipolare e 10 kA per tetrapolare, con dispositivo di controllo isolamento prolungato corrente differenziale residua e riarmo automatico, durata massima del ciclo di riarmo 90 sec, tensione nominale di tenuta ad impulso 4 kV, prova di tenuta di impulso tipo 8/20 µs con corrente impulsiva di 250 A, conforme CEI EN 61008: sensibilità 0,03 A | 04.EL02.241.001 | bipolare, portata 25 A | cad | 341.63 | 0 | 6.76 | 93.24
PUG2025/04.EL02.241.003 | 04 | IMPIANTI ELETTRICI | 04.EL02 | IMPIANTI ELETTRICI IN BASSA TENSIONE | 04.EL02.241 | Interruttore automatico differenziale, serie modulare, tensione nominale 230 V, tipo «A» (CEI-EN 61009-1), potere di interruzione in associazione con dispositivo di protezione pari a 6 kA per interruttore bipolare e 10 kA per tetrapolare, con dispositivo di controllo isolamento prolungato corrente differenziale residua e riarmo automatico, durata massima del ciclo di riarmo 90 sec, tensione nominale di tenuta ad impulso 4 kV, prova di tenuta di impulso tipo 8/20 µs con corrente impulsiva di 250 A, conforme CEI EN 61008: sensibilità 0,03 A | 04.EL02.241.003 | bipolare, portata 40 A | cad | 356.9 | 0 | 7.4 | 92.6
PUG2025/04.EL02.241.005 | 04 | IMPIANTI ELETTRICI | 04.EL02 | IMPIANTI ELETTRICI IN BASSA TENSIONE | 04.EL02.241 | Interruttore automatico differenziale, serie modulare, tensione nominale 230 V, tipo «A» (CEI-EN 61009-1), potere di interruzione in associazione con dispositivo di protezione pari a 6 kA per interruttore bipolare e 10 kA per tetrapolare, con dispositivo di controllo isolamento prolungato corrente differenziale residua e riarmo automatico, durata massima del ciclo di riarmo 90 sec, tensione nominale di tenuta ad impulso 4 kV, prova di tenuta di impulso tipo 8/20 µs con corrente impulsiva di 250 A, conforme CEI EN 61008: sensibilità 0,03 A | 04.EL02.241.005 | tetrapolare, portata 25 A | cad | 803.63 | 0 | 3.29 | 96.71
PUG2025/04.EL02.241.007 | 04 | IMPIANTI ELETTRICI | 04.EL02 | IMPIANTI ELETTRICI IN BASSA TENSIONE | 04.EL02.241 | Interruttore automatico differenziale, serie modulare, tensione nominale 230 V, tipo «A» (CEI-EN 61009-1), potere di interruzione in associazione con dispositivo di protezione pari a 6 kA per interruttore bipolare e 10 kA per tetrapolare, con dispositivo di controllo isolamento prolungato corrente differenziale residua e riarmo automatico, durata massima del ciclo di riarmo 90 sec, tensione nominale di tenuta ad impulso 4 kV, prova di tenuta di impulso tipo 8/20 µs con corrente impulsiva di 250 A, conforme CEI EN 61008: sensibilità 0,03 A | 04.EL02.241.007 | tetrapolare, portata 40 A | cad | 828.7 | 0 | 3.19 | 96.81
PUG2025/04.EL02.241.009 | 04 | IMPIANTI ELETTRICI | 04.EL02 | IMPIANTI ELETTRICI IN BASSA TENSIONE | 04.EL02.241 | Interruttore automatico differenziale, serie modulare, tensione nominale 230 V, tipo «A» (CEI-EN 61009-1), potere di interruzione in associazione con dispositivo di protezione pari a 6 kA per interruttore bipolare e 10 kA per tetrapolare, con dispositivo di controllo isolamento prolungato corrente differenziale residua e riarmo automatico, durata massima del ciclo di riarmo 90 sec, tensione nominale di tenuta ad impulso 4 kV, prova di tenuta di impulso tipo 8/20 µs con corrente impulsiva di 250 A, conforme CEI EN 61008: sensibilità 0,03 A | 04.EL02.241.009 | tetrapolare, portata 63 A | cad | 1007.51 | 0 | 2.95 | 97.05
PUG2025/04.EL02.243.001 | 04 | IMPIANTI ELETTRICI | 04.EL02 | IMPIANTI ELETTRICI IN BASSA TENSIONE | 04.EL02.243 | Interruttore automatico differenziale, serie modulare, tensione nominale 230 V, tipo «A» (CEI-EN 61009-1), potere di interruzione in associazione con dispositivo di protezione pari a 6 kA per interruttore bipolare e 10 kA per tetrapolare, con dispositivo di controllo isolamento prolungato corrente differenziale residua e riarmo automatico, durata massima del ciclo di riarmo 90 sec, tensione nominale di tenuta ad impulso 4 kV, prova di tenuta di impulso tipo 8/20 µs con corrente impulsiva di 250 A, conforme CEI EN 61008: sensibilità 0,3 A | 04.EL02.243.001 | tetrapolare, portata 25 A | cad | 722.84 | 0 | 3.2 | 96.8
PUG2025/04.EL02.243.003 | 04 | IMPIANTI ELETTRICI | 04.EL02 | IMPIANTI ELETTRICI IN BASSA TENSIONE | 04.EL02.243 | Interruttore automatico differenziale, serie modulare, tensione nominale 230 V, tipo «A» (CEI-EN 61009-1), potere di interruzione in associazione con dispositivo di protezione pari a 6 kA per interruttore bipolare e 10 kA per tetrapolare, con dispositivo di controllo isolamento prolungato corrente differenziale residua e riarmo automatico, durata massima del ciclo di riarmo 90 sec, tensione nominale di tenuta ad impulso 4 kV, prova di tenuta di impulso tipo 8/20 µs con corrente impulsiva di 250 A, conforme CEI EN 61008: sensibilità 0,3 A | 04.EL02.243.003 | tetrapolare, portata 40 A | cad | 776.4 | 0 | 2.98 | 97.02
PUG2025/04.EL02.243.005 | 04 | IMPIANTI ELETTRICI | 04.EL02 | IMPIANTI ELETTRICI IN BASSA TENSIONE | 04.EL02.243 | Interruttore automatico differenziale, serie modulare, tensione nominale 230 V, tipo «A» (CEI-EN 61009-1), potere di interruzione in associazione con dispositivo di protezione pari a 6 kA per interruttore bipolare e 10 kA per tetrapolare, con dispositivo di controllo isolamento prolungato corrente differenziale residua e riarmo automatico, durata massima del ciclo di riarmo 90 sec, tensione nominale di tenuta ad impulso 4 kV, prova di tenuta di impulso tipo 8/20 µs con corrente impulsiva di 250 A, conforme CEI EN 61008: sensibilità 0,3 A | 04.EL02.243.005 | tetrapolare, portata 63 A | cad | 716.83 | 0 | 3.68 | 96.32
PUG2025/04.EL02.243.007 | 04 | IMPIANTI ELETTRICI | 04.EL02 | IMPIANTI ELETTRICI IN BASSA TENSIONE | 04.EL02.243 | Interruttore automatico differenziale, serie modulare, tensione nominale 230 V, tipo «A» (CEI-EN 61009-1), potere di interruzione in associazione con dispositivo di protezione pari a 6 kA per interruttore bipolare e 10 kA per tetrapolare, con dispositivo di controllo isolamento prolungato corrente differenziale residua e riarmo automatico, durata massima del ciclo di riarmo 90 sec, tensione nominale di tenuta ad impulso 4 kV, prova di tenuta di impulso tipo 8/20 µs con corrente impulsiva di 250 A, conforme CEI EN 61008: sensibilità 0,3 A | 04.EL02.243.007 | tetrapolare, portata 100 A | cad | 991.86 | 0 | 3.33 | 96.67
PUG2025/04.EL02.245.001 | 04 | IMPIANTI ELETTRICI | 04.EL02 | IMPIANTI ELETTRICI IN BASSA TENSIONE | 04.EL02.245 | Interruttore automatico magnetotermico differenziale, serie modulare, tensione nominale 230 V, curva caratteristica di intervento "C" (CEI-EN 60898), potere di interruzione 4,5 kA, tipo «AC» (CEI-EN 61009-1), bipolare, portata 10 32 A | 04.EL02.245.001 | sensibilità 0,03 A | cad | 116.28 | 0 | 17.03 | 82.97
PUG2025/04.EL02.245.003 | 04 | IMPIANTI ELETTRICI | 04.EL02 | IMPIANTI ELETTRICI IN BASSA TENSIONE | 04.EL02.245 | Interruttore automatico magnetotermico differenziale, serie modulare, tensione nominale 230 V, curva caratteristica di intervento "C" (CEI-EN 60898), potere di interruzione 4,5 kA, tipo «AC» (CEI-EN 61009-1), bipolare, portata 10 32 A | 04.EL02.245.003 | sensibilità 0,01 A | cad | 244.95 | 0 | 8.08 | 91.92
PUG2025/04.EL02.247.001 | 04 | IMPIANTI ELETTRICI | 04.EL02 | IMPIANTI ELETTRICI IN BASSA TENSIONE | 04.EL02.247 | Interruttore automatico magnetotermico differenziale, serie modulare, tensione nominale 230 V, curva caratteristica di intervento "C" (CEI-EN 60898), sensibilità 0,03 A, tipo «AC» (CEI-EN 61009-1), potere di interruzione 6 kA | 04.EL02.247.001 | 1P+N, portata fino a 40 A | cad | 294.07 | 0 | 6.73 | 93.27
PUG2025/04.EL02.247.003 | 04 | IMPIANTI ELETTRICI | 04.EL02 | IMPIANTI ELETTRICI IN BASSA TENSIONE | 04.EL02.247 | Interruttore automatico magnetotermico differenziale, serie modulare, tensione nominale 230 V, curva caratteristica di intervento "C" (CEI-EN 60898), sensibilità 0,03 A, tipo «AC» (CEI-EN 61009-1), potere di interruzione 6 kA | 04.EL02.247.003 | bipolare, portata fino a 63 A | cad | 323.64 | 0 | 6.12 | 93.88
PUG2025/04.EL02.247.005 | 04 | IMPIANTI ELETTRICI | 04.EL02 | IMPIANTI ELETTRICI IN BASSA TENSIONE | 04.EL02.247 | Interruttore automatico magnetotermico differenziale, serie modulare, tensione nominale 230 V, curva caratteristica di intervento "C" (CEI-EN 60898), sensibilità 0,03 A, tipo «AC» (CEI-EN 61009-1), potere di interruzione 6 kA | 04.EL02.247.005 | tetrapolare, portata fino a 32 A | cad | 525.83 | 0 | 3.77 | 96.23
PUG2025/04.EL02.249.001 | 04 | IMPIANTI ELETTRICI | 04.EL02 | IMPIANTI ELETTRICI IN BASSA TENSIONE | 04.EL02.249 | Interruttore automatico magnetotermico differenziale, serie modulare, tensione nominale 230 V, curva caratteristica di intervento "C" (CEI-EN 60898), sensibilità 0,03 A, tipo «A» (CEI-EN 61009-1), potere di interruzione 6 kA | 04.EL02.249.001 | 1P+N, portata fino a 40 A | cad | 397.68 | 0 | 4.98 | 95.02
PUG2025/04.EL02.249.003 | 04 | IMPIANTI ELETTRICI | 04.EL02 | IMPIANTI ELETTRICI IN BASSA TENSIONE | 04.EL02.249 | Interruttore automatico magnetotermico differenziale, serie modulare, tensione nominale 230 V, curva caratteristica di intervento "C" (CEI-EN 60898), sensibilità 0,03 A, tipo «A» (CEI-EN 61009-1), potere di interruzione 6 kA | 04.EL02.249.003 | tetrapolare, portata fino a 32 A | cad | 581.13 | 0 | 3.41 | 96.59
PUG2025/04.EL02.251.001 | 04 | IMPIANTI ELETTRICI | 04.EL02 | IMPIANTI ELETTRICI IN BASSA TENSIONE | 04.EL02.251 | Interruttore automatico magnetotermico differenziale, serie modulare, tensione nominale 230 V, curva caratteristica di intervento "C" (CEI-EN 60898), potere di interruzione 6 kA, sensibilità 0,3 A, tetrapolare, portata fino a 32 A | 04.EL02.251.001 | tipo «AC» (CEI-EN 61009-1) | cad | 429.92 | 0 | 4.61 | 95.39
PUG2025/04.EL02.251.003 | 04 | IMPIANTI ELETTRICI | 04.EL02 | IMPIANTI ELETTRICI IN BASSA TENSIONE | 04.EL02.251 | Interruttore automatico magnetotermico differenziale, serie modulare, tensione nominale 230 V, curva caratteristica di intervento "C" (CEI-EN 60898), potere di interruzione 6 kA, sensibilità 0,3 A, tetrapolare, portata fino a 32 A | 04.EL02.251.003 | tipo «A» (CEI-EN 61009-1) | cad | 496.94 | 0 | 3.98 | 96.02
PUG2025/04.EL02.253.001 | 04 | IMPIANTI ELETTRICI | 04.EL02 | IMPIANTI ELETTRICI IN BASSA TENSIONE | 04.EL02.253 | Interruttore automatico magnetotermico, in scatola isolante, 100 A: tripolare, in versione | 04.EL02.253.001 | fissa e attacchi anteriori, isolamento 800 V, potere di interruzione 16 kA a 380 ÷ 415 V | cad | 611.38 | 0 | 8.1 | 91.9
PUG2025/04.EL02.253.003 | 04 | IMPIANTI ELETTRICI | 04.EL02 | IMPIANTI ELETTRICI IN BASSA TENSIONE | 04.EL02.253 | Interruttore automatico magnetotermico, in scatola isolante, 100 A: tripolare, in versione | 04.EL02.253.003 | fissa e attacchi posteriori, isolamento 800 V, potere di interruzione 16 kA a 380 ÷ 415 V | cad | 689.49 | 0 | 7.66 | 92.34
PUG2025/04.EL02.253.005 | 04 | IMPIANTI ELETTRICI | 04.EL02 | IMPIANTI ELETTRICI IN BASSA TENSIONE | 04.EL02.253 | Interruttore automatico magnetotermico, in scatola isolante, 100 A: tripolare, in versione | 04.EL02.253.005 | estraibile, isolamento 800 V, potere di interruzione 16 kA a 380 ÷ 415 V | cad | 743.37 | 0 | 7.55 | 92.45
PUG2025/04.EL02.255.001 | 04 | IMPIANTI ELETTRICI | 04.EL02 | IMPIANTI ELETTRICI IN BASSA TENSIONE | 04.EL02.255 | Interruttore automatico magnetotermico, in scatola isolante, 100 A: tetrapolare, in versione | 04.EL02.255.001 | fissa e attacchi anteriori, isolamento 800 V, potere di interruzione 16 kA a 380 ÷ 415 V | cad | 332.06 | 0 | 14.91 | 85.09
PUG2025/04.EL02.255.003 | 04 | IMPIANTI ELETTRICI | 04.EL02 | IMPIANTI ELETTRICI IN BASSA TENSIONE | 04.EL02.255 | Interruttore automatico magnetotermico, in scatola isolante, 100 A: tetrapolare, in versione | 04.EL02.255.003 | fissa e attacchi posteriori, isolamento 800 V, potere di interruzione 16 kA a 380 ÷ 415 V | cad | 410.17 | 0 | 12.87 | 87.13
PUG2025/04.EL02.255.005 | 04 | IMPIANTI ELETTRICI | 04.EL02 | IMPIANTI ELETTRICI IN BASSA TENSIONE | 04.EL02.255 | Interruttore automatico magnetotermico, in scatola isolante, 100 A: tetrapolare, in versione | 04.EL02.255.005 | estraibile, isolamento 800 V, potere di interruzione 16 kA a 380 ÷ 415 V | cad | 464.04 | 0 | 12.09 | 87.91
PUG2025/04.EL02.257.001 | 04 | IMPIANTI ELETTRICI | 04.EL02 | IMPIANTI ELETTRICI IN BASSA TENSIONE | 04.EL02.257 | Interruttore automatico magnetotermico, in scatola isolante, 125 A, con tensione nominale 800 V, potere di interruzione 25 kA a 380 ÷ 415 V c.a., tetrapolare, in versione | 04.EL02.257.001 | fissa e attacchi anteriori | cad | 1059.23 | 0 | 4.67 | 95.33
PUG2025/04.EL02.257.003 | 04 | IMPIANTI ELETTRICI | 04.EL02 | IMPIANTI ELETTRICI IN BASSA TENSIONE | 04.EL02.257 | Interruttore automatico magnetotermico, in scatola isolante, 125 A, con tensione nominale 800 V, potere di interruzione 25 kA a 380 ÷ 415 V c.a., tetrapolare, in versione | 04.EL02.257.003 | fissa e attacchi posteriori | cad | 1154.8 | 0 | 4.57 | 95.43
PUG2025/04.EL02.257.005 | 04 | IMPIANTI ELETTRICI | 04.EL02 | IMPIANTI ELETTRICI IN BASSA TENSIONE | 04.EL02.257 | Interruttore automatico magnetotermico, in scatola isolante, 125 A, con tensione nominale 800 V, potere di interruzione 25 kA a 380 ÷ 415 V c.a., tetrapolare, in versione | 04.EL02.257.005 | estraibile | cad | 1220.48 | 0 | 4.6 | 95.4
PUG2025/04.EL02.259.001 | 04 | IMPIANTI ELETTRICI | 04.EL02 | IMPIANTI ELETTRICI IN BASSA TENSIONE | 04.EL02.259 | Interruttore automatico magnetotermico, in scatola isolante, 160 A, con tensione nominale 690 V, potere di interruzione 35 kA a 380 ÷ 415 V c.a.:tripolare, in versione | 04.EL02.259.001 | fissa e attacchi anteriori | cad | 1469.94 | 0 | 3.37 | 96.63
PUG2025/04.EL02.259.003 | 04 | IMPIANTI ELETTRICI | 04.EL02 | IMPIANTI ELETTRICI IN BASSA TENSIONE | 04.EL02.259 | Interruttore automatico magnetotermico, in scatola isolante, 160 A, con tensione nominale 690 V, potere di interruzione 35 kA a 380 ÷ 415 V c.a.:tripolare, in versione | 04.EL02.259.003 | fissa e attacchi posteriori | cad | 1613.25 | 0 | 3.27 | 96.73
PUG2025/04.EL02.259.005 | 04 | IMPIANTI ELETTRICI | 04.EL02 | IMPIANTI ELETTRICI IN BASSA TENSIONE | 04.EL02.259 | Interruttore automatico magnetotermico, in scatola isolante, 160 A, con tensione nominale 690 V, potere di interruzione 35 kA a 380 ÷ 415 V c.a.:tripolare, in versione | 04.EL02.259.005 | estraibile | cad | 1749.31 | 0 | 3.21 | 96.79
PUG2025/04.EL02.261.001 | 04 | IMPIANTI ELETTRICI | 04.EL02 | IMPIANTI ELETTRICI IN BASSA TENSIONE | 04.EL02.261 | Interruttore automatico magnetotermico, in scatola isolante, 160 A, con tensione nominale 690 V, potere di interruzione 35 kA a 380 ÷ 415 V c.a.:tetrapolare, in versione | 04.EL02.261.001 | fissa e attacchi anteriori | cad | 1848.16 | 0 | 2.68 | 97.32
PUG2025/04.EL02.261.003 | 04 | IMPIANTI ELETTRICI | 04.EL02 | IMPIANTI ELETTRICI IN BASSA TENSIONE | 04.EL02.261 | Interruttore automatico magnetotermico, in scatola isolante, 160 A, con tensione nominale 690 V, potere di interruzione 35 kA a 380 ÷ 415 V c.a.:tetrapolare, in versione | 04.EL02.261.003 | fissa e attacchi posteriori | cad | 2039.12 | 0 | 2.59 | 97.41
PUG2025/04.EL02.261.005 | 04 | IMPIANTI ELETTRICI | 04.EL02 | IMPIANTI ELETTRICI IN BASSA TENSIONE | 04.EL02.261 | Interruttore automatico magnetotermico, in scatola isolante, 160 A, con tensione nominale 690 V, potere di interruzione 35 kA a 380 ÷ 415 V c.a.:tetrapolare, in versione | 04.EL02.261.005 | estraibile | cad | 2207 | 0 | 2.54 | 97.46
PUG2025/04.EL02.263.001 | 04 | IMPIANTI ELETTRICI | 04.EL02 | IMPIANTI ELETTRICI IN BASSA TENSIONE | 04.EL02.263 | Interruttore automatico magnetotermico, in scatola isolante, 250 A, con tensione nominale 690 V, potere di interruzione 35 kA a 380 ÷ 415 V c.a.: tripolare, in versione | 04.EL02.263.001 | fissa e attacchi anteriori | cad | 1637.13 | 0 | 3.02 | 96.98
PUG2025/04.EL02.263.003 | 04 | IMPIANTI ELETTRICI | 04.EL02 | IMPIANTI ELETTRICI IN BASSA TENSIONE | 04.EL02.263 | Interruttore automatico magnetotermico, in scatola isolante, 250 A, con tensione nominale 690 V, potere di interruzione 35 kA a 380 ÷ 415 V c.a.: tripolare, in versione | 04.EL02.263.003 | fissa e attacchi posteriori | cad | 1780.44 | 0 | 2.97 | 97.03
PUG2025/04.EL02.263.005 | 04 | IMPIANTI ELETTRICI | 04.EL02 | IMPIANTI ELETTRICI IN BASSA TENSIONE | 04.EL02.263 | Interruttore automatico magnetotermico, in scatola isolante, 250 A, con tensione nominale 690 V, potere di interruzione 35 kA a 380 ÷ 415 V c.a.: tripolare, in versione | 04.EL02.263.005 | estraibile | cad | 1916.5 | 0 | 2.93 | 97.07
PUG2025/04.EL02.263.007 | 04 | IMPIANTI ELETTRICI | 04.EL02 | IMPIANTI ELETTRICI IN BASSA TENSIONE | 04.EL02.263 | Interruttore automatico magnetotermico, in scatola isolante, 250 A, con tensione nominale 690 V, potere di interruzione 35 kA a 380 ÷ 415 V c.a.: tripolare, in versione | 04.EL02.263.007 | sezionabile | cad | 2035.22 | 0 | 2.76 | 97.24
PUG2025/04.EL02.265.001 | 04 | IMPIANTI ELETTRICI | 04.EL02 | IMPIANTI ELETTRICI IN BASSA TENSIONE | 04.EL02.265 | Interruttore automatico magnetotermico, in scatola isolante, 250 A, con tensione nominale 690 V, potere di interruzione 35 kA a 380 ÷ 415 V c.a.: tetrapolare, in versione | 04.EL02.265.001 | fissa e attacchi anteriori | cad | 1992.01 | 0 | 2.49 | 97.51
PUG2025/04.EL02.265.003 | 04 | IMPIANTI ELETTRICI | 04.EL02 | IMPIANTI ELETTRICI IN BASSA TENSIONE | 04.EL02.265 | Interruttore automatico magnetotermico, in scatola isolante, 250 A, con tensione nominale 690 V, potere di interruzione 35 kA a 380 ÷ 415 V c.a.: tetrapolare, in versione | 04.EL02.265.003 | fissa e attacchi posteriori | cad | 2182.99 | 0 | 2.42 | 97.58
PUG2025/04.EL02.265.005 | 04 | IMPIANTI ELETTRICI | 04.EL02 | IMPIANTI ELETTRICI IN BASSA TENSIONE | 04.EL02.265 | Interruttore automatico magnetotermico, in scatola isolante, 250 A, con tensione nominale 690 V, potere di interruzione 35 kA a 380 ÷ 415 V c.a.: tetrapolare, in versione | 04.EL02.265.005 | estraibile | cad | 2350.87 | 0 | 2.39 | 97.61
PUG2025/04.EL02.265.007 | 04 | IMPIANTI ELETTRICI | 04.EL02 | IMPIANTI ELETTRICI IN BASSA TENSIONE | 04.EL02.265 | Interruttore automatico magnetotermico, in scatola isolante, 250 A, con tensione nominale 690 V, potere di interruzione 35 kA a 380 ÷ 415 V c.a.: tetrapolare, in versione | 04.EL02.265.007 | sezionabile | cad | 2403.96 | 0 | 2.33 | 97.67
PUG2025/04.EL02.267.001 | 04 | IMPIANTI ELETTRICI | 04.EL02 | IMPIANTI ELETTRICI IN BASSA TENSIONE | 04.EL02.267 | Interruttore automatico con sganciatore differenziale, in scatola isolante, ad intervento selezionabile in corrente, da 0,03 A a 0,3 A, ed in ritardo da 0 sec a 1,5 sec, tensione d'isolamento 440 V, versione fissa attacchi anteriori: potere d'interruzione 16 kA a 400 V | 04.EL02.267.001 | tripolare fino a 125 A | cad | 1375.93 | 0 | 4.32 | 95.68
PUG2025/04.EL02.267.003 | 04 | IMPIANTI ELETTRICI | 04.EL02 | IMPIANTI ELETTRICI IN BASSA TENSIONE | 04.EL02.267 | Interruttore automatico con sganciatore differenziale, in scatola isolante, ad intervento selezionabile in corrente, da 0,03 A a 0,3 A, ed in ritardo da 0 sec a 1,5 sec, tensione d'isolamento 440 V, versione fissa attacchi anteriori: potere d'interruzione 16 kA a 400 V | 04.EL02.267.003 | tetrapolare fino a 125 A | cad | 629.22 | 0 | 9.97 | 90.03
PUG2025/04.EL02.269.001 | 04 | IMPIANTI ELETTRICI | 04.EL02 | IMPIANTI ELETTRICI IN BASSA TENSIONE | 04.EL02.269 | Interruttore automatico con sganciatore differenziale, in scatola isolante, ad intervento selezionabile in corrente, da 0,03 A a 0,3 A, ed in ritardo da 0 sec a 1,5 sec, tensione d'isolamento 440 V, versione fissa attacchi anteriori: potere d'interruzione 25 kA a 400 V | 04.EL02.269.001 | tripolare fino a 125 A | cad | 804.5 | 0 | 7.38 | 92.62
PUG2025/04.EL02.269.003 | 04 | IMPIANTI ELETTRICI | 04.EL02 | IMPIANTI ELETTRICI IN BASSA TENSIONE | 04.EL02.269 | Interruttore automatico con sganciatore differenziale, in scatola isolante, ad intervento selezionabile in corrente, da 0,03 A a 0,3 A, ed in ritardo da 0 sec a 1,5 sec, tensione d'isolamento 440 V, versione fissa attacchi anteriori: potere d'interruzione 25 kA a 400 V | 04.EL02.269.003 | tetrapolare fino a 125 A | cad | 943.82 | 0 | 6.64 | 93.36
PUG2025/04.EL02.271.001 | 04 | IMPIANTI ELETTRICI | 04.EL02 | IMPIANTI ELETTRICI IN BASSA TENSIONE | 04.EL02.271 | Interruttore automatico con sganciatore differenziale, in scatola isolante, ad intervento selezionabile in corrente, da 0,03 A a 0,3 A, ed in ritardo da 0 sec a 1,5 sec, tensione d'isolamento 440 V, versione fissa attacchi anteriori: potere d'interruzione 35 kA a 400 V | 04.EL02.271.001 | tripolare fino a 125 A | cad | 892.03 | 0 | 6.66 | 93.34
PUG2025/04.EL02.271.003 | 04 | IMPIANTI ELETTRICI | 04.EL02 | IMPIANTI ELETTRICI IN BASSA TENSIONE | 04.EL02.271 | Interruttore automatico con sganciatore differenziale, in scatola isolante, ad intervento selezionabile in corrente, da 0,03 A a 0,3 A, ed in ritardo da 0 sec a 1,5 sec, tensione d'isolamento 440 V, versione fissa attacchi anteriori: potere d'interruzione 35 kA a 400 V | 04.EL02.271.003 | tetrapolare fino a 125 A | cad | 1088.38 | 0 | 5.76 | 94.24
PUG2025/04.EL02.271.005 | 04 | IMPIANTI ELETTRICI | 04.EL02 | IMPIANTI ELETTRICI IN BASSA TENSIONE | 04.EL02.271 | Interruttore automatico con sganciatore differenziale, in scatola isolante, ad intervento selezionabile in corrente, da 0,03 A a 0,3 A, ed in ritardo da 0 sec a 1,5 sec, tensione d'isolamento 440 V, versione fissa attacchi anteriori: potere d'interruzione 35 kA a 400 V | 04.EL02.271.005 | tripolare 160 A | cad | 967.02 | 0 | 6.14 | 93.86
PUG2025/04.EL02.271.007 | 04 | IMPIANTI ELETTRICI | 04.EL02 | IMPIANTI ELETTRICI IN BASSA TENSIONE | 04.EL02.271 | Interruttore automatico con sganciatore differenziale, in scatola isolante, ad intervento selezionabile in corrente, da 0,03 A a 0,3 A, ed in ritardo da 0 sec a 1,5 sec, tensione d'isolamento 440 V, versione fissa attacchi anteriori: potere d'interruzione 35 kA a 400 V | 04.EL02.271.007 | tetrapolare 160 A | cad | 1220.87 | 0 | 5.14 | 94.86
PUG2025/04.EL02.271.009 | 04 | IMPIANTI ELETTRICI | 04.EL02 | IMPIANTI ELETTRICI IN BASSA TENSIONE | 04.EL02.271 | Interruttore automatico con sganciatore differenziale, in scatola isolante, ad intervento selezionabile in corrente, da 0,03 A a 0,3 A, ed in ritardo da 0 sec a 1,5 sec, tensione d'isolamento 440 V, versione fissa attacchi anteriori: potere d'interruzione 35 kA a 400 V | 04.EL02.271.009 | tripolare 250 A | cad | 1549.08 | 0 | 4.05 | 95.95
PUG2025/04.EL02.271.011 | 04 | IMPIANTI ELETTRICI | 04.EL02 | IMPIANTI ELETTRICI IN BASSA TENSIONE | 04.EL02.271 | Interruttore automatico con sganciatore differenziale, in scatola isolante, ad intervento selezionabile in corrente, da 0,03 A a 0,3 A, ed in ritardo da 0 sec a 1,5 sec, tensione d'isolamento 440 V, versione fissa attacchi anteriori: potere d'interruzione 35 kA a 400 V | 04.EL02.271.011 | tetrapolare 250 A | cad | 1697.86 | 0 | 3.89 | 96.11
PUG2025/04.EL02.273.001 | 04 | IMPIANTI ELETTRICI | 04.EL02 | IMPIANTI ELETTRICI IN BASSA TENSIONE | 04.EL02.273 | Interruttore automatico con sganciatore differenziale, in scatola isolante, ad intervento selezionabile in corrente, da 0,03 A a 0,3 A, ed in ritardo da 0 sec a 1,5 sec, tensione d'isolamento 440 V, versione fissa attacchi anteriori: potere d'interruzione 50 kA a 400 V | 04.EL02.273.001 | tripolare fino a 125 A | cad | 1200.3 | 0 | 4.95 | 95.05
PUG2025/04.EL02.273.003 | 04 | IMPIANTI ELETTRICI | 04.EL02 | IMPIANTI ELETTRICI IN BASSA TENSIONE | 04.EL02.273 | Interruttore automatico con sganciatore differenziale, in scatola isolante, ad intervento selezionabile in corrente, da 0,03 A a 0,3 A, ed in ritardo da 0 sec a 1,5 sec, tensione d'isolamento 440 V, versione fissa attacchi anteriori: potere d'interruzione 50 kA a 400 V | 04.EL02.273.003 | tetrapolare fino a 125 A | cad | 1459.44 | 0 | 4.3 | 95.7
PUG2025/04.EL02.273.005 | 04 | IMPIANTI ELETTRICI | 04.EL02 | IMPIANTI ELETTRICI IN BASSA TENSIONE | 04.EL02.273 | Interruttore automatico con sganciatore differenziale, in scatola isolante, ad intervento selezionabile in corrente, da 0,03 A a 0,3 A, ed in ritardo da 0 sec a 1,5 sec, tensione d'isolamento 440 V, versione fissa attacchi anteriori: potere d'interruzione 50 kA a 400 V | 04.EL02.273.005 | tripolare 160 A | cad | 1279.68 | 0 | 4.64 | 95.36
PUG2025/04.EL02.273.007 | 04 | IMPIANTI ELETTRICI | 04.EL02 | IMPIANTI ELETTRICI IN BASSA TENSIONE | 04.EL02.273 | Interruttore automatico con sganciatore differenziale, in scatola isolante, ad intervento selezionabile in corrente, da 0,03 A a 0,3 A, ed in ritardo da 0 sec a 1,5 sec, tensione d'isolamento 440 V, versione fissa attacchi anteriori: potere d'interruzione 50 kA a 400 V | 04.EL02.273.007 | tetrapolare 160 A | cad | 1602.36 | 0 | 3.91 | 96.09
PUG2025/04.EL02.275.001 | 04 | IMPIANTI ELETTRICI | 04.EL02 | IMPIANTI ELETTRICI IN BASSA TENSIONE | 04.EL02.275 | Interruttore automatico con sganciatore differenziale, in scatola isolante, ad intervento selezionabile in corrente, da 0,03 A a 0,3 A, ed in ritardo da 0 sec a 1,5 sec, tensione d'isolamento 440 V, versione fissa attacchi anteriori: potere d'interruzione 65 kA a 400 V | 04.EL02.275.001 | tripolare 160 A | cad | 1657.06 | 0 | 3.59 | 96.41
PUG2025/04.EL02.275.003 | 04 | IMPIANTI ELETTRICI | 04.EL02 | IMPIANTI ELETTRICI IN BASSA TENSIONE | 04.EL02.275 | Interruttore automatico con sganciatore differenziale, in scatola isolante, ad intervento selezionabile in corrente, da 0,03 A a 0,3 A, ed in ritardo da 0 sec a 1,5 sec, tensione d'isolamento 440 V, versione fissa attacchi anteriori: potere d'interruzione 65 kA a 400 V | 04.EL02.275.003 | tetrapolare 160 A | cad | 2059.18 | 0 | 3.05 | 96.95
PUG2025/04.EL02.275.005 | 04 | IMPIANTI ELETTRICI | 04.EL02 | IMPIANTI ELETTRICI IN BASSA TENSIONE | 04.EL02.275 | Interruttore automatico con sganciatore differenziale, in scatola isolante, ad intervento selezionabile in corrente, da 0,03 A a 0,3 A, ed in ritardo da 0 sec a 1,5 sec, tensione d'isolamento 440 V, versione fissa attacchi anteriori: potere d'interruzione 65 kA a 400 V | 04.EL02.275.005 | tripolare 250 A | cad | 2260.01 | 0 | 2.77 | 97.23
PUG2025/04.EL02.275.007 | 04 | IMPIANTI ELETTRICI | 04.EL02 | IMPIANTI ELETTRICI IN BASSA TENSIONE | 04.EL02.275 | Interruttore automatico con sganciatore differenziale, in scatola isolante, ad intervento selezionabile in corrente, da 0,03 A a 0,3 A, ed in ritardo da 0 sec a 1,5 sec, tensione d'isolamento 440 V, versione fissa attacchi anteriori: potere d'interruzione 65 kA a 400 V | 04.EL02.275.007 | tetrapolare 250 A | cad | 2513.78 | 0 | 2.63 | 97.37
PUG2025/04.EL02.277.001 | 04 | IMPIANTI ELETTRICI | 04.EL02 | IMPIANTI ELETTRICI IN BASSA TENSIONE | 04.EL02.277 | Interruttore automatico con sganciatore differenziale, in scatola isolante, ad intervento selezionabile in corrente, da 0,03 A a 0,3 A, ed in ritardo da 0 sec a 1,5 sec, tensione d'isolamento 440 V, versione fissa attacchi anteriori: potere d'interruzione 85 kA a 400 V | 04.EL02.277.001 | tripolare 160 A | cad | 3135.76 | 0 | 1.89 | 98.11
PUG2025/04.EL02.277.003 | 04 | IMPIANTI ELETTRICI | 04.EL02 | IMPIANTI ELETTRICI IN BASSA TENSIONE | 04.EL02.277 | Interruttore automatico con sganciatore differenziale, in scatola isolante, ad intervento selezionabile in corrente, da 0,03 A a 0,3 A, ed in ritardo da 0 sec a 1,5 sec, tensione d'isolamento 440 V, versione fissa attacchi anteriori: potere d'interruzione 85 kA a 400 V | 04.EL02.277.003 | tetrapolare 160 A | cad | 1985.51 | 0 | 3.16 | 96.84
PUG2025/04.EL02.277.005 | 04 | IMPIANTI ELETTRICI | 04.EL02 | IMPIANTI ELETTRICI IN BASSA TENSIONE | 04.EL02.277 | Interruttore automatico con sganciatore differenziale, in scatola isolante, ad intervento selezionabile in corrente, da 0,03 A a 0,3 A, ed in ritardo da 0 sec a 1,5 sec, tensione d'isolamento 440 V, versione fissa attacchi anteriori: potere d'interruzione 85 kA a 400 V | 04.EL02.277.005 | tripolare 250 A | cad | 2219.53 | 0 | 2.83 | 97.17
PUG2025/04.EL02.277.007 | 04 | IMPIANTI ELETTRICI | 04.EL02 | IMPIANTI ELETTRICI IN BASSA TENSIONE | 04.EL02.277 | Interruttore automatico con sganciatore differenziale, in scatola isolante, ad intervento selezionabile in corrente, da 0,03 A a 0,3 A, ed in ritardo da 0 sec a 1,5 sec, tensione d'isolamento 440 V, versione fissa attacchi anteriori: potere d'interruzione 85 kA a 400 V | 04.EL02.277.007 | tetrapolare 250 A | cad | 2560.59 | 0 | 2.58 | 97.42
PUG2025/04.EL02.279.001 | 04 | IMPIANTI ELETTRICI | 04.EL02 | IMPIANTI ELETTRICI IN BASSA TENSIONE | 04.EL02.279 | Comando a motore, per interruttori automatici magnetotermici scatolati: fissaggio laterale predisposto per guida DIN | 04.EL02.279.001 | per interruttori fino a 125 A | cad | 561.5 | 0 | 4.7 | 95.3
PUG2025/04.EL02.279.003 | 04 | IMPIANTI ELETTRICI | 04.EL02 | IMPIANTI ELETTRICI IN BASSA TENSIONE | 04.EL02.279 | Comando a motore, per interruttori automatici magnetotermici scatolati: fissaggio laterale predisposto per guida DIN | 04.EL02.279.003 | per interruttori fino a 160 A | cad | 620.95 | 0 | 4.25 | 95.75
PUG2025/04.EL02.279.005 | 04 | IMPIANTI ELETTRICI | 04.EL02 | IMPIANTI ELETTRICI IN BASSA TENSIONE | 04.EL02.279 | Comando a motore, per interruttori automatici magnetotermici scatolati: fissaggio laterale predisposto per guida DIN | 04.EL02.279.005 | per interruttori fino a 250 A | cad | 828.41 | 0 | 3.19 | 96.81
PUG2025/04.EL02.279.007 | 04 | IMPIANTI ELETTRICI | 04.EL02 | IMPIANTI ELETTRICI IN BASSA TENSIONE | 04.EL02.279 | Comando a motore, per interruttori automatici magnetotermici scatolati: fissaggio laterale predisposto per guida DIN | 04.EL02.279.007 | per interruttori fino a 630 A | cad | 2094.95 | 0 | 1.58 | 98.42
PUG2025/04.EL02.279.009 | 04 | IMPIANTI ELETTRICI | 04.EL02 | IMPIANTI ELETTRICI IN BASSA TENSIONE | 04.EL02.279 | Comando a motore, per interruttori automatici magnetotermici scatolati: fissaggio laterale predisposto per guida DIN | 04.EL02.279.009 | per interruttori fino a 1.600 A | cad | 2658.65 | 0 | 1.37 | 98.63
PUG2025/04.EL02.281.001 | 04 | IMPIANTI ELETTRICI | 04.EL02 | IMPIANTI ELETTRICI IN BASSA TENSIONE | 04.EL02.281 | Comando a motore, per interruttori automatici magnetotermici scatolati: fissaggio frontale | 04.EL02.281.001 | per interruttori fino a 125 A | cad | 568.28 | 0 | 4.65 | 95.35
PUG2025/04.EL02.281.003 | 04 | IMPIANTI ELETTRICI | 04.EL02 | IMPIANTI ELETTRICI IN BASSA TENSIONE | 04.EL02.281 | Comando a motore, per interruttori automatici magnetotermici scatolati: fissaggio frontale | 04.EL02.281.003 | per interruttori fino a 160 A | cad | 592.87 | 0 | 4.45 | 95.55
PUG2025/04.EL02.281.005 | 04 | IMPIANTI ELETTRICI | 04.EL02 | IMPIANTI ELETTRICI IN BASSA TENSIONE | 04.EL02.281 | Comando a motore, per interruttori automatici magnetotermici scatolati: fissaggio frontale | 04.EL02.281.005 | per interruttori fino a 250 A | cad | 808.06 | 0 | 3.27 | 96.73
PUG2025/04.EL02.283.001 | 04 | IMPIANTI ELETTRICI | 04.EL02 | IMPIANTI ELETTRICI IN BASSA TENSIONE | 04.EL02.283 | Comando a motore ad accumulo di energia per interruttori automatici scatolati con sganciatori elettronici, completo di connettori presa-spina e cavi per collegamento interruttore, comando locale e remoto | 04.EL02.283.001 | fissaggio frontale | cad | 1129.91 | 0 | 2.34 | 97.66
PUG2025/04.EL02.283.003 | 04 | IMPIANTI ELETTRICI | 04.EL02 | IMPIANTI ELETTRICI IN BASSA TENSIONE | 04.EL02.283 | Comando a motore ad accumulo di energia per interruttori automatici scatolati con sganciatori elettronici, completo di connettori presa-spina e cavi per collegamento interruttore, comando locale e remoto | 04.EL02.283.003 | fissaggio frontale, per impiego con sistemi digitali di supervisione e controllo | cad | 1258.92 | 0 | 2.1 | 97.9
PUG2025/04.EL02.285.001 | 04 | IMPIANTI ELETTRICI | 04.EL02 | IMPIANTI ELETTRICI IN BASSA TENSIONE | 04.EL02.285 | Manovra a maniglia rotante, per interruttori automatici magnetotermici scatolati da 160 A a 1.250 A | 04.EL02.285.001 | da 160 A a 1.250 A | cad | 147.23 | 0 | 6.72 | 93.28
PUG2025/04.EL02.287.001 | 04 | IMPIANTI ELETTRICI | 04.EL02 | IMPIANTI ELETTRICI IN BASSA TENSIONE | 04.EL02.287 | Blocco a chiave per manovra a maniglia rotante, per interruttori automatici magnetotermici scatolati da 160 A a 1.250 A | 04.EL02.287.001 | da 160 A a 1.250 A | cad | 161.18 | 0 | 7.37 | 92.63
PUG2025/04.EL02.289.001 | 04 | IMPIANTI ELETTRICI | 04.EL02 | IMPIANTI ELETTRICI IN BASSA TENSIONE | 04.EL02.289 | Coppia di contatti ausiliari, per interruttori automatici magnetotermici scatolati da 125 A a 1.250 A, tensione d'esercizio 400 V, N.O. o N.C. | 04.EL02.289.001 | tensione d'esercizio 400 V, N.O. o N.C. | cad | 52.87 | 0 | 31.21 | 68.79
PUG2025/04.EL02.291.001 | 04 | IMPIANTI ELETTRICI | 04.EL02 | IMPIANTI ELETTRICI IN BASSA TENSIONE | 04.EL02.291 | Sganciatore a lancio corrente, per interruttori automatici magnetotermici scatolati da 125 A a 1.600 A, alimentazione in c.a. o c.c. | 04.EL02.291.001 | da 125 A a 1.600 A, alimentazione in c.a. o c.c. | cad | 247.82 | 0 | 6.66 | 93.34
PUG2025/04.EL02.293.001 | 04 | IMPIANTI ELETTRICI | 04.EL02 | IMPIANTI ELETTRICI IN BASSA TENSIONE | 04.EL02.293 | Sganciatore di minima tensione, per interruttori automatici magnetotermici scatolati da 125 A a 1.600 A, alimentazione in c.a. o c.c. | 04.EL02.293.001 | da 125 A a 1.600 A, alimentazione in c.a. o c.c. | cad | 320.43 | 0 | 5.15 | 94.85
PUG2025/04.EL02.295.001 | 04 | IMPIANTI ELETTRICI | 04.EL02 | IMPIANTI ELETTRICI IN BASSA TENSIONE | 04.EL02.295 | Ritardatore per sganciatore di minima tensione, per interruttori automatici magnetotermici scatolati da 125 A a 1.600 A, alimentazione in c.a. 230 V o 400 V | 04.EL02.295.001 | scatolati da 125 A a 1.600 A, alimentazione in c.a. 230 V o 400 V | cad | 393.51 | 0 | 4.19 | 95.81
PUG2025/04.EL02.297.001 | 04 | IMPIANTI ELETTRICI | 04.EL02 | IMPIANTI ELETTRICI IN BASSA TENSIONE | 04.EL02.297 | Sganciatore differenziale elettronico, tipo A o AC, soglia regolabile 30 mA 300 mA, 500 mA 10 A, da associare ad interruttore automatico in scatola isolante | 04.EL02.297.001 | tripolare istantaneo, corrente nominale di impiego fino a 250 A | cad | 883.44 | 0 | 2.99 | 97.01
PUG2025/04.EL02.297.003 | 04 | IMPIANTI ELETTRICI | 04.EL02 | IMPIANTI ELETTRICI IN BASSA TENSIONE | 04.EL02.297 | Sganciatore differenziale elettronico, tipo A o AC, soglia regolabile 30 mA 300 mA, 500 mA 10 A, da associare ad interruttore automatico in scatola isolante | 04.EL02.297.003 | tripolare con tempo di intervento regolabile fino a 3 sec, corrente nominale di impiego fino a 250 A | cad | 1809.94 | 0 | 1.46 | 98.54
PUG2025/04.EL02.297.005 | 04 | IMPIANTI ELETTRICI | 04.EL02 | IMPIANTI ELETTRICI IN BASSA TENSIONE | 04.EL02.297 | Sganciatore differenziale elettronico, tipo A o AC, soglia regolabile 30 mA 300 mA, 500 mA 10 A, da associare ad interruttore automatico in scatola isolante | 04.EL02.297.005 | tetrapolare con tempo di intervento regolabile fino a 3 sec, corrente nominale di impiego fino a 250 A | cad | 2119.91 | 0 | 1.25 | 98.75
PUG2025/04.EL02.297.007 | 04 | IMPIANTI ELETTRICI | 04.EL02 | IMPIANTI ELETTRICI IN BASSA TENSIONE | 04.EL02.297 | Sganciatore differenziale elettronico, tipo A o AC, soglia regolabile 30 mA 300 mA, 500 mA 10 A, da associare ad interruttore automatico in scatola isolante | 04.EL02.297.007 | tetrapolare con tempo di intervento regolabile fino a 3 sec, corrente nominale di impiego fino a 320 A | cad | 2364 | 0 | 1.12 | 98.88
PUG2025/04.EL02.297.009 | 04 | IMPIANTI ELETTRICI | 04.EL02 | IMPIANTI ELETTRICI IN BASSA TENSIONE | 04.EL02.297 | Sganciatore differenziale elettronico, tipo A o AC, soglia regolabile 30 mA 300 mA, 500 mA 10 A, da associare ad interruttore automatico in scatola isolante | 04.EL02.297.009 | tetrapolare con tempo di intervento regolabile fino a 3 sec, corrente nominale di impiego fino a 400 A | cad | 2870.95 | 0 | 0.92 | 99.08
PUG2025/04.EL02.299.001 | 04 | IMPIANTI ELETTRICI | 04.EL02 | IMPIANTI ELETTRICI IN BASSA TENSIONE | 04.EL02.299 | Contattore, alimentazione bobina 230 V o 24 V, conforme IEC 1095, in contenitore plastico modulare grado di protezione IP 20, predisposto per aggancio laterale di contatti ausiliari, in opera su guida DIN35 questa esclusa | 04.EL02.299.001 | bipolare portata 16 A | cad | 79.57 | 0 | 20.74 | 79.26
PUG2025/04.EL02.299.003 | 04 | IMPIANTI ELETTRICI | 04.EL02 | IMPIANTI ELETTRICI IN BASSA TENSIONE | 04.EL02.299 | Contattore, alimentazione bobina 230 V o 24 V, conforme IEC 1095, in contenitore plastico modulare grado di protezione IP 20, predisposto per aggancio laterale di contatti ausiliari, in opera su guida DIN35 questa esclusa | 04.EL02.299.003 | bipolare portata 25 A | cad | 83.28 | 0 | 19.81 | 80.19
PUG2025/04.EL02.299.005 | 04 | IMPIANTI ELETTRICI | 04.EL02 | IMPIANTI ELETTRICI IN BASSA TENSIONE | 04.EL02.299 | Contattore, alimentazione bobina 230 V o 24 V, conforme IEC 1095, in contenitore plastico modulare grado di protezione IP 20, predisposto per aggancio laterale di contatti ausiliari, in opera su guida DIN35 questa esclusa | 04.EL02.299.005 | tripolare portata 25 A | cad | 89.61 | 0 | 22.1 | 77.9
PUG2025/04.EL02.299.007 | 04 | IMPIANTI ELETTRICI | 04.EL02 | IMPIANTI ELETTRICI IN BASSA TENSIONE | 04.EL02.299 | Contattore, alimentazione bobina 230 V o 24 V, conforme IEC 1095, in contenitore plastico modulare grado di protezione IP 20, predisposto per aggancio laterale di contatti ausiliari, in opera su guida DIN35 questa esclusa | 04.EL02.299.007 | tetrapolare portata 25 A | cad | 101.55 | 0 | 23.4 | 76.6
PUG2025/04.EL02.299.009 | 04 | IMPIANTI ELETTRICI | 04.EL02 | IMPIANTI ELETTRICI IN BASSA TENSIONE | 04.EL02.299 | Contattore, alimentazione bobina 230 V o 24 V, conforme IEC 1095, in contenitore plastico modulare grado di protezione IP 20, predisposto per aggancio laterale di contatti ausiliari, in opera su guida DIN35 questa esclusa | 04.EL02.299.009 | bipolare portata 40 A | cad | 116.11 | 0 | 17.06 | 82.94
PUG2025/04.EL02.299.011 | 04 | IMPIANTI ELETTRICI | 04.EL02 | IMPIANTI ELETTRICI IN BASSA TENSIONE | 04.EL02.299 | Contattore, alimentazione bobina 230 V o 24 V, conforme IEC 1095, in contenitore plastico modulare grado di protezione IP 20, predisposto per aggancio laterale di contatti ausiliari, in opera su guida DIN35 questa esclusa | 04.EL02.299.011 | tetrapolare portata 40 A | cad | 152.08 | 0 | 15.62 | 84.38
PUG2025/04.EL02.299.013 | 04 | IMPIANTI ELETTRICI | 04.EL02 | IMPIANTI ELETTRICI IN BASSA TENSIONE | 04.EL02.299 | Contattore, alimentazione bobina 230 V o 24 V, conforme IEC 1095, in contenitore plastico modulare grado di protezione IP 20, predisposto per aggancio laterale di contatti ausiliari, in opera su guida DIN35 questa esclusa | 04.EL02.299.013 | tetrapolare portata 63 A | cad | 201 | 0 | 13.14 | 86.86
PUG2025/04.EL02.301.001 | 04 | IMPIANTI ELETTRICI | 04.EL02 | IMPIANTI ELETTRICI IN BASSA TENSIONE | 04.EL02.301 | Contattore di potenza tetrapolare, tensione massima di esercizio 440 V, alimentazione bobina 230 V 50 Hz, predisposto per l'inserzione di contatti ausiliari | 04.EL02.301.001 | portata contatti 115 A | cad | 825.17 | 0 | 3.6 | 96.4
PUG2025/04.EL02.301.003 | 04 | IMPIANTI ELETTRICI | 04.EL02 | IMPIANTI ELETTRICI IN BASSA TENSIONE | 04.EL02.301 | Contattore di potenza tetrapolare, tensione massima di esercizio 440 V, alimentazione bobina 230 V 50 Hz, predisposto per l'inserzione di contatti ausiliari | 04.EL02.301.003 | portata contatti 150 A | cad | 1013.09 | 0 | 3.26 | 96.74
PUG2025/04.EL02.301.005 | 04 | IMPIANTI ELETTRICI | 04.EL02 | IMPIANTI ELETTRICI IN BASSA TENSIONE | 04.EL02.301 | Contattore di potenza tetrapolare, tensione massima di esercizio 440 V, alimentazione bobina 230 V 50 Hz, predisposto per l'inserzione di contatti ausiliari | 04.EL02.301.005 | portata contatti 185 A | cad | 1162.38 | 0 | 2.84 | 97.16
PUG2025/04.EL02.301.007 | 04 | IMPIANTI ELETTRICI | 04.EL02 | IMPIANTI ELETTRICI IN BASSA TENSIONE | 04.EL02.301 | Contattore di potenza tetrapolare, tensione massima di esercizio 440 V, alimentazione bobina 230 V 50 Hz, predisposto per l'inserzione di contatti ausiliari | 04.EL02.301.007 | portata contatti 225 A | cad | 1496.18 | 0 | 2.43 | 97.57
PUG2025/04.EL02.301.009 | 04 | IMPIANTI ELETTRICI | 04.EL02 | IMPIANTI ELETTRICI IN BASSA TENSIONE | 04.EL02.301 | Contattore di potenza tetrapolare, tensione massima di esercizio 440 V, alimentazione bobina 230 V 50 Hz, predisposto per l'inserzione di contatti ausiliari | 04.EL02.301.009 | portata contatti 265 A | cad | 1717.15 | 0 | 2.31 | 97.69
PUG2025/04.EL02.301.011 | 04 | IMPIANTI ELETTRICI | 04.EL02 | IMPIANTI ELETTRICI IN BASSA TENSIONE | 04.EL02.301 | Contattore di potenza tetrapolare, tensione massima di esercizio 440 V, alimentazione bobina 230 V 50 Hz, predisposto per l'inserzione di contatti ausiliari | 04.EL02.301.011 | portata contatti 330 A | cad | 1991.8 | 0 | 1.99 | 98.01
PUG2025/04.EL02.301.013 | 04 | IMPIANTI ELETTRICI | 04.EL02 | IMPIANTI ELETTRICI IN BASSA TENSIONE | 04.EL02.301 | Contattore di potenza tetrapolare, tensione massima di esercizio 440 V, alimentazione bobina 230 V 50 Hz, predisposto per l'inserzione di contatti ausiliari | 04.EL02.301.013 | portata contatti 400 A | cad | 2560.37 | 0 | 1.68 | 98.32
PUG2025/04.EL02.301.015 | 04 | IMPIANTI ELETTRICI | 04.EL02 | IMPIANTI ELETTRICI IN BASSA TENSIONE | 04.EL02.301 | Contattore di potenza tetrapolare, tensione massima di esercizio 440 V, alimentazione bobina 230 V 50 Hz, predisposto per l'inserzione di contatti ausiliari | 04.EL02.301.015 | portata contatti 500 A | cad | 3901.6 | 0 | 1.18 | 98.82
PUG2025/04.EL02.303.001 | 04 | IMPIANTI ELETTRICI | 04.EL02 | IMPIANTI ELETTRICI IN BASSA TENSIONE | 04.EL02.303 | Contattore di potenza tripolare, tensione massima di esercizio 690 V c.a. e c.c., alimentazione bobina in c.a. (110-230 V) o c.c. (24-48 V), con contatti ausiliari (1NA + 1NC), predisposizione per inserzione di contatti ausiliari supplementari, in contenitore plastico modulare per installazione su guida DIN35, grado di protezione IP 20, corrente nominale di impiego in categoria AC-1 | 04.EL02.303.001 | 25 A | cad | 71.54 | 0 | 27.68 | 72.32
PUG2025/04.EL02.303.003 | 04 | IMPIANTI ELETTRICI | 04.EL02 | IMPIANTI ELETTRICI IN BASSA TENSIONE | 04.EL02.303 | Contattore di potenza tripolare, tensione massima di esercizio 690 V c.a. e c.c., alimentazione bobina in c.a. (110-230 V) o c.c. (24-48 V), con contatti ausiliari (1NA + 1NC), predisposizione per inserzione di contatti ausiliari supplementari, in contenitore plastico modulare per installazione su guida DIN35, grado di protezione IP 20, corrente nominale di impiego in categoria AC-1 | 04.EL02.303.003 | 32 A | cad | 98.66 | 0 | 20.07 | 79.93
PUG2025/04.EL02.303.005 | 04 | IMPIANTI ELETTRICI | 04.EL02 | IMPIANTI ELETTRICI IN BASSA TENSIONE | 04.EL02.303 | Contattore di potenza tripolare, tensione massima di esercizio 690 V c.a. e c.c., alimentazione bobina in c.a. (110-230 V) o c.c. (24-48 V), con contatti ausiliari (1NA + 1NC), predisposizione per inserzione di contatti ausiliari supplementari, in contenitore plastico modulare per installazione su guida DIN35, grado di protezione IP 20, corrente nominale di impiego in categoria AC-1 | 04.EL02.303.005 | 40 A | cad | 135.59 | 0 | 14.6 | 85.4
PUG2025/04.EL02.303.007 | 04 | IMPIANTI ELETTRICI | 04.EL02 | IMPIANTI ELETTRICI IN BASSA TENSIONE | 04.EL02.303 | Contattore di potenza tripolare, tensione massima di esercizio 690 V c.a. e c.c., alimentazione bobina in c.a. (110-230 V) o c.c. (24-48 V), con contatti ausiliari (1NA + 1NC), predisposizione per inserzione di contatti ausiliari supplementari, in contenitore plastico modulare per installazione su guida DIN35, grado di protezione IP 20, corrente nominale di impiego in categoria AC-1 | 04.EL02.303.007 | 50 A | cad | 182.09 | 0 | 10.88 | 89.12
PUG2025/04.EL02.303.009 | 04 | IMPIANTI ELETTRICI | 04.EL02 | IMPIANTI ELETTRICI IN BASSA TENSIONE | 04.EL02.303 | Contattore di potenza tripolare, tensione massima di esercizio 690 V c.a. e c.c., alimentazione bobina in c.a. (110-230 V) o c.c. (24-48 V), con contatti ausiliari (1NA + 1NC), predisposizione per inserzione di contatti ausiliari supplementari, in contenitore plastico modulare per installazione su guida DIN35, grado di protezione IP 20, corrente nominale di impiego in categoria AC-1 | 04.EL02.303.009 | 125 A | cad | 452.75 | 0 | 5.1 | 94.9
PUG2025/04.EL02.303.011 | 04 | IMPIANTI ELETTRICI | 04.EL02 | IMPIANTI ELETTRICI IN BASSA TENSIONE | 04.EL02.303 | Contattore di potenza tripolare, tensione massima di esercizio 690 V c.a. e c.c., alimentazione bobina in c.a. (110-230 V) o c.c. (24-48 V), con contatti ausiliari (1NA + 1NC), predisposizione per inserzione di contatti ausiliari supplementari, in contenitore plastico modulare per installazione su guida DIN35, grado di protezione IP 20, corrente nominale di impiego in categoria AC-1 | 04.EL02.303.011 | 200 A | cad | 592.92 | 0 | 3.9 | 96.1
PUG2025/04.EL02.305.001 | 04 | IMPIANTI ELETTRICI | 04.EL02 | IMPIANTI ELETTRICI IN BASSA TENSIONE | 04.EL02.305 | Contattore di potenza tripolare, tensione massima di esercizio 690 V c.a. e c.c., alimentazione bobina in c.a. (110-230 V) o c.c. (24-48 V), in contenitore plastico per installazione su piastra, grado di protezione IP 20, corrente nominale di impiego in categoria AC-1 | 04.EL02.305.001 | 275 A | cad | 1701.8 | 0 | 1.36 | 98.64
PUG2025/04.EL02.305.003 | 04 | IMPIANTI ELETTRICI | 04.EL02 | IMPIANTI ELETTRICI IN BASSA TENSIONE | 04.EL02.305 | Contattore di potenza tripolare, tensione massima di esercizio 690 V c.a. e c.c., alimentazione bobina in c.a. (110-230 V) o c.c. (24-48 V), in contenitore plastico per installazione su piastra, grado di protezione IP 20, corrente nominale di impiego in categoria AC-1 | 04.EL02.305.003 | 315 A | cad | 1975.3 | 0 | 1.17 | 98.83
PUG2025/04.EL02.305.005 | 04 | IMPIANTI ELETTRICI | 04.EL02 | IMPIANTI ELETTRICI IN BASSA TENSIONE | 04.EL02.305 | Contattore di potenza tripolare, tensione massima di esercizio 690 V c.a. e c.c., alimentazione bobina in c.a. (110-230 V) o c.c. (24-48 V), in contenitore plastico per installazione su piastra, grado di protezione IP 20, corrente nominale di impiego in categoria AC-1 | 04.EL02.305.005 | 400 A | cad | 2541.71 | 0 | 0.91 | 99.09
PUG2025/04.EL02.305.007 | 04 | IMPIANTI ELETTRICI | 04.EL02 | IMPIANTI ELETTRICI IN BASSA TENSIONE | 04.EL02.305 | Contattore di potenza tripolare, tensione massima di esercizio 690 V c.a. e c.c., alimentazione bobina in c.a. (110-230 V) o c.c. (24-48 V), in contenitore plastico per installazione su piastra, grado di protezione IP 20, corrente nominale di impiego in categoria AC-1 | 04.EL02.305.007 | 500 A | cad | 3879.64 | 0 | 0.6 | 99.4
PUG2025/04.EL02.305.009 | 04 | IMPIANTI ELETTRICI | 04.EL02 | IMPIANTI ELETTRICI IN BASSA TENSIONE | 04.EL02.305 | Contattore di potenza tripolare, tensione massima di esercizio 690 V c.a. e c.c., alimentazione bobina in c.a. (110-230 V) o c.c. (24-48 V), in contenitore plastico per installazione su piastra, grado di protezione IP 20, corrente nominale di impiego in categoria AC-1 | 04.EL02.305.009 | 700 A | cad | 6059.77 | 0 | 0.38 | 99.62
PUG2025/04.EL02.305.011 | 04 | IMPIANTI ELETTRICI | 04.EL02 | IMPIANTI ELETTRICI IN BASSA TENSIONE | 04.EL02.305 | Contattore di potenza tripolare, tensione massima di esercizio 690 V c.a. e c.c., alimentazione bobina in c.a. (110-230 V) o c.c. (24-48 V), in contenitore plastico per installazione su piastra, grado di protezione IP 20, corrente nominale di impiego in categoria AC-1 | 04.EL02.305.011 | 1.000 A | cad | 4073.05 | 0 | 0.57 | 99.43
PUG2025/04.EL02.307.001 | 04 | IMPIANTI ELETTRICI | 04.EL02 | IMPIANTI ELETTRICI IN BASSA TENSIONE | 04.EL02.307 | Contattore di potenza tripolare, tensione massima di esercizio 690 V c.a. e c.c., alimentazione bobina in c.a. (110-230 V) o c.c. (24-48 V), con contatti ausiliari (1NA + 1NC), predisposizione per inserzione di contatti ausiliari supplementari, in contenitore plastico modulare per installazione su guida DIN35, grado di protezione IP 20, potenza nominale di impiego in categoria AC-3 (380/400 V) | 04.EL02.307.001 | 4 kW | cad | 71.54 | 0 | 27.68 | 72.32
PUG2025/04.EL02.307.003 | 04 | IMPIANTI ELETTRICI | 04.EL02 | IMPIANTI ELETTRICI IN BASSA TENSIONE | 04.EL02.307 | Contattore di potenza tripolare, tensione massima di esercizio 690 V c.a. e c.c., alimentazione bobina in c.a. (110-230 V) o c.c. (24-48 V), con contatti ausiliari (1NA + 1NC), predisposizione per inserzione di contatti ausiliari supplementari, in contenitore plastico modulare per installazione su guida DIN35, grado di protezione IP 20, potenza nominale di impiego in categoria AC-3 (380/400 V) | 04.EL02.307.003 | 5,5 kW | cad | 82.19 | 0 | 24.09 | 75.91
PUG2025/04.EL02.307.005 | 04 | IMPIANTI ELETTRICI | 04.EL02 | IMPIANTI ELETTRICI IN BASSA TENSIONE | 04.EL02.307 | Contattore di potenza tripolare, tensione massima di esercizio 690 V c.a. e c.c., alimentazione bobina in c.a. (110-230 V) o c.c. (24-48 V), con contatti ausiliari (1NA + 1NC), predisposizione per inserzione di contatti ausiliari supplementari, in contenitore plastico modulare per installazione su guida DIN35, grado di protezione IP 20, potenza nominale di impiego in categoria AC-3 (380/400 V) | 04.EL02.307.005 | 7,5 kW | cad | 98.66 | 0 | 20.07 | 79.93
PUG2025/04.EL02.307.007 | 04 | IMPIANTI ELETTRICI | 04.EL02 | IMPIANTI ELETTRICI IN BASSA TENSIONE | 04.EL02.307 | Contattore di potenza tripolare, tensione massima di esercizio 690 V c.a. e c.c., alimentazione bobina in c.a. (110-230 V) o c.c. (24-48 V), con contatti ausiliari (1NA + 1NC), predisposizione per inserzione di contatti ausiliari supplementari, in contenitore plastico modulare per installazione su guida DIN35, grado di protezione IP 20, potenza nominale di impiego in categoria AC-3 (380/400 V) | 04.EL02.307.007 | 11 kW | cad | 135.59 | 0 | 14.6 | 85.4
PUG2025/04.EL02.307.009 | 04 | IMPIANTI ELETTRICI | 04.EL02 | IMPIANTI ELETTRICI IN BASSA TENSIONE | 04.EL02.307 | Contattore di potenza tripolare, tensione massima di esercizio 690 V c.a. e c.c., alimentazione bobina in c.a. (110-230 V) o c.c. (24-48 V), con contatti ausiliari (1NA + 1NC), predisposizione per inserzione di contatti ausiliari supplementari, in contenitore plastico modulare per installazione su guida DIN35, grado di protezione IP 20, potenza nominale di impiego in categoria AC-3 (380/400 V) | 04.EL02.307.009 | 15 kW | cad | 182.09 | 0 | 10.88 | 89.12
PUG2025/04.EL02.307.011 | 04 | IMPIANTI ELETTRICI | 04.EL02 | IMPIANTI ELETTRICI IN BASSA TENSIONE | 04.EL02.307 | Contattore di potenza tripolare, tensione massima di esercizio 690 V c.a. e c.c., alimentazione bobina in c.a. (110-230 V) o c.c. (24-48 V), con contatti ausiliari (1NA + 1NC), predisposizione per inserzione di contatti ausiliari supplementari, in contenitore plastico modulare per installazione su guida DIN35, grado di protezione IP 20, potenza nominale di impiego in categoria AC-3 (380/400 V) | 04.EL02.307.011 | 18,5 kW | cad | 202.03 | 0 | 9.8 | 90.2
PUG2025/04.EL02.307.013 | 04 | IMPIANTI ELETTRICI | 04.EL02 | IMPIANTI ELETTRICI IN BASSA TENSIONE | 04.EL02.307 | Contattore di potenza tripolare, tensione massima di esercizio 690 V c.a. e c.c., alimentazione bobina in c.a. (110-230 V) o c.c. (24-48 V), con contatti ausiliari (1NA + 1NC), predisposizione per inserzione di contatti ausiliari supplementari, in contenitore plastico modulare per installazione su guida DIN35, grado di protezione IP 20, potenza nominale di impiego in categoria AC-3 (380/400 V) | 04.EL02.307.013 | 37 kW | cad | 449.45 | 0 | 4.41 | 95.59
PUG2025/04.EL02.307.015 | 04 | IMPIANTI ELETTRICI | 04.EL02 | IMPIANTI ELETTRICI IN BASSA TENSIONE | 04.EL02.307 | Contattore di potenza tripolare, tensione massima di esercizio 690 V c.a. e c.c., alimentazione bobina in c.a. (110-230 V) o c.c. (24-48 V), con contatti ausiliari (1NA + 1NC), predisposizione per inserzione di contatti ausiliari supplementari, in contenitore plastico modulare per installazione su guida DIN35, grado di protezione IP 20, potenza nominale di impiego in categoria AC-3 (380/400 V) | 04.EL02.307.015 | 45 kW | cad | 553.72 | 0 | 3.58 | 96.42
PUG2025/04.EL02.307.017 | 04 | IMPIANTI ELETTRICI | 04.EL02 | IMPIANTI ELETTRICI IN BASSA TENSIONE | 04.EL02.307 | Contattore di potenza tripolare, tensione massima di esercizio 690 V c.a. e c.c., alimentazione bobina in c.a. (110-230 V) o c.c. (24-48 V), con contatti ausiliari (1NA + 1NC), predisposizione per inserzione di contatti ausiliari supplementari, in contenitore plastico modulare per installazione su guida DIN35, grado di protezione IP 20, potenza nominale di impiego in categoria AC-3 (380/400 V) | 04.EL02.307.017 | 55 kW | cad | 589.62 | 0 | 3.36 | 96.64
PUG2025/04.EL02.307.019 | 04 | IMPIANTI ELETTRICI | 04.EL02 | IMPIANTI ELETTRICI IN BASSA TENSIONE | 04.EL02.307 | Contattore di potenza tripolare, tensione massima di esercizio 690 V c.a. e c.c., alimentazione bobina in c.a. (110-230 V) o c.c. (24-48 V), con contatti ausiliari (1NA + 1NC), predisposizione per inserzione di contatti ausiliari supplementari, in contenitore plastico modulare per installazione su guida DIN35, grado di protezione IP 20, potenza nominale di impiego in categoria AC-3 (380/400 V) | 04.EL02.307.019 | 75 kW | cad | 768.54 | 0 | 2.58 | 97.42
PUG2025/04.EL02.309.001 | 04 | IMPIANTI ELETTRICI | 04.EL02 | IMPIANTI ELETTRICI IN BASSA TENSIONE | 04.EL02.309 | Contattore di potenza tetrapolare, tensione massima di esercizio 690 V c.a. e c.c., alimentazione bobina in c.a. (110-230 V) o c.c. (24-48 V), con contatti ausiliari (1NA + 1NC), predisposizione per inserzione di contatti ausiliari supplementari, in contenitore plastico modulare per installazione su guida DIN35, grado di protezione IP 20, corrente nominale di impiego in categoria AC-1 | 04.EL02.309.001 | 20 A | cad | 85.44 | 0 | 30.9 | 69.1
PUG2025/04.EL02.309.003 | 04 | IMPIANTI ELETTRICI | 04.EL02 | IMPIANTI ELETTRICI IN BASSA TENSIONE | 04.EL02.309 | Contattore di potenza tetrapolare, tensione massima di esercizio 690 V c.a. e c.c., alimentazione bobina in c.a. (110-230 V) o c.c. (24-48 V), con contatti ausiliari (1NA + 1NC), predisposizione per inserzione di contatti ausiliari supplementari, in contenitore plastico modulare per installazione su guida DIN35, grado di protezione IP 20, corrente nominale di impiego in categoria AC-1 | 04.EL02.309.003 | 25 A | cad | 91.31 | 0 | 28.92 | 71.08
PUG2025/04.EL02.309.005 | 04 | IMPIANTI ELETTRICI | 04.EL02 | IMPIANTI ELETTRICI IN BASSA TENSIONE | 04.EL02.309 | Contattore di potenza tetrapolare, tensione massima di esercizio 690 V c.a. e c.c., alimentazione bobina in c.a. (110-230 V) o c.c. (24-48 V), con contatti ausiliari (1NA + 1NC), predisposizione per inserzione di contatti ausiliari supplementari, in contenitore plastico modulare per installazione su guida DIN35, grado di protezione IP 20, corrente nominale di impiego in categoria AC-1 | 04.EL02.309.005 | 32 A | cad | 111.82 | 0 | 23.61 | 76.39
PUG2025/04.EL02.309.007 | 04 | IMPIANTI ELETTRICI | 04.EL02 | IMPIANTI ELETTRICI IN BASSA TENSIONE | 04.EL02.309 | Contattore di potenza tetrapolare, tensione massima di esercizio 690 V c.a. e c.c., alimentazione bobina in c.a. (110-230 V) o c.c. (24-48 V), con contatti ausiliari (1NA + 1NC), predisposizione per inserzione di contatti ausiliari supplementari, in contenitore plastico modulare per installazione su guida DIN35, grado di protezione IP 20, corrente nominale di impiego in categoria AC-1 | 04.EL02.309.007 | 40 A | cad | 152.11 | 0 | 17.36 | 82.64
PUG2025/04.EL02.309.009 | 04 | IMPIANTI ELETTRICI | 04.EL02 | IMPIANTI ELETTRICI IN BASSA TENSIONE | 04.EL02.309 | Contattore di potenza tetrapolare, tensione massima di esercizio 690 V c.a. e c.c., alimentazione bobina in c.a. (110-230 V) o c.c. (24-48 V), con contatti ausiliari (1NA + 1NC), predisposizione per inserzione di contatti ausiliari supplementari, in contenitore plastico modulare per installazione su guida DIN35, grado di protezione IP 20, corrente nominale di impiego in categoria AC-1 | 04.EL02.309.009 | 60 A | cad | 387.09 | 0 | 6.82 | 93.18
PUG2025/04.EL02.309.011 | 04 | IMPIANTI ELETTRICI | 04.EL02 | IMPIANTI ELETTRICI IN BASSA TENSIONE | 04.EL02.309 | Contattore di potenza tetrapolare, tensione massima di esercizio 690 V c.a. e c.c., alimentazione bobina in c.a. (110-230 V) o c.c. (24-48 V), con contatti ausiliari (1NA + 1NC), predisposizione per inserzione di contatti ausiliari supplementari, in contenitore plastico modulare per installazione su guida DIN35, grado di protezione IP 20, corrente nominale di impiego in categoria AC-1 | 04.EL02.309.011 | 80 A | cad | 532.4 | 0 | 4.96 | 95.04
PUG2025/04.EL02.311.001 | 04 | IMPIANTI ELETTRICI | 04.EL02 | IMPIANTI ELETTRICI IN BASSA TENSIONE | 04.EL02.311 | Contattore di potenza tetrapolare, tensione massima di esercizio 690 V c.a. e c.c., alimentazione bobina in c.a. (110-230 V) o c.c. (48-250 V), in contenitore plastico per installazione su piastra, grado di protezione IP 20, corrente nominale di impiego in categoria AC-1 | 04.EL02.311.001 | 400 A | cad | 3316.96 | 0 | 1.39 | 98.61
PUG2025/04.EL02.311.003 | 04 | IMPIANTI ELETTRICI | 04.EL02 | IMPIANTI ELETTRICI IN BASSA TENSIONE | 04.EL02.311 | Contattore di potenza tetrapolare, tensione massima di esercizio 690 V c.a. e c.c., alimentazione bobina in c.a. (110-230 V) o c.c. (48-250 V), in contenitore plastico per installazione su piastra, grado di protezione IP 20, corrente nominale di impiego in categoria AC-1 | 04.EL02.311.003 | 500 A | cad | 4404.18 | 0 | 1.05 | 98.95
PUG2025/04.EL02.313.001 | 04 | IMPIANTI ELETTRICI | 04.EL02 | IMPIANTI ELETTRICI IN BASSA TENSIONE | 04.EL02.313 | Contattore di potenza tetrapolare, tensione massima di esercizio 690 V c.a. e c.c., alimentazione bobina in c.a. (110-230 V) o c.c. (24-48 V), con contatti ausiliari (1NA + 1NC), predisposizione per inserzione di contatti ausiliari supplementari, in contenitore plastico modulare per installazione su guida DIN35, grado di protezione IP 20, potenza nominale di impiego in categoria AC-3 (380/400 V) | 04.EL02.313.001 | 4 kW | cad | 85.44 | 0 | 30.9 | 69.1
PUG2025/04.EL02.313.003 | 04 | IMPIANTI ELETTRICI | 04.EL02 | IMPIANTI ELETTRICI IN BASSA TENSIONE | 04.EL02.313 | Contattore di potenza tetrapolare, tensione massima di esercizio 690 V c.a. e c.c., alimentazione bobina in c.a. (110-230 V) o c.c. (24-48 V), con contatti ausiliari (1NA + 1NC), predisposizione per inserzione di contatti ausiliari supplementari, in contenitore plastico modulare per installazione su guida DIN35, grado di protezione IP 20, potenza nominale di impiego in categoria AC-3 (380/400 V) | 04.EL02.313.003 | 5,5 kW | cad | 91.31 | 0 | 28.92 | 71.08
PUG2025/04.EL02.313.005 | 04 | IMPIANTI ELETTRICI | 04.EL02 | IMPIANTI ELETTRICI IN BASSA TENSIONE | 04.EL02.313 | Contattore di potenza tetrapolare, tensione massima di esercizio 690 V c.a. e c.c., alimentazione bobina in c.a. (110-230 V) o c.c. (24-48 V), con contatti ausiliari (1NA + 1NC), predisposizione per inserzione di contatti ausiliari supplementari, in contenitore plastico modulare per installazione su guida DIN35, grado di protezione IP 20, potenza nominale di impiego in categoria AC-3 (380/400 V) | 04.EL02.313.005 | 7,5 kW | cad | 111.82 | 0 | 23.61 | 76.39
PUG2025/04.EL02.313.007 | 04 | IMPIANTI ELETTRICI | 04.EL02 | IMPIANTI ELETTRICI IN BASSA TENSIONE | 04.EL02.313 | Contattore di potenza tetrapolare, tensione massima di esercizio 690 V c.a. e c.c., alimentazione bobina in c.a. (110-230 V) o c.c. (24-48 V), con contatti ausiliari (1NA + 1NC), predisposizione per inserzione di contatti ausiliari supplementari, in contenitore plastico modulare per installazione su guida DIN35, grado di protezione IP 20, potenza nominale di impiego in categoria AC-3 (380/400 V) | 04.EL02.313.007 | 11 kW | cad | 152.11 | 0 | 17.36 | 82.64
PUG2025/04.EL02.315.001 | 04 | IMPIANTI ELETTRICI | 04.EL02 | IMPIANTI ELETTRICI IN BASSA TENSIONE | 04.EL02.315 | Blocco di contatti ausiliari ad aggancio frontale su contattori tri o tetrapolari, con serraggio a vite dei terminali di collegamento | 04.EL02.315.001 | istantaneo a 2 contatti | cad | 28.02 | 0 | 51.83 | 48.17
PUG2025/04.EL02.315.003 | 04 | IMPIANTI ELETTRICI | 04.EL02 | IMPIANTI ELETTRICI IN BASSA TENSIONE | 04.EL02.315 | Blocco di contatti ausiliari ad aggancio frontale su contattori tri o tetrapolari, con serraggio a vite dei terminali di collegamento | 04.EL02.315.003 | istantaneo a 4 contatti | cad | 44.88 | 0 | 47.07 | 52.93
PUG2025/04.EL02.315.005 | 04 | IMPIANTI ELETTRICI | 04.EL02 | IMPIANTI ELETTRICI IN BASSA TENSIONE | 04.EL02.315 | Blocco di contatti ausiliari ad aggancio frontale su contattori tri o tetrapolari, con serraggio a vite dei terminali di collegamento | 04.EL02.315.005 | temporizzato a 2 contatti, campo di temporizzazione 0,1-3 s, tipo meccanico | cad | 88.42 | 0 | 16.42 | 83.58
PUG2025/04.EL02.315.007 | 04 | IMPIANTI ELETTRICI | 04.EL02 | IMPIANTI ELETTRICI IN BASSA TENSIONE | 04.EL02.315 | Blocco di contatti ausiliari ad aggancio frontale su contattori tri o tetrapolari, con serraggio a vite dei terminali di collegamento | 04.EL02.315.007 | temporizzato a 2 contatti, campo di temporizzazione 0,1-30 s, tipo meccanico | cad | 88.42 | 0 | 16.42 | 83.58
PUG2025/04.EL02.317.001 | 04 | IMPIANTI ELETTRICI | 04.EL02 | IMPIANTI ELETTRICI IN BASSA TENSIONE | 04.EL02.317 | Relè termico regolabile del tipo compensato, a riarmo manuale o automatico, con visualizzazione dello sgancio, per corrente alternata o continua, collegamento con viti- serrafilo e connettori maschi per contattore, corrente nominale | 04.EL02.317.001 | 10 A, regolabile fino a 16 A | cad | 92.82 | 0 | 25.6 | 74.4
PUG2025/04.EL02.317.003 | 04 | IMPIANTI ELETTRICI | 04.EL02 | IMPIANTI ELETTRICI IN BASSA TENSIONE | 04.EL02.317 | Relè termico regolabile del tipo compensato, a riarmo manuale o automatico, con visualizzazione dello sgancio, per corrente alternata o continua, collegamento con viti- serrafilo e connettori maschi per contattore, corrente nominale | 04.EL02.317.003 | 10 A, regolabile fino a 38 A | cad | 140.35 | 0 | 16.93 | 83.07
PUG2025/04.EL02.317.005 | 04 | IMPIANTI ELETTRICI | 04.EL02 | IMPIANTI ELETTRICI IN BASSA TENSIONE | 04.EL02.317 | Relè termico regolabile del tipo compensato, a riarmo manuale o automatico, con visualizzazione dello sgancio, per corrente alternata o continua, collegamento con viti- serrafilo e connettori maschi per contattore, corrente nominale | 04.EL02.317.005 | 10 A, regolabile fino a 120 A | cad | 427.95 | 0 | 5.86 | 94.14
PUG2025/04.EL02.317.007 | 04 | IMPIANTI ELETTRICI | 04.EL02 | IMPIANTI ELETTRICI IN BASSA TENSIONE | 04.EL02.317 | Relè termico regolabile del tipo compensato, a riarmo manuale o automatico, con visualizzazione dello sgancio, per corrente alternata o continua, collegamento con viti- serrafilo e connettori maschi per contattore, corrente nominale | 04.EL02.317.007 | 20 A, regolabile fino a 32 A | cad | 111.97 | 0 | 21.22 | 78.78
PUG2025/04.EL02.317.009 | 04 | IMPIANTI ELETTRICI | 04.EL02 | IMPIANTI ELETTRICI IN BASSA TENSIONE | 04.EL02.317 | Relè termico regolabile del tipo compensato, a riarmo manuale o automatico, con visualizzazione dello sgancio, per corrente alternata o continua, collegamento con viti- serrafilo e connettori maschi per contattore, corrente nominale | 04.EL02.317.009 | 20 A, regolabile fino a 63 A | cad | 193.22 | 0 | 12.3 | 87.7
PUG2025/04.EL02.317.011 | 04 | IMPIANTI ELETTRICI | 04.EL02 | IMPIANTI ELETTRICI IN BASSA TENSIONE | 04.EL02.317 | Relè termico regolabile del tipo compensato, a riarmo manuale o automatico, con visualizzazione dello sgancio, per corrente alternata o continua, collegamento con viti- serrafilo e connettori maschi per contattore, corrente nominale | 04.EL02.317.011 | 20 A, regolabile fino a 80 A | cad | 258.53 | 0 | 9.19 | 90.81
PUG2025/04.EL02.319.001 | 04 | IMPIANTI ELETTRICI | 04.EL02 | IMPIANTI ELETTRICI IN BASSA TENSIONE | 04.EL02.319 | Relè termico elettronico tripolare regolabile del tipo compensato, a riarmo manuale o automatico, con visualizzazione dello sgancio, per corrente alternata o continua, protezione contro gli squilibri di fase, scelta della classe di avviamento 10 A 20 A, protezione dei circuiti non equilibrati, protezione dei circuiti monofase, funzione di allarme, collegamento con viti- serrafilo e connettori maschi per contattore, tensione di isolamento 600 V: | 04.EL02.319.001 | campo di regolazione 60-100 A | cad | 466.88 | 0 | 5.66 | 94.34
PUG2025/04.EL02.319.003 | 04 | IMPIANTI ELETTRICI | 04.EL02 | IMPIANTI ELETTRICI IN BASSA TENSIONE | 04.EL02.319 | Relè termico elettronico tripolare regolabile del tipo compensato, a riarmo manuale o automatico, con visualizzazione dello sgancio, per corrente alternata o continua, protezione contro gli squilibri di fase, scelta della classe di avviamento 10 A 20 A, protezione dei circuiti non equilibrati, protezione dei circuiti monofase, funzione di allarme, collegamento con viti- serrafilo e connettori maschi per contattore, tensione di isolamento 600 V: | 04.EL02.319.003 | campo di regolazione 90-150 A | cad | 523.28 | 0 | 5.05 | 94.95
PUG2025/04.EL02.321.001 | 04 | IMPIANTI ELETTRICI | 04.EL02 | IMPIANTI ELETTRICI IN BASSA TENSIONE | 04.EL02.321 | Pulsante componibile ad impulso | 04.EL02.321.001 | testa pulsante standard, con ghiera in plastica diametro 22 mm | cad | 12.53 | 0 | 26.33 | 73.67
PUG2025/04.EL02.321.003 | 04 | IMPIANTI ELETTRICI | 04.EL02 | IMPIANTI ELETTRICI IN BASSA TENSIONE | 04.EL02.321 | Pulsante componibile ad impulso | 04.EL02.321.003 | corpo con 1 contatto NO o NC con morsetti a vite serrafilo, tensione di esercizio 230 V, portata 10 A, con ghiera in plastica diametro 22 mm: | cad | 13.19 | 0 | 40.04 | 59.96
PUG2025/04.EL02.323.001 | 04 | IMPIANTI ELETTRICI | 04.EL02 | IMPIANTI ELETTRICI IN BASSA TENSIONE | 04.EL02.323 | Pulsante a fungo di sicurezza ad aggancio diametro 40 mm, per arresto di emergenza conforme EN ISO 13850, 1 contatto NO ed 1 contatto NC | 04.EL02.323.001 | testa pulsante semplice | cad | 56.11 | 0 | 24.7 | 75.3
PUG2025/04.EL02.323.003 | 04 | IMPIANTI ELETTRICI | 04.EL02 | IMPIANTI ELETTRICI IN BASSA TENSIONE | 04.EL02.323 | Pulsante a fungo di sicurezza ad aggancio diametro 40 mm, per arresto di emergenza conforme EN ISO 13850, 1 contatto NO ed 1 contatto NC | 04.EL02.323.003 | testa pulsante con chiave con ghiera in plastica | cad | 81.1 | 0 | 17.09 | 82.91
PUG2025/04.EL02.323.005 | 04 | IMPIANTI ELETTRICI | 04.EL02 | IMPIANTI ELETTRICI IN BASSA TENSIONE | 04.EL02.323 | Pulsante a fungo di sicurezza ad aggancio diametro 40 mm, per arresto di emergenza conforme EN ISO 13850, 1 contatto NO ed 1 contatto NC | 04.EL02.323.005 | sovrapprezzo per pulsante con ghiera metallica | cad | 18.76 | 0 | 0 | 100
PUG2025/04.EL02.325.001 | 04 | IMPIANTI ELETTRICI | 04.EL02 | IMPIANTI ELETTRICI IN BASSA TENSIONE | 04.EL02.325 | Selettore componibile | 04.EL02.325.001 | a 2 posizioni, 1 contatto NO, con ghiera in plastica diametro 22 mm | cad | 31.54 | 0 | 27.21 | 72.79
PUG2025/04.EL02.325.003 | 04 | IMPIANTI ELETTRICI | 04.EL02 | IMPIANTI ELETTRICI IN BASSA TENSIONE | 04.EL02.325 | Selettore componibile | 04.EL02.325.003 | a 3 posizioni, 2 contatti NO, con ghiera in plastica diametro 22 mm | cad | 43.22 | 0 | 32.07 | 67.93
PUG2025/04.EL02.325.005 | 04 | IMPIANTI ELETTRICI | 04.EL02 | IMPIANTI ELETTRICI IN BASSA TENSIONE | 04.EL02.325 | Selettore componibile | 04.EL02.325.005 | sovrapprezzo per selettore con ghiera metallica diametro 30 mm | cad | 18.76 | 0 | 0 | 100
PUG2025/04.EL02.327.001 | 04 | IMPIANTI ELETTRICI | 04.EL02 | IMPIANTI ELETTRICI IN BASSA TENSIONE | 04.EL02.327 | Spia luminosa componibile con ghiera in plastica diametro 22 mm, gemma liscia, collegamenti con morsetto a vite serrafilo, sorgente luminosa a LED integrato, tensione di esercizio | 04.EL02.327.001 | 24 V c.c./c.a. | cad | 24.21 | 0 | 27.27 | 72.73
PUG2025/04.EL02.327.003 | 04 | IMPIANTI ELETTRICI | 04.EL02 | IMPIANTI ELETTRICI IN BASSA TENSIONE | 04.EL02.327 | Spia luminosa componibile con ghiera in plastica diametro 22 mm, gemma liscia, collegamenti con morsetto a vite serrafilo, sorgente luminosa a LED integrato, tensione di esercizio | 04.EL02.327.003 | 110 V c.a. | cad | 25.98 | 0 | 25.41 | 74.59
PUG2025/04.EL02.327.005 | 04 | IMPIANTI ELETTRICI | 04.EL02 | IMPIANTI ELETTRICI IN BASSA TENSIONE | 04.EL02.327 | Spia luminosa componibile con ghiera in plastica diametro 22 mm, gemma liscia, collegamenti con morsetto a vite serrafilo, sorgente luminosa a LED integrato, tensione di esercizio | 04.EL02.327.005 | 230 V c.a. | cad | 28.55 | 0 | 23.12 | 76.88
PUG2025/04.EL02.329.001 | 04 | IMPIANTI ELETTRICI | 04.EL02 | IMPIANTI ELETTRICI IN BASSA TENSIONE | 04.EL02.329 | Salvamotore magnetotermico tripolare, serie modulare, con taratura regolabile del relè termico fino a 32 A, relè elettromagnetico fisso, con intervento automatico per mancanza di una fase, tensione nominale 220 ÷ 400 V c.a. | 04.EL02.329.001 | corrente di regolazione fino a 0,6 A | cad | 165.35 | 0 | 13.97 | 86.03
PUG2025/04.EL02.329.003 | 04 | IMPIANTI ELETTRICI | 04.EL02 | IMPIANTI ELETTRICI IN BASSA TENSIONE | 04.EL02.329 | Salvamotore magnetotermico tripolare, serie modulare, con taratura regolabile del relè termico fino a 32 A, relè elettromagnetico fisso, con intervento automatico per mancanza di una fase, tensione nominale 220 ÷ 400 V c.a. | 04.EL02.329.003 | corrente di regolazione fino a 6,3 A | cad | 175.89 | 0 | 13.13 | 86.87
PUG2025/04.EL02.329.005 | 04 | IMPIANTI ELETTRICI | 04.EL02 | IMPIANTI ELETTRICI IN BASSA TENSIONE | 04.EL02.329 | Salvamotore magnetotermico tripolare, serie modulare, con taratura regolabile del relè termico fino a 32 A, relè elettromagnetico fisso, con intervento automatico per mancanza di una fase, tensione nominale 220 ÷ 400 V c.a. | 04.EL02.329.005 | corrente di regolazione fino a 16 A | cad | 210.61 | 0 | 10.97 | 89.03
PUG2025/04.EL02.329.007 | 04 | IMPIANTI ELETTRICI | 04.EL02 | IMPIANTI ELETTRICI IN BASSA TENSIONE | 04.EL02.329 | Salvamotore magnetotermico tripolare, serie modulare, con taratura regolabile del relè termico fino a 32 A, relè elettromagnetico fisso, con intervento automatico per mancanza di una fase, tensione nominale 220 ÷ 400 V c.a. | 04.EL02.329.007 | corrente di regolazione 17-23 A | cad | 241.35 | 0 | 9.57 | 90.43
PUG2025/04.EL02.329.009 | 04 | IMPIANTI ELETTRICI | 04.EL02 | IMPIANTI ELETTRICI IN BASSA TENSIONE | 04.EL02.329 | Salvamotore magnetotermico tripolare, serie modulare, con taratura regolabile del relè termico fino a 32 A, relè elettromagnetico fisso, con intervento automatico per mancanza di una fase, tensione nominale 220 ÷ 400 V c.a. | 04.EL02.329.009 | corrente di regolazione 20-25 A | cad | 263.09 | 0 | 8.78 | 91.22
PUG2025/04.EL02.331.001 | 04 | IMPIANTI ELETTRICI | 04.EL02 | IMPIANTI ELETTRICI IN BASSA TENSIONE | 04.EL02.331 | Portafusibili sezionatore per fusibili a cartuccia, tensione d'esercizio fino a 380 V c.a., in contenitore isolante serie modulare | 04.EL02.331.001 | unipolare, fino a 20 A | cad | 22.83 | 0 | 43.37 | 56.63
PUG2025/04.EL02.331.003 | 04 | IMPIANTI ELETTRICI | 04.EL02 | IMPIANTI ELETTRICI IN BASSA TENSIONE | 04.EL02.331 | Portafusibili sezionatore per fusibili a cartuccia, tensione d'esercizio fino a 380 V c.a., in contenitore isolante serie modulare | 04.EL02.331.003 | unipolare con segnalatore di fusione, fino a 20 A | cad | 37.19 | 0 | 26.63 | 73.37
PUG2025/04.EL02.331.005 | 04 | IMPIANTI ELETTRICI | 04.EL02 | IMPIANTI ELETTRICI IN BASSA TENSIONE | 04.EL02.331 | Portafusibili sezionatore per fusibili a cartuccia, tensione d'esercizio fino a 380 V c.a., in contenitore isolante serie modulare | 04.EL02.331.005 | unipolare più neutro, fino a 20 A | cad | 40.51 | 0 | 40.73 | 59.27
PUG2025/04.EL02.331.007 | 04 | IMPIANTI ELETTRICI | 04.EL02 | IMPIANTI ELETTRICI IN BASSA TENSIONE | 04.EL02.331 | Portafusibili sezionatore per fusibili a cartuccia, tensione d'esercizio fino a 380 V c.a., in contenitore isolante serie modulare | 04.EL02.331.007 | unipolare più neutro con segnalatore di fusione, fino a 20 A | cad | 54.87 | 0 | 30.07 | 69.93
PUG2025/04.EL02.331.009 | 04 | IMPIANTI ELETTRICI | 04.EL02 | IMPIANTI ELETTRICI IN BASSA TENSIONE | 04.EL02.331 | Portafusibili sezionatore per fusibili a cartuccia, tensione d'esercizio fino a 380 V c.a., in contenitore isolante serie modulare | 04.EL02.331.009 | bipolare, fino a 20 A | cad | 43.84 | 0 | 37.64 | 62.36
PUG2025/04.EL02.331.011 | 04 | IMPIANTI ELETTRICI | 04.EL02 | IMPIANTI ELETTRICI IN BASSA TENSIONE | 04.EL02.331 | Portafusibili sezionatore per fusibili a cartuccia, tensione d'esercizio fino a 380 V c.a., in contenitore isolante serie modulare | 04.EL02.331.011 | tripolare, fino a 20 A | cad | 59.78 | 0 | 33.13 | 66.87
PUG2025/04.EL02.331.013 | 04 | IMPIANTI ELETTRICI | 04.EL02 | IMPIANTI ELETTRICI IN BASSA TENSIONE | 04.EL02.331 | Portafusibili sezionatore per fusibili a cartuccia, tensione d'esercizio fino a 380 V c.a., in contenitore isolante serie modulare | 04.EL02.331.013 | tripolare più neutro, fino a 20 A | cad | 75.65 | 0 | 30.54 | 69.46
PUG2025/04.EL02.331.015 | 04 | IMPIANTI ELETTRICI | 04.EL02 | IMPIANTI ELETTRICI IN BASSA TENSIONE | 04.EL02.331 | Portafusibili sezionatore per fusibili a cartuccia, tensione d'esercizio fino a 380 V c.a., in contenitore isolante serie modulare | 04.EL02.331.015 | unipolare, fino a 32 A | cad | 22.55 | 0 | 43.91 | 56.09
PUG2025/04.EL02.331.017 | 04 | IMPIANTI ELETTRICI | 04.EL02 | IMPIANTI ELETTRICI IN BASSA TENSIONE | 04.EL02.331 | Portafusibili sezionatore per fusibili a cartuccia, tensione d'esercizio fino a 380 V c.a., in contenitore isolante serie modulare | 04.EL02.331.017 | unipolare con segnalatore di fusione, fino a 32 A | cad | 43.51 | 0 | 37.93 | 62.07
PUG2025/04.EL02.331.019 | 04 | IMPIANTI ELETTRICI | 04.EL02 | IMPIANTI ELETTRICI IN BASSA TENSIONE | 04.EL02.331 | Portafusibili sezionatore per fusibili a cartuccia, tensione d'esercizio fino a 380 V c.a., in contenitore isolante serie modulare | 04.EL02.331.019 | unipolare più neutro, fino a 32 A | cad | 41.37 | 0 | 39.89 | 60.11
PUG2025/04.EL02.331.021 | 04 | IMPIANTI ELETTRICI | 04.EL02 | IMPIANTI ELETTRICI IN BASSA TENSIONE | 04.EL02.331 | Portafusibili sezionatore per fusibili a cartuccia, tensione d'esercizio fino a 380 V c.a., in contenitore isolante serie modulare | 04.EL02.331.021 | unipolare più neutro con segnalatore di fusione, fino a 32 A | cad | 55.73 | 0 | 29.61 | 70.39
PUG2025/04.EL02.331.023 | 04 | IMPIANTI ELETTRICI | 04.EL02 | IMPIANTI ELETTRICI IN BASSA TENSIONE | 04.EL02.331 | Portafusibili sezionatore per fusibili a cartuccia, tensione d'esercizio fino a 380 V c.a., in contenitore isolante serie modulare | 04.EL02.331.023 | bipolare, fino a 32 A | cad | 43.78 | 0 | 37.7 | 62.3
PUG2025/04.EL02.331.025 | 04 | IMPIANTI ELETTRICI | 04.EL02 | IMPIANTI ELETTRICI IN BASSA TENSIONE | 04.EL02.331 | Portafusibili sezionatore per fusibili a cartuccia, tensione d'esercizio fino a 380 V c.a., in contenitore isolante serie modulare | 04.EL02.331.025 | tripolare, fino a 32 A | cad | 58.55 | 0 | 33.82 | 66.18
PUG2025/04.EL02.331.027 | 04 | IMPIANTI ELETTRICI | 04.EL02 | IMPIANTI ELETTRICI IN BASSA TENSIONE | 04.EL02.331 | Portafusibili sezionatore per fusibili a cartuccia, tensione d'esercizio fino a 380 V c.a., in contenitore isolante serie modulare | 04.EL02.331.027 | tripolare più neutro, fino a 32 A | cad | 70.26 | 0 | 32.88 | 67.12
PUG2025/04.EL02.333.001 | 04 | IMPIANTI ELETTRICI | 04.EL02 | IMPIANTI ELETTRICI IN BASSA TENSIONE | 04.EL02.333 | Interruttore di manovra sezionatore unipolare, tensione d'esercizio fino a 250 V c.a., in contenitore isolante serie modulare, installato su guida DIN35, della portata di | 04.EL02.333.001 | 16 A | cad | 32.87 | 0 | 31.15 | 68.85
PUG2025/04.EL02.333.003 | 04 | IMPIANTI ELETTRICI | 04.EL02 | IMPIANTI ELETTRICI IN BASSA TENSIONE | 04.EL02.333 | Interruttore di manovra sezionatore unipolare, tensione d'esercizio fino a 250 V c.a., in contenitore isolante serie modulare, installato su guida DIN35, della portata di | 04.EL02.333.003 | 32 A | cad | 32.87 | 0 | 31.15 | 68.85
PUG2025/04.EL02.333.005 | 04 | IMPIANTI ELETTRICI | 04.EL02 | IMPIANTI ELETTRICI IN BASSA TENSIONE | 04.EL02.333 | Interruttore di manovra sezionatore unipolare, tensione d'esercizio fino a 250 V c.a., in contenitore isolante serie modulare, installato su guida DIN35, della portata di | 04.EL02.333.005 | 63 A | cad | 46.39 | 0 | 25.75 | 74.25
PUG2025/04.EL02.335.001 | 04 | IMPIANTI ELETTRICI | 04.EL02 | IMPIANTI ELETTRICI IN BASSA TENSIONE | 04.EL02.335 | Interruttore di manovra sezionatore bipolare, tensione d'esercizio fino a 400 V c.a., in contenitore isolante serie modulare, installato su guida DIN35, della portata di | 04.EL02.335.001 | 16 A | cad | 47.83 | 0 | 35.68 | 64.32
PUG2025/04.EL02.335.003 | 04 | IMPIANTI ELETTRICI | 04.EL02 | IMPIANTI ELETTRICI IN BASSA TENSIONE | 04.EL02.335 | Interruttore di manovra sezionatore bipolare, tensione d'esercizio fino a 400 V c.a., in contenitore isolante serie modulare, installato su guida DIN35, della portata di | 04.EL02.335.003 | 32 A | cad | 48.66 | 0 | 35.07 | 64.93
PUG2025/04.EL02.335.005 | 04 | IMPIANTI ELETTRICI | 04.EL02 | IMPIANTI ELETTRICI IN BASSA TENSIONE | 04.EL02.335 | Interruttore di manovra sezionatore bipolare, tensione d'esercizio fino a 400 V c.a., in contenitore isolante serie modulare, installato su guida DIN35, della portata di | 04.EL02.335.005 | 63 A | cad | 85.64 | 0 | 23.91 | 76.09
PUG2025/04.EL02.337.001 | 04 | IMPIANTI ELETTRICI | 04.EL02 | IMPIANTI ELETTRICI IN BASSA TENSIONE | 04.EL02.337 | Interruttore di manovra sezionatore tripolare, tensione d'esercizio fino a 400 V c.a., in contenitore isolante serie modulare, installato su guida DIN35, della portata di | 04.EL02.337.001 | 16 A | cad | 68.41 | 0 | 29.93 | 70.07
PUG2025/04.EL02.337.003 | 04 | IMPIANTI ELETTRICI | 04.EL02 | IMPIANTI ELETTRICI IN BASSA TENSIONE | 04.EL02.337 | Interruttore di manovra sezionatore tripolare, tensione d'esercizio fino a 400 V c.a., in contenitore isolante serie modulare, installato su guida DIN35, della portata di | 04.EL02.337.003 | 32 A | cad | 68.41 | 0 | 29.93 | 70.07
PUG2025/04.EL02.337.005 | 04 | IMPIANTI ELETTRICI | 04.EL02 | IMPIANTI ELETTRICI IN BASSA TENSIONE | 04.EL02.337 | Interruttore di manovra sezionatore tripolare, tensione d'esercizio fino a 400 V c.a., in contenitore isolante serie modulare, installato su guida DIN35, della portata di | 04.EL02.337.005 | 63 A | cad | 127.04 | 0 | 18.81 | 81.19
PUG2025/04.EL02.339.001 | 04 | IMPIANTI ELETTRICI | 04.EL02 | IMPIANTI ELETTRICI IN BASSA TENSIONE | 04.EL02.339 | Interruttore di manovra sezionatore tetrapolare, tensione d'esercizio fino a 400 V c.a., in contenitore isolante serie modulare, installato su guida DIN35, della portata di | 04.EL02.339.001 | 16 A | cad | 80.03 | 0 | 29.85 | 70.15
PUG2025/04.EL02.339.003 | 04 | IMPIANTI ELETTRICI | 04.EL02 | IMPIANTI ELETTRICI IN BASSA TENSIONE | 04.EL02.339 | Interruttore di manovra sezionatore tetrapolare, tensione d'esercizio fino a 400 V c.a., in contenitore isolante serie modulare, installato su guida DIN35, della portata di | 04.EL02.339.003 | 32 A | cad | 80.03 | 0 | 29.85 | 70.15
PUG2025/04.EL02.339.005 | 04 | IMPIANTI ELETTRICI | 04.EL02 | IMPIANTI ELETTRICI IN BASSA TENSIONE | 04.EL02.339 | Interruttore di manovra sezionatore tetrapolare, tensione d'esercizio fino a 400 V c.a., in contenitore isolante serie modulare, installato su guida DIN35, della portata di | 04.EL02.339.005 | 63 A | cad | 157.62 | 0 | 17.32 | 82.68
PUG2025/04.EL02.341.001 | 04 | IMPIANTI ELETTRICI | 04.EL02 | IMPIANTI ELETTRICI IN BASSA TENSIONE | 04.EL02.341 | Interruttore di manovra con leva piombabile, in contenitore isolante serie modulare | 04.EL02.341.001 | unipolare portata 16 A, tensione d'esercizio 250 V c.a. | cad | 32.53 | 0 | 30.44 | 69.56
PUG2025/04.EL02.341.003 | 04 | IMPIANTI ELETTRICI | 04.EL02 | IMPIANTI ELETTRICI IN BASSA TENSIONE | 04.EL02.341 | Interruttore di manovra con leva piombabile, in contenitore isolante serie modulare | 04.EL02.341.003 | unipolare portata 32 A, tensione d'esercizio 250 V c.a. | cad | 32.53 | 0 | 30.44 | 69.56
PUG2025/04.EL02.341.005 | 04 | IMPIANTI ELETTRICI | 04.EL02 | IMPIANTI ELETTRICI IN BASSA TENSIONE | 04.EL02.341 | Interruttore di manovra con leva piombabile, in contenitore isolante serie modulare | 04.EL02.341.005 | bipolare portata 16 A, tensione d'esercizio 380 V c.a. | cad | 47.27 | 0 | 34.91 | 65.09
PUG2025/04.EL02.341.007 | 04 | IMPIANTI ELETTRICI | 04.EL02 | IMPIANTI ELETTRICI IN BASSA TENSIONE | 04.EL02.341 | Interruttore di manovra con leva piombabile, in contenitore isolante serie modulare | 04.EL02.341.007 | bipolare portata 32 A, tensione d'esercizio 380 V c.a. | cad | 48.1 | 0 | 34.31 | 65.69
PUG2025/04.EL02.341.009 | 04 | IMPIANTI ELETTRICI | 04.EL02 | IMPIANTI ELETTRICI IN BASSA TENSIONE | 04.EL02.341 | Interruttore di manovra con leva piombabile, in contenitore isolante serie modulare | 04.EL02.341.009 | bipolare portata 63 A, tensione d'esercizio 380 V c.a. | cad | 84.96 | 0 | 23.31 | 76.69
PUG2025/04.EL02.341.011 | 04 | IMPIANTI ELETTRICI | 04.EL02 | IMPIANTI ELETTRICI IN BASSA TENSIONE | 04.EL02.341 | Interruttore di manovra con leva piombabile, in contenitore isolante serie modulare | 04.EL02.341.011 | tripolare portata 16 A, tensione d'esercizio 380 V c.a. | cad | 67.73 | 0 | 29.24 | 70.76
PUG2025/04.EL02.341.013 | 04 | IMPIANTI ELETTRICI | 04.EL02 | IMPIANTI ELETTRICI IN BASSA TENSIONE | 04.EL02.341 | Interruttore di manovra con leva piombabile, in contenitore isolante serie modulare | 04.EL02.341.013 | tripolare portata 32 A, tensione d'esercizio 380 V c.a. | cad | 67.73 | 0 | 29.24 | 70.76
PUG2025/04.EL02.341.015 | 04 | IMPIANTI ELETTRICI | 04.EL02 | IMPIANTI ELETTRICI IN BASSA TENSIONE | 04.EL02.341 | Interruttore di manovra con leva piombabile, in contenitore isolante serie modulare | 04.EL02.341.015 | tripolare portata 63 A, tensione d'esercizio 380 V c.a. | cad | 126.25 | 0 | 18.3 | 81.7
PUG2025/04.EL02.341.017 | 04 | IMPIANTI ELETTRICI | 04.EL02 | IMPIANTI ELETTRICI IN BASSA TENSIONE | 04.EL02.341 | Interruttore di manovra con leva piombabile, in contenitore isolante serie modulare | 04.EL02.341.017 | tetrapolare portata 16 A, tensione d'esercizio 380 V c.a. | cad | 79.24 | 0 | 29.15 | 70.85
PUG2025/04.EL02.341.019 | 04 | IMPIANTI ELETTRICI | 04.EL02 | IMPIANTI ELETTRICI IN BASSA TENSIONE | 04.EL02.341 | Interruttore di manovra con leva piombabile, in contenitore isolante serie modulare | 04.EL02.341.019 | tetrapolare portata 32 A, tensione d'esercizio 380 V c.a. | cad | 79.24 | 0 | 29.15 | 70.85
PUG2025/04.EL02.341.021 | 04 | IMPIANTI ELETTRICI | 04.EL02 | IMPIANTI ELETTRICI IN BASSA TENSIONE | 04.EL02.341 | Interruttore di manovra con leva piombabile, in contenitore isolante serie modulare | 04.EL02.341.021 | tetrapolare portata 63 A, tensione d'esercizio 380 V c.a. | cad | 156.72 | 0 | 16.85 | 83.15
PUG2025/04.EL02.343.001 | 04 | IMPIANTI ELETTRICI | 04.EL02 | IMPIANTI ELETTRICI IN BASSA TENSIONE | 04.EL02.343 | Dispositivi di manovra, tensione d'esercizio 400 V, in contenitore isolante serie modulare | 04.EL02.343.001 | interruttore con spia luminosa, unipolare portata 32 A | cad | 58.77 | 0 | 16.85 | 83.15
PUG2025/04.EL02.343.003 | 04 | IMPIANTI ELETTRICI | 04.EL02 | IMPIANTI ELETTRICI IN BASSA TENSIONE | 04.EL02.343 | Dispositivi di manovra, tensione d'esercizio 400 V, in contenitore isolante serie modulare | 04.EL02.343.003 | interruttore con spia luminosa, bipolare portata 32 A | cad | 74.25 | 0 | 19.56 | 80.44
PUG2025/04.EL02.343.005 | 04 | IMPIANTI ELETTRICI | 04.EL02 | IMPIANTI ELETTRICI IN BASSA TENSIONE | 04.EL02.343 | Dispositivi di manovra, tensione d'esercizio 400 V, in contenitore isolante serie modulare | 04.EL02.343.005 | deviatore unipolare portata 32 A | cad | 42.26 | 0 | 31.24 | 68.76
PUG2025/04.EL02.343.007 | 04 | IMPIANTI ELETTRICI | 04.EL02 | IMPIANTI ELETTRICI IN BASSA TENSIONE | 04.EL02.343 | Dispositivi di manovra, tensione d'esercizio 400 V, in contenitore isolante serie modulare | 04.EL02.343.007 | deviatore bipolare portata 32 A | cad | 80.48 | 0 | 21.33 | 78.67
PUG2025/04.EL02.343.009 | 04 | IMPIANTI ELETTRICI | 04.EL02 | IMPIANTI ELETTRICI IN BASSA TENSIONE | 04.EL02.343 | Dispositivi di manovra, tensione d'esercizio 400 V, in contenitore isolante serie modulare | 04.EL02.343.009 | commutatore unipolare portata 32 A | cad | 44.83 | 0 | 29.45 | 70.55
PUG2025/04.EL02.343.011 | 04 | IMPIANTI ELETTRICI | 04.EL02 | IMPIANTI ELETTRICI IN BASSA TENSIONE | 04.EL02.343 | Dispositivi di manovra, tensione d'esercizio 400 V, in contenitore isolante serie modulare | 04.EL02.343.011 | commutatore bipolare portata 32 A | cad | 90.99 | 0 | 18.86 | 81.14
PUG2025/04.EL02.343.013 | 04 | IMPIANTI ELETTRICI | 04.EL02 | IMPIANTI ELETTRICI IN BASSA TENSIONE | 04.EL02.343 | Dispositivi di manovra, tensione d'esercizio 400 V, in contenitore isolante serie modulare | 04.EL02.343.013 | pulsante unipolare portata 20 A | cad | 41.59 | 0 | 23.81 | 76.19
PUG2025/04.EL02.343.015 | 04 | IMPIANTI ELETTRICI | 04.EL02 | IMPIANTI ELETTRICI IN BASSA TENSIONE | 04.EL02.343 | Dispositivi di manovra, tensione d'esercizio 400 V, in contenitore isolante serie modulare | 04.EL02.343.015 | pulsante con spia luminosa, unipolare portata 20 A | cad | 46.46 | 0 | 21.31 | 78.69
PUG2025/04.EL02.343.017 | 04 | IMPIANTI ELETTRICI | 04.EL02 | IMPIANTI ELETTRICI IN BASSA TENSIONE | 04.EL02.343 | Dispositivi di manovra, tensione d'esercizio 400 V, in contenitore isolante serie modulare | 04.EL02.343.017 | doppio pulsante N.O. ed N.C., unipolare portata 20 A | cad | 54.18 | 0 | 26.8 | 73.2
PUG2025/04.EL02.345.001 | 04 | IMPIANTI ELETTRICI | 04.EL02 | IMPIANTI ELETTRICI IN BASSA TENSIONE | 04.EL02.345 | Accessori elettrici per interruttori automatici serie modulare | 04.EL02.345.001 | contatto ausiliario, portata 5 A, tensione 250 V c.a. | cad | 56.52 | 0 | 17.52 | 82.48
PUG2025/04.EL02.345.003 | 04 | IMPIANTI ELETTRICI | 04.EL02 | IMPIANTI ELETTRICI IN BASSA TENSIONE | 04.EL02.345 | Accessori elettrici per interruttori automatici serie modulare | 04.EL02.345.003 | sganciatore di minima tensione, ritardabile fino a 300 msec, alimentazione 24 V c.c. | cad | 116.4 | 0 | 8.51 | 91.49
PUG2025/04.EL02.345.005 | 04 | IMPIANTI ELETTRICI | 04.EL02 | IMPIANTI ELETTRICI IN BASSA TENSIONE | 04.EL02.345 | Accessori elettrici per interruttori automatici serie modulare | 04.EL02.345.005 | sganciatore a lancio di corrente, con contatto di autoesclusione bobina ad interruttore aperto, alimentazione 24-48 V c.c. o 110-415 V c.a. | cad | 81.79 | 0 | 12.11 | 87.89
PUG2025/04.EL02.347.001 | 04 | IMPIANTI ELETTRICI | 04.EL02 | IMPIANTI ELETTRICI IN BASSA TENSIONE | 04.EL02.347 | Comando a motore per interruttori automatici serie modulare per portate fino a 63 A, involucro in materiale termoplastico tipo modulare installato su guida DIN35 | 04.EL02.347.001 | tensione di alimentazione 24 V c.a. | cad | 405.59 | 0 | 5.7 | 94.3
PUG2025/04.EL02.347.003 | 04 | IMPIANTI ELETTRICI | 04.EL02 | IMPIANTI ELETTRICI IN BASSA TENSIONE | 04.EL02.347 | Comando a motore per interruttori automatici serie modulare per portate fino a 63 A, involucro in materiale termoplastico tipo modulare installato su guida DIN35 | 04.EL02.347.003 | tensione di alimentazione 48 V c.a. | cad | 390.88 | 0 | 5.91 | 94.09
PUG2025/04.EL02.347.005 | 04 | IMPIANTI ELETTRICI | 04.EL02 | IMPIANTI ELETTRICI IN BASSA TENSIONE | 04.EL02.347 | Comando a motore per interruttori automatici serie modulare per portate fino a 63 A, involucro in materiale termoplastico tipo modulare installato su guida DIN35 | 04.EL02.347.005 | tensione di alimentazione 230 V c.a. | cad | 405.59 | 0 | 5.7 | 94.3
PUG2025/04.EL02.349.001 | 04 | IMPIANTI ELETTRICI | 04.EL02 | IMPIANTI ELETTRICI IN BASSA TENSIONE | 04.EL02.349 | Comando a motore con dispositivo automatico per riarmo interruttori differenziali, per interruttori automatici, con contatti NO / NC per segnalazione a distanza con tensione nominale 230 V, possibilità di esclusione del riarmo automatico, in contenitore isolante serie modulare per montaggio su barra DIN 35, grado di protezione IP20, alimentazione 230 V 50 Hz, tempo di attesa programmabile fino a 60 minuti, con più tentativi di riarmo | 04.EL02.349.001 | con dispositivo automatico per riarmo interruttori differenziali, per interruttori automatici, con contatti NO / NC per segnalazione a distanza con tensione nominale 230 V | cad | 672.79 | 0 | 3.92 | 96.08
PUG2025/04.EL02.351.001 | 04 | IMPIANTI ELETTRICI | 04.EL02 | IMPIANTI ELETTRICI IN BASSA TENSIONE | 04.EL02.351 | Sistema di controllo di isolamento e riarmo automatico di interruttore differenziale serie modulare, questo escluso, alimentazione 230 V c.a., con led e ronzatore di segnalazione stato impianto, in contenitore plastico modulare installato su barra DIN35 | 04.EL02.351.001 | alimentazione 230 V c.a | cad | 368.28 | 0 | 7.17 | 92.83
PUG2025/04.EL02.353.001 | 04 | IMPIANTI ELETTRICI | 04.EL02 | IMPIANTI ELETTRICI IN BASSA TENSIONE | 04.EL02.353 | Segnalatore ottico, in contenitore isolante serie modulare, con lampada a scarica, tensione d'esercizio 250 V c.a. | 04.EL02.353.001 | alimentazione 230 V c.a | cad | 38.27 | 0 | 20.7 | 79.3
PUG2025/04.EL02.355.001 | 04 | IMPIANTI ELETTRICI | 04.EL02 | IMPIANTI ELETTRICI IN BASSA TENSIONE | 04.EL02.355 | Relè di comando, in contenitore isolante serie modulare, completo di tasto per manovra manuale, portata dei contatti 16 A con tensione d'esercizio 230 V c.a. | 04.EL02.355.001 | monostabile, 2 contatti di scambio, bobina 24 V c.a. | cad | 153.1 | 0 | 12.93 | 87.07
PUG2025/04.EL02.355.003 | 04 | IMPIANTI ELETTRICI | 04.EL02 | IMPIANTI ELETTRICI IN BASSA TENSIONE | 04.EL02.355 | Relè di comando, in contenitore isolante serie modulare, completo di tasto per manovra manuale, portata dei contatti 16 A con tensione d'esercizio 230 V c.a. | 04.EL02.355.003 | monostabile, 2 contatti di scambio, bobina 230 V c.a. | cad | 150.65 | 0 | 13.14 | 86.86
PUG2025/04.EL02.355.005 | 04 | IMPIANTI ELETTRICI | 04.EL02 | IMPIANTI ELETTRICI IN BASSA TENSIONE | 04.EL02.355 | Relè di comando, in contenitore isolante serie modulare, completo di tasto per manovra manuale, portata dei contatti 16 A con tensione d'esercizio 230 V c.a. | 04.EL02.355.005 | temporizzato, 1 contatto di scambio, bobina 230 V c.a., con regolazione del tempo di ritenuta fino a 5 minuti | cad | 119.7 | 0 | 16.54 | 83.46
PUG2025/04.EL02.357.001 | 04 | IMPIANTI ELETTRICI | 04.EL02 | IMPIANTI ELETTRICI IN BASSA TENSIONE | 04.EL02.357 | Relè passo-passo, in contenitore isolante serie modulare installato su guida DIN35, portata dei contatti 16 A, tensione d'esercizio fino a 250 V c.a. | 04.EL02.357.001 | bobina 24 V c.a., 1 contatto di scambio | cad | 83.37 | 0 | 12.28 | 87.72
PUG2025/04.EL02.357.003 | 04 | IMPIANTI ELETTRICI | 04.EL02 | IMPIANTI ELETTRICI IN BASSA TENSIONE | 04.EL02.357 | Relè passo-passo, in contenitore isolante serie modulare installato su guida DIN35, portata dei contatti 16 A, tensione d'esercizio fino a 250 V c.a. | 04.EL02.357.003 | bobina 230 V c.a., 1 contatto di scambio | cad | 77.85 | 0 | 13.15 | 86.85
PUG2025/04.EL02.357.005 | 04 | IMPIANTI ELETTRICI | 04.EL02 | IMPIANTI ELETTRICI IN BASSA TENSIONE | 04.EL02.357 | Relè passo-passo, in contenitore isolante serie modulare installato su guida DIN35, portata dei contatti 16 A, tensione d'esercizio fino a 250 V c.a. | 04.EL02.357.005 | bobina 24 V c.a., 2 contatti di scambio | cad | 103.4 | 0 | 16.5 | 83.5
PUG2025/04.EL02.357.007 | 04 | IMPIANTI ELETTRICI | 04.EL02 | IMPIANTI ELETTRICI IN BASSA TENSIONE | 04.EL02.357 | Relè passo-passo, in contenitore isolante serie modulare installato su guida DIN35, portata dei contatti 16 A, tensione d'esercizio fino a 250 V c.a. | 04.EL02.357.007 | bobina 230 V c.a., 2 contatti di scambio | cad | 96.29 | 0 | 17.72 | 82.28
PUG2025/04.EL02.359.001 | 04 | IMPIANTI ELETTRICI | 04.EL02 | IMPIANTI ELETTRICI IN BASSA TENSIONE | 04.EL02.359 | Relè di controllo permanente di isolamento con misura della resistenza d'isolamento del circuito, del sovraccarico e della sovratemperatura del trasformatore, con possibilità di impostare allarmi e preallarmi, completo di display LCD con impostazione dei valori limite dei parametri sorvegliati, segnalatore ottico di allarme, in contenitore modulare in opera su su barra DIN35 questa esclusa, controllo fino a 5 ripetitori di allarme, tensione nominale di alimentazione e linea misurata | 04.EL02.359.001 | 230 V c.a. | cad | 713.33 | 0 | 4.63 | 95.37
PUG2025/04.EL02.359.003 | 04 | IMPIANTI ELETTRICI | 04.EL02 | IMPIANTI ELETTRICI IN BASSA TENSIONE | 04.EL02.359 | Relè di controllo permanente di isolamento con misura della resistenza d'isolamento del circuito, del sovraccarico e della sovratemperatura del trasformatore, con possibilità di impostare allarmi e preallarmi, completo di display LCD con impostazione dei valori limite dei parametri sorvegliati, segnalatore ottico di allarme, in contenitore modulare in opera su su barra DIN35 questa esclusa, controllo fino a 5 ripetitori di allarme, tensione nominale di alimentazione e linea misurata | 04.EL02.359.003 | 24 V c.a. | cad | 713.33 | 0 | 4.63 | 95.37
PUG2025/04.EL02.361.001 | 04 | IMPIANTI ELETTRICI | 04.EL02 | IMPIANTI ELETTRICI IN BASSA TENSIONE | 04.EL02.361 | Pannello remoto per ripetizione allarme da relè di controllo di isolamento, segnalazione di allarme ottica ed acustica, tasti di prova e tacitazione allarme, in opera su scatola da incasso questa inclusa, tensione nominale | 04.EL02.361.001 | 230 V c.a. | cad | 319.41 | 0 | 6.82 | 93.18
PUG2025/04.EL02.361.003 | 04 | IMPIANTI ELETTRICI | 04.EL02 | IMPIANTI ELETTRICI IN BASSA TENSIONE | 04.EL02.361 | Pannello remoto per ripetizione allarme da relè di controllo di isolamento, segnalazione di allarme ottica ed acustica, tasti di prova e tacitazione allarme, in opera su scatola da incasso questa inclusa, tensione nominale | 04.EL02.361.003 | 24 V c.a. | cad | 319.41 | 0 | 6.82 | 93.18
PUG2025/04.EL02.363.001 | 04 | IMPIANTI ELETTRICI | 04.EL02 | IMPIANTI ELETTRICI IN BASSA TENSIONE | 04.EL02.363 | Relè di controllo del valore minimo e massimo della tensione, ritardo all'intervento 5 o 10 minuti, logica a sicurezza positiva, indicatori a led, campo di controllo regolabile, alimentazione 230 V c.a., portata contatti 5 A, in contenitore plastico modulare, in opera su barra DIN35 questa esclusa | 04.EL02.363.001 | alimentazione 230 V c.a. | cad | 168.61 | 0 | 19.57 | 80.43
PUG2025/04.EL02.365.001 | 04 | IMPIANTI ELETTRICI | 04.EL02 | IMPIANTI ELETTRICI IN BASSA TENSIONE | 04.EL02.365 | Relè amperometrico di massima corrente, inserzione diretta o tramite trsformatore amperometrico, una uscita a relè, tensione nominale di alimentazione nel campo 24-240 V c.a., regolazioni della soglia massima di corrente e del valore di isteresi, del tempo di intervento e di ripristino, conforme alle norme IEC/EN 60255-6 e 61000-6 -2 e -3, in contenitore modulare isolante per barra DIN35 con grado di protezione IP 40 | 04.EL02.365.001 | tensione nominale di alimentazione nel campo 24-240 V c.a | cad | 248.74 | 0 | 13.27 | 86.73
PUG2025/04.EL02.367.001 | 04 | IMPIANTI ELETTRICI | 04.EL02 | IMPIANTI ELETTRICI IN BASSA TENSIONE | 04.EL02.367 | Relè di controllo di asimmetria delle 3 fasi, sequenza fasi, mancanza fasi, logica a sicurezza positiva, indicatori a led, alimentazione 400 V c.a., portata contatti 5 A, in contenitore plastico modulare, in opera su barra DIN35 questa esclusa | 04.EL02.367.001 | alimentazione 400 V c.a., portata contatti 5 A | cad | 155.43 | 0 | 21.23 | 78.77
PUG2025/04.EL02.369.001 | 04 | IMPIANTI ELETTRICI | 04.EL02 | IMPIANTI ELETTRICI IN BASSA TENSIONE | 04.EL02.369 | Relè di livello per liquidi conduttivi, con sensiblità regolabile nel campo 2,5-50 kohm, doppio isolamento tra alimentazione, sonde e relè, un contatto in uscita, led di segnalazione presenza tensione e stato relè di uscita, conforme alle norme IEC/EN 60255-6 e 61000-6 -2 e -3, in contenitore modulare isolante per barra DIN35 con grado di protezione IP 40, per impiego con 3 sonde (minimo-massimo-comune), queste escluse | 04.EL02.369.001 | tensione nominale di alimentazione fissa 24 V c.a. o 230 V c.a. | cad | 149.08 | 0 | 22.14 | 77.86
PUG2025/04.EL02.369.003 | 04 | IMPIANTI ELETTRICI | 04.EL02 | IMPIANTI ELETTRICI IN BASSA TENSIONE | 04.EL02.369 | Relè di livello per liquidi conduttivi, con sensiblità regolabile nel campo 2,5-50 kohm, doppio isolamento tra alimentazione, sonde e relè, un contatto in uscita, led di segnalazione presenza tensione e stato relè di uscita, conforme alle norme IEC/EN 60255-6 e 61000-6 -2 e -3, in contenitore modulare isolante per barra DIN35 con grado di protezione IP 40, per impiego con 3 sonde (minimo-massimo-comune), queste escluse | 04.EL02.369.003 | tensione nominale selezionabile nel campo 24-240 V c.a. | cad | 171.85 | 0 | 19.21 | 80.79
PUG2025/04.EL02.371.001 | 04 | IMPIANTI ELETTRICI | 04.EL02 | IMPIANTI ELETTRICI IN BASSA TENSIONE | 04.EL02.371 | Sonda unipolare per controllo livello liquidi conduttivi di pozzi e serbatoi di accumulo, con elettrodo in acciaio inossidabile e portaelettrodo in materiale plastico con pressacavo per cavo di collegamento con sezione 2,5 mmq | 04.EL02.371.001 | per controllo livello liquidi conduttivi di pozzi e serbatoi di accumulo | cad | 42.26 | 0 | 39.05 | 60.95
PUG2025/04.EL02.373.001 | 04 | IMPIANTI ELETTRICI | 04.EL02 | IMPIANTI ELETTRICI IN BASSA TENSIONE | 04.EL02.373 | Trasformatore monofase di sicurezza, in contenitore isolante serie modulare, tensione del primario 230 V c.a. | 04.EL02.373.001 | potenza 8 VA, secondario 12 o 24 V c.a. | cad | 77.35 | 0 | 18.77 | 81.23
PUG2025/04.EL02.373.003 | 04 | IMPIANTI ELETTRICI | 04.EL02 | IMPIANTI ELETTRICI IN BASSA TENSIONE | 04.EL02.373 | Trasformatore monofase di sicurezza, in contenitore isolante serie modulare, tensione del primario 230 V c.a. | 04.EL02.373.003 | potenza 16 VA, secondario 12 o 24 V c.a. | cad | 90.07 | 0 | 16.12 | 83.88
PUG2025/04.EL02.373.005 | 04 | IMPIANTI ELETTRICI | 04.EL02 | IMPIANTI ELETTRICI IN BASSA TENSIONE | 04.EL02.373 | Trasformatore monofase di sicurezza, in contenitore isolante serie modulare, tensione del primario 230 V c.a. | 04.EL02.373.005 | potenza 25 VA, secondario 12 o 24 V c.a. | cad | 102.06 | 0 | 14.23 | 85.77
PUG2025/04.EL02.373.007 | 04 | IMPIANTI ELETTRICI | 04.EL02 | IMPIANTI ELETTRICI IN BASSA TENSIONE | 04.EL02.373 | Trasformatore monofase di sicurezza, in contenitore isolante serie modulare, tensione del primario 230 V c.a. | 04.EL02.373.007 | potenza 40 VA, secondario 12 o 24 V c.a. | cad | 144.23 | 0 | 10.07 | 89.93
PUG2025/04.EL02.375.001 | 04 | IMPIANTI ELETTRICI | 04.EL02 | IMPIANTI ELETTRICI IN BASSA TENSIONE | 04.EL02.375 | Alimentatore in corrente continua per impianti tipo SELV, in contenitore isolante serie modulare, potenza resa 36 VA, ingresso 230 V c.a. uscita 24 V c.c. | 04.EL02.375.001 | potenza resa 36 VA, ingresso 230 V c.a. uscita 24 V c.c. | cad | 164.47 | 0 | 8.83 | 91.17
PUG2025/04.EL02.377.001 | 04 | IMPIANTI ELETTRICI | 04.EL02 | IMPIANTI ELETTRICI IN BASSA TENSIONE | 04.EL02.377 | Interruttore orario programmabile, contenitore isolante serie modulare, portata dei contatti 16 A con tensione d'esercizio 230 V c.a. | 04.EL02.377.001 | tipo elettromeccanico a un programma giornaliero o settimanale | cad | 181.63 | 0 | 10.9 | 89.1
PUG2025/04.EL02.377.003 | 04 | IMPIANTI ELETTRICI | 04.EL02 | IMPIANTI ELETTRICI IN BASSA TENSIONE | 04.EL02.377 | Interruttore orario programmabile, contenitore isolante serie modulare, portata dei contatti 16 A con tensione d'esercizio 230 V c.a. | 04.EL02.377.003 | tipo elettronico digitale con programmma giornaliero e settimanale | cad | 262.56 | 0 | 7.54 | 92.46
PUG2025/04.EL02.379.001 | 04 | IMPIANTI ELETTRICI | 04.EL02 | IMPIANTI ELETTRICI IN BASSA TENSIONE | 04.EL02.379 | Interruttore crepuscolare elettronico, portata relè 16 A-250 V c.a., tempo di intervento, sensibilità ed isteresi regolabili, in contenitore isolante serie modulare, alimentazione 230 V 50 Hz, sonda esterna in contenitore plastico IP 55, con esclusione del collegamento tra l'interruttore e la sonda | 04.EL02.379.001 | portata relè 16 A-250 V c.a | cad | 89.66 | 0 | 33.13 | 66.87
PUG2025/04.EL02.381.001 | 04 | IMPIANTI ELETTRICI | 04.EL02 | IMPIANTI ELETTRICI IN BASSA TENSIONE | 04.EL02.381 | Relè crepuscolare astronomico, con comando di accensione e spegnimento in funzione della latitudine e della longitudine del luogo di installazione, programmazione dello spegnimento notturno, impostazione di possibile ritardo o di anticipo sull'orario di alba e tramonto, funzionamento automatico o manuale, con ingresso per comando esterno, ora legale o solare automatica, in contenitore plastico serie modulare installato su barra DIN35, grado di protezione IP 20, display LCD retroilluminato, portata relè 16 A per carico resistivo, alimentazione 230 V c.a. | 04.EL02.381.001 | portata relè 16 A per carico resistivo, alimentazione 230 V c.a. | cad | 178.04 | 0 | 14.83 | 85.17
PUG2025/04.EL02.383.001 | 04 | IMPIANTI ELETTRICI | 04.EL02 | IMPIANTI ELETTRICI IN BASSA TENSIONE | 04.EL02.383 | Relè disgiuntore per la riduzione della tensione in assenza del carico, in contenitore isolante serie modulare, portata dei contatti 16 A, tensione d'esercizio 230 V c.a., tensione di sorveglianza regolabile nel campo 5 V 230 V c.c., autoapprendimento della soglia di intervento, led di segnalazione status, inclusa l'attivazione dell'impianto | 04.EL02.383.001 | , portata dei contatti 16 A, tensione d'esercizio 230 V c.a. | cad | 330.33 | 0 | 10.99 | 89.01
PUG2025/04.EL02.385.001 | 04 | IMPIANTI ELETTRICI | 04.EL02 | IMPIANTI ELETTRICI IN BASSA TENSIONE | 04.EL02.385 | Carico di base per relè disgiuntore da abbinare ai carichi non puramente resistivi | 04.EL02.385.001 | per relè disgiuntore | cad | 41.51 | 0 | 39.75 | 60.25
PUG2025/04.EL02.387.001 | 04 | IMPIANTI ELETTRICI | 04.EL02 | IMPIANTI ELETTRICI IN BASSA TENSIONE | 04.EL02.387 | Centrale per la gestione ed il controllo di carichi monofase, fino a 63 attuatori a spina/presa, con trasmissione segnali ad onde convogliate su linea di alimentazione a 230 V c.a., regolazione della potenza complessiva da 1,5 a 18 kW, corrente nominale 16 A, gestione dei carichi anche per fascie orarie, in contenitore isolante serie modulare installato su guida DIN35, inclusa la programmazione | 04.EL02.387.001 | regolazione della potenza complessiva da 1,5 a 18 kW, corrente nominale 16 A | cad | 323.75 | 0 | 5.1 | 94.9
PUG2025/04.EL02.389.001 | 04 | IMPIANTI ELETTRICI | 04.EL02 | IMPIANTI ELETTRICI IN BASSA TENSIONE | 04.EL02.389 | Presa tipo UNEL 2P+T-230 V, serie modulare installata su guida DIN35 | 04.EL02.389.001 | tipo UNEL 2P+T-230 V | cad | 30.96 | 0 | 17.06 | 82.94
PUG2025/04.EL02.391.001 | 04 | IMPIANTI ELETTRICI | 04.EL02 | IMPIANTI ELETTRICI IN BASSA TENSIONE | 04.EL02.391 | Adattatore per moduli della serie componibile civile installata su barra DIN35 | 04.EL02.391.001 | da 1,5 moduli | cad | 6.26 | 0 | 10.54 | 89.46
PUG2025/04.EL02.391.003 | 04 | IMPIANTI ELETTRICI | 04.EL02 | IMPIANTI ELETTRICI IN BASSA TENSIONE | 04.EL02.391 | Adattatore per moduli della serie componibile civile installata su barra DIN35 | 04.EL02.391.003 | da 3,2 moduli | cad | 10.07 | 0 | 6.55 | 93.45
PUG2025/04.EL02.393.001 | 04 | IMPIANTI ELETTRICI | 04.EL02 | IMPIANTI ELETTRICI IN BASSA TENSIONE | 04.EL02.393 | Voltmetro elettromagnetico ad indicazione analogica per corrente continua, ad inserzione diretta, porata fino a 600 V, in contenitore da incasso in materiale termoplastico autoestinguente | 04.EL02.393.001 | porata fino a 600 V | cad | 150.04 | 0 | 8.8 | 91.2
PUG2025/04.EL02.395.001 | 04 | IMPIANTI ELETTRICI | 04.EL02 | IMPIANTI ELETTRICI IN BASSA TENSIONE | 04.EL02.395 | Voltmetro ad indicazione digitale, con display a tre cifre, in contenitore isolante serie modulare, con alimentazione 230 V c.a. separata dalla misura, portata di fondo scala 600 V c.a. | 04.EL02.395.001 | portata di fondo scala 600 V | cad | 158.26 | 0 | 8.34 | 91.66
PUG2025/04.EL02.397.001 | 04 | IMPIANTI ELETTRICI | 04.EL02 | IMPIANTI ELETTRICI IN BASSA TENSIONE | 04.EL02.397 | Amperometro elettromagnetico ad indicazione analogica per corrente alternata, ad inserzione diretta portata fino a 60 A o su TA da 1 A o 5 A in contenitore da incasso in materiale termoplastico autoestinguente | 04.EL02.397.001 | portata fino a 60 A o su TA da 1 A o 5 A | cad | 84.84 | 0 | 15.56 | 84.44
PUG2025/04.EL02.399.001 | 04 | IMPIANTI ELETTRICI | 04.EL02 | IMPIANTI ELETTRICI IN BASSA TENSIONE | 04.EL02.399 | Amperometro elettromagnetico ad indicazione analogica per corrente continua, ad inserzione su shunt, portata fino a 1.000 A, in contenitore da incasso in materiale termoplastico autoestinguente | 04.EL02.399.001 | portata fino a 1.000 A | cad | 132.64 | 0 | 9.95 | 90.05
PUG2025/04.EL02.401.001 | 04 | IMPIANTI ELETTRICI | 04.EL02 | IMPIANTI ELETTRICI IN BASSA TENSIONE | 04.EL02.401 | Amperometro ad indicazione digitale, con display a tre cifre, in contenitore isolante serie modulare, inserzione tramite trasformatore amperometrico ed alimentazione 230 V c.a., portata di fondo scala 999 A | 04.EL02.401.001 | portata di fondo scala 999 A | cad | 376.87 | 0 | 5.25 | 94.75
PUG2025/04.EL02.403.001 | 04 | IMPIANTI ELETTRICI | 04.EL02 | IMPIANTI ELETTRICI IN BASSA TENSIONE | 04.EL02.403 | Frequenzimetro ad indicazione digitale con display a 3 cifre in contenitore isolante serie modulare, alimentazione 230 V, campo di misura 20-100 Hz | 04.EL02.403.001 | alimentazione 230 V, campo di misura 20-100 Hz | cad | 147.56 | 0 | 11.18 | 88.82
PUG2025/04.EL02.405.001 | 04 | IMPIANTI ELETTRICI | 04.EL02 | IMPIANTI ELETTRICI IN BASSA TENSIONE | 04.EL02.405 | Commutatore volmetrico per sistema di alimentazione trifase, installato su barra DIN35 | 04.EL02.405.001 | a 4 posizioni | cad | 115.75 | 0 | 14.26 | 85.74
PUG2025/04.EL02.405.003 | 04 | IMPIANTI ELETTRICI | 04.EL02 | IMPIANTI ELETTRICI IN BASSA TENSIONE | 04.EL02.405 | Commutatore volmetrico per sistema di alimentazione trifase, installato su barra DIN35 | 04.EL02.405.003 | a 7 posizioni | cad | 150.45 | 0 | 21.94 | 78.06
PUG2025/04.EL02.407.001 | 04 | IMPIANTI ELETTRICI | 04.EL02 | IMPIANTI ELETTRICI IN BASSA TENSIONE | 04.EL02.407 | Commutatore amperometrico a 4 posizioni per sistema di alimentazione trifase, installato su barra DIN35 | 04.EL02.407.001 | alimentazione 230 V, campo di misura 20-100 Hz | cad | 133.31 | 0 | 12.38 | 87.62
PUG2025/04.EL02.409.001 | 04 | IMPIANTI ELETTRICI | 04.EL02 | IMPIANTI ELETTRICI IN BASSA TENSIONE | 04.EL02.409 | Trasformatore amperometrico per cavo o barra passante, per corrente primaria fino a 250 A, installato su barra DIN35 | 04.EL02.409.001 | installato su barra DIN35 | cad | 76.79 | 0 | 21.49 | 78.51
PUG2025/04.EL02.411.001 | 04 | IMPIANTI ELETTRICI | 04.EL02 | IMPIANTI ELETTRICI IN BASSA TENSIONE | 04.EL02.411 | Trasformatore amperometrico per cavo o barra passante, per corrente primaria fino a 800 A, fissato a viti su pannello di fondo | 04.EL02.411.001 | per corrente primaria fino a 400 A | cad | 92.05 | 0 | 25.1 | 74.9
PUG2025/04.EL02.411.003 | 04 | IMPIANTI ELETTRICI | 04.EL02 | IMPIANTI ELETTRICI IN BASSA TENSIONE | 04.EL02.411 | Trasformatore amperometrico per cavo o barra passante, per corrente primaria fino a 800 A, fissato a viti su pannello di fondo | 04.EL02.411.003 | per corrente primaria fino a 600 A | cad | 99.95 | 0 | 23.11 | 76.89
PUG2025/04.EL02.411.005 | 04 | IMPIANTI ELETTRICI | 04.EL02 | IMPIANTI ELETTRICI IN BASSA TENSIONE | 04.EL02.411 | Trasformatore amperometrico per cavo o barra passante, per corrente primaria fino a 800 A, fissato a viti su pannello di fondo | 04.EL02.411.005 | per corrente primaria fino a 800 A | cad | 167.5 | 0 | 13.79 | 86.21
PUG2025/04.EL02.413.001 | 04 | IMPIANTI ELETTRICI | 04.EL02 | IMPIANTI ELETTRICI IN BASSA TENSIONE | 04.EL02.413 | Trasformatore di corrente sommatore, corrente termica nominale di corto circuito 60 In, corrente primaria 1-5 A, corrente secondaria 5-1 A, classe di precisione 0,5 | 04.EL02.413.001 | 2 ingressi 1 A, prestazione nominale 40 VA | cad | 551.34 | 0 | 3.59 | 96.41
PUG2025/04.EL02.413.003 | 04 | IMPIANTI ELETTRICI | 04.EL02 | IMPIANTI ELETTRICI IN BASSA TENSIONE | 04.EL02.413 | Trasformatore di corrente sommatore, corrente termica nominale di corto circuito 60 In, corrente primaria 1-5 A, corrente secondaria 5-1 A, classe di precisione 0,5 | 04.EL02.413.003 | 3 ingressi 1 A, prestazione nominale 40 VA | cad | 498.62 | 0 | 3.97 | 96.03
PUG2025/04.EL02.413.005 | 04 | IMPIANTI ELETTRICI | 04.EL02 | IMPIANTI ELETTRICI IN BASSA TENSIONE | 04.EL02.413 | Trasformatore di corrente sommatore, corrente termica nominale di corto circuito 60 In, corrente primaria 1-5 A, corrente secondaria 5-1 A, classe di precisione 0,5 | 04.EL02.413.005 | 4 ingressi 1 A, prestazione nominale 40 VA | cad | 566.73 | 0 | 3.49 | 96.51
PUG2025/04.EL02.413.007 | 04 | IMPIANTI ELETTRICI | 04.EL02 | IMPIANTI ELETTRICI IN BASSA TENSIONE | 04.EL02.413 | Trasformatore di corrente sommatore, corrente termica nominale di corto circuito 60 In, corrente primaria 1-5 A, corrente secondaria 5-1 A, classe di precisione 0,5 | 04.EL02.413.007 | 2 ingressi 5 A, prestazione nominale 40 VA | cad | 498.62 | 0 | 3.97 | 96.03
PUG2025/04.EL02.413.009 | 04 | IMPIANTI ELETTRICI | 04.EL02 | IMPIANTI ELETTRICI IN BASSA TENSIONE | 04.EL02.413 | Trasformatore di corrente sommatore, corrente termica nominale di corto circuito 60 In, corrente primaria 1-5 A, corrente secondaria 5-1 A, classe di precisione 0,5 | 04.EL02.413.009 | 3 ingressi 5 A, prestazione nominale 40 VA | cad | 551.34 | 0 | 3.59 | 96.41
PUG2025/04.EL02.413.011 | 04 | IMPIANTI ELETTRICI | 04.EL02 | IMPIANTI ELETTRICI IN BASSA TENSIONE | 04.EL02.413 | Trasformatore di corrente sommatore, corrente termica nominale di corto circuito 60 In, corrente primaria 1-5 A, corrente secondaria 5-1 A, classe di precisione 0,5 | 04.EL02.413.011 | 4 ingressi 5 A, prestazione nominale 40 VA | cad | 566.73 | 0 | 3.49 | 96.51
PUG2025/04.EL02.413.013 | 04 | IMPIANTI ELETTRICI | 04.EL02 | IMPIANTI ELETTRICI IN BASSA TENSIONE | 04.EL02.413 | Trasformatore di corrente sommatore, corrente termica nominale di corto circuito 60 In, corrente primaria 1-5 A, corrente secondaria 5-1 A, classe di precisione 0,5 | 04.EL02.413.013 | 5 ingressi 5 A, prestazione nominale 15 VA | cad | 709.48 | 0 | 3.72 | 96.28
PUG2025/04.EL02.413.015 | 04 | IMPIANTI ELETTRICI | 04.EL02 | IMPIANTI ELETTRICI IN BASSA TENSIONE | 04.EL02.413 | Trasformatore di corrente sommatore, corrente termica nominale di corto circuito 60 In, corrente primaria 1-5 A, corrente secondaria 5-1 A, classe di precisione 0,5 | 04.EL02.413.015 | 6 ingressi 5 A, prestazione nominale 15 VA | cad | 773.18 | 0 | 3.41 | 96.59
PUG2025/04.EL02.415.001 | 04 | IMPIANTI ELETTRICI | 04.EL02 | IMPIANTI ELETTRICI IN BASSA TENSIONE | 04.EL02.415 | Trasformatore di tensione, tensione primaria da 100 a 600 V, isolamento a secco in aria, ad un solo secondario 100/1,73, classe 0,5, classe di isolamento B, custodia in metallo | 04.EL02.415.001 | prestazione nominale 3 VA | cad | 235.78 | 0 | 8.4 | 91.6
PUG2025/04.EL02.415.003 | 04 | IMPIANTI ELETTRICI | 04.EL02 | IMPIANTI ELETTRICI IN BASSA TENSIONE | 04.EL02.415 | Trasformatore di tensione, tensione primaria da 100 a 600 V, isolamento a secco in aria, ad un solo secondario 100/1,73, classe 0,5, classe di isolamento B, custodia in metallo | 04.EL02.415.003 | prestazione nominale 5 VA | cad | 316.04 | 0 | 6.27 | 93.73
PUG2025/04.EL02.415.005 | 04 | IMPIANTI ELETTRICI | 04.EL02 | IMPIANTI ELETTRICI IN BASSA TENSIONE | 04.EL02.415 | Trasformatore di tensione, tensione primaria da 100 a 600 V, isolamento a secco in aria, ad un solo secondario 100/1,73, classe 0,5, classe di isolamento B, custodia in metallo | 04.EL02.415.005 | prestazione nominale 8 VA | cad | 370.87 | 0 | 5.34 | 94.66
PUG2025/04.EL02.415.007 | 04 | IMPIANTI ELETTRICI | 04.EL02 | IMPIANTI ELETTRICI IN BASSA TENSIONE | 04.EL02.415 | Trasformatore di tensione, tensione primaria da 100 a 600 V, isolamento a secco in aria, ad un solo secondario 100/1,73, classe 0,5, classe di isolamento B, custodia in metallo | 04.EL02.415.007 | prestazione nominale 25 VA | cad | 648.66 | 0 | 3.05 | 96.95
PUG2025/04.EL02.415.009 | 04 | IMPIANTI ELETTRICI | 04.EL02 | IMPIANTI ELETTRICI IN BASSA TENSIONE | 04.EL02.415 | Trasformatore di tensione, tensione primaria da 100 a 600 V, isolamento a secco in aria, ad un solo secondario 100/1,73, classe 0,5, classe di isolamento B, custodia in metallo | 04.EL02.415.009 | prestazione nominale 50 VA | cad | 921.17 | 0 | 2.15 | 97.85
PUG2025/04.EL02.417.001 | 04 | IMPIANTI ELETTRICI | 04.EL02 | IMPIANTI ELETTRICI IN BASSA TENSIONE | 04.EL02.417 | Contatore monofase statico di energia attiva per corrente alternata, in contenitore isolante serie modulare, alimentazione 230 V 50 Hz, ad inserzione diretta sulla linea, precisione classe 2, risoluzione 0,1 kWh, con numeratore meccanico a 6 cifre | 04.EL02.417.001 | alimentazione 230 V 50 Hz, ad inserzione diretta sulla linea, precisione classe | cad | 108.48 | 0 | 18.25 | 81.75
PUG2025/04.EL02.419.001 | 04 | IMPIANTI ELETTRICI | 04.EL02 | IMPIANTI ELETTRICI IN BASSA TENSIONE | 04.EL02.419 | Contatore trifase statico di energia per corrente alternata, in contenitore isolante serie modulare, alimentazione 380 V 50 Hz, precisione classe 2, risoluzione 1 kWh, inserzione su linea e trasformatori amperometrici, rapporti di trasformazione selezionabili | 04.EL02.419.001 | 2, risoluzione 0,1 kWh, con numeratore meccanico a 6 cifre | cad | 332.04 | 0 | 8.95 | 91.05
PUG2025/04.EL02.419.003 | 04 | IMPIANTI ELETTRICI | 04.EL02 | IMPIANTI ELETTRICI IN BASSA TENSIONE | 04.EL02.419 | Contatore trifase statico di energia per corrente alternata, in contenitore isolante serie modulare, alimentazione 380 V 50 Hz, precisione classe 2, risoluzione 1 kWh, inserzione su linea e trasformatori amperometrici, rapporti di trasformazione selezionabili | 04.EL02.419.003 | a due numeratori meccanici a 6 cifre per conteggio separato energia attiva e reattiva | cad | 690.16 | 0 | 4.3 | 95.7
PUG2025/04.EL02.421.001 | 04 | IMPIANTI ELETTRICI | 04.EL02 | IMPIANTI ELETTRICI IN BASSA TENSIONE | 04.EL02.421 | Contaore analogico, in contenitore modulare isolante montato su barra DIN35, alimentazione 230 V ca, risoluzione 1/100 ora | 04.EL02.421.001 | alimentazione 230 V ca, risoluzione 1/100 ora | cad | 99.49 | 0 | 16.59 | 83.41
PUG2025/04.EL02.423.001 | 04 | IMPIANTI ELETTRICI | 04.EL02 | IMPIANTI ELETTRICI IN BASSA TENSIONE | 04.EL02.423 | Relè di controllo mancanza fase, asimmetria tensioni e sequenza fasi, in contenitore modulare isolante montato su barra DIN35, alimentazione 400 V c.a., uscita a relè tensione 250 V c.a. portata 8 A | 04.EL02.423.001 | uscita a relè tensione 250 V c.a. portata 8 A | cad | 139.47 | 0 | 14.2 | 85.8
PUG2025/04.EL02.425.001 | 04 | IMPIANTI ELETTRICI | 04.EL02 | IMPIANTI ELETTRICI IN BASSA TENSIONE | 04.EL02.425 | Quadro da parete e da incasso con portello trasparente, equipaggiato con guida DIN35: in lamiera verniciata con resine epossidiche | 04.EL02.425.001 | per 12 moduli disposti su una fila | cad | 236.11 | 0 | 6.15 | 93.85
PUG2025/04.EL02.425.003 | 04 | IMPIANTI ELETTRICI | 04.EL02 | IMPIANTI ELETTRICI IN BASSA TENSIONE | 04.EL02.425 | Quadro da parete e da incasso con portello trasparente, equipaggiato con guida DIN35: in lamiera verniciata con resine epossidiche | 04.EL02.425.003 | per 24 moduli disposti su due file | cad | 341.35 | 0 | 4.83 | 95.17
PUG2025/04.EL02.425.005 | 04 | IMPIANTI ELETTRICI | 04.EL02 | IMPIANTI ELETTRICI IN BASSA TENSIONE | 04.EL02.425 | Quadro da parete e da incasso con portello trasparente, equipaggiato con guida DIN35: in lamiera verniciata con resine epossidiche | 04.EL02.425.005 | per 36 moduli disposti su tre file | cad | 471.66 | 0 | 4.2 | 95.8
PUG2025/04.EL02.427.001 | 04 | IMPIANTI ELETTRICI | 04.EL02 | IMPIANTI ELETTRICI IN BASSA TENSIONE | 04.EL02.427 | Quadro da parete e da incasso con portello trasparente, equipaggiato con guida DIN35: in resina, IP 54/65 | 04.EL02.427.001 | per 4 moduli disposti su una fila | cad | 57.75 | 0 | 22.86 | 77.14
PUG2025/04.EL02.427.003 | 04 | IMPIANTI ELETTRICI | 04.EL02 | IMPIANTI ELETTRICI IN BASSA TENSIONE | 04.EL02.427 | Quadro da parete e da incasso con portello trasparente, equipaggiato con guida DIN35: in resina, IP 54/65 | 04.EL02.427.003 | per 8 moduli disposti su una fila | cad | 69.56 | 0 | 18.98 | 81.02
PUG2025/04.EL02.427.005 | 04 | IMPIANTI ELETTRICI | 04.EL02 | IMPIANTI ELETTRICI IN BASSA TENSIONE | 04.EL02.427 | Quadro da parete e da incasso con portello trasparente, equipaggiato con guida DIN35: in resina, IP 54/65 | 04.EL02.427.005 | per 12 moduli disposti su una fila | cad | 106.2 | 0 | 13.67 | 86.33
PUG2025/04.EL02.427.007 | 04 | IMPIANTI ELETTRICI | 04.EL02 | IMPIANTI ELETTRICI IN BASSA TENSIONE | 04.EL02.427 | Quadro da parete e da incasso con portello trasparente, equipaggiato con guida DIN35: in resina, IP 54/65 | 04.EL02.427.007 | per 24 moduli disposti su due file | cad | 167.02 | 0 | 9.88 | 90.12
PUG2025/04.EL02.427.009 | 04 | IMPIANTI ELETTRICI | 04.EL02 | IMPIANTI ELETTRICI IN BASSA TENSIONE | 04.EL02.427 | Quadro da parete e da incasso con portello trasparente, equipaggiato con guida DIN35: in resina, IP 54/65 | 04.EL02.427.009 | per 36 moduli disposti su tre file | cad | 246.33 | 0 | 8.04 | 91.96
PUG2025/04.EL02.429.001 | 04 | IMPIANTI ELETTRICI | 04.EL02 | IMPIANTI ELETTRICI IN BASSA TENSIONE | 04.EL02.429 | Quadro da parete in materiale termoplastico, grado di protezione IP 65, pannelli frontali e portello trasparente, completo di guide DIN35 e accessori per installazione di dispositivi modulari, capacità | 04.EL02.429.001 | 18 moduli su una fila | cad | 127.45 | 0 | 20.72 | 79.28
PUG2025/04.EL02.429.003 | 04 | IMPIANTI ELETTRICI | 04.EL02 | IMPIANTI ELETTRICI IN BASSA TENSIONE | 04.EL02.429 | Quadro da parete in materiale termoplastico, grado di protezione IP 65, pannelli frontali e portello trasparente, completo di guide DIN35 e accessori per installazione di dispositivi modulari, capacità | 04.EL02.429.003 | 36 moduli su due file | cad | 207.82 | 0 | 14.29 | 85.71
PUG2025/04.EL02.429.005 | 04 | IMPIANTI ELETTRICI | 04.EL02 | IMPIANTI ELETTRICI IN BASSA TENSIONE | 04.EL02.429 | Quadro da parete in materiale termoplastico, grado di protezione IP 65, pannelli frontali e portello trasparente, completo di guide DIN35 e accessori per installazione di dispositivi modulari, capacità | 04.EL02.429.005 | 54 moduli su tre file | cad | 320.01 | 0 | 10.31 | 89.69
PUG2025/04.EL02.429.007 | 04 | IMPIANTI ELETTRICI | 04.EL02 | IMPIANTI ELETTRICI IN BASSA TENSIONE | 04.EL02.429 | Quadro da parete in materiale termoplastico, grado di protezione IP 65, pannelli frontali e portello trasparente, completo di guide DIN35 e accessori per installazione di dispositivi modulari, capacità | 04.EL02.429.007 | 72 moduli su quattro file | cad | 463.58 | 0 | 7.83 | 92.17
PUG2025/04.EL02.429.009 | 04 | IMPIANTI ELETTRICI | 04.EL02 | IMPIANTI ELETTRICI IN BASSA TENSIONE | 04.EL02.429 | Quadro da parete in materiale termoplastico, grado di protezione IP 65, pannelli frontali e portello trasparente, completo di guide DIN35 e accessori per installazione di dispositivi modulari, capacità | 04.EL02.429.009 | 18 moduli su una fila, con serratura a chiave | cad | 157.41 | 0 | 16.77 | 83.23
PUG2025/04.EL02.429.011 | 04 | IMPIANTI ELETTRICI | 04.EL02 | IMPIANTI ELETTRICI IN BASSA TENSIONE | 04.EL02.429 | Quadro da parete in materiale termoplastico, grado di protezione IP 65, pannelli frontali e portello trasparente, completo di guide DIN35 e accessori per installazione di dispositivi modulari, capacità | 04.EL02.429.011 | 36 moduli su due file, con serratura a chiave | cad | 237.77 | 0 | 12.49 | 87.51
PUG2025/04.EL02.429.013 | 04 | IMPIANTI ELETTRICI | 04.EL02 | IMPIANTI ELETTRICI IN BASSA TENSIONE | 04.EL02.429 | Quadro da parete in materiale termoplastico, grado di protezione IP 65, pannelli frontali e portello trasparente, completo di guide DIN35 e accessori per installazione di dispositivi modulari, capacità | 04.EL02.429.013 | 54 moduli su tre file, con serratura a chiave | cad | 349.96 | 0 | 9.43 | 90.57
PUG2025/04.EL02.429.015 | 04 | IMPIANTI ELETTRICI | 04.EL02 | IMPIANTI ELETTRICI IN BASSA TENSIONE | 04.EL02.429 | Quadro da parete in materiale termoplastico, grado di protezione IP 65, pannelli frontali e portello trasparente, completo di guide DIN35 e accessori per installazione di dispositivi modulari, capacità | 04.EL02.429.015 | 72 moduli su quattro file, con serratura a chiave | cad | 493.54 | 0 | 7.36 | 92.64
PUG2025/04.EL02.431.001 | 04 | IMPIANTI ELETTRICI | 04.EL02 | IMPIANTI ELETTRICI IN BASSA TENSIONE | 04.EL02.431 | Quadro da incasso in lamiera di acciaio, spessore 10/10 mm, verniciata alle resine epossidiche, corrente nominale fino a 160 A, equipaggiato con guide DIN35, portelli frontali ed accessori per apparecchi modulari: senza porta, grado di protezione IP 30 per | 04.EL02.431.001 | 96 moduli su 4 file, passo 150 mm, dimensioni 600 x 600 x 130 mm | cad | 695.67 | 0 | 5.22 | 94.78
PUG2025/04.EL02.431.003 | 04 | IMPIANTI ELETTRICI | 04.EL02 | IMPIANTI ELETTRICI IN BASSA TENSIONE | 04.EL02.431 | Quadro da incasso in lamiera di acciaio, spessore 10/10 mm, verniciata alle resine epossidiche, corrente nominale fino a 160 A, equipaggiato con guide DIN35, portelli frontali ed accessori per apparecchi modulari: senza porta, grado di protezione IP 30 per | 04.EL02.431.003 | 120 moduli su 4 file, passo 150/200 mm, dimensioni 600 x 800 x 130 mm | cad | 844.56 | 0 | 5.16 | 94.84
PUG2025/04.EL02.431.005 | 04 | IMPIANTI ELETTRICI | 04.EL02 | IMPIANTI ELETTRICI IN BASSA TENSIONE | 04.EL02.431 | Quadro da incasso in lamiera di acciaio, spessore 10/10 mm, verniciata alle resine epossidiche, corrente nominale fino a 160 A, equipaggiato con guide DIN35, portelli frontali ed accessori per apparecchi modulari: senza porta, grado di protezione IP 30 per | 04.EL02.431.005 | 144 moduli su 4 file, passo 150/200 mm, dimensioni 600 x 1.000 x 130 mm | cad | 1011.83 | 0 | 5.87 | 94.13
PUG2025/04.EL02.433.001 | 04 | IMPIANTI ELETTRICI | 04.EL02 | IMPIANTI ELETTRICI IN BASSA TENSIONE | 04.EL02.433 | Quadro da incasso in lamiera di acciaio, spessore 10/10 mm, verniciata alle resine epossidiche, corrente nominale fino a 160 A, equipaggiato con guide DIN35, portelli frontali ed accessori per apparecchi modulari: con porta cieca in lamiera completa di serratura a chiave, grado di protezione IP 40 per | 04.EL02.433.001 | 96 moduli su 4 file, passo 150 mm, dimensioni 600 x 600 x 140 mm | cad | 853.91 | 0 | 4.25 | 95.75
PUG2025/04.EL02.433.003 | 04 | IMPIANTI ELETTRICI | 04.EL02 | IMPIANTI ELETTRICI IN BASSA TENSIONE | 04.EL02.433 | Quadro da incasso in lamiera di acciaio, spessore 10/10 mm, verniciata alle resine epossidiche, corrente nominale fino a 160 A, equipaggiato con guide DIN35, portelli frontali ed accessori per apparecchi modulari: con porta cieca in lamiera completa di serratura a chiave, grado di protezione IP 40 per | 04.EL02.433.003 | 120 moduli su 4 file, passo 150/200 mm, dimensioni 600 x 800 x 140 mm | cad | 1016.49 | 0 | 4.29 | 95.71
PUG2025/04.EL02.433.005 | 04 | IMPIANTI ELETTRICI | 04.EL02 | IMPIANTI ELETTRICI IN BASSA TENSIONE | 04.EL02.433 | Quadro da incasso in lamiera di acciaio, spessore 10/10 mm, verniciata alle resine epossidiche, corrente nominale fino a 160 A, equipaggiato con guide DIN35, portelli frontali ed accessori per apparecchi modulari: con porta cieca in lamiera completa di serratura a chiave, grado di protezione IP 40 per | 04.EL02.433.005 | 144 moduli su 4 file, passo 150/200 mm, dimensioni 600 x 1.000 x 140 mm | cad | 1231.61 | 0 | 4.82 | 95.18
PUG2025/04.EL02.435.001 | 04 | IMPIANTI ELETTRICI | 04.EL02 | IMPIANTI ELETTRICI IN BASSA TENSIONE | 04.EL02.435 | Quadro da incasso in lamiera di acciaio, spessore 10/10 mm, verniciata alle resine epossidiche, corrente nominale fino a 160 A, equipaggiato con guide DIN35, portelli frontali ed accessori per apparecchi modulari: con porta trasparente in vetro di sicurezza completa di serratura a chiave, grado di protezione IP 40 per | 04.EL02.435.001 | 96 moduli su 4 file, passo 150 mm, dimensioni 600 x 600 x 170 mm | cad | 984.81 | 0 | 3.69 | 96.31
PUG2025/04.EL02.435.003 | 04 | IMPIANTI ELETTRICI | 04.EL02 | IMPIANTI ELETTRICI IN BASSA TENSIONE | 04.EL02.435 | Quadro da incasso in lamiera di acciaio, spessore 10/10 mm, verniciata alle resine epossidiche, corrente nominale fino a 160 A, equipaggiato con guide DIN35, portelli frontali ed accessori per apparecchi modulari: con porta trasparente in vetro di sicurezza completa di serratura a chiave, grado di protezione IP 40 per | 04.EL02.435.003 | 120 moduli su 4 file, passo 150/200 mm, dimensioni 600 x 800 x 170 mm | cad | 1182.07 | 0 | 3.69 | 96.31
PUG2025/04.EL02.435.005 | 04 | IMPIANTI ELETTRICI | 04.EL02 | IMPIANTI ELETTRICI IN BASSA TENSIONE | 04.EL02.435 | Quadro da incasso in lamiera di acciaio, spessore 10/10 mm, verniciata alle resine epossidiche, corrente nominale fino a 160 A, equipaggiato con guide DIN35, portelli frontali ed accessori per apparecchi modulari: con porta trasparente in vetro di sicurezza completa di serratura a chiave, grado di protezione IP 40 per | 04.EL02.435.005 | 144 moduli su 4 file, passo 150/200 mm, dimensioni 600 x 1.000 x 170 mm | cad | 1403.04 | 0 | 4.23 | 95.77
PUG2025/04.EL02.437.001 | 04 | IMPIANTI ELETTRICI | 04.EL02 | IMPIANTI ELETTRICI IN BASSA TENSIONE | 04.EL02.437 | Armadio da parete in poliestere, con portello cieco, grado di protezione IP 55, inclusi gli accessori di fissaggio per l'installazione di apparecchiature scatolate e modulari, delle dimensioni | 04.EL02.437.001 | 650 x 400 x 200 mm | cad | 502.11 | 0 | 5.92 | 94.08
PUG2025/04.EL02.437.003 | 04 | IMPIANTI ELETTRICI | 04.EL02 | IMPIANTI ELETTRICI IN BASSA TENSIONE | 04.EL02.437 | Armadio da parete in poliestere, con portello cieco, grado di protezione IP 55, inclusi gli accessori di fissaggio per l'installazione di apparecchiature scatolate e modulari, delle dimensioni | 04.EL02.437.003 | 800 x 600 x 300 mm | cad | 1063.84 | 0 | 3.41 | 96.59
PUG2025/04.EL02.437.005 | 04 | IMPIANTI ELETTRICI | 04.EL02 | IMPIANTI ELETTRICI IN BASSA TENSIONE | 04.EL02.437 | Armadio da parete in poliestere, con portello cieco, grado di protezione IP 55, inclusi gli accessori di fissaggio per l'installazione di apparecchiature scatolate e modulari, delle dimensioni | 04.EL02.437.005 | 1.000 x 800 x 300 mm | cad | 1867.17 | 0 | 2.4 | 97.6
PUG2025/04.EL02.439.001 | 04 | IMPIANTI ELETTRICI | 04.EL02 | IMPIANTI ELETTRICI IN BASSA TENSIONE | 04.EL02.439 | Armadio da parete in poliestere, con portello trasparente, grado di protezione IP 55, inclusi gli accessori di fissaggio per l'installazione di apparecchiature scatolate e modulari, delle dimensioni | 04.EL02.439.001 | 650 x 400 x 200 mm | cad | 536.1 | 0 | 5.54 | 94.46
PUG2025/04.EL02.439.003 | 04 | IMPIANTI ELETTRICI | 04.EL02 | IMPIANTI ELETTRICI IN BASSA TENSIONE | 04.EL02.439 | Armadio da parete in poliestere, con portello trasparente, grado di protezione IP 55, inclusi gli accessori di fissaggio per l'installazione di apparecchiature scatolate e modulari, delle dimensioni | 04.EL02.439.003 | 800 x 600 x 300 mm | cad | 1011.96 | 0 | 3.59 | 96.41
PUG2025/04.EL02.439.005 | 04 | IMPIANTI ELETTRICI | 04.EL02 | IMPIANTI ELETTRICI IN BASSA TENSIONE | 04.EL02.439 | Armadio da parete in poliestere, con portello trasparente, grado di protezione IP 55, inclusi gli accessori di fissaggio per l'installazione di apparecchiature scatolate e modulari, delle dimensioni | 04.EL02.439.005 | 1.000 x 800 x 300 mm | cad | 1869.71 | 0 | 2.4 | 97.6
PUG2025/04.EL02.441.001 | 04 | IMPIANTI ELETTRICI | 04.EL02 | IMPIANTI ELETTRICI IN BASSA TENSIONE | 04.EL02.441 | Armadio da parete in poliestere rinforzato con fibra di vetro con portello cieco incernierato completo di serratura, grado di protezione IP 65, isolamento in classe II, inclusi pannelli frontali e accessori di fissaggio per apparecchiature scatolate o modulari, delle seguenti dimensioni (h x l x p) | 04.EL02.441.001 | 300 x 220 x 160 mm | cad | 367.6 | 0 | 7.18 | 92.82
PUG2025/04.EL02.441.003 | 04 | IMPIANTI ELETTRICI | 04.EL02 | IMPIANTI ELETTRICI IN BASSA TENSIONE | 04.EL02.441 | Armadio da parete in poliestere rinforzato con fibra di vetro con portello cieco incernierato completo di serratura, grado di protezione IP 65, isolamento in classe II, inclusi pannelli frontali e accessori di fissaggio per apparecchiature scatolate o modulari, delle seguenti dimensioni (h x l x p) | 04.EL02.441.003 | 400 x 300 x 200 mm | cad | 552.22 | 0 | 5.02 | 94.98
PUG2025/04.EL02.441.005 | 04 | IMPIANTI ELETTRICI | 04.EL02 | IMPIANTI ELETTRICI IN BASSA TENSIONE | 04.EL02.441 | Armadio da parete in poliestere rinforzato con fibra di vetro con portello cieco incernierato completo di serratura, grado di protezione IP 65, isolamento in classe II, inclusi pannelli frontali e accessori di fissaggio per apparecchiature scatolate o modulari, delle seguenti dimensioni (h x l x p) | 04.EL02.441.005 | 500 x 400 x 200 mm | cad | 731.85 | 0 | 4.06 | 95.94
PUG2025/04.EL02.441.007 | 04 | IMPIANTI ELETTRICI | 04.EL02 | IMPIANTI ELETTRICI IN BASSA TENSIONE | 04.EL02.441 | Armadio da parete in poliestere rinforzato con fibra di vetro con portello cieco incernierato completo di serratura, grado di protezione IP 65, isolamento in classe II, inclusi pannelli frontali e accessori di fissaggio per apparecchiature scatolate o modulari, delle seguenti dimensioni (h x l x p) | 04.EL02.441.007 | 600 x 400 x 250 mm | cad | 870.42 | 0 | 3.41 | 96.59
PUG2025/04.EL02.441.009 | 04 | IMPIANTI ELETTRICI | 04.EL02 | IMPIANTI ELETTRICI IN BASSA TENSIONE | 04.EL02.441 | Armadio da parete in poliestere rinforzato con fibra di vetro con portello cieco incernierato completo di serratura, grado di protezione IP 65, isolamento in classe II, inclusi pannelli frontali e accessori di fissaggio per apparecchiature scatolate o modulari, delle seguenti dimensioni (h x l x p) | 04.EL02.441.009 | 700 x 500 x 250 mm | cad | 1105.69 | 0 | 2.98 | 97.02
PUG2025/04.EL02.441.011 | 04 | IMPIANTI ELETTRICI | 04.EL02 | IMPIANTI ELETTRICI IN BASSA TENSIONE | 04.EL02.441 | Armadio da parete in poliestere rinforzato con fibra di vetro con portello cieco incernierato completo di serratura, grado di protezione IP 65, isolamento in classe II, inclusi pannelli frontali e accessori di fissaggio per apparecchiature scatolate o modulari, delle seguenti dimensioni (h x l x p) | 04.EL02.441.011 | 800 x 600 x 300 mm | cad | 1518.58 | 0 | 2.39 | 97.61
PUG2025/04.EL02.441.013 | 04 | IMPIANTI ELETTRICI | 04.EL02 | IMPIANTI ELETTRICI IN BASSA TENSIONE | 04.EL02.441 | Armadio da parete in poliestere rinforzato con fibra di vetro con portello cieco incernierato completo di serratura, grado di protezione IP 65, isolamento in classe II, inclusi pannelli frontali e accessori di fissaggio per apparecchiature scatolate o modulari, delle seguenti dimensioni (h x l x p) | 04.EL02.441.013 | 1.000 x 800 x 300 mm | cad | 2899.53 | 0 | 1.59 | 98.41
PUG2025/04.EL02.443.001 | 04 | IMPIANTI ELETTRICI | 04.EL02 | IMPIANTI ELETTRICI IN BASSA TENSIONE | 04.EL02.443 | Armadio da parete in poliestere rinforzato con fibra di vetro con portello trasparente incernierato completo di serratura, grado di protezione IP 65, isolamento in classe II, inclusi pannelli frontali e accessori di fissaggio per apparecchiature scatolate o modulari, delle seguenti dimensioni (h x l x p) | 04.EL02.443.001 | 400 x 300 x 200 mm | cad | 613.43 | 0 | 4.52 | 95.48
PUG2025/04.EL02.443.003 | 04 | IMPIANTI ELETTRICI | 04.EL02 | IMPIANTI ELETTRICI IN BASSA TENSIONE | 04.EL02.443 | Armadio da parete in poliestere rinforzato con fibra di vetro con portello trasparente incernierato completo di serratura, grado di protezione IP 65, isolamento in classe II, inclusi pannelli frontali e accessori di fissaggio per apparecchiature scatolate o modulari, delle seguenti dimensioni (h x l x p) | 04.EL02.443.003 | 500 x 400 x 200 mm | cad | 802.73 | 0 | 3.7 | 96.3
PUG2025/04.EL02.443.005 | 04 | IMPIANTI ELETTRICI | 04.EL02 | IMPIANTI ELETTRICI IN BASSA TENSIONE | 04.EL02.443 | Armadio da parete in poliestere rinforzato con fibra di vetro con portello trasparente incernierato completo di serratura, grado di protezione IP 65, isolamento in classe II, inclusi pannelli frontali e accessori di fissaggio per apparecchiature scatolate o modulari, delle seguenti dimensioni (h x l x p) | 04.EL02.443.005 | 600 x 400 x 250 mm | cad | 924.62 | 0 | 3.21 | 96.79
PUG2025/04.EL02.443.007 | 04 | IMPIANTI ELETTRICI | 04.EL02 | IMPIANTI ELETTRICI IN BASSA TENSIONE | 04.EL02.443 | Armadio da parete in poliestere rinforzato con fibra di vetro con portello trasparente incernierato completo di serratura, grado di protezione IP 65, isolamento in classe II, inclusi pannelli frontali e accessori di fissaggio per apparecchiature scatolate o modulari, delle seguenti dimensioni (h x l x p) | 04.EL02.443.007 | 700 x 500 x 250 mm | cad | 1246.71 | 0 | 2.65 | 97.35
PUG2025/04.EL02.443.009 | 04 | IMPIANTI ELETTRICI | 04.EL02 | IMPIANTI ELETTRICI IN BASSA TENSIONE | 04.EL02.443 | Armadio da parete in poliestere rinforzato con fibra di vetro con portello trasparente incernierato completo di serratura, grado di protezione IP 65, isolamento in classe II, inclusi pannelli frontali e accessori di fissaggio per apparecchiature scatolate o modulari, delle seguenti dimensioni (h x l x p) | 04.EL02.443.009 | 800 x 600 x 300 mm | cad | 1607.02 | 0 | 2.26 | 97.74
PUG2025/04.EL02.443.011 | 04 | IMPIANTI ELETTRICI | 04.EL02 | IMPIANTI ELETTRICI IN BASSA TENSIONE | 04.EL02.443 | Armadio da parete in poliestere rinforzato con fibra di vetro con portello trasparente incernierato completo di serratura, grado di protezione IP 65, isolamento in classe II, inclusi pannelli frontali e accessori di fissaggio per apparecchiature scatolate o modulari, delle seguenti dimensioni (h x l x p) | 04.EL02.443.011 | 1.000 x 800 x 300 mm | cad | 3051.26 | 0 | 1.51 | 98.49
PUG2025/04.EL02.445.001 | 04 | IMPIANTI ELETTRICI | 04.EL02 | IMPIANTI ELETTRICI IN BASSA TENSIONE | 04.EL02.445 | Armadio da pavimento in poliestere rinforzato con fibra di vetro con portello cieco incernierato completo di serratura a chiave e zoccolo inferiore, grado di protezione IP 65, isolamento in classe II, inclusi pannelli frontali e accessori di fissaggio per apparecchiature scatolate o modulari, delle seguenti dimensioni (h x l x p) | 04.EL02.445.001 | 1400 x 800 x 400 mm | cad | 7194.42 | 0 | 0.92 | 99.08
PUG2025/04.EL02.445.003 | 04 | IMPIANTI ELETTRICI | 04.EL02 | IMPIANTI ELETTRICI IN BASSA TENSIONE | 04.EL02.445 | Armadio da pavimento in poliestere rinforzato con fibra di vetro con portello cieco incernierato completo di serratura a chiave e zoccolo inferiore, grado di protezione IP 65, isolamento in classe II, inclusi pannelli frontali e accessori di fissaggio per apparecchiature scatolate o modulari, delle seguenti dimensioni (h x l x p) | 04.EL02.445.003 | 1800 x 800 x 400 mm | cad | 8256.35 | 0 | 0.96 | 99.04
PUG2025/04.EL02.447.001 | 04 | IMPIANTI ELETTRICI | 04.EL02 | IMPIANTI ELETTRICI IN BASSA TENSIONE | 04.EL02.447 | Quadro preassemblato per locali ad uso medico, grado di protezione IP 30, dimensioni 700 x 1400 x 283 mm, scomparto con trasformatore di isolamento a tensione monofase primaria 230 V c.a., scomparto protezioni con interruttore bipolare magnetotermico generale sull'ingresso linea, interruttori magnetotermici sulle partenze, controllore di isolamento per circuito a 230 V c.a. a soglia regolabile, controllore di isolamento per circuito a 24 V c.a. a soglia regolabile, pannelli di controllo e allarme per i due circuiti IT | 04.EL02.447.001 | potenza del trasformatore 3 kVA, 5 interruttori bipolari magnetotermici in partenza (1 x 6 A 2 x 10 A 2 x 16 A) | cad | 14682.91 | 0 | 0.48 | 99.52
PUG2025/04.EL02.447.003 | 04 | IMPIANTI ELETTRICI | 04.EL02 | IMPIANTI ELETTRICI IN BASSA TENSIONE | 04.EL02.447 | Quadro preassemblato per locali ad uso medico, grado di protezione IP 30, dimensioni 700 x 1400 x 283 mm, scomparto con trasformatore di isolamento a tensione monofase primaria 230 V c.a., scomparto protezioni con interruttore bipolare magnetotermico generale sull'ingresso linea, interruttori magnetotermici sulle partenze, controllore di isolamento per circuito a 230 V c.a. a soglia regolabile, controllore di isolamento per circuito a 24 V c.a. a soglia regolabile, pannelli di controllo e allarme per i due circuiti IT | 04.EL02.447.003 | potenza del trasformatore 5 kVA, 5 interruttori bipolari magnetotermici in partenza (1 x 6 A 4 x 16 A) | cad | 15194.05 | 0 | 0.48 | 99.52
PUG2025/04.EL02.447.005 | 04 | IMPIANTI ELETTRICI | 04.EL02 | IMPIANTI ELETTRICI IN BASSA TENSIONE | 04.EL02.447 | Quadro preassemblato per locali ad uso medico, grado di protezione IP 30, dimensioni 700 x 1400 x 283 mm, scomparto con trasformatore di isolamento a tensione monofase primaria 230 V c.a., scomparto protezioni con interruttore bipolare magnetotermico generale sull'ingresso linea, interruttori magnetotermici sulle partenze, controllore di isolamento per circuito a 230 V c.a. a soglia regolabile, controllore di isolamento per circuito a 24 V c.a. a soglia regolabile, pannelli di controllo e allarme per i due circuiti IT | 04.EL02.447.005 | potenza del trasformatore 7,5 kVA, 7 interruttori bipolari magnetotermici in partenza (1 x 6 A 4 x 16 A 2 x 25 A) | cad | 16689.4 | 0 | 0.51 | 99.49
PUG2025/04.EL02.449.001 | 04 | IMPIANTI ELETTRICI | 04.EL02 | IMPIANTI ELETTRICI IN BASSA TENSIONE | 04.EL02.449 | Quadro preassemblato per locali ad uso medico, grado di protezione IP 30, dimensioni 700 x 1400 x 283 mm, scomparto con trasformatore di isolamento a tensione monofase primaria 230 V c.a., scomparto protezioni con interruttore bipolare magnetotermico generale sull'ingresso linea, interruttori magnetotermici sulle partenze, trasformatore di sicurezza della potenza di 1 kVA e tensione secondaria 24 V c.a., controllore di isolamento per circuito a 230 V c.a., controllore di isolamento per circuito a 24 V c.a., pannelli di controllo e allarme per i due circuiti IT | 04.EL02.449.001 | potenza del trasformatore 5 kVA, 5 interruttori bipolari magnetotermici in partenza (1 x 6 A 4 x 16 A) | cad | 15184.15 | 0 | 0.42 | 99.58
PUG2025/04.EL02.449.003 | 04 | IMPIANTI ELETTRICI | 04.EL02 | IMPIANTI ELETTRICI IN BASSA TENSIONE | 04.EL02.449 | Quadro preassemblato per locali ad uso medico, grado di protezione IP 30, dimensioni 700 x 1400 x 283 mm, scomparto con trasformatore di isolamento a tensione monofase primaria 230 V c.a., scomparto protezioni con interruttore bipolare magnetotermico generale sull'ingresso linea, interruttori magnetotermici sulle partenze, trasformatore di sicurezza della potenza di 1 kVA e tensione secondaria 24 V c.a., controllore di isolamento per circuito a 230 V c.a., controllore di isolamento per circuito a 24 V c.a., pannelli di controllo e allarme per i due circuiti IT | 04.EL02.449.003 | potenza del trasformatore 7,5 kVA, 7 interruttori bipolari magnetotermici in partenza (1 x 6 A 4 x 16 A 2 x 25 A) | cad | 16679.5 | 0 | 0.46 | 99.54
PUG2025/04.EL02.451.001 | 04 | IMPIANTI ELETTRICI | 04.EL02 | IMPIANTI ELETTRICI IN BASSA TENSIONE | 04.EL02.451 | Quadro da parete in lamiera verniciata con resine epossidiche, accessoriato di piastre frontali, guide DIN35, fissato a muro a mezzo di staffe, di profondità 210 mm | 04.EL02.451.001 | 600 x 600 mm, grado di protezione IP 30 | cad | 678.68 | 0 | 6.32 | 93.68
PUG2025/04.EL02.451.003 | 04 | IMPIANTI ELETTRICI | 04.EL02 | IMPIANTI ELETTRICI IN BASSA TENSIONE | 04.EL02.451 | Quadro da parete in lamiera verniciata con resine epossidiche, accessoriato di piastre frontali, guide DIN35, fissato a muro a mezzo di staffe, di profondità 210 mm | 04.EL02.451.003 | 600 x 600 mm, con portello in cristallo con serratura, grado di protezione IP 40 | cad | 966.77 | 0 | 5.12 | 94.88
PUG2025/04.EL02.451.005 | 04 | IMPIANTI ELETTRICI | 04.EL02 | IMPIANTI ELETTRICI IN BASSA TENSIONE | 04.EL02.451 | Quadro da parete in lamiera verniciata con resine epossidiche, accessoriato di piastre frontali, guide DIN35, fissato a muro a mezzo di staffe, di profondità 210 mm | 04.EL02.451.005 | 900 x 600 mm, grado di protezione IP 30 | cad | 851.38 | 0 | 6.2 | 93.8
PUG2025/04.EL02.451.007 | 04 | IMPIANTI ELETTRICI | 04.EL02 | IMPIANTI ELETTRICI IN BASSA TENSIONE | 04.EL02.451 | Quadro da parete in lamiera verniciata con resine epossidiche, accessoriato di piastre frontali, guide DIN35, fissato a muro a mezzo di staffe, di profondità 210 mm | 04.EL02.451.007 | 900 x 600 mm, con portello in cristallo con serratura, grado di protezione IP 40 | cad | 1196.45 | 0 | 4.97 | 95.03
PUG2025/04.EL02.451.009 | 04 | IMPIANTI ELETTRICI | 04.EL02 | IMPIANTI ELETTRICI IN BASSA TENSIONE | 04.EL02.451 | Quadro da parete in lamiera verniciata con resine epossidiche, accessoriato di piastre frontali, guide DIN35, fissato a muro a mezzo di staffe, di profondità 210 mm | 04.EL02.451.009 | 1.100 x 600 mm, grado di protezione IP 30 | cad | 1020.88 | 0 | 5.5 | 94.5
PUG2025/04.EL02.451.011 | 04 | IMPIANTI ELETTRICI | 04.EL02 | IMPIANTI ELETTRICI IN BASSA TENSIONE | 04.EL02.451 | Quadro da parete in lamiera verniciata con resine epossidiche, accessoriato di piastre frontali, guide DIN35, fissato a muro a mezzo di staffe, di profondità 210 mm | 04.EL02.451.011 | 1.100 x 600 mm, con portello in cristallo con serratura, grado di protezione IP 40 | cad | 1398.56 | 0 | 4.25 | 95.75
PUG2025/04.EL02.451.013 | 04 | IMPIANTI ELETTRICI | 04.EL02 | IMPIANTI ELETTRICI IN BASSA TENSIONE | 04.EL02.451 | Quadro da parete in lamiera verniciata con resine epossidiche, accessoriato di piastre frontali, guide DIN35, fissato a muro a mezzo di staffe, di profondità 210 mm | 04.EL02.451.013 | 1.200 x 600 mm, grado di protezione IP 30 | cad | 1163.97 | 0 | 5.1 | 94.9
PUG2025/04.EL02.451.015 | 04 | IMPIANTI ELETTRICI | 04.EL02 | IMPIANTI ELETTRICI IN BASSA TENSIONE | 04.EL02.451 | Quadro da parete in lamiera verniciata con resine epossidiche, accessoriato di piastre frontali, guide DIN35, fissato a muro a mezzo di staffe, di profondità 210 mm | 04.EL02.451.015 | 1.200 x 600 mm, con portello in cristallo con serratura, grado di protezione IP 40 | cad | 1593.02 | 0 | 3.98 | 96.02
PUG2025/04.EL02.451.017 | 04 | IMPIANTI ELETTRICI | 04.EL02 | IMPIANTI ELETTRICI IN BASSA TENSIONE | 04.EL02.451 | Quadro da parete in lamiera verniciata con resine epossidiche, accessoriato di piastre frontali, guide DIN35, fissato a muro a mezzo di staffe, di profondità 210 mm | 04.EL02.451.017 | 1.500 x 600 mm, con zoccolo inferiore, grado di protezione IP 30 | cad | 1643.79 | 0 | 4.62 | 95.38
PUG2025/04.EL02.451.019 | 04 | IMPIANTI ELETTRICI | 04.EL02 | IMPIANTI ELETTRICI IN BASSA TENSIONE | 04.EL02.451 | Quadro da parete in lamiera verniciata con resine epossidiche, accessoriato di piastre frontali, guide DIN35, fissato a muro a mezzo di staffe, di profondità 210 mm | 04.EL02.451.019 | 1.500 x 600 mm, con zoccolo inferiore e portello in cristallo con serratura, grado di protezione IP 40 | cad | 2303.52 | 0 | 3.44 | 96.56
PUG2025/04.EL02.451.021 | 04 | IMPIANTI ELETTRICI | 04.EL02 | IMPIANTI ELETTRICI IN BASSA TENSIONE | 04.EL02.451 | Quadro da parete in lamiera verniciata con resine epossidiche, accessoriato di piastre frontali, guide DIN35, fissato a muro a mezzo di staffe, di profondità 210 mm | 04.EL02.451.021 | 1.800 x 600 mm, con zoccolo inferiore, grado di protezione IP 30 | cad | 1968.08 | 0 | 4.53 | 95.47
PUG2025/04.EL02.451.023 | 04 | IMPIANTI ELETTRICI | 04.EL02 | IMPIANTI ELETTRICI IN BASSA TENSIONE | 04.EL02.451 | Quadro da parete in lamiera verniciata con resine epossidiche, accessoriato di piastre frontali, guide DIN35, fissato a muro a mezzo di staffe, di profondità 210 mm | 04.EL02.451.023 | 1.800 x 600 mm, con zoccolo inferiore e portello in cristallo con serratura, grado di protezione IP 40 | cad | 2755.21 | 0 | 3.59 | 96.41
PUG2025/04.EL02.451.025 | 04 | IMPIANTI ELETTRICI | 04.EL02 | IMPIANTI ELETTRICI IN BASSA TENSIONE | 04.EL02.451 | Quadro da parete in lamiera verniciata con resine epossidiche, accessoriato di piastre frontali, guide DIN35, fissato a muro a mezzo di staffe, di profondità 210 mm | 04.EL02.451.025 | 1.800 x 850 mm, con zoccolo inferiore, grado di protezione IP 30 | cad | 2879.04 | 0 | 4.24 | 95.76
PUG2025/04.EL02.451.027 | 04 | IMPIANTI ELETTRICI | 04.EL02 | IMPIANTI ELETTRICI IN BASSA TENSIONE | 04.EL02.451 | Quadro da parete in lamiera verniciata con resine epossidiche, accessoriato di piastre frontali, guide DIN35, fissato a muro a mezzo di staffe, di profondità 210 mm | 04.EL02.451.027 | 1.800 x 850 mm, completo di zoccolo inferiore e portello in cristallo con serratura, grado di protezione IP 40 | cad | 3915.76 | 0 | 3.37 | 96.63
PUG2025/04.EL02.453.001 | 04 | IMPIANTI ELETTRICI | 04.EL02 | IMPIANTI ELETTRICI IN BASSA TENSIONE | 04.EL02.453 | Carpenteria in lamiera metallica verniciata con resine epossidiche, tipo componibile in elementi prefabbricati inclusi gli accessori per l'alloggiamento dispositivi elettrici scatolati e modulari, grado di protezione IP 55, 2.000 x 600 x 1.200 mm, completo di zoccolo inferiore, con portello cieco o in cristallo trasparente e serratura a chiave, delle dimensioni di 2.000 x 600 x 1.200 mm, con zoccolo inferiore | 04.EL02.453.001 | delle dimensioni di 2.000 x 600 x 1.200 mm, con zoccolo inferiore | cad | 3993.48 | 0 | 4.13 | 95.87
PUG2025/04.EL02.455.001 | 04 | IMPIANTI ELETTRICI | 04.EL02 | IMPIANTI ELETTRICI IN BASSA TENSIONE | 04.EL02.455 | Armadio modulare preassemblato da pavimento modulare affiancabile, in lamiera metallica verniciata con resine epossidiche, conforme CEI EN 62208, CEI EN 60439-1, IEC 61439-1-2, grado di protezione IP 65, con singola porta in vetro temperato e serratura a chiave, zoccolo altezza 100 mm, inclusi gli accessori per l'alloggiamento dei dispositivi elettrici scatolati e modulari, completo di guide DIN, piastra di fondo, segregazione fra celle interruttori, eventuali scomparti risalita cavi/barre interni e pannelli frontali: altezza 1.800 mm, dimensioni (l x p) | 04.EL02.455.001 | 600 x 400 mm | cad | 4532.23 | 0 | 2.91 | 97.09
PUG2025/04.EL02.455.003 | 04 | IMPIANTI ELETTRICI | 04.EL02 | IMPIANTI ELETTRICI IN BASSA TENSIONE | 04.EL02.455 | Armadio modulare preassemblato da pavimento modulare affiancabile, in lamiera metallica verniciata con resine epossidiche, conforme CEI EN 62208, CEI EN 60439-1, IEC 61439-1-2, grado di protezione IP 65, con singola porta in vetro temperato e serratura a chiave, zoccolo altezza 100 mm, inclusi gli accessori per l'alloggiamento dei dispositivi elettrici scatolati e modulari, completo di guide DIN, piastra di fondo, segregazione fra celle interruttori, eventuali scomparti risalita cavi/barre interni e pannelli frontali: altezza 1.800 mm, dimensioni (l x p) | 04.EL02.455.003 | 600 x 500 mm | cad | 4584.65 | 0 | 2.88 | 97.12
PUG2025/04.EL02.455.005 | 04 | IMPIANTI ELETTRICI | 04.EL02 | IMPIANTI ELETTRICI IN BASSA TENSIONE | 04.EL02.455 | Armadio modulare preassemblato da pavimento modulare affiancabile, in lamiera metallica verniciata con resine epossidiche, conforme CEI EN 62208, CEI EN 60439-1, IEC 61439-1-2, grado di protezione IP 65, con singola porta in vetro temperato e serratura a chiave, zoccolo altezza 100 mm, inclusi gli accessori per l'alloggiamento dei dispositivi elettrici scatolati e modulari, completo di guide DIN, piastra di fondo, segregazione fra celle interruttori, eventuali scomparti risalita cavi/barre interni e pannelli frontali: altezza 1.800 mm, dimensioni (l x p) | 04.EL02.455.005 | 600 x 600 mm | cad | 4637.64 | 0 | 2.85 | 97.15
PUG2025/04.EL02.455.007 | 04 | IMPIANTI ELETTRICI | 04.EL02 | IMPIANTI ELETTRICI IN BASSA TENSIONE | 04.EL02.455 | Armadio modulare preassemblato da pavimento modulare affiancabile, in lamiera metallica verniciata con resine epossidiche, conforme CEI EN 62208, CEI EN 60439-1, IEC 61439-1-2, grado di protezione IP 65, con singola porta in vetro temperato e serratura a chiave, zoccolo altezza 100 mm, inclusi gli accessori per l'alloggiamento dei dispositivi elettrici scatolati e modulari, completo di guide DIN, piastra di fondo, segregazione fra celle interruttori, eventuali scomparti risalita cavi/barre interni e pannelli frontali: altezza 1.800 mm, dimensioni (l x p) | 04.EL02.455.007 | 600 x 800 mm | cad | 4845.63 | 0 | 2.72 | 97.28
PUG2025/04.EL02.455.009 | 04 | IMPIANTI ELETTRICI | 04.EL02 | IMPIANTI ELETTRICI IN BASSA TENSIONE | 04.EL02.455 | Armadio modulare preassemblato da pavimento modulare affiancabile, in lamiera metallica verniciata con resine epossidiche, conforme CEI EN 62208, CEI EN 60439-1, IEC 61439-1-2, grado di protezione IP 65, con singola porta in vetro temperato e serratura a chiave, zoccolo altezza 100 mm, inclusi gli accessori per l'alloggiamento dei dispositivi elettrici scatolati e modulari, completo di guide DIN, piastra di fondo, segregazione fra celle interruttori, eventuali scomparti risalita cavi/barre interni e pannelli frontali: altezza 1.800 mm, dimensioni (l x p) | 04.EL02.455.009 | 600 x 1.000 mm | cad | 5263.31 | 0 | 2.51 | 97.49
PUG2025/04.EL02.455.011 | 04 | IMPIANTI ELETTRICI | 04.EL02 | IMPIANTI ELETTRICI IN BASSA TENSIONE | 04.EL02.455 | Armadio modulare preassemblato da pavimento modulare affiancabile, in lamiera metallica verniciata con resine epossidiche, conforme CEI EN 62208, CEI EN 60439-1, IEC 61439-1-2, grado di protezione IP 65, con singola porta in vetro temperato e serratura a chiave, zoccolo altezza 100 mm, inclusi gli accessori per l'alloggiamento dei dispositivi elettrici scatolati e modulari, completo di guide DIN, piastra di fondo, segregazione fra celle interruttori, eventuali scomparti risalita cavi/barre interni e pannelli frontali: altezza 1.800 mm, dimensioni (l x p) | 04.EL02.455.011 | 800 x 500 mm | cad | 4769.28 | 0 | 2.77 | 97.23
PUG2025/04.EL02.455.013 | 04 | IMPIANTI ELETTRICI | 04.EL02 | IMPIANTI ELETTRICI IN BASSA TENSIONE | 04.EL02.455 | Armadio modulare preassemblato da pavimento modulare affiancabile, in lamiera metallica verniciata con resine epossidiche, conforme CEI EN 62208, CEI EN 60439-1, IEC 61439-1-2, grado di protezione IP 65, con singola porta in vetro temperato e serratura a chiave, zoccolo altezza 100 mm, inclusi gli accessori per l'alloggiamento dei dispositivi elettrici scatolati e modulari, completo di guide DIN, piastra di fondo, segregazione fra celle interruttori, eventuali scomparti risalita cavi/barre interni e pannelli frontali: altezza 1.800 mm, dimensioni (l x p) | 04.EL02.455.013 | 800 x 600 mm | cad | 4801.75 | 0 | 2.75 | 97.25
PUG2025/04.EL02.455.015 | 04 | IMPIANTI ELETTRICI | 04.EL02 | IMPIANTI ELETTRICI IN BASSA TENSIONE | 04.EL02.455 | Armadio modulare preassemblato da pavimento modulare affiancabile, in lamiera metallica verniciata con resine epossidiche, conforme CEI EN 62208, CEI EN 60439-1, IEC 61439-1-2, grado di protezione IP 65, con singola porta in vetro temperato e serratura a chiave, zoccolo altezza 100 mm, inclusi gli accessori per l'alloggiamento dei dispositivi elettrici scatolati e modulari, completo di guide DIN, piastra di fondo, segregazione fra celle interruttori, eventuali scomparti risalita cavi/barre interni e pannelli frontali: altezza 1.800 mm, dimensioni (l x p) | 04.EL02.455.015 | 800 x 800 mm | cad | 5006.88 | 0 | 2.64 | 97.36
PUG2025/04.EL02.455.017 | 04 | IMPIANTI ELETTRICI | 04.EL02 | IMPIANTI ELETTRICI IN BASSA TENSIONE | 04.EL02.455 | Armadio modulare preassemblato da pavimento modulare affiancabile, in lamiera metallica verniciata con resine epossidiche, conforme CEI EN 62208, CEI EN 60439-1, IEC 61439-1-2, grado di protezione IP 65, con singola porta in vetro temperato e serratura a chiave, zoccolo altezza 100 mm, inclusi gli accessori per l'alloggiamento dei dispositivi elettrici scatolati e modulari, completo di guide DIN, piastra di fondo, segregazione fra celle interruttori, eventuali scomparti risalita cavi/barre interni e pannelli frontali: altezza 1.800 mm, dimensioni (l x p) | 04.EL02.455.017 | 800 x 1.000 mm | cad | 5465.03 | 0 | 2.42 | 97.58
PUG2025/04.EL02.455.019 | 04 | IMPIANTI ELETTRICI | 04.EL02 | IMPIANTI ELETTRICI IN BASSA TENSIONE | 04.EL02.455 | Armadio modulare preassemblato da pavimento modulare affiancabile, in lamiera metallica verniciata con resine epossidiche, conforme CEI EN 62208, CEI EN 60439-1, IEC 61439-1-2, grado di protezione IP 65, con singola porta in vetro temperato e serratura a chiave, zoccolo altezza 100 mm, inclusi gli accessori per l'alloggiamento dei dispositivi elettrici scatolati e modulari, completo di guide DIN, piastra di fondo, segregazione fra celle interruttori, eventuali scomparti risalita cavi/barre interni e pannelli frontali: altezza 1.800 mm, dimensioni (l x p) | 04.EL02.455.019 | 1.000 x 500 mm | cad | 5080.96 | 0 | 2.6 | 97.4
PUG2025/04.EL02.455.021 | 04 | IMPIANTI ELETTRICI | 04.EL02 | IMPIANTI ELETTRICI IN BASSA TENSIONE | 04.EL02.455 | Armadio modulare preassemblato da pavimento modulare affiancabile, in lamiera metallica verniciata con resine epossidiche, conforme CEI EN 62208, CEI EN 60439-1, IEC 61439-1-2, grado di protezione IP 65, con singola porta in vetro temperato e serratura a chiave, zoccolo altezza 100 mm, inclusi gli accessori per l'alloggiamento dei dispositivi elettrici scatolati e modulari, completo di guide DIN, piastra di fondo, segregazione fra celle interruttori, eventuali scomparti risalita cavi/barre interni e pannelli frontali: altezza 1.800 mm, dimensioni (l x p) | 04.EL02.455.021 | 1.000 x 600 mm | cad | 5169.85 | 0 | 2.55 | 97.45
PUG2025/04.EL02.455.023 | 04 | IMPIANTI ELETTRICI | 04.EL02 | IMPIANTI ELETTRICI IN BASSA TENSIONE | 04.EL02.455 | Armadio modulare preassemblato da pavimento modulare affiancabile, in lamiera metallica verniciata con resine epossidiche, conforme CEI EN 62208, CEI EN 60439-1, IEC 61439-1-2, grado di protezione IP 65, con singola porta in vetro temperato e serratura a chiave, zoccolo altezza 100 mm, inclusi gli accessori per l'alloggiamento dei dispositivi elettrici scatolati e modulari, completo di guide DIN, piastra di fondo, segregazione fra celle interruttori, eventuali scomparti risalita cavi/barre interni e pannelli frontali: altezza 1.800 mm, dimensioni (l x p) | 04.EL02.455.023 | 1.000 x 800 mm | cad | 5348.77 | 0 | 2.47 | 97.53
PUG2025/04.EL02.455.025 | 04 | IMPIANTI ELETTRICI | 04.EL02 | IMPIANTI ELETTRICI IN BASSA TENSIONE | 04.EL02.455 | Armadio modulare preassemblato da pavimento modulare affiancabile, in lamiera metallica verniciata con resine epossidiche, conforme CEI EN 62208, CEI EN 60439-1, IEC 61439-1-2, grado di protezione IP 65, con singola porta in vetro temperato e serratura a chiave, zoccolo altezza 100 mm, inclusi gli accessori per l'alloggiamento dei dispositivi elettrici scatolati e modulari, completo di guide DIN, piastra di fondo, segregazione fra celle interruttori, eventuali scomparti risalita cavi/barre interni e pannelli frontali: altezza 1.800 mm, dimensioni (l x p) | 04.EL02.455.025 | 1.000 x 1.000 mm | cad | 6094.1 | 0 | 2.17 | 97.83
PUG2025/04.EL02.455.027 | 04 | IMPIANTI ELETTRICI | 04.EL02 | IMPIANTI ELETTRICI IN BASSA TENSIONE | 04.EL02.455 | Armadio modulare preassemblato da pavimento modulare affiancabile, in lamiera metallica verniciata con resine epossidiche, conforme CEI EN 62208, CEI EN 60439-1, IEC 61439-1-2, grado di protezione IP 65, con singola porta in vetro temperato e serratura a chiave, zoccolo altezza 100 mm, inclusi gli accessori per l'alloggiamento dei dispositivi elettrici scatolati e modulari, completo di guide DIN, piastra di fondo, segregazione fra celle interruttori, eventuali scomparti risalita cavi/barre interni e pannelli frontali: altezza 1.800 mm, dimensioni (l x p) | 04.EL02.455.027 | 600 x 1.200 mm | cad | 6122.13 | 0 | 2.16 | 97.84
PUG2025/04.EL02.455.029 | 04 | IMPIANTI ELETTRICI | 04.EL02 | IMPIANTI ELETTRICI IN BASSA TENSIONE | 04.EL02.455 | Armadio modulare preassemblato da pavimento modulare affiancabile, in lamiera metallica verniciata con resine epossidiche, conforme CEI EN 62208, CEI EN 60439-1, IEC 61439-1-2, grado di protezione IP 65, con singola porta in vetro temperato e serratura a chiave, zoccolo altezza 100 mm, inclusi gli accessori per l'alloggiamento dei dispositivi elettrici scatolati e modulari, completo di guide DIN, piastra di fondo, segregazione fra celle interruttori, eventuali scomparti risalita cavi/barre interni e pannelli frontali: altezza 1.800 mm, dimensioni (l x p) | 04.EL02.455.029 | 800 x 1.200 mm | cad | 6725.46 | 0 | 1.96 | 98.04
PUG2025/04.EL02.455.031 | 04 | IMPIANTI ELETTRICI | 04.EL02 | IMPIANTI ELETTRICI IN BASSA TENSIONE | 04.EL02.455 | Armadio modulare preassemblato da pavimento modulare affiancabile, in lamiera metallica verniciata con resine epossidiche, conforme CEI EN 62208, CEI EN 60439-1, IEC 61439-1-2, grado di protezione IP 65, con singola porta in vetro temperato e serratura a chiave, zoccolo altezza 100 mm, inclusi gli accessori per l'alloggiamento dei dispositivi elettrici scatolati e modulari, completo di guide DIN, piastra di fondo, segregazione fra celle interruttori, eventuali scomparti risalita cavi/barre interni e pannelli frontali: altezza 1.800 mm, dimensioni (l x p) | 04.EL02.455.031 | 1000 x 1.200 mm | cad | 7258.24 | 0 | 1.82 | 98.18
PUG2025/04.EL02.455.033 | 04 | IMPIANTI ELETTRICI | 04.EL02 | IMPIANTI ELETTRICI IN BASSA TENSIONE | 04.EL02.455 | Armadio modulare preassemblato da pavimento modulare affiancabile, in lamiera metallica verniciata con resine epossidiche, conforme CEI EN 62208, CEI EN 60439-1, IEC 61439-1-2, grado di protezione IP 65, con singola porta in vetro temperato e serratura a chiave, zoccolo altezza 100 mm, inclusi gli accessori per l'alloggiamento dei dispositivi elettrici scatolati e modulari, completo di guide DIN, piastra di fondo, segregazione fra celle interruttori, eventuali scomparti risalita cavi/barre interni e pannelli frontali: altezza 1.800 mm, dimensioni (l x p) | 04.EL02.455.033 | 600 x 1.600 mm | cad | 6916.92 | 0 | 1.91 | 98.09
PUG2025/04.EL02.455.035 | 04 | IMPIANTI ELETTRICI | 04.EL02 | IMPIANTI ELETTRICI IN BASSA TENSIONE | 04.EL02.455 | Armadio modulare preassemblato da pavimento modulare affiancabile, in lamiera metallica verniciata con resine epossidiche, conforme CEI EN 62208, CEI EN 60439-1, IEC 61439-1-2, grado di protezione IP 65, con singola porta in vetro temperato e serratura a chiave, zoccolo altezza 100 mm, inclusi gli accessori per l'alloggiamento dei dispositivi elettrici scatolati e modulari, completo di guide DIN, piastra di fondo, segregazione fra celle interruttori, eventuali scomparti risalita cavi/barre interni e pannelli frontali: altezza 1.800 mm, dimensioni (l x p) | 04.EL02.455.035 | 800 x 1.600 mm | cad | 7214.37 | 0 | 1.83 | 98.17
PUG2025/04.EL02.455.037 | 04 | IMPIANTI ELETTRICI | 04.EL02 | IMPIANTI ELETTRICI IN BASSA TENSIONE | 04.EL02.455 | Armadio modulare preassemblato da pavimento modulare affiancabile, in lamiera metallica verniciata con resine epossidiche, conforme CEI EN 62208, CEI EN 60439-1, IEC 61439-1-2, grado di protezione IP 65, con singola porta in vetro temperato e serratura a chiave, zoccolo altezza 100 mm, inclusi gli accessori per l'alloggiamento dei dispositivi elettrici scatolati e modulari, completo di guide DIN, piastra di fondo, segregazione fra celle interruttori, eventuali scomparti risalita cavi/barre interni e pannelli frontali: altezza 1.800 mm, dimensioni (l x p) | 04.EL02.455.037 | 1.000 x 1.600 mm | cad | 8182.49 | 0 | 1.61 | 98.39
PUG2025/04.EL02.457.001 | 04 | IMPIANTI ELETTRICI | 04.EL02 | IMPIANTI ELETTRICI IN BASSA TENSIONE | 04.EL02.457 | Armadio modulare preassemblato da pavimento modulare affiancabile, in lamiera metallica verniciata con resine epossidiche, conforme CEI EN 62208, CEI EN 60439-1, IEC 61439-1-2, grado di protezione IP 65, con singola porta cieca e serratura a chiave, zoccolo altezza 100 mm, inclusi gli accessori per l'alloggiamento dei dispositivi elettrici scatolati e modulari, completo di guide DIN, piastra di fondo, segregazione fra celle interruttori, eventuali scomparti risalita cavi/barre interni e pannelli frontali: altezza 1.800 mm, dimensioni (l x p) | 04.EL02.457.001 | 600 x 400 mm | cad | 4220.53 | 0 | 3.13 | 96.87
PUG2025/04.EL02.457.003 | 04 | IMPIANTI ELETTRICI | 04.EL02 | IMPIANTI ELETTRICI IN BASSA TENSIONE | 04.EL02.457 | Armadio modulare preassemblato da pavimento modulare affiancabile, in lamiera metallica verniciata con resine epossidiche, conforme CEI EN 62208, CEI EN 60439-1, IEC 61439-1-2, grado di protezione IP 65, con singola porta cieca e serratura a chiave, zoccolo altezza 100 mm, inclusi gli accessori per l'alloggiamento dei dispositivi elettrici scatolati e modulari, completo di guide DIN, piastra di fondo, segregazione fra celle interruttori, eventuali scomparti risalita cavi/barre interni e pannelli frontali: altezza 1.800 mm, dimensioni (l x p) | 04.EL02.457.003 | 600 x 500 mm | cad | 4272.95 | 0 | 3.09 | 96.91
PUG2025/04.EL02.457.005 | 04 | IMPIANTI ELETTRICI | 04.EL02 | IMPIANTI ELETTRICI IN BASSA TENSIONE | 04.EL02.457 | Armadio modulare preassemblato da pavimento modulare affiancabile, in lamiera metallica verniciata con resine epossidiche, conforme CEI EN 62208, CEI EN 60439-1, IEC 61439-1-2, grado di protezione IP 65, con singola porta cieca e serratura a chiave, zoccolo altezza 100 mm, inclusi gli accessori per l'alloggiamento dei dispositivi elettrici scatolati e modulari, completo di guide DIN, piastra di fondo, segregazione fra celle interruttori, eventuali scomparti risalita cavi/barre interni e pannelli frontali: altezza 1.800 mm, dimensioni (l x p) | 04.EL02.457.005 | 600 x 600 mm | cad | 4327.67 | 0 | 3.05 | 96.95
PUG2025/04.EL02.457.007 | 04 | IMPIANTI ELETTRICI | 04.EL02 | IMPIANTI ELETTRICI IN BASSA TENSIONE | 04.EL02.457 | Armadio modulare preassemblato da pavimento modulare affiancabile, in lamiera metallica verniciata con resine epossidiche, conforme CEI EN 62208, CEI EN 60439-1, IEC 61439-1-2, grado di protezione IP 65, con singola porta cieca e serratura a chiave, zoccolo altezza 100 mm, inclusi gli accessori per l'alloggiamento dei dispositivi elettrici scatolati e modulari, completo di guide DIN, piastra di fondo, segregazione fra celle interruttori, eventuali scomparti risalita cavi/barre interni e pannelli frontali: altezza 1.800 mm, dimensioni (l x p) | 04.EL02.457.007 | 600 x 800 mm | cad | 4535.08 | 0 | 2.91 | 97.09
PUG2025/04.EL02.457.009 | 04 | IMPIANTI ELETTRICI | 04.EL02 | IMPIANTI ELETTRICI IN BASSA TENSIONE | 04.EL02.457 | Armadio modulare preassemblato da pavimento modulare affiancabile, in lamiera metallica verniciata con resine epossidiche, conforme CEI EN 62208, CEI EN 60439-1, IEC 61439-1-2, grado di protezione IP 65, con singola porta cieca e serratura a chiave, zoccolo altezza 100 mm, inclusi gli accessori per l'alloggiamento dei dispositivi elettrici scatolati e modulari, completo di guide DIN, piastra di fondo, segregazione fra celle interruttori, eventuali scomparti risalita cavi/barre interni e pannelli frontali: altezza 1.800 mm, dimensioni (l x p) | 04.EL02.457.009 | 600 x 1.000 mm | cad | 4949.91 | 0 | 2.67 | 97.33
PUG2025/04.EL02.457.011 | 04 | IMPIANTI ELETTRICI | 04.EL02 | IMPIANTI ELETTRICI IN BASSA TENSIONE | 04.EL02.457 | Armadio modulare preassemblato da pavimento modulare affiancabile, in lamiera metallica verniciata con resine epossidiche, conforme CEI EN 62208, CEI EN 60439-1, IEC 61439-1-2, grado di protezione IP 65, con singola porta cieca e serratura a chiave, zoccolo altezza 100 mm, inclusi gli accessori per l'alloggiamento dei dispositivi elettrici scatolati e modulari, completo di guide DIN, piastra di fondo, segregazione fra celle interruttori, eventuali scomparti risalita cavi/barre interni e pannelli frontali: altezza 1.800 mm, dimensioni (l x p) | 04.EL02.457.011 | 800 x 500 mm | cad | 4392.62 | 0 | 3.01 | 96.99
PUG2025/04.EL02.457.013 | 04 | IMPIANTI ELETTRICI | 04.EL02 | IMPIANTI ELETTRICI IN BASSA TENSIONE | 04.EL02.457 | Armadio modulare preassemblato da pavimento modulare affiancabile, in lamiera metallica verniciata con resine epossidiche, conforme CEI EN 62208, CEI EN 60439-1, IEC 61439-1-2, grado di protezione IP 65, con singola porta cieca e serratura a chiave, zoccolo altezza 100 mm, inclusi gli accessori per l'alloggiamento dei dispositivi elettrici scatolati e modulari, completo di guide DIN, piastra di fondo, segregazione fra celle interruttori, eventuali scomparti risalita cavi/barre interni e pannelli frontali: altezza 1.800 mm, dimensioni (l x p) | 04.EL02.457.013 | 800 x 600 mm | cad | 4423.39 | 0 | 2.98 | 97.02
PUG2025/04.EL02.457.015 | 04 | IMPIANTI ELETTRICI | 04.EL02 | IMPIANTI ELETTRICI IN BASSA TENSIONE | 04.EL02.457 | Armadio modulare preassemblato da pavimento modulare affiancabile, in lamiera metallica verniciata con resine epossidiche, conforme CEI EN 62208, CEI EN 60439-1, IEC 61439-1-2, grado di protezione IP 65, con singola porta cieca e serratura a chiave, zoccolo altezza 100 mm, inclusi gli accessori per l'alloggiamento dei dispositivi elettrici scatolati e modulari, completo di guide DIN, piastra di fondo, segregazione fra celle interruttori, eventuali scomparti risalita cavi/barre interni e pannelli frontali: altezza 1.800 mm, dimensioni (l x p) | 04.EL02.457.015 | 800 x 800 mm | cad | 4629.67 | 0 | 2.85 | 97.15
PUG2025/04.EL02.457.017 | 04 | IMPIANTI ELETTRICI | 04.EL02 | IMPIANTI ELETTRICI IN BASSA TENSIONE | 04.EL02.457 | Armadio modulare preassemblato da pavimento modulare affiancabile, in lamiera metallica verniciata con resine epossidiche, conforme CEI EN 62208, CEI EN 60439-1, IEC 61439-1-2, grado di protezione IP 65, con singola porta cieca e serratura a chiave, zoccolo altezza 100 mm, inclusi gli accessori per l'alloggiamento dei dispositivi elettrici scatolati e modulari, completo di guide DIN, piastra di fondo, segregazione fra celle interruttori, eventuali scomparti risalita cavi/barre interni e pannelli frontali: altezza 1.800 mm, dimensioni (l x p) | 04.EL02.457.017 | 800 x 1.000 mm | cad | 5087.8 | 0 | 2.59 | 97.41
PUG2025/04.EL02.457.019 | 04 | IMPIANTI ELETTRICI | 04.EL02 | IMPIANTI ELETTRICI IN BASSA TENSIONE | 04.EL02.457 | Armadio modulare preassemblato da pavimento modulare affiancabile, in lamiera metallica verniciata con resine epossidiche, conforme CEI EN 62208, CEI EN 60439-1, IEC 61439-1-2, grado di protezione IP 65, con singola porta cieca e serratura a chiave, zoccolo altezza 100 mm, inclusi gli accessori per l'alloggiamento dei dispositivi elettrici scatolati e modulari, completo di guide DIN, piastra di fondo, segregazione fra celle interruttori, eventuali scomparti risalita cavi/barre interni e pannelli frontali: altezza 1.800 mm, dimensioni (l x p) | 04.EL02.457.019 | 1.000 x 500 mm | cad | 4658.73 | 0 | 2.83 | 97.17
PUG2025/04.EL02.457.021 | 04 | IMPIANTI ELETTRICI | 04.EL02 | IMPIANTI ELETTRICI IN BASSA TENSIONE | 04.EL02.457 | Armadio modulare preassemblato da pavimento modulare affiancabile, in lamiera metallica verniciata con resine epossidiche, conforme CEI EN 62208, CEI EN 60439-1, IEC 61439-1-2, grado di protezione IP 65, con singola porta cieca e serratura a chiave, zoccolo altezza 100 mm, inclusi gli accessori per l'alloggiamento dei dispositivi elettrici scatolati e modulari, completo di guide DIN, piastra di fondo, segregazione fra celle interruttori, eventuali scomparti risalita cavi/barre interni e pannelli frontali: altezza 1.800 mm, dimensioni (l x p) | 04.EL02.457.021 | 1.000 x 600 mm | cad | 4762.43 | 0 | 2.77 | 97.23
PUG2025/04.EL02.457.023 | 04 | IMPIANTI ELETTRICI | 04.EL02 | IMPIANTI ELETTRICI IN BASSA TENSIONE | 04.EL02.457 | Armadio modulare preassemblato da pavimento modulare affiancabile, in lamiera metallica verniciata con resine epossidiche, conforme CEI EN 62208, CEI EN 60439-1, IEC 61439-1-2, grado di protezione IP 65, con singola porta cieca e serratura a chiave, zoccolo altezza 100 mm, inclusi gli accessori per l'alloggiamento dei dispositivi elettrici scatolati e modulari, completo di guide DIN, piastra di fondo, segregazione fra celle interruttori, eventuali scomparti risalita cavi/barre interni e pannelli frontali: altezza 1.800 mm, dimensioni (l x p) | 04.EL02.457.023 | 1.000 x 800 mm | cad | 4924.83 | 0 | 2.68 | 97.32
PUG2025/04.EL02.457.025 | 04 | IMPIANTI ELETTRICI | 04.EL02 | IMPIANTI ELETTRICI IN BASSA TENSIONE | 04.EL02.457 | Armadio modulare preassemblato da pavimento modulare affiancabile, in lamiera metallica verniciata con resine epossidiche, conforme CEI EN 62208, CEI EN 60439-1, IEC 61439-1-2, grado di protezione IP 65, con singola porta cieca e serratura a chiave, zoccolo altezza 100 mm, inclusi gli accessori per l'alloggiamento dei dispositivi elettrici scatolati e modulari, completo di guide DIN, piastra di fondo, segregazione fra celle interruttori, eventuali scomparti risalita cavi/barre interni e pannelli frontali: altezza 1.800 mm, dimensioni (l x p) | 04.EL02.457.025 | 1.000 x 1.000 mm | cad | 5681.56 | 0 | 2.32 | 97.68
PUG2025/04.EL02.457.027 | 04 | IMPIANTI ELETTRICI | 04.EL02 | IMPIANTI ELETTRICI IN BASSA TENSIONE | 04.EL02.457 | Armadio modulare preassemblato da pavimento modulare affiancabile, in lamiera metallica verniciata con resine epossidiche, conforme CEI EN 62208, CEI EN 60439-1, IEC 61439-1-2, grado di protezione IP 65, con singola porta cieca e serratura a chiave, zoccolo altezza 100 mm, inclusi gli accessori per l'alloggiamento dei dispositivi elettrici scatolati e modulari, completo di guide DIN, piastra di fondo, segregazione fra celle interruttori, eventuali scomparti risalita cavi/barre interni e pannelli frontali: altezza 1.800 mm, dimensioni (l x p) | 04.EL02.457.027 | 600 x 1200 mm | cad | 5811.59 | 0 | 2.27 | 97.73
PUG2025/04.EL02.457.029 | 04 | IMPIANTI ELETTRICI | 04.EL02 | IMPIANTI ELETTRICI IN BASSA TENSIONE | 04.EL02.457 | Armadio modulare preassemblato da pavimento modulare affiancabile, in lamiera metallica verniciata con resine epossidiche, conforme CEI EN 62208, CEI EN 60439-1, IEC 61439-1-2, grado di protezione IP 65, con singola porta cieca e serratura a chiave, zoccolo altezza 100 mm, inclusi gli accessori per l'alloggiamento dei dispositivi elettrici scatolati e modulari, completo di guide DIN, piastra di fondo, segregazione fra celle interruttori, eventuali scomparti risalita cavi/barre interni e pannelli frontali: altezza 1.800 mm, dimensioni (l x p) | 04.EL02.457.029 | 800 x 1200 mm | cad | 6348.24 | 0 | 2.08 | 97.92
PUG2025/04.EL02.457.031 | 04 | IMPIANTI ELETTRICI | 04.EL02 | IMPIANTI ELETTRICI IN BASSA TENSIONE | 04.EL02.457 | Armadio modulare preassemblato da pavimento modulare affiancabile, in lamiera metallica verniciata con resine epossidiche, conforme CEI EN 62208, CEI EN 60439-1, IEC 61439-1-2, grado di protezione IP 65, con singola porta cieca e serratura a chiave, zoccolo altezza 100 mm, inclusi gli accessori per l'alloggiamento dei dispositivi elettrici scatolati e modulari, completo di guide DIN, piastra di fondo, segregazione fra celle interruttori, eventuali scomparti risalita cavi/barre interni e pannelli frontali: altezza 1.800 mm, dimensioni (l x p) | 04.EL02.457.031 | 1.000 x 1.200 mm | cad | 6481.01 | 0 | 2.04 | 97.96
PUG2025/04.EL02.457.033 | 04 | IMPIANTI ELETTRICI | 04.EL02 | IMPIANTI ELETTRICI IN BASSA TENSIONE | 04.EL02.457 | Armadio modulare preassemblato da pavimento modulare affiancabile, in lamiera metallica verniciata con resine epossidiche, conforme CEI EN 62208, CEI EN 60439-1, IEC 61439-1-2, grado di protezione IP 65, con singola porta cieca e serratura a chiave, zoccolo altezza 100 mm, inclusi gli accessori per l'alloggiamento dei dispositivi elettrici scatolati e modulari, completo di guide DIN, piastra di fondo, segregazione fra celle interruttori, eventuali scomparti risalita cavi/barre interni e pannelli frontali: altezza 1.800 mm, dimensioni (l x p) | 04.EL02.457.033 | 600 x 1.600 mm | cad | 6668.49 | 0 | 1.98 | 98.02
PUG2025/04.EL02.457.035 | 04 | IMPIANTI ELETTRICI | 04.EL02 | IMPIANTI ELETTRICI IN BASSA TENSIONE | 04.EL02.457 | Armadio modulare preassemblato da pavimento modulare affiancabile, in lamiera metallica verniciata con resine epossidiche, conforme CEI EN 62208, CEI EN 60439-1, IEC 61439-1-2, grado di protezione IP 65, con singola porta cieca e serratura a chiave, zoccolo altezza 100 mm, inclusi gli accessori per l'alloggiamento dei dispositivi elettrici scatolati e modulari, completo di guide DIN, piastra di fondo, segregazione fra celle interruttori, eventuali scomparti risalita cavi/barre interni e pannelli frontali: altezza 1.800 mm, dimensioni (l x p) | 04.EL02.457.035 | 800 x 1.600 mm | cad | 6806.37 | 0 | 1.94 | 98.06
PUG2025/04.EL02.457.037 | 04 | IMPIANTI ELETTRICI | 04.EL02 | IMPIANTI ELETTRICI IN BASSA TENSIONE | 04.EL02.457 | Armadio modulare preassemblato da pavimento modulare affiancabile, in lamiera metallica verniciata con resine epossidiche, conforme CEI EN 62208, CEI EN 60439-1, IEC 61439-1-2, grado di protezione IP 65, con singola porta cieca e serratura a chiave, zoccolo altezza 100 mm, inclusi gli accessori per l'alloggiamento dei dispositivi elettrici scatolati e modulari, completo di guide DIN, piastra di fondo, segregazione fra celle interruttori, eventuali scomparti risalita cavi/barre interni e pannelli frontali: altezza 1.800 mm, dimensioni (l x p) | 04.EL02.457.037 | 1.000 x 1.600 mm | cad | 7400.12 | 0 | 1.78 | 98.22
PUG2025/04.EL02.459.001 | 04 | IMPIANTI ELETTRICI | 04.EL02 | IMPIANTI ELETTRICI IN BASSA TENSIONE | 04.EL02.459 | Set di 4 barre conduttrici a «C» in rame elettrolitico, lunghezza 1800 mm, complete degli accessori per il fissaggio delle stesse ed i collegamenti elettrici con bandelle flessibili | 04.EL02.459.001 | portata 500 A | cad | 1957.09 | 0 | 1.69 | 98.31
PUG2025/04.EL02.459.003 | 04 | IMPIANTI ELETTRICI | 04.EL02 | IMPIANTI ELETTRICI IN BASSA TENSIONE | 04.EL02.459 | Set di 4 barre conduttrici a «C» in rame elettrolitico, lunghezza 1800 mm, complete degli accessori per il fissaggio delle stesse ed i collegamenti elettrici con bandelle flessibili | 04.EL02.459.003 | portata 800 A | cad | 2980.25 | 0 | 1.11 | 98.89
PUG2025/04.EL02.459.005 | 04 | IMPIANTI ELETTRICI | 04.EL02 | IMPIANTI ELETTRICI IN BASSA TENSIONE | 04.EL02.459 | Set di 4 barre conduttrici a «C» in rame elettrolitico, lunghezza 1800 mm, complete degli accessori per il fissaggio delle stesse ed i collegamenti elettrici con bandelle flessibili | 04.EL02.459.005 | portata 1.000 A | cad | 3902.79 | 0 | 0.85 | 99.15
PUG2025/04.EL02.459.007 | 04 | IMPIANTI ELETTRICI | 04.EL02 | IMPIANTI ELETTRICI IN BASSA TENSIONE | 04.EL02.459 | Set di 4 barre conduttrici a «C» in rame elettrolitico, lunghezza 1800 mm, complete degli accessori per il fissaggio delle stesse ed i collegamenti elettrici con bandelle flessibili | 04.EL02.459.007 | portata 1.250 A | cad | 5840.61 | 0 | 0.62 | 99.38
PUG2025/04.EL02.461.001 | 04 | IMPIANTI ELETTRICI | 04.EL02 | IMPIANTI ELETTRICI IN BASSA TENSIONE | 04.EL02.461 | Gruppo di ventilazione per quadri elettrici, con ventilatore assiale montato su cuscinetti, griglia e contenitore in ABS, grado di protezione IP 54, tensione nominale 230 V c.a., completo di morsettiera e guarnizione | 04.EL02.461.001 | potenza assorbita 10 W, dimensioni griglia 100 x 100 mm, portata 23 mc/h | cad | 234.77 | 0 | 16.87 | 83.13
PUG2025/04.EL02.461.003 | 04 | IMPIANTI ELETTRICI | 04.EL02 | IMPIANTI ELETTRICI IN BASSA TENSIONE | 04.EL02.461 | Gruppo di ventilazione per quadri elettrici, con ventilatore assiale montato su cuscinetti, griglia e contenitore in ABS, grado di protezione IP 54, tensione nominale 230 V c.a., completo di morsettiera e guarnizione | 04.EL02.461.003 | potenza assorbita 20 W, dimensioni griglia 150 x 150 mm, portata 57 mc/h | cad | 333.06 | 0 | 12.88 | 87.12
PUG2025/04.EL02.461.005 | 04 | IMPIANTI ELETTRICI | 04.EL02 | IMPIANTI ELETTRICI IN BASSA TENSIONE | 04.EL02.461 | Gruppo di ventilazione per quadri elettrici, con ventilatore assiale montato su cuscinetti, griglia e contenitore in ABS, grado di protezione IP 54, tensione nominale 230 V c.a., completo di morsettiera e guarnizione | 04.EL02.461.005 | potenza assorbita 23 W, dimensioni griglia 200 x 200 mm, portata 120 mc/h | cad | 447.71 | 0 | 9.58 | 90.42
PUG2025/04.EL02.461.007 | 04 | IMPIANTI ELETTRICI | 04.EL02 | IMPIANTI ELETTRICI IN BASSA TENSIONE | 04.EL02.461 | Gruppo di ventilazione per quadri elettrici, con ventilatore assiale montato su cuscinetti, griglia e contenitore in ABS, grado di protezione IP 54, tensione nominale 230 V c.a., completo di morsettiera e guarnizione | 04.EL02.461.007 | potenza assorbita 60 W, dimensioni griglia 250 x 250 mm, portata 240 mc/h | cad | 554.71 | 0 | 8.92 | 91.08
PUG2025/04.EL02.461.009 | 04 | IMPIANTI ELETTRICI | 04.EL02 | IMPIANTI ELETTRICI IN BASSA TENSIONE | 04.EL02.461 | Gruppo di ventilazione per quadri elettrici, con ventilatore assiale montato su cuscinetti, griglia e contenitore in ABS, grado di protezione IP 54, tensione nominale 230 V c.a., completo di morsettiera e guarnizione | 04.EL02.461.009 | potenza assorbita 72 W, dimensioni griglia 320 x 320 mm, portata 520 mc/h | cad | 702.52 | 0 | 7.05 | 92.95
PUG2025/04.EL02.463.001 | 04 | IMPIANTI ELETTRICI | 04.EL02 | IMPIANTI ELETTRICI IN BASSA TENSIONE | 04.EL02.463 | Resistenza anticondensa, con elemento riscaldante costituito da termistore/PTC, alimentazione 110/260 V, in opera su barra DIN35 questa esclusa, con potenza assorbita di | 04.EL02.463.001 | 60 W | cad | 4799.69 | 0 | 0.34 | 99.66
PUG2025/04.EL02.463.003 | 04 | IMPIANTI ELETTRICI | 04.EL02 | IMPIANTI ELETTRICI IN BASSA TENSIONE | 04.EL02.463 | Resistenza anticondensa, con elemento riscaldante costituito da termistore/PTC, alimentazione 110/260 V, in opera su barra DIN35 questa esclusa, con potenza assorbita di | 04.EL02.463.003 | 120 W | cad | 4835.6 | 0 | 0.34 | 99.66
PUG2025/04.EL02.463.005 | 04 | IMPIANTI ELETTRICI | 04.EL02 | IMPIANTI ELETTRICI IN BASSA TENSIONE | 04.EL02.463 | Resistenza anticondensa, con elemento riscaldante costituito da termistore/PTC, alimentazione 110/260 V, in opera su barra DIN35 questa esclusa, con potenza assorbita di | 04.EL02.463.005 | 350 W, con termostato incorporato | cad | 1851.31 | 0 | 0.89 | 99.11
PUG2025/04.EL03.001.001 | 04 | IMPIANTI ELETTRICI | 04.EL03 | ILLUMINAZIONE CIVILE ED INDUSTRIALE | 04.EL03.001 | Lampade fluorescenti, diametro 26 mm, attacco G13: ad alta efficienza e resa cromatica, tonalità 830/865 | 04.EL03.001.001 | 15 W, lunghezza 438 mm | cad | 32.02 | 0 | 4.98 | 95.02
PUG2025/04.EL03.001.003 | 04 | IMPIANTI ELETTRICI | 04.EL03 | ILLUMINAZIONE CIVILE ED INDUSTRIALE | 04.EL03.001 | Lampade fluorescenti, diametro 26 mm, attacco G13: ad alta efficienza e resa cromatica, tonalità 830/865 | 04.EL03.001.003 | 18 W, lunghezza 590 mm | cad | 14.05 | 0 | 11.34 | 88.66
PUG2025/04.EL03.001.005 | 04 | IMPIANTI ELETTRICI | 04.EL03 | ILLUMINAZIONE CIVILE ED INDUSTRIALE | 04.EL03.001 | Lampade fluorescenti, diametro 26 mm, attacco G13: ad alta efficienza e resa cromatica, tonalità 830/865 | 04.EL03.001.005 | 30 W, lunghezza 894 mm | cad | 33.89 | 0 | 4.7 | 95.3
PUG2025/04.EL03.001.007 | 04 | IMPIANTI ELETTRICI | 04.EL03 | ILLUMINAZIONE CIVILE ED INDUSTRIALE | 04.EL03.001 | Lampade fluorescenti, diametro 26 mm, attacco G13: ad alta efficienza e resa cromatica, tonalità 830/865 | 04.EL03.001.007 | 36 W, lunghezza 1.200 mm | cad | 14.6 | 0 | 12.66 | 87.34
PUG2025/04.EL03.001.009 | 04 | IMPIANTI ELETTRICI | 04.EL03 | ILLUMINAZIONE CIVILE ED INDUSTRIALE | 04.EL03.001 | Lampade fluorescenti, diametro 26 mm, attacco G13: ad alta efficienza e resa cromatica, tonalità 830/865 | 04.EL03.001.009 | 58 W, lunghezza 1.500 mm | cad | 16.18 | 0 | 13.2 | 86.8
PUG2025/04.EL03.003.001 | 04 | IMPIANTI ELETTRICI | 04.EL03 | ILLUMINAZIONE CIVILE ED INDUSTRIALE | 04.EL03.003 | Lampade fluorescenti, diametro 26 mm, attacco G13: ad alta efficienza e resa cromatica, tonalità 930/954 | 04.EL03.003.001 | 18 W, lunghezza 590 mm | cad | 17.72 | 0 | 8.99 | 91.01
PUG2025/04.EL03.003.003 | 04 | IMPIANTI ELETTRICI | 04.EL03 | ILLUMINAZIONE CIVILE ED INDUSTRIALE | 04.EL03.003 | Lampade fluorescenti, diametro 26 mm, attacco G13: ad alta efficienza e resa cromatica, tonalità 930/954 | 04.EL03.003.003 | 36 W, lunghezza 1.200 mm | cad | 17.98 | 0 | 10.28 | 89.72
PUG2025/04.EL03.003.005 | 04 | IMPIANTI ELETTRICI | 04.EL03 | ILLUMINAZIONE CIVILE ED INDUSTRIALE | 04.EL03.003 | Lampade fluorescenti, diametro 26 mm, attacco G13: ad alta efficienza e resa cromatica, tonalità 930/954 | 04.EL03.003.005 | 58 W, lunghezza 1.500 mm | cad | 21.86 | 0 | 9.77 | 90.23
PUG2025/04.EL03.005.001 | 04 | IMPIANTI ELETTRICI | 04.EL03 | ILLUMINAZIONE CIVILE ED INDUSTRIALE | 04.EL03.005 | Lampade fluorescenti lineari T5 a risparmio energetico, diametro 16 mm, attacco G5 | 04.EL03.005.001 | potenza 14 W, lunghezza 550 mm | cad | 12.66 | 0 | 17.63 | 82.37
PUG2025/04.EL03.005.003 | 04 | IMPIANTI ELETTRICI | 04.EL03 | ILLUMINAZIONE CIVILE ED INDUSTRIALE | 04.EL03.005 | Lampade fluorescenti lineari T5 a risparmio energetico, diametro 16 mm, attacco G5 | 04.EL03.005.003 | potenza 21 W, lunghezza 850 mm | cad | 12.66 | 0 | 17.63 | 82.37
PUG2025/04.EL03.005.005 | 04 | IMPIANTI ELETTRICI | 04.EL03 | ILLUMINAZIONE CIVILE ED INDUSTRIALE | 04.EL03.005 | Lampade fluorescenti lineari T5 a risparmio energetico, diametro 16 mm, attacco G5 | 04.EL03.005.005 | potenza 28 W, lunghezza 1.150 mm | cad | 14 | 0 | 18.22 | 81.78
PUG2025/04.EL03.005.007 | 04 | IMPIANTI ELETTRICI | 04.EL03 | ILLUMINAZIONE CIVILE ED INDUSTRIALE | 04.EL03.005 | Lampade fluorescenti lineari T5 a risparmio energetico, diametro 16 mm, attacco G5 | 04.EL03.005.007 | potenza 35 W, lunghezza 1.450 mm | cad | 14 | 0 | 18.22 | 81.78
PUG2025/04.EL03.005.009 | 04 | IMPIANTI ELETTRICI | 04.EL03 | ILLUMINAZIONE CIVILE ED INDUSTRIALE | 04.EL03.005 | Lampade fluorescenti lineari T5 a risparmio energetico, diametro 16 mm, attacco G5 | 04.EL03.005.009 | potenza 50 W, lunghezza 1.450 mm | cad | 15.61 | 0 | 16.34 | 83.66
PUG2025/04.EL03.005.011 | 04 | IMPIANTI ELETTRICI | 04.EL03 | ILLUMINAZIONE CIVILE ED INDUSTRIALE | 04.EL03.005 | Lampade fluorescenti lineari T5 a risparmio energetico, diametro 16 mm, attacco G5 | 04.EL03.005.011 | potenza 80 W, lunghezza 1.450 mm | cad | 15.95 | 0 | 15.99 | 84.01
PUG2025/04.EL03.007.001 | 04 | IMPIANTI ELETTRICI | 04.EL03 | ILLUMINAZIONE CIVILE ED INDUSTRIALE | 04.EL03.007 | Lampade fluorescenti circolari, tonalità 830/865: diametro tubo 16 mm, attacco 2GX13 | 04.EL03.007.001 | 22 W, diametro 230 mm | cad | 64.88 | 0 | 2.46 | 97.54
PUG2025/04.EL03.007.003 | 04 | IMPIANTI ELETTRICI | 04.EL03 | ILLUMINAZIONE CIVILE ED INDUSTRIALE | 04.EL03.007 | Lampade fluorescenti circolari, tonalità 830/865: diametro tubo 16 mm, attacco 2GX13 | 04.EL03.007.003 | 40 W, diametro 305 mm | cad | 79.7 | 0 | 2 | 98
PUG2025/04.EL03.007.005 | 04 | IMPIANTI ELETTRICI | 04.EL03 | ILLUMINAZIONE CIVILE ED INDUSTRIALE | 04.EL03.007 | Lampade fluorescenti circolari, tonalità 830/865: diametro tubo 16 mm, attacco 2GX13 | 04.EL03.007.005 | 55 W, diametro 305 mm | cad | 79.7 | 0 | 2 | 98
PUG2025/04.EL03.009.001 | 04 | IMPIANTI ELETTRICI | 04.EL03 | ILLUMINAZIONE CIVILE ED INDUSTRIALE | 04.EL03.009 | Lampade fluorescenti circolari, tonalità 830/865: diametro tubo 29 mm, attacco G109 | 04.EL03.009.001 | 32 W, diametro 305 mm | cad | 21.34 | 0 | 7.47 | 92.53
PUG2025/04.EL03.009.003 | 04 | IMPIANTI ELETTRICI | 04.EL03 | ILLUMINAZIONE CIVILE ED INDUSTRIALE | 04.EL03.009 | Lampade fluorescenti circolari, tonalità 830/865: diametro tubo 29 mm, attacco G109 | 04.EL03.009.003 | 40 W, diametro 405 mm | cad | 26.84 | 0 | 5.94 | 94.06
PUG2025/04.EL03.011.001 | 04 | IMPIANTI ELETTRICI | 04.EL03 | ILLUMINAZIONE CIVILE ED INDUSTRIALE | 04.EL03.011 | Lampade fluorescenti, tipo compatte: attacco G 23, starter incorporato, tonalità 827/840 | 04.EL03.011.001 | 5 W | cad | 11.69 | 0 | 13.64 | 86.36
PUG2025/04.EL03.011.003 | 04 | IMPIANTI ELETTRICI | 04.EL03 | ILLUMINAZIONE CIVILE ED INDUSTRIALE | 04.EL03.011 | Lampade fluorescenti, tipo compatte: attacco G 23, starter incorporato, tonalità 827/840 | 04.EL03.011.003 | 7 W | cad | 11.69 | 0 | 13.64 | 86.36
PUG2025/04.EL03.011.005 | 04 | IMPIANTI ELETTRICI | 04.EL03 | ILLUMINAZIONE CIVILE ED INDUSTRIALE | 04.EL03.011 | Lampade fluorescenti, tipo compatte: attacco G 23, starter incorporato, tonalità 827/840 | 04.EL03.011.005 | 9 W | cad | 11.69 | 0 | 13.64 | 86.36
PUG2025/04.EL03.011.007 | 04 | IMPIANTI ELETTRICI | 04.EL03 | ILLUMINAZIONE CIVILE ED INDUSTRIALE | 04.EL03.011 | Lampade fluorescenti, tipo compatte: attacco G 23, starter incorporato, tonalità 827/840 | 04.EL03.011.007 | 11 W | cad | 11.69 | 0 | 13.64 | 86.36
PUG2025/04.EL03.013.001 | 04 | IMPIANTI ELETTRICI | 04.EL03 | ILLUMINAZIONE CIVILE ED INDUSTRIALE | 04.EL03.013 | Lampade fluorescenti, tipo compatte: attacco 2G7, starter separato | 04.EL03.013.001 | 7 W | cad | 9.74 | 0 | 16.36 | 83.64
PUG2025/04.EL03.013.003 | 04 | IMPIANTI ELETTRICI | 04.EL03 | ILLUMINAZIONE CIVILE ED INDUSTRIALE | 04.EL03.013 | Lampade fluorescenti, tipo compatte: attacco 2G7, starter separato | 04.EL03.013.003 | 9 W | cad | 9.74 | 0 | 16.36 | 83.64
PUG2025/04.EL03.013.005 | 04 | IMPIANTI ELETTRICI | 04.EL03 | ILLUMINAZIONE CIVILE ED INDUSTRIALE | 04.EL03.013 | Lampade fluorescenti, tipo compatte: attacco 2G7, starter separato | 04.EL03.013.005 | 11 W | cad | 9.74 | 0 | 16.36 | 83.64
PUG2025/04.EL03.015.001 | 04 | IMPIANTI ELETTRICI | 04.EL03 | ILLUMINAZIONE CIVILE ED INDUSTRIALE | 04.EL03.015 | Lampade fluorescenti, tipo compatte: attacco 2G 11, starter separato | 04.EL03.015.001 | 18 W | cad | 22.78 | 0 | 7 | 93
PUG2025/04.EL03.015.003 | 04 | IMPIANTI ELETTRICI | 04.EL03 | ILLUMINAZIONE CIVILE ED INDUSTRIALE | 04.EL03.015 | Lampade fluorescenti, tipo compatte: attacco 2G 11, starter separato | 04.EL03.015.003 | 24 W | cad | 24.04 | 0 | 6.63 | 93.37
PUG2025/04.EL03.015.005 | 04 | IMPIANTI ELETTRICI | 04.EL03 | ILLUMINAZIONE CIVILE ED INDUSTRIALE | 04.EL03.015 | Lampade fluorescenti, tipo compatte: attacco 2G 11, starter separato | 04.EL03.015.005 | 36 W | cad | 24.04 | 0 | 6.63 | 93.37
PUG2025/04.EL03.017.001 | 04 | IMPIANTI ELETTRICI | 04.EL03 | ILLUMINAZIONE CIVILE ED INDUSTRIALE | 04.EL03.017 | Lampade fluorescenti, tipo compatte: attacco G 24d-1, starter incorporato | 04.EL03.017.001 | 10 W | cad | 19.86 | 0 | 8.03 | 91.97
PUG2025/04.EL03.017.003 | 04 | IMPIANTI ELETTRICI | 04.EL03 | ILLUMINAZIONE CIVILE ED INDUSTRIALE | 04.EL03.017 | Lampade fluorescenti, tipo compatte: attacco G 24d-1, starter incorporato | 04.EL03.017.003 | 13 W | cad | 19.86 | 0 | 8.03 | 91.97
PUG2025/04.EL03.017.005 | 04 | IMPIANTI ELETTRICI | 04.EL03 | ILLUMINAZIONE CIVILE ED INDUSTRIALE | 04.EL03.017 | Lampade fluorescenti, tipo compatte: attacco G 24d-1, starter incorporato | 04.EL03.017.005 | 18 W | cad | 19.86 | 0 | 8.03 | 91.97
PUG2025/04.EL03.017.007 | 04 | IMPIANTI ELETTRICI | 04.EL03 | ILLUMINAZIONE CIVILE ED INDUSTRIALE | 04.EL03.017 | Lampade fluorescenti, tipo compatte: attacco G 24d-1, starter incorporato | 04.EL03.017.007 | 26 W | cad | 19.86 | 0 | 8.03 | 91.97
PUG2025/04.EL03.019.001 | 04 | IMPIANTI ELETTRICI | 04.EL03 | ILLUMINAZIONE CIVILE ED INDUSTRIALE | 04.EL03.019 | Lampade fluorescenti bianche diametro 38 mm, attacco G13 | 04.EL03.019.001 | 20 W, lunghezza 590 mm | cad | 28.78 | 0 | 5.54 | 94.46
PUG2025/04.EL03.019.003 | 04 | IMPIANTI ELETTRICI | 04.EL03 | ILLUMINAZIONE CIVILE ED INDUSTRIALE | 04.EL03.019 | Lampade fluorescenti bianche diametro 38 mm, attacco G13 | 04.EL03.019.003 | 65 W, lunghezza 1.500 mm | cad | 39.64 | 0 | 4.42 | 95.58
PUG2025/04.EL03.021.001 | 04 | IMPIANTI ELETTRICI | 04.EL03 | ILLUMINAZIONE CIVILE ED INDUSTRIALE | 04.EL03.021 | Reattore elettromagnetico per lampade fluorescenti lineari | 04.EL03.021.001 | fino a 38 W | cad | 17.48 | 0 | 45.59 | 54.41
PUG2025/04.EL03.021.003 | 04 | IMPIANTI ELETTRICI | 04.EL03 | ILLUMINAZIONE CIVILE ED INDUSTRIALE | 04.EL03.021 | Reattore elettromagnetico per lampade fluorescenti lineari | 04.EL03.021.003 | da 38 a 80 W | cad | 19.08 | 0 | 50.13 | 49.87
PUG2025/04.EL03.023.001 | 04 | IMPIANTI ELETTRICI | 04.EL03 | ILLUMINAZIONE CIVILE ED INDUSTRIALE | 04.EL03.023 | Lampade al sodio ad alta pressione tipo a bulbo ovoidale: con accenditore incorporato, attacco E 27 | 04.EL03.023.001 | 50 W, lumen 3.500 | cad | 39.7 | 0 | 4.02 | 95.98
PUG2025/04.EL03.023.003 | 04 | IMPIANTI ELETTRICI | 04.EL03 | ILLUMINAZIONE CIVILE ED INDUSTRIALE | 04.EL03.023 | Lampade al sodio ad alta pressione tipo a bulbo ovoidale: con accenditore incorporato, attacco E 27 | 04.EL03.023.003 | 70 W, lumen 5.600 | cad | 39.7 | 0 | 4.02 | 95.98
PUG2025/04.EL03.025.001 | 04 | IMPIANTI ELETTRICI | 04.EL03 | ILLUMINAZIONE CIVILE ED INDUSTRIALE | 04.EL03.025 | Lampade al sodio ad alta pressione tipo a bulbo ovoidale: con accenditore separato, attacco E 27, 70 W, lumen 5.800 | 04.EL03.025.001 | attacco E 27, 70 W, lumen 5.800 | cad | 36.38 | 0 | 4.38 | 95.62
PUG2025/04.EL03.027.001 | 04 | IMPIANTI ELETTRICI | 04.EL03 | ILLUMINAZIONE CIVILE ED INDUSTRIALE | 04.EL03.027 | Lampade al sodio ad alta pressione tipo a bulbo ovoidale: con accenditore separato, attacco E 40 | 04.EL03.027.001 | 100 W, lumen 10.400 | cad | 41.68 | 0 | 3.82 | 96.18
PUG2025/04.EL03.027.003 | 04 | IMPIANTI ELETTRICI | 04.EL03 | ILLUMINAZIONE CIVILE ED INDUSTRIALE | 04.EL03.027 | Lampade al sodio ad alta pressione tipo a bulbo ovoidale: con accenditore separato, attacco E 40 | 04.EL03.027.003 | 150 W, lumen 17.000 | cad | 45.48 | 0 | 3.5 | 96.5
PUG2025/04.EL03.027.005 | 04 | IMPIANTI ELETTRICI | 04.EL03 | ILLUMINAZIONE CIVILE ED INDUSTRIALE | 04.EL03.027 | Lampade al sodio ad alta pressione tipo a bulbo ovoidale: con accenditore separato, attacco E 40 | 04.EL03.027.005 | 250 W, lumen 31.600 | cad | 55.39 | 0 | 2.88 | 97.12
PUG2025/04.EL03.027.007 | 04 | IMPIANTI ELETTRICI | 04.EL03 | ILLUMINAZIONE CIVILE ED INDUSTRIALE | 04.EL03.027 | Lampade al sodio ad alta pressione tipo a bulbo ovoidale: con accenditore separato, attacco E 40 | 04.EL03.027.007 | 400 W, lumen 56.500 | cad | 60.39 | 0 | 2.64 | 97.36
PUG2025/04.EL03.029.001 | 04 | IMPIANTI ELETTRICI | 04.EL03 | ILLUMINAZIONE CIVILE ED INDUSTRIALE | 04.EL03.029 | Lampade al sodio alta pressione, per apparecchi con o senza vetro di protezione, funzionamento con alimentatore elettronico o con alimentatore convenzionale e accenditore esterno, bulbo tubolare, attacco E40 | 04.EL03.029.001 | 100 W, lumen 10.700 | cad | 41.68 | 0 | 3.82 | 96.18
PUG2025/04.EL03.029.003 | 04 | IMPIANTI ELETTRICI | 04.EL03 | ILLUMINAZIONE CIVILE ED INDUSTRIALE | 04.EL03.029 | Lampade al sodio alta pressione, per apparecchi con o senza vetro di protezione, funzionamento con alimentatore elettronico o con alimentatore convenzionale e accenditore esterno, bulbo tubolare, attacco E40 | 04.EL03.029.003 | 150 W, lumen 17.500 | cad | 45.48 | 0 | 3.5 | 96.5
PUG2025/04.EL03.029.005 | 04 | IMPIANTI ELETTRICI | 04.EL03 | ILLUMINAZIONE CIVILE ED INDUSTRIALE | 04.EL03.029 | Lampade al sodio alta pressione, per apparecchi con o senza vetro di protezione, funzionamento con alimentatore elettronico o con alimentatore convenzionale e accenditore esterno, bulbo tubolare, attacco E40 | 04.EL03.029.005 | 250 W, lumen 33.200 | cad | 69.65 | 0 | 2.29 | 97.71
PUG2025/04.EL03.029.007 | 04 | IMPIANTI ELETTRICI | 04.EL03 | ILLUMINAZIONE CIVILE ED INDUSTRIALE | 04.EL03.029 | Lampade al sodio alta pressione, per apparecchi con o senza vetro di protezione, funzionamento con alimentatore elettronico o con alimentatore convenzionale e accenditore esterno, bulbo tubolare, attacco E40 | 04.EL03.029.007 | 400 W, lumen 56.500 | cad | 60.39 | 0 | 2.64 | 97.36
PUG2025/04.EL03.031.001 | 04 | IMPIANTI ELETTRICI | 04.EL03 | ILLUMINAZIONE CIVILE ED INDUSTRIALE | 04.EL03.031 | Alimentatori per lampade al sodio ed alogenuri metallici, 230 V 50 Hz | 04.EL03.031.001 | 70 W | cad | 50.85 | 0 | 3.13 | 96.87
PUG2025/04.EL03.031.003 | 04 | IMPIANTI ELETTRICI | 04.EL03 | ILLUMINAZIONE CIVILE ED INDUSTRIALE | 04.EL03.031 | Alimentatori per lampade al sodio ed alogenuri metallici, 230 V 50 Hz | 04.EL03.031.003 | 100 W | cad | 63.65 | 0 | 2.5 | 97.5
PUG2025/04.EL03.031.005 | 04 | IMPIANTI ELETTRICI | 04.EL03 | ILLUMINAZIONE CIVILE ED INDUSTRIALE | 04.EL03.031 | Alimentatori per lampade al sodio ed alogenuri metallici, 230 V 50 Hz | 04.EL03.031.005 | 150 W | cad | 74.32 | 0 | 2.14 | 97.86
PUG2025/04.EL03.031.007 | 04 | IMPIANTI ELETTRICI | 04.EL03 | ILLUMINAZIONE CIVILE ED INDUSTRIALE | 04.EL03.031 | Alimentatori per lampade al sodio ed alogenuri metallici, 230 V 50 Hz | 04.EL03.031.007 | 250 W | cad | 94.61 | 0 | 1.68 | 98.32
PUG2025/04.EL03.031.009 | 04 | IMPIANTI ELETTRICI | 04.EL03 | ILLUMINAZIONE CIVILE ED INDUSTRIALE | 04.EL03.031 | Alimentatori per lampade al sodio ed alogenuri metallici, 230 V 50 Hz | 04.EL03.031.009 | 400 W | cad | 110.66 | 0 | 1.44 | 98.56
PUG2025/04.EL03.033.001 | 04 | IMPIANTI ELETTRICI | 04.EL03 | ILLUMINAZIONE CIVILE ED INDUSTRIALE | 04.EL03.033 | Lampada ad alogenuri metallici, per apparecchi con vetro di protezione, funzionamento con alimentatore convenzionale e accenditore esterno, tecnologia al quarzo, attacco E40: bulbo tubolare | 04.EL03.033.001 | 250 W, lumen 19.100 | cad | 104.49 | 0 | 1.53 | 98.47
PUG2025/04.EL03.033.003 | 04 | IMPIANTI ELETTRICI | 04.EL03 | ILLUMINAZIONE CIVILE ED INDUSTRIALE | 04.EL03.033 | Lampada ad alogenuri metallici, per apparecchi con vetro di protezione, funzionamento con alimentatore convenzionale e accenditore esterno, tecnologia al quarzo, attacco E40: bulbo tubolare | 04.EL03.033.003 | 400 W, lumen 34.000 | cad | 115.66 | 0 | 1.38 | 98.62
PUG2025/04.EL03.035.001 | 04 | IMPIANTI ELETTRICI | 04.EL03 | ILLUMINAZIONE CIVILE ED INDUSTRIALE | 04.EL03.035 | Lampada ad alogenuri metallici, per apparecchi con vetro di protezione, funzionamento con alimentatore convenzionale e accenditore esterno, tecnologia al quarzo, attacco E40: a bulbo ovoidale opalizzato | 04.EL03.035.001 | 250 W, lumen 18.000 | cad | 104.55 | 0 | 1.52 | 98.48
PUG2025/04.EL03.035.003 | 04 | IMPIANTI ELETTRICI | 04.EL03 | ILLUMINAZIONE CIVILE ED INDUSTRIALE | 04.EL03.035 | Lampada ad alogenuri metallici, per apparecchi con vetro di protezione, funzionamento con alimentatore convenzionale e accenditore esterno, tecnologia al quarzo, attacco E40: a bulbo ovoidale opalizzato | 04.EL03.035.003 | 400 W, lumen 40.000 | cad | 112.41 | 0 | 1.42 | 98.58
PUG2025/04.EL03.037.001 | 04 | IMPIANTI ELETTRICI | 04.EL03 | ILLUMINAZIONE CIVILE ED INDUSTRIALE | 04.EL03.037 | Lampade alogene alimentazione 230 V c.a., forma a goccia o a sfera chiara, attacco E 27 | 04.EL03.037.001 | potenza 28 W | cad | 3.78 | 0 | 42.14 | 57.86
PUG2025/04.EL03.037.003 | 04 | IMPIANTI ELETTRICI | 04.EL03 | ILLUMINAZIONE CIVILE ED INDUSTRIALE | 04.EL03.037 | Lampade alogene alimentazione 230 V c.a., forma a goccia o a sfera chiara, attacco E 27 | 04.EL03.037.003 | potenza 42 W | cad | 3.78 | 0 | 42.14 | 57.86
PUG2025/04.EL03.037.005 | 04 | IMPIANTI ELETTRICI | 04.EL03 | ILLUMINAZIONE CIVILE ED INDUSTRIALE | 04.EL03.037 | Lampade alogene alimentazione 230 V c.a., forma a goccia o a sfera chiara, attacco E 27 | 04.EL03.037.005 | potenza 52 W | cad | 3.78 | 0 | 42.14 | 57.86
PUG2025/04.EL03.037.007 | 04 | IMPIANTI ELETTRICI | 04.EL03 | ILLUMINAZIONE CIVILE ED INDUSTRIALE | 04.EL03.037 | Lampade alogene alimentazione 230 V c.a., forma a goccia o a sfera chiara, attacco E 27 | 04.EL03.037.007 | potenza 70 W | cad | 3.78 | 0 | 42.14 | 57.86
PUG2025/04.EL03.037.009 | 04 | IMPIANTI ELETTRICI | 04.EL03 | ILLUMINAZIONE CIVILE ED INDUSTRIALE | 04.EL03.037 | Lampade alogene alimentazione 230 V c.a., forma a goccia o a sfera chiara, attacco E 27 | 04.EL03.037.009 | potenza 105 W | cad | 3.81 | 0 | 41.86 | 58.14
PUG2025/04.EL03.039.001 | 04 | IMPIANTI ELETTRICI | 04.EL03 | ILLUMINAZIONE CIVILE ED INDUSTRIALE | 04.EL03.039 | Lampada alogena lineare a doppio attacco, alimentazione 12 V | 04.EL03.039.001 | 48 W, lunghezza 80 mm | cad | 7.25 | 0 | 21.99 | 78.01
PUG2025/04.EL03.039.003 | 04 | IMPIANTI ELETTRICI | 04.EL03 | ILLUMINAZIONE CIVILE ED INDUSTRIALE | 04.EL03.039 | Lampada alogena lineare a doppio attacco, alimentazione 12 V | 04.EL03.039.003 | 80 W, lunghezza 80 mm | cad | 7.25 | 0 | 21.99 | 78.01
PUG2025/04.EL03.039.005 | 04 | IMPIANTI ELETTRICI | 04.EL03 | ILLUMINAZIONE CIVILE ED INDUSTRIALE | 04.EL03.039 | Lampada alogena lineare a doppio attacco, alimentazione 12 V | 04.EL03.039.005 | 120 W, lunghezza 80 mm | cad | 7.25 | 0 | 21.99 | 78.01
PUG2025/04.EL03.039.007 | 04 | IMPIANTI ELETTRICI | 04.EL03 | ILLUMINAZIONE CIVILE ED INDUSTRIALE | 04.EL03.039 | Lampada alogena lineare a doppio attacco, alimentazione 12 V | 04.EL03.039.007 | 240 W, lunghezza 120 mm | cad | 7.25 | 0 | 21.99 | 78.01
PUG2025/04.EL03.041.001 | 04 | IMPIANTI ELETTRICI | 04.EL03 | ILLUMINAZIONE CIVILE ED INDUSTRIALE | 04.EL03.041 | Lampada alogena standard con vetro frontale e riflettore dicroico, diametro 50 mm, alimentazione 12 V, attacco GU 5.3 | 04.EL03.041.001 | 20 W | cad | 4.43 | 0 | 36 | 64
PUG2025/04.EL03.041.003 | 04 | IMPIANTI ELETTRICI | 04.EL03 | ILLUMINAZIONE CIVILE ED INDUSTRIALE | 04.EL03.041 | Lampada alogena standard con vetro frontale e riflettore dicroico, diametro 50 mm, alimentazione 12 V, attacco GU 5.3 | 04.EL03.041.003 | 35 W | cad | 4.43 | 0 | 36 | 64
PUG2025/04.EL03.041.005 | 04 | IMPIANTI ELETTRICI | 04.EL03 | ILLUMINAZIONE CIVILE ED INDUSTRIALE | 04.EL03.041 | Lampada alogena standard con vetro frontale e riflettore dicroico, diametro 50 mm, alimentazione 12 V, attacco GU 5.3 | 04.EL03.041.005 | 50 W | cad | 4.43 | 0 | 36 | 64
PUG2025/04.EL03.043.001 | 04 | IMPIANTI ELETTRICI | 04.EL03 | ILLUMINAZIONE CIVILE ED INDUSTRIALE | 04.EL03.043 | Lampada alogena senza riflettore, attacco GY 6,35, dimensioni 12 x 44 mm | 04.EL03.043.001 | 20 W | cad | 4.19 | 0 | 38.07 | 61.93
PUG2025/04.EL03.043.003 | 04 | IMPIANTI ELETTRICI | 04.EL03 | ILLUMINAZIONE CIVILE ED INDUSTRIALE | 04.EL03.043 | Lampada alogena senza riflettore, attacco GY 6,35, dimensioni 12 x 44 mm | 04.EL03.043.003 | 35 W | cad | 4.19 | 0 | 38.07 | 61.93
PUG2025/04.EL03.043.005 | 04 | IMPIANTI ELETTRICI | 04.EL03 | ILLUMINAZIONE CIVILE ED INDUSTRIALE | 04.EL03.043 | Lampada alogena senza riflettore, attacco GY 6,35, dimensioni 12 x 44 mm | 04.EL03.043.005 | 50 W | cad | 4.19 | 0 | 38.07 | 61.93
PUG2025/04.EL03.045.001 | 04 | IMPIANTI ELETTRICI | 04.EL03 | ILLUMINAZIONE CIVILE ED INDUSTRIALE | 04.EL03.045 | Lampada a filamento led, chiara, attacco E 14 o E 27, fascio luminoso 360°, alimentazione 230 V c.a.: a goccia | 04.EL03.045.001 | potenza 4 W, temperatura di colore 2700 K, 470 lm | cad | 6.15 | 0 | 25.93 | 74.07
PUG2025/04.EL03.045.003 | 04 | IMPIANTI ELETTRICI | 04.EL03 | ILLUMINAZIONE CIVILE ED INDUSTRIALE | 04.EL03.045 | Lampada a filamento led, chiara, attacco E 14 o E 27, fascio luminoso 360°, alimentazione 230 V c.a.: a goccia | 04.EL03.045.003 | potenza 8 W, temperatura di colore 2700 K, 800 lm | cad | 7.06 | 0 | 22.58 | 77.42
PUG2025/04.EL03.045.005 | 04 | IMPIANTI ELETTRICI | 04.EL03 | ILLUMINAZIONE CIVILE ED INDUSTRIALE | 04.EL03.045 | Lampada a filamento led, chiara, attacco E 14 o E 27, fascio luminoso 360°, alimentazione 230 V c.a.: a goccia | 04.EL03.045.005 | potenza 8 W, temperatura di colore 4000 K, 1055 lm | cad | 8.21 | 0 | 19.41 | 80.59
PUG2025/04.EL03.045.007 | 04 | IMPIANTI ELETTRICI | 04.EL03 | ILLUMINAZIONE CIVILE ED INDUSTRIALE | 04.EL03.045 | Lampada a filamento led, chiara, attacco E 14 o E 27, fascio luminoso 360°, alimentazione 230 V c.a.: a goccia | 04.EL03.045.007 | potenza 10 W, temperatura di colore 2700 K, 1500 lm | cad | 9.58 | 0 | 16.64 | 83.36
PUG2025/04.EL03.045.009 | 04 | IMPIANTI ELETTRICI | 04.EL03 | ILLUMINAZIONE CIVILE ED INDUSTRIALE | 04.EL03.045 | Lampada a filamento led, chiara, attacco E 14 o E 27, fascio luminoso 360°, alimentazione 230 V c.a.: a goccia | 04.EL03.045.009 | potenza 10 W, temperatura di colore 2700 K, 1500 lm | cad | 9.58 | 0 | 16.64 | 83.36
PUG2025/04.EL03.045.011 | 04 | IMPIANTI ELETTRICI | 04.EL03 | ILLUMINAZIONE CIVILE ED INDUSTRIALE | 04.EL03.045 | Lampada a filamento led, chiara, attacco E 14 o E 27, fascio luminoso 360°, alimentazione 230 V c.a.: a goccia | 04.EL03.045.011 | potenza 12 W, temperatura di colore 2700 K, 1500 lm | cad | 9.58 | 0 | 16.64 | 83.36
PUG2025/04.EL03.045.013 | 04 | IMPIANTI ELETTRICI | 04.EL03 | ILLUMINAZIONE CIVILE ED INDUSTRIALE | 04.EL03.045 | Lampada a filamento led, chiara, attacco E 14 o E 27, fascio luminoso 360°, alimentazione 230 V c.a.: a goccia | 04.EL03.045.013 | potenza 12 W, temperatura di colore 4000 K, 1500 lm | cad | 9.58 | 0 | 16.64 | 83.36
PUG2025/04.EL03.045.015 | 04 | IMPIANTI ELETTRICI | 04.EL03 | ILLUMINAZIONE CIVILE ED INDUSTRIALE | 04.EL03.045 | Lampada a filamento led, chiara, attacco E 14 o E 27, fascio luminoso 360°, alimentazione 230 V c.a.: a goccia | 04.EL03.045.015 | potenza 16 W, temperatura di colore 2700 K, 2300 lm | cad | 19.82 | 0 | 8.04 | 91.96
PUG2025/04.EL03.045.017 | 04 | IMPIANTI ELETTRICI | 04.EL03 | ILLUMINAZIONE CIVILE ED INDUSTRIALE | 04.EL03.045 | Lampada a filamento led, chiara, attacco E 14 o E 27, fascio luminoso 360°, alimentazione 230 V c.a.: a goccia | 04.EL03.045.017 | potenza 16 W, temperatura di colore 4000 K, 2300 lm | cad | 19.82 | 0 | 8.04 | 91.96
PUG2025/04.EL03.047.001 | 04 | IMPIANTI ELETTRICI | 04.EL03 | ILLUMINAZIONE CIVILE ED INDUSTRIALE | 04.EL03.047 | Lampada a filamento led, chiara, attacco E 14 o E 27, fascio luminoso 360°, alimentazione 230 V c.a.: a sfera, a candela, a tortiglione o "colpo di vento" | 04.EL03.047.001 | potenza 2 W, temperatura di colore 2700 K, 245 lm | cad | 9.58 | 0 | 16.64 | 83.36
PUG2025/04.EL03.047.003 | 04 | IMPIANTI ELETTRICI | 04.EL03 | ILLUMINAZIONE CIVILE ED INDUSTRIALE | 04.EL03.047 | Lampada a filamento led, chiara, attacco E 14 o E 27, fascio luminoso 360°, alimentazione 230 V c.a.: a sfera, a candela, a tortiglione o "colpo di vento" | 04.EL03.047.003 | potenza 4 W, temperatura di colore 2700 K, 395 lm | cad | 10.71 | 0 | 14.88 | 85.12
PUG2025/04.EL03.047.005 | 04 | IMPIANTI ELETTRICI | 04.EL03 | ILLUMINAZIONE CIVILE ED INDUSTRIALE | 04.EL03.047 | Lampada a filamento led, chiara, attacco E 14 o E 27, fascio luminoso 360°, alimentazione 230 V c.a.: a sfera, a candela, a tortiglione o "colpo di vento" | 04.EL03.047.005 | potenza 6 W, temperatura di colore 2700 K, 800 lm | cad | 12.99 | 0 | 12.27 | 87.73
PUG2025/04.EL03.049.001 | 04 | IMPIANTI ELETTRICI | 04.EL03 | ILLUMINAZIONE CIVILE ED INDUSTRIALE | 04.EL03.049 | Lampada a filamento led, chiara, attacco E 14 o E 27, fascio luminoso 360°, alimentazione 230 V c.a.: a globo, potenza 10 W, temperatura di colore 2700 K, 1000 lm | 04.EL03.049.001 | a globo, potenza 10 W, temperatura di colore 2700 K, 1000 lm | cad | 16.41 | 0 | 9.71 | 90.29
PUG2025/04.EL03.051.001 | 04 | IMPIANTI ELETTRICI | 04.EL03 | ILLUMINAZIONE CIVILE ED INDUSTRIALE | 04.EL03.051 | tubolare | 04.EL03.051.001 | potenza 4 W, temperatura di colore 2700 K, 470 lm | cad | 7.2 | 0 | 22.14 | 77.86
PUG2025/04.EL03.051.003 | 04 | IMPIANTI ELETTRICI | 04.EL03 | ILLUMINAZIONE CIVILE ED INDUSTRIALE | 04.EL03.051 | tubolare | 04.EL03.051.003 | potenza 7 W, temperatura di colore 2700 K, 1100 lm | cad | 8.5 | 0 | 18.75 | 81.25
PUG2025/04.EL03.053.001 | 04 | IMPIANTI ELETTRICI | 04.EL03 | ILLUMINAZIONE CIVILE ED INDUSTRIALE | 04.EL03.053 | Lampada a filamento led, chiara, attacco E 14 o E 27, fascio luminoso 360°, alimentazione 230 V c.a.: a goccia, smerigliata | 04.EL03.053.001 | potenza 4 W, temperatura di colore 2700 K, 470 lm | cad | 5.92 | 0 | 26.92 | 73.08
PUG2025/04.EL03.053.003 | 04 | IMPIANTI ELETTRICI | 04.EL03 | ILLUMINAZIONE CIVILE ED INDUSTRIALE | 04.EL03.053 | Lampada a filamento led, chiara, attacco E 14 o E 27, fascio luminoso 360°, alimentazione 230 V c.a.: a goccia, smerigliata | 04.EL03.053.003 | potenza 6 W, temperatura di colore 2700 K, 810 lm | cad | 7.06 | 0 | 22.58 | 77.42
PUG2025/04.EL03.055.001 | 04 | IMPIANTI ELETTRICI | 04.EL03 | ILLUMINAZIONE CIVILE ED INDUSTRIALE | 04.EL03.055 | Lampada a filamento led, chiara, attacco E 14 o E 27, fascio luminoso 360°, alimentazione 230 V c.a.: a sfera, a candela o "colpo di vento", potenza 4 W, temperatura di colore 3000 K, 350 lm | 04.EL03.055.001 | a sfera, a candela o "colpo di vento", potenza 4 W, temperatura di colore 3000 K, 350 lm | cad | 5.92 | 0 | 26.92 | 73.08
PUG2025/04.EL03.057.001 | 04 | IMPIANTI ELETTRICI | 04.EL03 | ILLUMINAZIONE CIVILE ED INDUSTRIALE | 04.EL03.057 | Lampada a filamento led, chiara, attacco E 14 o E 27, fascio luminoso 360°, alimentazione 230 V c.a.: a riflettore, smerigliata | 04.EL03.057.001 | potenza 5 W, temperatura di colore 3000 K, 470 lm | cad | 7.34 | 0 | 21.72 | 78.28
PUG2025/04.EL03.057.003 | 04 | IMPIANTI ELETTRICI | 04.EL03 | ILLUMINAZIONE CIVILE ED INDUSTRIALE | 04.EL03.057 | Lampada a filamento led, chiara, attacco E 14 o E 27, fascio luminoso 360°, alimentazione 230 V c.a.: a riflettore, smerigliata | 04.EL03.057.003 | potenza 10 W, temperatura di colore 3000 K, 806 lm | cad | 9.23 | 0 | 17.26 | 82.74
PUG2025/04.EL03.057.005 | 04 | IMPIANTI ELETTRICI | 04.EL03 | ILLUMINAZIONE CIVILE ED INDUSTRIALE | 04.EL03.057 | Lampada a filamento led, chiara, attacco E 14 o E 27, fascio luminoso 360°, alimentazione 230 V c.a.: a riflettore, smerigliata | 04.EL03.057.005 | potenza 15 W, temperatura di colore 3000 K, 1220 lm | cad | 11.85 | 0 | 13.45 | 86.55
PUG2025/04.EL03.059.001 | 04 | IMPIANTI ELETTRICI | 04.EL03 | ILLUMINAZIONE CIVILE ED INDUSTRIALE | 04.EL03.059 | Lampada a filamento led, chiara, attacco E 14 o E 27, fascio luminoso 360°, alimentazione 230 V c.a.: a faretto, attacco GU10, fascio luminoso 110° | 04.EL03.059.001 | potenza 6 W, temperatura di colore 3000 K, 450 lm | cad | 6.15 | 0 | 25.93 | 74.07
PUG2025/04.EL03.059.003 | 04 | IMPIANTI ELETTRICI | 04.EL03 | ILLUMINAZIONE CIVILE ED INDUSTRIALE | 04.EL03.059 | Lampada a filamento led, chiara, attacco E 14 o E 27, fascio luminoso 360°, alimentazione 230 V c.a.: a faretto, attacco GU10, fascio luminoso 110° | 04.EL03.059.003 | potenza 6 W, temperatura di colore 4000 K, 465 lm | cad | 6.15 | 0 | 25.93 | 74.07
PUG2025/04.EL03.059.005 | 04 | IMPIANTI ELETTRICI | 04.EL03 | ILLUMINAZIONE CIVILE ED INDUSTRIALE | 04.EL03.059 | Lampada a filamento led, chiara, attacco E 14 o E 27, fascio luminoso 360°, alimentazione 230 V c.a.: a faretto, attacco GU10, fascio luminoso 110° | 04.EL03.059.005 | potenza 6 W, temperatura di colore 3000 K, 475 lm, dimmerabile | cad | 6.15 | 0 | 25.93 | 74.07
PUG2025/04.EL03.059.007 | 04 | IMPIANTI ELETTRICI | 04.EL03 | ILLUMINAZIONE CIVILE ED INDUSTRIALE | 04.EL03.059 | Lampada a filamento led, chiara, attacco E 14 o E 27, fascio luminoso 360°, alimentazione 230 V c.a.: a faretto, attacco GU10, fascio luminoso 110° | 04.EL03.059.007 | potenza 8 W, temperatura di colore 6000 K, 550 lm | cad | 7.06 | 0 | 22.58 | 77.42
PUG2025/04.EL03.059.009 | 04 | IMPIANTI ELETTRICI | 04.EL03 | ILLUMINAZIONE CIVILE ED INDUSTRIALE | 04.EL03.059 | Lampada a filamento led, chiara, attacco E 14 o E 27, fascio luminoso 360°, alimentazione 230 V c.a.: a faretto, attacco GU10, fascio luminoso 110° | 04.EL03.059.009 | potenza 8 W, temperatura di colore 4000 K, 560 lm | cad | 7.06 | 0 | 22.58 | 77.42
PUG2025/04.EL03.059.011 | 04 | IMPIANTI ELETTRICI | 04.EL03 | ILLUMINAZIONE CIVILE ED INDUSTRIALE | 04.EL03.059 | Lampada a filamento led, chiara, attacco E 14 o E 27, fascio luminoso 360°, alimentazione 230 V c.a.: a faretto, attacco GU10, fascio luminoso 110° | 04.EL03.059.011 | potenza 8 W, temperatura di colore 6000 K, 570 lm, dimmerabile | cad | 7.06 | 0 | 22.58 | 77.42
PUG2025/04.EL03.061.001 | 04 | IMPIANTI ELETTRICI | 04.EL03 | ILLUMINAZIONE CIVILE ED INDUSTRIALE | 04.EL03.061 | Lampada a filamento led, chiara, attacco E 14 o E 27, fascio luminoso 360°, alimentazione 230 V c.a.: a faretto, attacco E 27, temperatura di colore 3000 K, fascio luminoso 30 ÷ 36° | 04.EL03.061.001 | potenza 16 W, 750 lm, PAR30 | cad | 14.48 | 0 | 11 | 89
PUG2025/04.EL03.061.003 | 04 | IMPIANTI ELETTRICI | 04.EL03 | ILLUMINAZIONE CIVILE ED INDUSTRIALE | 04.EL03.061 | Lampada a filamento led, chiara, attacco E 14 o E 27, fascio luminoso 360°, alimentazione 230 V c.a.: a faretto, attacco E 27, temperatura di colore 3000 K, fascio luminoso 30 ÷ 36° | 04.EL03.061.003 | potenza 10 W, 633 lm, PAR30 | cad | 30.2 | 0 | 5.28 | 94.72
PUG2025/04.EL03.061.005 | 04 | IMPIANTI ELETTRICI | 04.EL03 | ILLUMINAZIONE CIVILE ED INDUSTRIALE | 04.EL03.061 | Lampada a filamento led, chiara, attacco E 14 o E 27, fascio luminoso 360°, alimentazione 230 V c.a.: a faretto, attacco E 27, temperatura di colore 3000 K, fascio luminoso 30 ÷ 36° | 04.EL03.061.005 | potenza 15 W, 120 lm, PAR38 | cad | 41.77 | 0 | 3.82 | 96.18
PUG2025/04.EL03.063.001 | 04 | IMPIANTI ELETTRICI | 04.EL03 | ILLUMINAZIONE CIVILE ED INDUSTRIALE | 04.EL03.063 | Lampada a filamento led, chiara, attacco E 14 o E 27, fascio luminoso 360°, alimentazione 230 V c.a.: tubolari T8, attacco G13, fascio luminoso 270° | 04.EL03.063.001 | potenza 9 W, temperatura di colore 4000 K o 6500 K, 900 lm, lunghezza 600 mm | cad | 8.44 | 0 | 18.89 | 81.11
PUG2025/04.EL03.063.003 | 04 | IMPIANTI ELETTRICI | 04.EL03 | ILLUMINAZIONE CIVILE ED INDUSTRIALE | 04.EL03.063 | Lampada a filamento led, chiara, attacco E 14 o E 27, fascio luminoso 360°, alimentazione 230 V c.a.: tubolari T8, attacco G13, fascio luminoso 270° | 04.EL03.063.003 | potenza 14 W, temperatura di colore 4000 K o 6500 K, 1.400 lm, lunghezza 900 mm | cad | 14.13 | 0 | 11.28 | 88.72
PUG2025/04.EL03.063.005 | 04 | IMPIANTI ELETTRICI | 04.EL03 | ILLUMINAZIONE CIVILE ED INDUSTRIALE | 04.EL03.063 | Lampada a filamento led, chiara, attacco E 14 o E 27, fascio luminoso 360°, alimentazione 230 V c.a.: tubolari T8, attacco G13, fascio luminoso 270° | 04.EL03.063.005 | potenza 18 W, temperatura di colore 4000 K o 6500 K, 1.930 lm, lunghezza 1.200 mm | cad | 11.85 | 0 | 13.45 | 86.55
PUG2025/04.EL03.063.007 | 04 | IMPIANTI ELETTRICI | 04.EL03 | ILLUMINAZIONE CIVILE ED INDUSTRIALE | 04.EL03.063 | Lampada a filamento led, chiara, attacco E 14 o E 27, fascio luminoso 360°, alimentazione 230 V c.a.: tubolari T8, attacco G13, fascio luminoso 270° | 04.EL03.063.007 | potenza 22 W, temperatura di colore 4000 K o 6500 K, 2.300 lm, lunghezza 1.500 mm | cad | 14.13 | 0 | 11.28 | 88.72
PUG2025/04.EL03.065.001 | 04 | IMPIANTI ELETTRICI | 04.EL03 | ILLUMINAZIONE CIVILE ED INDUSTRIALE | 04.EL03.065 | Lampada led a faretto, alimentazione 12 V: attacco GU5,3 | 04.EL03.065.001 | potenza 4 W, temperatura di colore 3000 K, fascio luminoso 36°, 300 lm | cad | 4.84 | 0 | 32.9 | 67.1
PUG2025/04.EL03.065.003 | 04 | IMPIANTI ELETTRICI | 04.EL03 | ILLUMINAZIONE CIVILE ED INDUSTRIALE | 04.EL03.065 | Lampada led a faretto, alimentazione 12 V: attacco GU5,3 | 04.EL03.065.003 | potenza 4 W, temperatura di colore 4000 K, fascio luminoso 36°, 325 lm | cad | 3.81 | 0 | 41.86 | 58.14
PUG2025/04.EL03.065.005 | 04 | IMPIANTI ELETTRICI | 04.EL03 | ILLUMINAZIONE CIVILE ED INDUSTRIALE | 04.EL03.065 | Lampada led a faretto, alimentazione 12 V: attacco GU5,3 | 04.EL03.065.005 | potenza 6 W, temperatura di colore 3000 K, fascio luminoso 30°, 385 lm | cad | 8.44 | 0 | 18.89 | 81.11
PUG2025/04.EL03.065.007 | 04 | IMPIANTI ELETTRICI | 04.EL03 | ILLUMINAZIONE CIVILE ED INDUSTRIALE | 04.EL03.065 | Lampada led a faretto, alimentazione 12 V: attacco GU5,3 | 04.EL03.065.007 | potenza 6 W, temperatura di colore 4000 K, fascio luminoso 30°, 395 lm | cad | 8.44 | 0 | 18.89 | 81.11
PUG2025/04.EL03.065.009 | 04 | IMPIANTI ELETTRICI | 04.EL03 | ILLUMINAZIONE CIVILE ED INDUSTRIALE | 04.EL03.065 | Lampada led a faretto, alimentazione 12 V: attacco GU5,3 | 04.EL03.065.009 | potenza 6 W, temperatura di colore 6000 K, fascio luminoso 30°, 405 lm | cad | 8.44 | 0 | 18.89 | 81.11
PUG2025/04.EL03.065.011 | 04 | IMPIANTI ELETTRICI | 04.EL03 | ILLUMINAZIONE CIVILE ED INDUSTRIALE | 04.EL03.065 | Lampada led a faretto, alimentazione 12 V: attacco GU5,3 | 04.EL03.065.011 | potenza 8 W, temperatura di colore 3000 K, fascio luminoso 120°, 457 lm | cad | 9.58 | 0 | 16.64 | 83.36
PUG2025/04.EL03.065.013 | 04 | IMPIANTI ELETTRICI | 04.EL03 | ILLUMINAZIONE CIVILE ED INDUSTRIALE | 04.EL03.065 | Lampada led a faretto, alimentazione 12 V: attacco GU5,3 | 04.EL03.065.013 | potenza 8 W, temperatura di colore 4000 K, fascio luminoso 120°, 485 lm | cad | 9.58 | 0 | 16.64 | 83.36
PUG2025/04.EL03.065.015 | 04 | IMPIANTI ELETTRICI | 04.EL03 | ILLUMINAZIONE CIVILE ED INDUSTRIALE | 04.EL03.065 | Lampada led a faretto, alimentazione 12 V: attacco GU5,3 | 04.EL03.065.015 | potenza 8 W, temperatura di colore 6000 K, fascio luminoso 30°, 500 lm | cad | 9.58 | 0 | 16.64 | 83.36
PUG2025/04.EL03.067.001 | 04 | IMPIANTI ELETTRICI | 04.EL03 | ILLUMINAZIONE CIVILE ED INDUSTRIALE | 04.EL03.067 | Lampada led a faretto, alimentazione 12 V: attacco G4, fascio luminoso 320°, temperatura di colore 3000 K | 04.EL03.067.001 | potenza 1,5 W, 110 lm | cad | 8.17 | 0 | 19.5 | 80.5
PUG2025/04.EL03.067.003 | 04 | IMPIANTI ELETTRICI | 04.EL03 | ILLUMINAZIONE CIVILE ED INDUSTRIALE | 04.EL03.067 | Lampada led a faretto, alimentazione 12 V: attacco G4, fascio luminoso 320°, temperatura di colore 3000 K | 04.EL03.067.003 | potenza 1,8 W, 200 lm | cad | 9.97 | 0 | 15.99 | 84.01
PUG2025/04.EL03.067.005 | 04 | IMPIANTI ELETTRICI | 04.EL03 | ILLUMINAZIONE CIVILE ED INDUSTRIALE | 04.EL03.067 | Lampada led a faretto, alimentazione 12 V: attacco G4, fascio luminoso 320°, temperatura di colore 3000 K | 04.EL03.067.005 | potenza 2,6 W, 300 lm | cad | 12.21 | 0 | 13.06 | 86.94
PUG2025/04.EL03.069.001 | 04 | IMPIANTI ELETTRICI | 04.EL03 | ILLUMINAZIONE CIVILE ED INDUSTRIALE | 04.EL03.069 | Striscia modulare led, fascio luminoso 120°, alimentazione 24 V, posta in opera in idoneo alloggiamento da computarsi a parte, escluso alimentatore | 04.EL03.069.001 | potenza 4,8 W, temperatura di colore 3000 K, 360 lm | m | 23.25 | 0 | 6.86 | 93.14
PUG2025/04.EL03.069.003 | 04 | IMPIANTI ELETTRICI | 04.EL03 | ILLUMINAZIONE CIVILE ED INDUSTRIALE | 04.EL03.069 | Striscia modulare led, fascio luminoso 120°, alimentazione 24 V, posta in opera in idoneo alloggiamento da computarsi a parte, escluso alimentatore | 04.EL03.069.003 | potenza 4,8 W, temperatura di colore 6000 K, 420 lm | m | 23.25 | 0 | 6.86 | 93.14
PUG2025/04.EL03.069.005 | 04 | IMPIANTI ELETTRICI | 04.EL03 | ILLUMINAZIONE CIVILE ED INDUSTRIALE | 04.EL03.069 | Striscia modulare led, fascio luminoso 120°, alimentazione 24 V, posta in opera in idoneo alloggiamento da computarsi a parte, escluso alimentatore | 04.EL03.069.005 | potenza 7,2 W, temperatura di colore 3000 K, 420 lm | m | 25.53 | 0 | 6.24 | 93.76
PUG2025/04.EL03.069.007 | 04 | IMPIANTI ELETTRICI | 04.EL03 | ILLUMINAZIONE CIVILE ED INDUSTRIALE | 04.EL03.069 | Striscia modulare led, fascio luminoso 120°, alimentazione 24 V, posta in opera in idoneo alloggiamento da computarsi a parte, escluso alimentatore | 04.EL03.069.007 | potenza 7,2 W, temperatura di colore 6000 K, 480 lm | m | 25.53 | 0 | 6.24 | 93.76
PUG2025/04.EL03.069.009 | 04 | IMPIANTI ELETTRICI | 04.EL03 | ILLUMINAZIONE CIVILE ED INDUSTRIALE | 04.EL03.069 | Striscia modulare led, fascio luminoso 120°, alimentazione 24 V, posta in opera in idoneo alloggiamento da computarsi a parte, escluso alimentatore | 04.EL03.069.009 | potenza 14,4 W, temperatura di colore 3000 K, 840 lm | m | 34.65 | 0 | 4.6 | 95.4
PUG2025/04.EL03.069.011 | 04 | IMPIANTI ELETTRICI | 04.EL03 | ILLUMINAZIONE CIVILE ED INDUSTRIALE | 04.EL03.069 | Striscia modulare led, fascio luminoso 120°, alimentazione 24 V, posta in opera in idoneo alloggiamento da computarsi a parte, escluso alimentatore | 04.EL03.069.011 | potenza 14,4 W, temperatura di colore 6000 K, 960 lm | m | 34.65 | 0 | 4.6 | 95.4
PUG2025/04.EL03.071.001 | 04 | IMPIANTI ELETTRICI | 04.EL03 | ILLUMINAZIONE CIVILE ED INDUSTRIALE | 04.EL03.071 | Alimentatore elettromeccanico per striscia modulare led, ingresso 230 V 50 Hz, uscita 24 V | 04.EL03.071.001 | 35 W | cad | 19.82 | 0 | 8.04 | 91.96
PUG2025/04.EL03.071.003 | 04 | IMPIANTI ELETTRICI | 04.EL03 | ILLUMINAZIONE CIVILE ED INDUSTRIALE | 04.EL03.071 | Alimentatore elettromeccanico per striscia modulare led, ingresso 230 V 50 Hz, uscita 24 V | 04.EL03.071.003 | 60 W | cad | 28.94 | 0 | 5.51 | 94.49
PUG2025/04.EL03.071.005 | 04 | IMPIANTI ELETTRICI | 04.EL03 | ILLUMINAZIONE CIVILE ED INDUSTRIALE | 04.EL03.071 | Alimentatore elettromeccanico per striscia modulare led, ingresso 230 V 50 Hz, uscita 24 V | 04.EL03.071.005 | 100 W | cad | 34.65 | 0 | 4.6 | 95.4
PUG2025/04.EL03.071.007 | 04 | IMPIANTI ELETTRICI | 04.EL03 | ILLUMINAZIONE CIVILE ED INDUSTRIALE | 04.EL03.071 | Alimentatore elettromeccanico per striscia modulare led, ingresso 230 V 50 Hz, uscita 24 V | 04.EL03.071.007 | 120 W | cad | 38.06 | 0 | 4.19 | 95.81
PUG2025/04.EL03.071.009 | 04 | IMPIANTI ELETTRICI | 04.EL03 | ILLUMINAZIONE CIVILE ED INDUSTRIALE | 04.EL03.071 | Alimentatore elettromeccanico per striscia modulare led, ingresso 230 V 50 Hz, uscita 24 V | 04.EL03.071.009 | 150 W | cad | 41.48 | 0 | 3.84 | 96.16
PUG2025/04.EL03.071.011 | 04 | IMPIANTI ELETTRICI | 04.EL03 | ILLUMINAZIONE CIVILE ED INDUSTRIALE | 04.EL03.071 | Alimentatore elettromeccanico per striscia modulare led, ingresso 230 V 50 Hz, uscita 24 V | 04.EL03.071.011 | 200 W | cad | 50.6 | 0 | 3.15 | 96.85
PUG2025/04.EL03.073.001 | 04 | IMPIANTI ELETTRICI | 04.EL03 | ILLUMINAZIONE CIVILE ED INDUSTRIALE | 04.EL03.073 | Alimentatore elettronico a tensione costante 24 V c.c. per striscia modulare led, tensione di ingresso 198-264 V c.a., dimmerabile tramite interfaccia 1-10 V, involucro in materiale metallico, grado di protezione IP67, potenza resa | 04.EL03.073.001 | 80 W | cad | 185.88 | 0 | 0.86 | 99.14
PUG2025/04.EL03.073.003 | 04 | IMPIANTI ELETTRICI | 04.EL03 | ILLUMINAZIONE CIVILE ED INDUSTRIALE | 04.EL03.073 | Alimentatore elettronico a tensione costante 24 V c.c. per striscia modulare led, tensione di ingresso 198-264 V c.a., dimmerabile tramite interfaccia 1-10 V, involucro in materiale metallico, grado di protezione IP67, potenza resa | 04.EL03.073.003 | 120 W | cad | 216.99 | 0 | 0.73 | 99.27
PUG2025/04.EL03.073.005 | 04 | IMPIANTI ELETTRICI | 04.EL03 | ILLUMINAZIONE CIVILE ED INDUSTRIALE | 04.EL03.073 | Alimentatore elettronico a tensione costante 24 V c.c. per striscia modulare led, tensione di ingresso 198-264 V c.a., dimmerabile tramite interfaccia 1-10 V, involucro in materiale metallico, grado di protezione IP67, potenza resa | 04.EL03.073.005 | 240 W | cad | 299.73 | 0 | 0.53 | 99.47
PUG2025/04.EL03.075.001 | 04 | IMPIANTI ELETTRICI | 04.EL03 | ILLUMINAZIONE CIVILE ED INDUSTRIALE | 04.EL03.075 | Alimentatore elettronico a tensione costante 24 V c.c. per moduli led, tensione di ingresso 180 254 V c.a., non dimmerabile, involucro in materiale termoplastico autoestinguente, grado di protezione IP 20, potenza resa | 04.EL03.075.001 | 6 W | cad | 24.87 | 0 | 6.41 | 93.59
PUG2025/04.EL03.075.003 | 04 | IMPIANTI ELETTRICI | 04.EL03 | ILLUMINAZIONE CIVILE ED INDUSTRIALE | 04.EL03.075 | Alimentatore elettronico a tensione costante 24 V c.c. per moduli led, tensione di ingresso 180 254 V c.a., non dimmerabile, involucro in materiale termoplastico autoestinguente, grado di protezione IP 20, potenza resa | 04.EL03.075.003 | 11,5 W | cad | 30.21 | 0 | 5.28 | 94.72
PUG2025/04.EL03.075.005 | 04 | IMPIANTI ELETTRICI | 04.EL03 | ILLUMINAZIONE CIVILE ED INDUSTRIALE | 04.EL03.075 | Alimentatore elettronico a tensione costante 24 V c.c. per moduli led, tensione di ingresso 180 254 V c.a., non dimmerabile, involucro in materiale termoplastico autoestinguente, grado di protezione IP 20, potenza resa | 04.EL03.075.005 | 20 W | cad | 33.38 | 0 | 4.77 | 95.23
PUG2025/04.EL03.075.007 | 04 | IMPIANTI ELETTRICI | 04.EL03 | ILLUMINAZIONE CIVILE ED INDUSTRIALE | 04.EL03.075 | Alimentatore elettronico a tensione costante 24 V c.c. per moduli led, tensione di ingresso 180 254 V c.a., non dimmerabile, involucro in materiale termoplastico autoestinguente, grado di protezione IP 20, potenza resa | 04.EL03.075.007 | 32,5 W | cad | 49.36 | 0 | 3.23 | 96.77
PUG2025/04.EL03.077.001 | 04 | IMPIANTI ELETTRICI | 04.EL03 | ILLUMINAZIONE CIVILE ED INDUSTRIALE | 04.EL03.077 | Faretto orientabile installato su binario elettrificato, con lampade led temperatura di colore 3.000 K o 4.000 K, alimentatore incorporato dimmerabile, involucro cilindrico in alluminio, classe di isolamento 1, grado di protezione IP 20, alimentazione 230 V 50 Hz, apertura del fascio 38°, potenza | 04.EL03.077.001 | 15 W, 1290 lm, diametro 70 mm | cad | 122.4 | 0 | 1.3 | 98.7
PUG2025/04.EL03.077.003 | 04 | IMPIANTI ELETTRICI | 04.EL03 | ILLUMINAZIONE CIVILE ED INDUSTRIALE | 04.EL03.077 | Faretto orientabile installato su binario elettrificato, con lampade led temperatura di colore 3.000 K o 4.000 K, alimentatore incorporato dimmerabile, involucro cilindrico in alluminio, classe di isolamento 1, grado di protezione IP 20, alimentazione 230 V 50 Hz, apertura del fascio 38°, potenza | 04.EL03.077.003 | 25 W, 2300 lm, diametro 90 mm | cad | 179.38 | 0 | 0.89 | 99.11
PUG2025/04.EL03.079.001 | 04 | IMPIANTI ELETTRICI | 04.EL03 | ILLUMINAZIONE CIVILE ED INDUSTRIALE | 04.EL03.079 | Apparecchio di illuminazione modulare, struttura in alluminio anodizzato con parabole in policarbonato, per montaggio a plafone o sospensione, apertura fascio 90°, potenza 32 W, alimentazione 230 V 50 Hz, 3.500 lm, 4.000 K, grado di protezione IP 20 | 04.EL03.079.001 | modulo lunghezza 1.130 x 40 x 75 mm | cad | 169.32 | 0 | 20.8 | 79.2
PUG2025/04.EL03.079.003 | 04 | IMPIANTI ELETTRICI | 04.EL03 | ILLUMINAZIONE CIVILE ED INDUSTRIALE | 04.EL03.079 | Apparecchio di illuminazione modulare, struttura in alluminio anodizzato con parabole in policarbonato, per montaggio a plafone o sospensione, apertura fascio 90°, potenza 32 W, alimentazione 230 V 50 Hz, 3.500 lm, 4.000 K, grado di protezione IP 20 | 04.EL03.079.003 | sovrapprezzo per giunzione lineare | cad | 12.9 | 0 | 40.77 | 59.23
PUG2025/04.EL03.079.005 | 04 | IMPIANTI ELETTRICI | 04.EL03 | ILLUMINAZIONE CIVILE ED INDUSTRIALE | 04.EL03.079 | Apparecchio di illuminazione modulare, struttura in alluminio anodizzato con parabole in policarbonato, per montaggio a plafone o sospensione, apertura fascio 90°, potenza 32 W, alimentazione 230 V 50 Hz, 3.500 lm, 4.000 K, grado di protezione IP 20 | 04.EL03.079.005 | sovrapprezzo per giunzione a 2 vie | cad | 15.68 | 0 | 34.57 | 65.43
PUG2025/04.EL03.079.007 | 04 | IMPIANTI ELETTRICI | 04.EL03 | ILLUMINAZIONE CIVILE ED INDUSTRIALE | 04.EL03.079 | Apparecchio di illuminazione modulare, struttura in alluminio anodizzato con parabole in policarbonato, per montaggio a plafone o sospensione, apertura fascio 90°, potenza 32 W, alimentazione 230 V 50 Hz, 3.500 lm, 4.000 K, grado di protezione IP 20 | 04.EL03.079.007 | sovrapprezzo per giunzione a 4 vie | cad | 19.25 | 0 | 28.98 | 71.02
PUG2025/04.EL03.081.001 | 04 | IMPIANTI ELETTRICI | 04.EL03 | ILLUMINAZIONE CIVILE ED INDUSTRIALE | 04.EL03.081 | Apparecchio di illuminazione per controsoffitti a pannelli e doghe e profili in vista o non in vista, completo di lampade fluorescenti; corpo base in acciaio preverniciato, cablata con reattore elettronico: con ottica speculare, grado di protezione IP 20, altezza totale 80 mm | 04.EL03.081.001 | 2 x 18 W, dimensioni 290 x 595 mm | cad | 148.33 | 0 | 32.24 | 67.76
PUG2025/04.EL03.081.003 | 04 | IMPIANTI ELETTRICI | 04.EL03 | ILLUMINAZIONE CIVILE ED INDUSTRIALE | 04.EL03.081 | Apparecchio di illuminazione per controsoffitti a pannelli e doghe e profili in vista o non in vista, completo di lampade fluorescenti; corpo base in acciaio preverniciato, cablata con reattore elettronico: con ottica speculare, grado di protezione IP 20, altezza totale 80 mm | 04.EL03.081.003 | 2 x 36 W, dimensioni 290 x 1.230 mm | cad | 189.13 | 0 | 29.5 | 70.5
PUG2025/04.EL03.081.005 | 04 | IMPIANTI ELETTRICI | 04.EL03 | ILLUMINAZIONE CIVILE ED INDUSTRIALE | 04.EL03.081 | Apparecchio di illuminazione per controsoffitti a pannelli e doghe e profili in vista o non in vista, completo di lampade fluorescenti; corpo base in acciaio preverniciato, cablata con reattore elettronico: con ottica speculare, grado di protezione IP 20, altezza totale 80 mm | 04.EL03.081.005 | 2 x 58 W, dimensioni 290 x 1.530 mm | cad | 209.29 | 0 | 28.94 | 71.06
PUG2025/04.EL03.081.007 | 04 | IMPIANTI ELETTRICI | 04.EL03 | ILLUMINAZIONE CIVILE ED INDUSTRIALE | 04.EL03.081 | Apparecchio di illuminazione per controsoffitti a pannelli e doghe e profili in vista o non in vista, completo di lampade fluorescenti; corpo base in acciaio preverniciato, cablata con reattore elettronico: con ottica speculare, grado di protezione IP 20, altezza totale 80 mm | 04.EL03.081.007 | 4 x 18 W, dimensioni 595 x 595 mm | cad | 200.17 | 0 | 31.85 | 68.15
PUG2025/04.EL03.081.009 | 04 | IMPIANTI ELETTRICI | 04.EL03 | ILLUMINAZIONE CIVILE ED INDUSTRIALE | 04.EL03.081 | Apparecchio di illuminazione per controsoffitti a pannelli e doghe e profili in vista o non in vista, completo di lampade fluorescenti; corpo base in acciaio preverniciato, cablata con reattore elettronico: con ottica speculare, grado di protezione IP 20, altezza totale 80 mm | 04.EL03.081.009 | 4 x 36 W, dimensioni 595 x 1.230 mm | cad | 324.04 | 0 | 22.13 | 77.87
PUG2025/04.EL03.083.001 | 04 | IMPIANTI ELETTRICI | 04.EL03 | ILLUMINAZIONE CIVILE ED INDUSTRIALE | 04.EL03.083 | Apparecchio di illuminazione per controsoffitti a pannelli e doghe e profili in vista o non in vista, completo di lampade fluorescenti; corpo base in acciaio preverniciato, cablata con reattore elettronico: con ottica satinata rigata, grado di protezione IP 20, altezza totale 80 mm | 04.EL03.083.001 | 2 x 36 W, dimensioni 290 x 1.230 mm | cad | 165.06 | 0 | 43.45 | 56.55
PUG2025/04.EL03.083.003 | 04 | IMPIANTI ELETTRICI | 04.EL03 | ILLUMINAZIONE CIVILE ED INDUSTRIALE | 04.EL03.083 | Apparecchio di illuminazione per controsoffitti a pannelli e doghe e profili in vista o non in vista, completo di lampade fluorescenti; corpo base in acciaio preverniciato, cablata con reattore elettronico: con ottica satinata rigata, grado di protezione IP 20, altezza totale 80 mm | 04.EL03.083.003 | 4 x 18 W, dimensioni 595 x 595 mm | cad | 180.21 | 0 | 44.22 | 55.78
PUG2025/04.EL03.085.001 | 04 | IMPIANTI ELETTRICI | 04.EL03 | ILLUMINAZIONE CIVILE ED INDUSTRIALE | 04.EL03.085 | Apparecchio di illuminazione per controsoffitti a pannelli e doghe e profili in vista o non in vista, completo di lampade fluorescenti; corpo base in acciaio preverniciato, cablata con reattore elettronico: con schermo di chiusura in policarbonato, grado di protezione IP 40, altezza totale 80 mm | 04.EL03.085.001 | 2 x 18 W, dimensioni 290 x 595 mm | cad | 140.36 | 0 | 28.39 | 71.61
PUG2025/04.EL03.085.003 | 04 | IMPIANTI ELETTRICI | 04.EL03 | ILLUMINAZIONE CIVILE ED INDUSTRIALE | 04.EL03.085 | Apparecchio di illuminazione per controsoffitti a pannelli e doghe e profili in vista o non in vista, completo di lampade fluorescenti; corpo base in acciaio preverniciato, cablata con reattore elettronico: con schermo di chiusura in policarbonato, grado di protezione IP 40, altezza totale 80 mm | 04.EL03.085.003 | 2 x 36 W, dimensioni 290 x 1.196 mm | cad | 181.16 | 0 | 26.39 | 73.61
PUG2025/04.EL03.085.005 | 04 | IMPIANTI ELETTRICI | 04.EL03 | ILLUMINAZIONE CIVILE ED INDUSTRIALE | 04.EL03.085 | Apparecchio di illuminazione per controsoffitti a pannelli e doghe e profili in vista o non in vista, completo di lampade fluorescenti; corpo base in acciaio preverniciato, cablata con reattore elettronico: con schermo di chiusura in policarbonato, grado di protezione IP 40, altezza totale 80 mm | 04.EL03.085.005 | 4 x 18 W, dimensioni 595 x 595 mm | cad | 184.23 | 0 | 25.95 | 74.05
PUG2025/04.EL03.085.007 | 04 | IMPIANTI ELETTRICI | 04.EL03 | ILLUMINAZIONE CIVILE ED INDUSTRIALE | 04.EL03.085 | Apparecchio di illuminazione per controsoffitti a pannelli e doghe e profili in vista o non in vista, completo di lampade fluorescenti; corpo base in acciaio preverniciato, cablata con reattore elettronico: con schermo di chiusura in policarbonato, grado di protezione IP 40, altezza totale 80 mm | 04.EL03.085.007 | 4 x 36 W, dimensioni 595 x 1.196 mm | cad | 350.6 | 0 | 13.64 | 86.36
PUG2025/04.EL03.087.001 | 04 | IMPIANTI ELETTRICI | 04.EL03 | ILLUMINAZIONE CIVILE ED INDUSTRIALE | 04.EL03.087 | Pannello di illuminazione con file led da incasso in controsoffitti in cartongesso, con alimentatore esterno pre-cablato, sorgente luminosa led temperatura di colore 4000 K non sostituibile, ottica anti-abbaglio, classe di isolamento 1, grado di protezione IP 20, alimentazione 230 V 50 Hz, potenza di sistema | 04.EL03.087.001 | 36 W, 4000 lm, dimensioni 60 x 60 cm | cad | 137.19 | 0 | 18.59 | 81.41
PUG2025/04.EL03.087.003 | 04 | IMPIANTI ELETTRICI | 04.EL03 | ILLUMINAZIONE CIVILE ED INDUSTRIALE | 04.EL03.087 | Pannello di illuminazione con file led da incasso in controsoffitti in cartongesso, con alimentatore esterno pre-cablato, sorgente luminosa led temperatura di colore 4000 K non sostituibile, ottica anti-abbaglio, classe di isolamento 1, grado di protezione IP 20, alimentazione 230 V 50 Hz, potenza di sistema | 04.EL03.087.003 | 60 W, 6000 lm, dimensioni 60 x 60 cm | cad | 189.61 | 0 | 13.45 | 86.55
PUG2025/04.EL03.087.005 | 04 | IMPIANTI ELETTRICI | 04.EL03 | ILLUMINAZIONE CIVILE ED INDUSTRIALE | 04.EL03.087 | Pannello di illuminazione con file led da incasso in controsoffitti in cartongesso, con alimentatore esterno pre-cablato, sorgente luminosa led temperatura di colore 4000 K non sostituibile, ottica anti-abbaglio, classe di isolamento 1, grado di protezione IP 20, alimentazione 230 V 50 Hz, potenza di sistema | 04.EL03.087.005 | 36 W, 4000 lm, dimensioni 30 x 120 cm | cad | 159.98 | 0 | 15.94 | 84.06
PUG2025/04.EL03.089.001 | 04 | IMPIANTI ELETTRICI | 04.EL03 | ILLUMINAZIONE CIVILE ED INDUSTRIALE | 04.EL03.089 | Apparecchio di illuminazione led da incasso in controsoffitti modulari e in cartongesso, corpo in lamiera di acciaio verniciato bianco, diffusore plastico prismatizzato con ottica a tutto pannello, grado di protezione IP 20, potenza di sistema | 04.EL03.089.001 | 24 W, 300 x 600 mm, 1.800 lm, 3.000/4.000 K, IP 43 | cad | 78.61 | 0 | 40.55 | 59.45
PUG2025/04.EL03.089.003 | 04 | IMPIANTI ELETTRICI | 04.EL03 | ILLUMINAZIONE CIVILE ED INDUSTRIALE | 04.EL03.089 | Apparecchio di illuminazione led da incasso in controsoffitti modulari e in cartongesso, corpo in lamiera di acciaio verniciato bianco, diffusore plastico prismatizzato con ottica a tutto pannello, grado di protezione IP 20, potenza di sistema | 04.EL03.089.003 | 42 W, 600 x 600 mm, 3.800 lm, 3.000/4.000 K, IP 43 | cad | 94.56 | 0 | 33.71 | 66.29
PUG2025/04.EL03.089.005 | 04 | IMPIANTI ELETTRICI | 04.EL03 | ILLUMINAZIONE CIVILE ED INDUSTRIALE | 04.EL03.089 | Apparecchio di illuminazione led da incasso in controsoffitti modulari e in cartongesso, corpo in lamiera di acciaio verniciato bianco, diffusore plastico prismatizzato con ottica a tutto pannello, grado di protezione IP 20, potenza di sistema | 04.EL03.089.005 | 42 W, 300 x 1.200 mm, 3.900 lm, 3.000/4.000 K, IP 43 | cad | 105.96 | 0 | 30.09 | 69.91
PUG2025/04.EL03.089.007 | 04 | IMPIANTI ELETTRICI | 04.EL03 | ILLUMINAZIONE CIVILE ED INDUSTRIALE | 04.EL03.089 | Apparecchio di illuminazione led da incasso in controsoffitti modulari e in cartongesso, corpo in lamiera di acciaio verniciato bianco, diffusore plastico prismatizzato con ottica a tutto pannello, grado di protezione IP 20, potenza di sistema | 04.EL03.089.007 | 42 W, 600 x 1.200 mm, 7.900 lm, 4.000 K, IP 20 | cad | 250.69 | 0 | 12.72 | 87.28
PUG2025/04.EL03.091.001 | 04 | IMPIANTI ELETTRICI | 04.EL03 | ILLUMINAZIONE CIVILE ED INDUSTRIALE | 04.EL03.091 | Apparecchio segnapasso con lampada led, completo di scatola da incasso e supporto, con diffusore satinato, grado di protezione IP 65 | 04.EL03.091.001 | 1 W, 70 lm, 4.000 K | cad | 43.09 | 0 | 29.81 | 70.19
PUG2025/04.EL03.091.003 | 04 | IMPIANTI ELETTRICI | 04.EL03 | ILLUMINAZIONE CIVILE ED INDUSTRIALE | 04.EL03.091 | Apparecchio segnapasso con lampada led, completo di scatola da incasso e supporto, con diffusore satinato, grado di protezione IP 65 | 04.EL03.091.003 | 5 W, 280 lm, 4.000 K | cad | 80.7 | 0 | 15.92 | 84.08
PUG2025/04.EL03.093.001 | 04 | IMPIANTI ELETTRICI | 04.EL03 | ILLUMINAZIONE CIVILE ED INDUSTRIALE | 04.EL03.093 | Apparecchio ad incasso con corpo in alluminio, lampada led temperatura di colore 3000 ÷ 6.000 K, alimentatore incorporato, riflettore in alluminio cromato, classe di isolamento 1, grado di protezione IP 20, alimentazione 230 V 50 Hz, classe energetica A, apertura del fascio 60°, predisposto per sistema DALI, diametro 110 ÷ 230 mm | 04.EL03.093.001 | potenza 10 W, 880 lm | cad | 56.53 | 0 | 33.47 | 66.53
PUG2025/04.EL03.093.003 | 04 | IMPIANTI ELETTRICI | 04.EL03 | ILLUMINAZIONE CIVILE ED INDUSTRIALE | 04.EL03.093 | Apparecchio ad incasso con corpo in alluminio, lampada led temperatura di colore 3000 ÷ 6.000 K, alimentatore incorporato, riflettore in alluminio cromato, classe di isolamento 1, grado di protezione IP 20, alimentazione 230 V 50 Hz, classe energetica A, apertura del fascio 60°, predisposto per sistema DALI, diametro 110 ÷ 230 mm | 04.EL03.093.003 | potenza 15 W, 1.300 lm | cad | 65.65 | 0 | 28.82 | 71.18
PUG2025/04.EL03.093.005 | 04 | IMPIANTI ELETTRICI | 04.EL03 | ILLUMINAZIONE CIVILE ED INDUSTRIALE | 04.EL03.093 | Apparecchio ad incasso con corpo in alluminio, lampada led temperatura di colore 3000 ÷ 6.000 K, alimentatore incorporato, riflettore in alluminio cromato, classe di isolamento 1, grado di protezione IP 20, alimentazione 230 V 50 Hz, classe energetica A, apertura del fascio 60°, predisposto per sistema DALI, diametro 110 ÷ 230 mm | 04.EL03.093.005 | potenza 20 W, 1.800 lm | cad | 70.2 | 0 | 26.95 | 73.05
PUG2025/04.EL03.093.007 | 04 | IMPIANTI ELETTRICI | 04.EL03 | ILLUMINAZIONE CIVILE ED INDUSTRIALE | 04.EL03.093 | Apparecchio ad incasso con corpo in alluminio, lampada led temperatura di colore 3000 ÷ 6.000 K, alimentatore incorporato, riflettore in alluminio cromato, classe di isolamento 1, grado di protezione IP 20, alimentazione 230 V 50 Hz, classe energetica A, apertura del fascio 60°, predisposto per sistema DALI, diametro 110 ÷ 230 mm | 04.EL03.093.007 | potenza 28 W, 2.500 lm | cad | 95.38 | 0 | 19.83 | 80.17
PUG2025/04.EL03.093.009 | 04 | IMPIANTI ELETTRICI | 04.EL03 | ILLUMINAZIONE CIVILE ED INDUSTRIALE | 04.EL03.093 | Apparecchio ad incasso con corpo in alluminio, lampada led temperatura di colore 3000 ÷ 6.000 K, alimentatore incorporato, riflettore in alluminio cromato, classe di isolamento 1, grado di protezione IP 20, alimentazione 230 V 50 Hz, classe energetica A, apertura del fascio 60°, predisposto per sistema DALI, diametro 110 ÷ 230 mm | 04.EL03.093.009 | potenza 35 W, 3.150 lm | cad | 111.91 | 0 | 16.9 | 83.1
PUG2025/04.EL03.095.001 | 04 | IMPIANTI ELETTRICI | 04.EL03 | ILLUMINAZIONE CIVILE ED INDUSTRIALE | 04.EL03.095 | Apparecchio ad incasso tipo pannello led con corpo in alluminio, sorgente luminosa led temperatura di colore 3.000 K non sostituibile, alimentatore esterno precablato, classe di isolamento 1, grado di protezione IP 23, classe energetica A, apertura del fascio 120°, alimentazione 230 V 50 Hz, potenza di sistema | 04.EL03.095.001 | 12 W, dimensioni 16 x 16 cm | cad | 39.44 | 0 | 47.97 | 52.03
PUG2025/04.EL03.095.003 | 04 | IMPIANTI ELETTRICI | 04.EL03 | ILLUMINAZIONE CIVILE ED INDUSTRIALE | 04.EL03.095 | Apparecchio ad incasso tipo pannello led con corpo in alluminio, sorgente luminosa led temperatura di colore 3.000 K non sostituibile, alimentatore esterno precablato, classe di isolamento 1, grado di protezione IP 23, classe energetica A, apertura del fascio 120°, alimentazione 230 V 50 Hz, potenza di sistema | 04.EL03.095.003 | 18 W, dimensioni 20 x 20 cm | cad | 45.13 | 0 | 41.92 | 58.08
PUG2025/04.EL03.097.001 | 04 | IMPIANTI ELETTRICI | 04.EL03 | ILLUMINAZIONE CIVILE ED INDUSTRIALE | 04.EL03.097 | Trasformatore elettromeccanico, 230 V 12 V, tipo SELV in classe II, per lampade alogene a bassa tensione, potenza massima disponibile 50 VA | 04.EL03.097.001 | potenza massima disponibile 50 VA | cad | 31.2 | 0 | 50.53 | 49.47
PUG2025/04.EL03.099.001 | 04 | IMPIANTI ELETTRICI | 04.EL03 | ILLUMINAZIONE CIVILE ED INDUSTRIALE | 04.EL03.099 | Trasformatore elettronico, 230 V 12 V, tipo SELV in classe II, protezione incorporata contro cortocircuiti e sovraccarichi, per lampade a bassa tensione, conformità EMC alle norme EN 61000-3-2 e EN 55015, potenza massima disponibile | 04.EL03.099.001 | 60 W | cad | 44.16 | 0 | 35.7 | 64.3
PUG2025/04.EL03.099.003 | 04 | IMPIANTI ELETTRICI | 04.EL03 | ILLUMINAZIONE CIVILE ED INDUSTRIALE | 04.EL03.099 | Trasformatore elettronico, 230 V 12 V, tipo SELV in classe II, protezione incorporata contro cortocircuiti e sovraccarichi, per lampade a bassa tensione, conformità EMC alle norme EN 61000-3-2 e EN 55015, potenza massima disponibile | 04.EL03.099.003 | 105 W | cad | 44.16 | 0 | 35.7 | 64.3
PUG2025/04.EL03.099.005 | 04 | IMPIANTI ELETTRICI | 04.EL03 | ILLUMINAZIONE CIVILE ED INDUSTRIALE | 04.EL03.099 | Trasformatore elettronico, 230 V 12 V, tipo SELV in classe II, protezione incorporata contro cortocircuiti e sovraccarichi, per lampade a bassa tensione, conformità EMC alle norme EN 61000-3-2 e EN 55015, potenza massima disponibile | 04.EL03.099.005 | 160 W | cad | 55.17 | 0 | 28.58 | 71.42
PUG2025/04.EL03.099.007 | 04 | IMPIANTI ELETTRICI | 04.EL03 | ILLUMINAZIONE CIVILE ED INDUSTRIALE | 04.EL03.099 | Trasformatore elettronico, 230 V 12 V, tipo SELV in classe II, protezione incorporata contro cortocircuiti e sovraccarichi, per lampade a bassa tensione, conformità EMC alle norme EN 61000-3-2 e EN 55015, potenza massima disponibile | 04.EL03.099.007 | 200 W | cad | 46.8 | 0 | 33.69 | 66.31
PUG2025/04.EL03.101.001 | 04 | IMPIANTI ELETTRICI | 04.EL03 | ILLUMINAZIONE CIVILE ED INDUSTRIALE | 04.EL03.101 | Faretto ad incasso orientabile con anello esterno in alluminio, con lampade led temperatura di colore 4000 K, alimentatore separato incluso, corpo in alluminio, riflettore in alluminio cromato, classe di isolamento 1, grado di protezione IP 23, alimentazione 230 V 50 Hz, classe energetica A, apertura del fascio 35°, potenza 3 W, equivalente a 35 W alogena, diametro 70 mm | 04.EL03.101.001 | classe energetica A, apertura del fascio 35°, potenza 3 W, equivalente a 35 W alogena, diametro 70 mm | cad | 32.59 | 0 | 58.04 | 41.96
PUG2025/04.EL03.103.001 | 04 | IMPIANTI ELETTRICI | 04.EL03 | ILLUMINAZIONE CIVILE ED INDUSTRIALE | 04.EL03.103 | Apparecchio ad incasso con corpo in alluminio pressofuso a base quadrata, lampada led temperatura di colore 3000 K, alimentatore separato precablato incluso, riflettore in alluminio cromato, diametro 175 mm, orientabile, classe di isolamento 1, grado di protezione IP 20, alimentazione 230 V 50 Hz, classe energetica A, apertura del fascio 38°, potenza 15 W | 04.EL03.103.001 | classe energetica A, apertura del fascio 38°, potenza 15 W | cad | 185.3 | 0 | 10.21 | 89.79
PUG2025/04.EL03.105.001 | 04 | IMPIANTI ELETTRICI | 04.EL03 | ILLUMINAZIONE CIVILE ED INDUSTRIALE | 04.EL03.105 | Faretto ad incasso per lampada led 10 W, corpo in alluminio pressofuso e riflettore in policarbonato, grado di protezione IP 40, per foro 75-90 mm, completo di alimentatore ingresso 230 V 50 Hz e anello di finitura in materiale termoplastico | 04.EL03.105.001 | completo di alimentatore ingresso 230 V 50 Hz e anello di finitura in materiale termoplastico | cad | 66.55 | 0 | 23.69 | 76.31
PUG2025/04.EL03.107.001 | 04 | IMPIANTI ELETTRICI | 04.EL03 | ILLUMINAZIONE CIVILE ED INDUSTRIALE | 04.EL03.107 | Faretto a sospensione con corpo in alluminio verniciato, parabola riflettente specchiata e vetro di protezione, grado di protezione IP 20, cavo di lunghezza 150 mm, lampada led temperatura colore 3.000/4.000 K | 04.EL03.107.001 | forma cubica 5 W | cad | 64.91 | 0 | 24.29 | 75.71
PUG2025/04.EL03.107.003 | 04 | IMPIANTI ELETTRICI | 04.EL03 | ILLUMINAZIONE CIVILE ED INDUSTRIALE | 04.EL03.107 | Faretto a sospensione con corpo in alluminio verniciato, parabola riflettente specchiata e vetro di protezione, grado di protezione IP 20, cavo di lunghezza 150 mm, lampada led temperatura colore 3.000/4.000 K | 04.EL03.107.003 | forma cilindrica 15W | cad | 86.1 | 0 | 18.31 | 81.69
PUG2025/04.EL03.109.001 | 04 | IMPIANTI ELETTRICI | 04.EL03 | ILLUMINAZIONE CIVILE ED INDUSTRIALE | 04.EL03.109 | Apparecchio di illuminazione a sospensione con riflettore e lampada led, corpo superiore in lamiera di acciaio e gruppo di alimentazione incorporato; compreso cavo di alimentazione 2,5 m, potenza 70 W, con riflettore del diametro di 340 mm in | 04.EL03.109.001 | alluminio | cad | 489.58 | 0 | 1.93 | 98.07
PUG2025/04.EL03.109.003 | 04 | IMPIANTI ELETTRICI | 04.EL03 | ILLUMINAZIONE CIVILE ED INDUSTRIALE | 04.EL03.109 | Apparecchio di illuminazione a sospensione con riflettore e lampada led, corpo superiore in lamiera di acciaio e gruppo di alimentazione incorporato; compreso cavo di alimentazione 2,5 m, potenza 70 W, con riflettore del diametro di 340 mm in | 04.EL03.109.003 | vetro pismatico | cad | 569.18 | 0 | 1.66 | 98.34
PUG2025/04.EL03.109.005 | 04 | IMPIANTI ELETTRICI | 04.EL03 | ILLUMINAZIONE CIVILE ED INDUSTRIALE | 04.EL03.109 | Apparecchio di illuminazione a sospensione con riflettore e lampada led, corpo superiore in lamiera di acciaio e gruppo di alimentazione incorporato; compreso cavo di alimentazione 2,5 m, potenza 70 W, con riflettore del diametro di 340 mm in | 04.EL03.109.005 | vetro opale | cad | 461.24 | 0 | 2.05 | 97.95
PUG2025/04.EL03.109.007 | 04 | IMPIANTI ELETTRICI | 04.EL03 | ILLUMINAZIONE CIVILE ED INDUSTRIALE | 04.EL03.109 | Apparecchio di illuminazione a sospensione con riflettore e lampada led, corpo superiore in lamiera di acciaio e gruppo di alimentazione incorporato; compreso cavo di alimentazione 2,5 m, potenza 70 W, con riflettore del diametro di 340 mm in | 04.EL03.109.007 | policarbonato prismatico | cad | 513.02 | 0 | 1.84 | 98.16
PUG2025/04.EL03.111.001 | 04 | IMPIANTI ELETTRICI | 04.EL03 | ILLUMINAZIONE CIVILE ED INDUSTRIALE | 04.EL03.111 | Plafoniera tonda applicata a parete o soffitto con corpo e diffusore in policarbonato opaco perlato con lampada led temperatura di colore 4.000 K, grado di protezione IP 20, fascio luminoso 160° | 04.EL03.111.001 | 12 W, diametro 280 mm | cad | 50.09 | 0 | 31.82 | 68.18
PUG2025/04.EL03.111.003 | 04 | IMPIANTI ELETTRICI | 04.EL03 | ILLUMINAZIONE CIVILE ED INDUSTRIALE | 04.EL03.111 | Plafoniera tonda applicata a parete o soffitto con corpo e diffusore in policarbonato opaco perlato con lampada led temperatura di colore 4.000 K, grado di protezione IP 20, fascio luminoso 160° | 04.EL03.111.003 | 18 W, diametro 330 mm | cad | 56.93 | 0 | 28 | 72
PUG2025/04.EL03.111.005 | 04 | IMPIANTI ELETTRICI | 04.EL03 | ILLUMINAZIONE CIVILE ED INDUSTRIALE | 04.EL03.111 | Plafoniera tonda applicata a parete o soffitto con corpo e diffusore in policarbonato opaco perlato con lampada led temperatura di colore 4.000 K, grado di protezione IP 20, fascio luminoso 160° | 04.EL03.111.005 | 24 W, diametro 380 mm | cad | 81.79 | 0 | 19.49 | 80.51
PUG2025/04.EL03.111.007 | 04 | IMPIANTI ELETTRICI | 04.EL03 | ILLUMINAZIONE CIVILE ED INDUSTRIALE | 04.EL03.111 | Plafoniera tonda applicata a parete o soffitto con corpo e diffusore in policarbonato opaco perlato con lampada led temperatura di colore 4.000 K, grado di protezione IP 20, fascio luminoso 160° | 04.EL03.111.007 | 24 W, diametro 380 mm | cad | 88.73 | 0 | 17.96 | 82.04
PUG2025/04.EL03.113.001 | 04 | IMPIANTI ELETTRICI | 04.EL03 | ILLUMINAZIONE CIVILE ED INDUSTRIALE | 04.EL03.113 | Plafoniera applicata a parete o soffitto con corpo in alluminio pressofuso verniciato e diffusore in policarbonato opaco con lampada led 14 W, temperatura di colore 4.000 K, grado di protezione IP 54, alimentazione 220-240 V / 50-60 Hz: ovale | 04.EL03.113.001 | fascio luminoso 120° | cad | 33.35 | 0 | 52.58 | 47.42
PUG2025/04.EL03.113.003 | 04 | IMPIANTI ELETTRICI | 04.EL03 | ILLUMINAZIONE CIVILE ED INDUSTRIALE | 04.EL03.113 | Plafoniera applicata a parete o soffitto con corpo in alluminio pressofuso verniciato e diffusore in policarbonato opaco con lampada led 14 W, temperatura di colore 4.000 K, grado di protezione IP 54, alimentazione 220-240 V / 50-60 Hz: ovale | 04.EL03.113.003 | fascio luminoso 114° con sensore di prossimità | cad | 52.07 | 0 | 33.67 | 66.33
PUG2025/04.EL03.115.001 | 04 | IMPIANTI ELETTRICI | 04.EL03 | ILLUMINAZIONE CIVILE ED INDUSTRIALE | 04.EL03.115 | Plafoniera applicata a parete o soffitto con corpo in alluminio pressofuso verniciato e diffusore in policarbonato opaco con lampada led 14 W, temperatura di colore 4.000 K, grado di protezione IP 54, alimentazione 220-240 V / 50-60 Hz: tonda | 04.EL03.115.001 | fascio luminoso 120° | cad | 34.61 | 0 | 50.66 | 49.34
PUG2025/04.EL03.115.003 | 04 | IMPIANTI ELETTRICI | 04.EL03 | ILLUMINAZIONE CIVILE ED INDUSTRIALE | 04.EL03.115 | Plafoniera applicata a parete o soffitto con corpo in alluminio pressofuso verniciato e diffusore in policarbonato opaco con lampada led 14 W, temperatura di colore 4.000 K, grado di protezione IP 54, alimentazione 220-240 V / 50-60 Hz: tonda | 04.EL03.115.003 | fascio luminoso 114° con sensore di prossimità | cad | 52.19 | 0 | 33.59 | 66.41
PUG2025/04.EL03.117.001 | 04 | IMPIANTI ELETTRICI | 04.EL03 | ILLUMINAZIONE CIVILE ED INDUSTRIALE | 04.EL03.117 | Apparecchio di illuminazione stagno rettangolare, corpo in policarbonato autoestinguente, schermo in policarbonato autoestinguente trasparente prismatizzato internamente, installato a parete, plafone o a sospensione, apparecchio con grado di protezione IP 66, lampade led temperatura di colore 4000 K, alimentazione 230 V c.a.: monolampada | 04.EL03.117.001 | lunghezza 690 mm, 10 W, 1.620 lm | cad | 94.91 | 0 | 16.79 | 83.21
PUG2025/04.EL03.117.003 | 04 | IMPIANTI ELETTRICI | 04.EL03 | ILLUMINAZIONE CIVILE ED INDUSTRIALE | 04.EL03.117 | Apparecchio di illuminazione stagno rettangolare, corpo in policarbonato autoestinguente, schermo in policarbonato autoestinguente trasparente prismatizzato internamente, installato a parete, plafone o a sospensione, apparecchio con grado di protezione IP 66, lampade led temperatura di colore 4000 K, alimentazione 230 V c.a.: monolampada | 04.EL03.117.003 | lunghezza 1.300 mm, 18 W, 2.920 lm | cad | 109.27 | 0 | 14.59 | 85.41
PUG2025/04.EL03.117.005 | 04 | IMPIANTI ELETTRICI | 04.EL03 | ILLUMINAZIONE CIVILE ED INDUSTRIALE | 04.EL03.117 | Apparecchio di illuminazione stagno rettangolare, corpo in policarbonato autoestinguente, schermo in policarbonato autoestinguente trasparente prismatizzato internamente, installato a parete, plafone o a sospensione, apparecchio con grado di protezione IP 66, lampade led temperatura di colore 4000 K, alimentazione 230 V c.a.: monolampada | 04.EL03.117.005 | lunghezza 1.600 mm, 24 W, 3.890 lm | cad | 120.55 | 0 | 13.22 | 86.78
PUG2025/04.EL03.117.007 | 04 | IMPIANTI ELETTRICI | 04.EL03 | ILLUMINAZIONE CIVILE ED INDUSTRIALE | 04.EL03.117 | Apparecchio di illuminazione stagno rettangolare, corpo in policarbonato autoestinguente, schermo in policarbonato autoestinguente trasparente prismatizzato internamente, installato a parete, plafone o a sospensione, apparecchio con grado di protezione IP 66, lampade led temperatura di colore 4000 K, alimentazione 230 V c.a.: monolampada | 04.EL03.117.007 | lunghezza 1.600 mm, 28 W, 4.540 lm | cad | 144.15 | 0 | 11.06 | 88.94
PUG2025/04.EL03.119.001 | 04 | IMPIANTI ELETTRICI | 04.EL03 | ILLUMINAZIONE CIVILE ED INDUSTRIALE | 04.EL03.119 | Apparecchio di illuminazione stagno rettangolare, corpo in policarbonato autoestinguente, schermo in policarbonato autoestinguente trasparente prismatizzato internamente, installato a parete, plafone o a sospensione, apparecchio con grado di protezione IP 66, lampade led temperatura di colore 4000 K, alimentazione 230 V c.a.: bilampada | 04.EL03.119.001 | lunghezza 690 mm, 20 W, 3.420 lm | cad | 119.53 | 0 | 13.33 | 86.67
PUG2025/04.EL03.119.003 | 04 | IMPIANTI ELETTRICI | 04.EL03 | ILLUMINAZIONE CIVILE ED INDUSTRIALE | 04.EL03.119 | Apparecchio di illuminazione stagno rettangolare, corpo in policarbonato autoestinguente, schermo in policarbonato autoestinguente trasparente prismatizzato internamente, installato a parete, plafone o a sospensione, apparecchio con grado di protezione IP 66, lampade led temperatura di colore 4000 K, alimentazione 230 V c.a.: bilampada | 04.EL03.119.003 | lunghezza 1.300 mm, 36 W, 5.830 lm | cad | 139.02 | 0 | 11.46 | 88.54
PUG2025/04.EL03.119.005 | 04 | IMPIANTI ELETTRICI | 04.EL03 | ILLUMINAZIONE CIVILE ED INDUSTRIALE | 04.EL03.119 | Apparecchio di illuminazione stagno rettangolare, corpo in policarbonato autoestinguente, schermo in policarbonato autoestinguente trasparente prismatizzato internamente, installato a parete, plafone o a sospensione, apparecchio con grado di protezione IP 66, lampade led temperatura di colore 4000 K, alimentazione 230 V c.a.: bilampada | 04.EL03.119.005 | lunghezza 1.600 mm, 48 W, 7.780 lm | cad | 170.81 | 0 | 9.33 | 90.67
PUG2025/04.EL03.119.007 | 04 | IMPIANTI ELETTRICI | 04.EL03 | ILLUMINAZIONE CIVILE ED INDUSTRIALE | 04.EL03.119 | Apparecchio di illuminazione stagno rettangolare, corpo in policarbonato autoestinguente, schermo in policarbonato autoestinguente trasparente prismatizzato internamente, installato a parete, plafone o a sospensione, apparecchio con grado di protezione IP 66, lampade led temperatura di colore 4000 K, alimentazione 230 V c.a.: bilampada | 04.EL03.119.007 | lunghezza 1.600 mm, 56 W, 9.070 lm | cad | 210.81 | 0 | 7.56 | 92.44
PUG2025/04.EL03.121.001 | 04 | IMPIANTI ELETTRICI | 04.EL03 | ILLUMINAZIONE CIVILE ED INDUSTRIALE | 04.EL03.121 | Plafoniera led con sistema ottico realizzato tramite diffusore in policarbonato trasparente od opale stabilizzato ai raggi UV, corpo in policarbonato autoestinguente; grado di protezione IP 66, grado di resistenza alle sollecitazioni meccaniche IK08, resistenza al filo incandescente 850 °C, sistema di fissaggio regolabile idoneo anche per retrofit apparecchi fluorescenti mono e bi-lampada, installata a parete o soffitto, completa di sorgente luminosa led mid power non sostituibile con indice di resa cromatica 80, vita utile L70B50 pari a 80.000 ore, potenza di sistema | 04.EL03.121.001 | 15 W, lunghezza 800 mm | cad | 113.58 | 0 | 8.42 | 91.58
PUG2025/04.EL03.121.003 | 04 | IMPIANTI ELETTRICI | 04.EL03 | ILLUMINAZIONE CIVILE ED INDUSTRIALE | 04.EL03.121 | Plafoniera led con sistema ottico realizzato tramite diffusore in policarbonato trasparente od opale stabilizzato ai raggi UV, corpo in policarbonato autoestinguente; grado di protezione IP 66, grado di resistenza alle sollecitazioni meccaniche IK08, resistenza al filo incandescente 850 °C, sistema di fissaggio regolabile idoneo anche per retrofit apparecchi fluorescenti mono e bi-lampada, installata a parete o soffitto, completa di sorgente luminosa led mid power non sostituibile con indice di resa cromatica 80, vita utile L70B50 pari a 80.000 ore, potenza di sistema | 04.EL03.121.003 | 26 W, lunghezza 800 mm | cad | 123.86 | 0 | 7.72 | 92.28
PUG2025/04.EL03.121.005 | 04 | IMPIANTI ELETTRICI | 04.EL03 | ILLUMINAZIONE CIVILE ED INDUSTRIALE | 04.EL03.121 | Plafoniera led con sistema ottico realizzato tramite diffusore in policarbonato trasparente od opale stabilizzato ai raggi UV, corpo in policarbonato autoestinguente; grado di protezione IP 66, grado di resistenza alle sollecitazioni meccaniche IK08, resistenza al filo incandescente 850 °C, sistema di fissaggio regolabile idoneo anche per retrofit apparecchi fluorescenti mono e bi-lampada, installata a parete o soffitto, completa di sorgente luminosa led mid power non sostituibile con indice di resa cromatica 80, vita utile L70B50 pari a 80.000 ore, potenza di sistema | 04.EL03.121.005 | 20 W, lunghezza 1200 mm | cad | 136.56 | 0 | 7 | 93
PUG2025/04.EL03.121.007 | 04 | IMPIANTI ELETTRICI | 04.EL03 | ILLUMINAZIONE CIVILE ED INDUSTRIALE | 04.EL03.121 | Plafoniera led con sistema ottico realizzato tramite diffusore in policarbonato trasparente od opale stabilizzato ai raggi UV, corpo in policarbonato autoestinguente; grado di protezione IP 66, grado di resistenza alle sollecitazioni meccaniche IK08, resistenza al filo incandescente 850 °C, sistema di fissaggio regolabile idoneo anche per retrofit apparecchi fluorescenti mono e bi-lampada, installata a parete o soffitto, completa di sorgente luminosa led mid power non sostituibile con indice di resa cromatica 80, vita utile L70B50 pari a 80.000 ore, potenza di sistema | 04.EL03.121.007 | 43 W, lunghezza 1200 mm | cad | 170.42 | 0 | 5.61 | 94.39
PUG2025/04.EL03.121.009 | 04 | IMPIANTI ELETTRICI | 04.EL03 | ILLUMINAZIONE CIVILE ED INDUSTRIALE | 04.EL03.121 | Plafoniera led con sistema ottico realizzato tramite diffusore in policarbonato trasparente od opale stabilizzato ai raggi UV, corpo in policarbonato autoestinguente; grado di protezione IP 66, grado di resistenza alle sollecitazioni meccaniche IK08, resistenza al filo incandescente 850 °C, sistema di fissaggio regolabile idoneo anche per retrofit apparecchi fluorescenti mono e bi-lampada, installata a parete o soffitto, completa di sorgente luminosa led mid power non sostituibile con indice di resa cromatica 80, vita utile L70B50 pari a 80.000 ore, potenza di sistema | 04.EL03.121.009 | 26 W, lunghezza 1600 mm | cad | 145.02 | 0 | 6.59 | 93.41
PUG2025/04.EL03.121.011 | 04 | IMPIANTI ELETTRICI | 04.EL03 | ILLUMINAZIONE CIVILE ED INDUSTRIALE | 04.EL03.121 | Plafoniera led con sistema ottico realizzato tramite diffusore in policarbonato trasparente od opale stabilizzato ai raggi UV, corpo in policarbonato autoestinguente; grado di protezione IP 66, grado di resistenza alle sollecitazioni meccaniche IK08, resistenza al filo incandescente 850 °C, sistema di fissaggio regolabile idoneo anche per retrofit apparecchi fluorescenti mono e bi-lampada, installata a parete o soffitto, completa di sorgente luminosa led mid power non sostituibile con indice di resa cromatica 80, vita utile L70B50 pari a 80.000 ore, potenza di sistema | 04.EL03.121.011 | 53 W, lunghezza 1600 mm | cad | 159.83 | 0 | 5.98 | 94.02
PUG2025/04.EL03.123.001 | 04 | IMPIANTI ELETTRICI | 04.EL03 | ILLUMINAZIONE CIVILE ED INDUSTRIALE | 04.EL03.123 | Accessori per apparecchi industriali | 04.EL03.123.001 | vetro di protezione completo di ganci e cavo di sicurezza | cad | 85.15 | 0 | 9.36 | 90.64
PUG2025/04.EL03.123.003 | 04 | IMPIANTI ELETTRICI | 04.EL03 | ILLUMINAZIONE CIVILE ED INDUSTRIALE | 04.EL03.123 | Accessori per apparecchi industriali | 04.EL03.123.003 | staffa autocentrante per montaggio a plafone, con tige o su canalina | cad | 48.84 | 0 | 32.63 | 67.37
PUG2025/04.EL03.125.001 | 04 | IMPIANTI ELETTRICI | 04.EL03 | ILLUMINAZIONE CIVILE ED INDUSTRIALE | 04.EL03.125 | Apparecchio di illuminazione stagno rettangolare, per installazione a sospensione, corpo in alluminio pressofuso, riflettore in alluminio e diffusore in policarbonato, lunghezza 700 mm, alimentazione 230 V c.a., dimmerabile, con lampada a tubo led, temperatura di colore 5.000 K, fascio luminoso 110°, grado di protezione IP 65, 150 W | 04.EL03.125.001 | temperatura di colore 5.000 K, fascio luminoso 110°, grado di protezione IP 65, 150 W | cad | 292.65 | 0 | 6.54 | 93.46
PUG2025/04.EL03.127.001 | 04 | IMPIANTI ELETTRICI | 04.EL03 | ILLUMINAZIONE CIVILE ED INDUSTRIALE | 04.EL03.127 | Proiettore a led, tipo campana, apertura del fascio 80°, temperatura di colore 6000 K, driver ad alta efficienza luminosa, corpo in alluminio, attacco a sospensione, classe di isolamento 1, alimentazione 230 V 50 Hz, classe energetica A | 04.EL03.127.001 | apertura del fascio 120°, potenza 30 W | cad | 102.78 | 0 | 12.41 | 87.59
PUG2025/04.EL03.127.003 | 04 | IMPIANTI ELETTRICI | 04.EL03 | ILLUMINAZIONE CIVILE ED INDUSTRIALE | 04.EL03.127 | Proiettore a led, tipo campana, apertura del fascio 80°, temperatura di colore 6000 K, driver ad alta efficienza luminosa, corpo in alluminio, attacco a sospensione, classe di isolamento 1, alimentazione 230 V 50 Hz, classe energetica A | 04.EL03.127.003 | apertura del fascio 80°, potenza 50 W | cad | 119.87 | 0 | 10.64 | 89.36
PUG2025/04.EL03.127.005 | 04 | IMPIANTI ELETTRICI | 04.EL03 | ILLUMINAZIONE CIVILE ED INDUSTRIALE | 04.EL03.127 | Proiettore a led, tipo campana, apertura del fascio 80°, temperatura di colore 6000 K, driver ad alta efficienza luminosa, corpo in alluminio, attacco a sospensione, classe di isolamento 1, alimentazione 230 V 50 Hz, classe energetica A | 04.EL03.127.005 | apertura del fascio 80°, potenza 70 W | cad | 163.19 | 0 | 7.81 | 92.19
PUG2025/04.EL03.129.001 | 04 | IMPIANTI ELETTRICI | 04.EL03 | ILLUMINAZIONE CIVILE ED INDUSTRIALE | 04.EL03.129 | Apparecchio di illuminazione autonomo rettangolare per montaggio incassato o esterno in policarbonato, classe isol. II, fusibile, circuito elettronico di controllo, spia rete/ricarica, grado di protezione IP 65, alimentazione ordinaria 230 V c.a.: da 90 minuti di autonomia con batteria LiFe, non permanente con lampada led | 04.EL03.129.001 | 1,2 W, flusso luminoso in emergenza 250 lm | cad | 103.91 | 0 | 15.34 | 84.66
PUG2025/04.EL03.129.003 | 04 | IMPIANTI ELETTRICI | 04.EL03 | ILLUMINAZIONE CIVILE ED INDUSTRIALE | 04.EL03.129 | Apparecchio di illuminazione autonomo rettangolare per montaggio incassato o esterno in policarbonato, classe isol. II, fusibile, circuito elettronico di controllo, spia rete/ricarica, grado di protezione IP 65, alimentazione ordinaria 230 V c.a.: da 90 minuti di autonomia con batteria LiFe, non permanente con lampada led | 04.EL03.129.003 | 2,5 W, flusso luminoso in emergenza 500 lm | cad | 132.79 | 0 | 12 | 88
PUG2025/04.EL03.131.001 | 04 | IMPIANTI ELETTRICI | 04.EL03 | ILLUMINAZIONE CIVILE ED INDUSTRIALE | 04.EL03.131 | Apparecchio di illuminazione autonomo rettangolare per montaggio incassato o esterno in policarbonato, classe isol. II, fusibile, circuito elettronico di controllo, spia rete/ricarica, grado di protezione IP 65, alimentazione ordinaria 230 V c.a.: da 90 minuti di autonomia con batteria LiFe, non permanente, con diagnosi locale | 04.EL03.131.001 | 1,2 W, flusso luminoso in emergenza 250 lm | cad | 123.29 | 0 | 12.93 | 87.07
PUG2025/04.EL03.131.003 | 04 | IMPIANTI ELETTRICI | 04.EL03 | ILLUMINAZIONE CIVILE ED INDUSTRIALE | 04.EL03.131 | Apparecchio di illuminazione autonomo rettangolare per montaggio incassato o esterno in policarbonato, classe isol. II, fusibile, circuito elettronico di controllo, spia rete/ricarica, grado di protezione IP 65, alimentazione ordinaria 230 V c.a.: da 90 minuti di autonomia con batteria LiFe, non permanente, con diagnosi locale | 04.EL03.131.003 | 2,5 W, flusso luminoso in emergenza 500 lm | cad | 158.74 | 0 | 10.04 | 89.96
PUG2025/04.EL03.133.001 | 04 | IMPIANTI ELETTRICI | 04.EL03 | ILLUMINAZIONE CIVILE ED INDUSTRIALE | 04.EL03.133 | Apparecchio di illuminazione autonomo rettangolare per montaggio incassato o esterno in policarbonato, classe isol. II, fusibile, circuito elettronico di controllo, spia rete/ricarica, grado di protezione IP 65, alimentazione ordinaria 230 V c.a.: da 90 minuti di autonomia, permanente | 04.EL03.133.001 | 1,2 W, flusso luminoso in emergenza 250 lm | cad | 184.18 | 0 | 8.65 | 91.35
PUG2025/04.EL03.133.003 | 04 | IMPIANTI ELETTRICI | 04.EL03 | ILLUMINAZIONE CIVILE ED INDUSTRIALE | 04.EL03.133 | Apparecchio di illuminazione autonomo rettangolare per montaggio incassato o esterno in policarbonato, classe isol. II, fusibile, circuito elettronico di controllo, spia rete/ricarica, grado di protezione IP 65, alimentazione ordinaria 230 V c.a.: da 90 minuti di autonomia, permanente | 04.EL03.133.003 | 2,4 W, flusso luminoso in emergenza 500 lm | cad | 187.98 | 0 | 8.48 | 91.52
PUG2025/04.EL03.133.005 | 04 | IMPIANTI ELETTRICI | 04.EL03 | ILLUMINAZIONE CIVILE ED INDUSTRIALE | 04.EL03.133 | Apparecchio di illuminazione autonomo rettangolare per montaggio incassato o esterno in policarbonato, classe isol. II, fusibile, circuito elettronico di controllo, spia rete/ricarica, grado di protezione IP 65, alimentazione ordinaria 230 V c.a.: da 90 minuti di autonomia, permanente | 04.EL03.133.005 | 4,8 W, flusso luminoso in emergenza 250 lm | cad | 230.99 | 0 | 6.9 | 93.1
PUG2025/04.EL03.133.007 | 04 | IMPIANTI ELETTRICI | 04.EL03 | ILLUMINAZIONE CIVILE ED INDUSTRIALE | 04.EL03.133 | Apparecchio di illuminazione autonomo rettangolare per montaggio incassato o esterno in policarbonato, classe isol. II, fusibile, circuito elettronico di controllo, spia rete/ricarica, grado di protezione IP 65, alimentazione ordinaria 230 V c.a.: da 90 minuti di autonomia, permanente | 04.EL03.133.007 | 4,8 W, flusso luminoso in emergenza 500 lm | cad | 279.06 | 0 | 5.71 | 94.29
PUG2025/04.EL03.135.001 | 04 | IMPIANTI ELETTRICI | 04.EL03 | ILLUMINAZIONE CIVILE ED INDUSTRIALE | 04.EL03.135 | Apparecchio di illuminazione rettangolare montato ad incasso o esterno in policarbonato, conforme CEI 34-21/22, EN 60598-1, EN 60598-2-2, EN 60598-2-22, UNI EN 1838, con circuito elettronico di controllo, classe isol. II, grado di protezione IP 40, alimentazione ordinaria 230 V c.a.: tipo non permanente, 60 minuti di autonomia con batteria Ni-Mh, con sorgente luminosa LED con flusso equivalente a lampada fluorescente da | 04.EL03.135.001 | 8 W | cad | 114.8 | 0 | 22.21 | 77.79
PUG2025/04.EL03.135.003 | 04 | IMPIANTI ELETTRICI | 04.EL03 | ILLUMINAZIONE CIVILE ED INDUSTRIALE | 04.EL03.135 | Apparecchio di illuminazione rettangolare montato ad incasso o esterno in policarbonato, conforme CEI 34-21/22, EN 60598-1, EN 60598-2-2, EN 60598-2-22, UNI EN 1838, con circuito elettronico di controllo, classe isol. II, grado di protezione IP 40, alimentazione ordinaria 230 V c.a.: tipo non permanente, 60 minuti di autonomia con batteria Ni-Mh, con sorgente luminosa LED con flusso equivalente a lampada fluorescente da | 04.EL03.135.003 | 11 W | cad | 122.93 | 0 | 20.75 | 79.25
PUG2025/04.EL03.135.005 | 04 | IMPIANTI ELETTRICI | 04.EL03 | ILLUMINAZIONE CIVILE ED INDUSTRIALE | 04.EL03.135 | Apparecchio di illuminazione rettangolare montato ad incasso o esterno in policarbonato, conforme CEI 34-21/22, EN 60598-1, EN 60598-2-2, EN 60598-2-22, UNI EN 1838, con circuito elettronico di controllo, classe isol. II, grado di protezione IP 40, alimentazione ordinaria 230 V c.a.: tipo non permanente, 60 minuti di autonomia con batteria Ni-Mh, con sorgente luminosa LED con flusso equivalente a lampada fluorescente da | 04.EL03.135.005 | 24 W | cad | 152.13 | 0 | 16.76 | 83.24
PUG2025/04.EL03.137.001 | 04 | IMPIANTI ELETTRICI | 04.EL03 | ILLUMINAZIONE CIVILE ED INDUSTRIALE | 04.EL03.137 | Apparecchio di illuminazione rettangolare montato ad incasso o esterno in policarbonato, conforme CEI 34-21/22, EN 60598-1, EN 60598-2-2, EN 60598-2-22, UNI EN 1838, con circuito elettronico di controllo, classe isol. II, grado di protezione IP 40, alimentazione ordinaria 230 V c.a.: tipo permanente, 60 minuti di autonomia con batteria Ni-Mh, con sorgente luminosa LED con flusso equivalente a lampada fluorescente da 11 W | 04.EL03.137.001 | tipo permanente, 60 minuti di autonomia con batteria Ni-Mh, con sorgente luminosa LED con flusso equivalente a lampada fluorescente da 11 W | cad | 155.94 | 0 | 16.35 | 83.65
PUG2025/04.EL03.139.001 | 04 | IMPIANTI ELETTRICI | 04.EL03 | ILLUMINAZIONE CIVILE ED INDUSTRIALE | 04.EL03.139 | Apparecchio di illuminazione rettangolare installato a plafone in grandi spazi, in policarbonato, CEI 34-21/22, EN 60598-1, EN 60598-2-2, EN 60598-2-22, UNI EN 1838, con circuito elettronico di controllo, classe di isolamento II, grado di protezione IP 65, alimentazione ordinaria 230 V c.a.: tipo non permanente con batteria al Pb ermetica, sorgente luminosa LED con flusso medio | 04.EL03.139.001 | 260 lm, assorbimento 2 W, autonomia 8 h | cad | 137.83 | 0 | 18.5 | 81.5
PUG2025/04.EL03.139.003 | 04 | IMPIANTI ELETTRICI | 04.EL03 | ILLUMINAZIONE CIVILE ED INDUSTRIALE | 04.EL03.139 | Apparecchio di illuminazione rettangolare installato a plafone in grandi spazi, in policarbonato, CEI 34-21/22, EN 60598-1, EN 60598-2-2, EN 60598-2-22, UNI EN 1838, con circuito elettronico di controllo, classe di isolamento II, grado di protezione IP 65, alimentazione ordinaria 230 V c.a.: tipo non permanente con batteria al Pb ermetica, sorgente luminosa LED con flusso medio | 04.EL03.139.003 | 800 lm, assorbimento 5 W, autonomia 2 h | cad | 166.23 | 0 | 15.34 | 84.66
PUG2025/04.EL03.139.005 | 04 | IMPIANTI ELETTRICI | 04.EL03 | ILLUMINAZIONE CIVILE ED INDUSTRIALE | 04.EL03.139 | Apparecchio di illuminazione rettangolare installato a plafone in grandi spazi, in policarbonato, CEI 34-21/22, EN 60598-1, EN 60598-2-2, EN 60598-2-22, UNI EN 1838, con circuito elettronico di controllo, classe di isolamento II, grado di protezione IP 65, alimentazione ordinaria 230 V c.a.: tipo non permanente con batteria al Pb ermetica, sorgente luminosa LED con flusso medio | 04.EL03.139.005 | su 3 livelli 550/800/1250 lm, assorbimento da 5 a 15 W, autonomia da 1 a 3 h | cad | 271.41 | 0 | 9.4 | 90.6
PUG2025/04.EL03.141.001 | 04 | IMPIANTI ELETTRICI | 04.EL03 | ILLUMINAZIONE CIVILE ED INDUSTRIALE | 04.EL03.141 | Apparecchio di illuminazione rettangolare installato a plafone in grandi spazi, in policarbonato, CEI 34-21/22, EN 60598-1, EN 60598-2-2, EN 60598-2-22, UNI EN 1838, con circuito elettronico di controllo, classe di isolamento II, grado di protezione IP 65, alimentazione ordinaria 230 V c.a.: tipo permanente con batteria al Pb ermetica, sorgente luminosa LED con flusso medio | 04.EL03.141.001 | 260 lm, assorbimento 2 W, autonomia 8 h | cad | 277.04 | 0 | 9.21 | 90.79
PUG2025/04.EL03.141.003 | 04 | IMPIANTI ELETTRICI | 04.EL03 | ILLUMINAZIONE CIVILE ED INDUSTRIALE | 04.EL03.141 | Apparecchio di illuminazione rettangolare installato a plafone in grandi spazi, in policarbonato, CEI 34-21/22, EN 60598-1, EN 60598-2-2, EN 60598-2-22, UNI EN 1838, con circuito elettronico di controllo, classe di isolamento II, grado di protezione IP 65, alimentazione ordinaria 230 V c.a.: tipo permanente con batteria al Pb ermetica, sorgente luminosa LED con flusso medio | 04.EL03.141.003 | 800 lm, assorbimento 5 W, autonomia 2 h | cad | 194.66 | 0 | 13.1 | 86.9
PUG2025/04.EL03.141.005 | 04 | IMPIANTI ELETTRICI | 04.EL03 | ILLUMINAZIONE CIVILE ED INDUSTRIALE | 04.EL03.141 | Apparecchio di illuminazione rettangolare installato a plafone in grandi spazi, in policarbonato, CEI 34-21/22, EN 60598-1, EN 60598-2-2, EN 60598-2-22, UNI EN 1838, con circuito elettronico di controllo, classe di isolamento II, grado di protezione IP 65, alimentazione ordinaria 230 V c.a.: tipo permanente con batteria al Pb ermetica, sorgente luminosa LED con flusso medio | 04.EL03.141.005 | su 3 livelli 550/800/1250 lm, assorbimento da 5 a 15 W, autonomia da 1 a 3 h | cad | 332.53 | 0 | 7.67 | 92.33
PUG2025/04.EL03.143.001 | 04 | IMPIANTI ELETTRICI | 04.EL03 | ILLUMINAZIONE CIVILE ED INDUSTRIALE | 04.EL03.143 | Apparecchio di illuminazione rettangolare installato a plafone in grandi spazi, in policarbonato, CEI 34-21/22, EN 60598-1, EN 60598-2-2, EN 60598-2-22, UNI EN 1838, con circuito elettronico di controllo, classe di isolamento II, grado di protezione IP 42, sorgente luminosa LED con flusso medio 260 lm, autonomia 8 h con batteria al Pb ermetica, alimentazione ordinaria 230 V c.a. | 04.EL03.143.001 | tipo non permanente | cad | 125.22 | 0 | 20.37 | 79.63
PUG2025/04.EL03.143.003 | 04 | IMPIANTI ELETTRICI | 04.EL03 | ILLUMINAZIONE CIVILE ED INDUSTRIALE | 04.EL03.143 | Apparecchio di illuminazione rettangolare installato a plafone in grandi spazi, in policarbonato, CEI 34-21/22, EN 60598-1, EN 60598-2-2, EN 60598-2-22, UNI EN 1838, con circuito elettronico di controllo, classe di isolamento II, grado di protezione IP 42, sorgente luminosa LED con flusso medio 260 lm, autonomia 8 h con batteria al Pb ermetica, alimentazione ordinaria 230 V c.a. | 04.EL03.143.003 | tipo permanente | cad | 260.67 | 0 | 9.78 | 90.22
PUG2025/04.EL03.145.001 | 04 | IMPIANTI ELETTRICI | 04.EL03 | ILLUMINAZIONE CIVILE ED INDUSTRIALE | 04.EL03.145 | Apparecchio di segnalazione per installazione a soffitto, distanza di visibilità 30 m, involucro in tecnopolimero autoestinguente grado di protezione IP 40, classe di isolamento II, con schermo di copertura per segnalazione uscita di sicurezza, autonomo con funzionamento permanente, alimentazione ordinaria 230 V c.a., 8 led ad alto flusso luminoso da 1 W, batteria al Ni-Cd per 120 minuti di autonomia | 04.EL03.145.001 | alimentazione ordinaria 230 V c.a., 8 led ad alto flusso luminoso da 1 W | cad | 140.12 | 0 | 11.37 | 88.63
PUG2025/04.EL03.147.001 | 04 | IMPIANTI ELETTRICI | 04.EL03 | ILLUMINAZIONE CIVILE ED INDUSTRIALE | 04.EL03.147 | Apparecchio di illuminazione, tipo non permanente, IP 40, per edifici residenziali completo di placca di copertura | 04.EL03.147.001 | su scatola rettangolare serie componibile dim. 3 frutti con placca con batteria NiCd, lampada 0,6 W lenticolare 120 minuti di autonomia | cad | 140.83 | 0 | 13.58 | 86.42
PUG2025/04.EL03.147.003 | 04 | IMPIANTI ELETTRICI | 04.EL03 | ILLUMINAZIONE CIVILE ED INDUSTRIALE | 04.EL03.147 | Apparecchio di illuminazione, tipo non permanente, IP 40, per edifici residenziali completo di placca di copertura | 04.EL03.147.003 | su scatola rettangolare serie componibile dim. 6 frutti con placca a diffusore trasparente lampada fluorescente 4 W, batteria al NiCd, 60 minuti di autonomia | cad | 155.97 | 0 | 12.26 | 87.74
PUG2025/04.EL03.149.001 | 04 | IMPIANTI ELETTRICI | 04.EL03 | ILLUMINAZIONE CIVILE ED INDUSTRIALE | 04.EL03.149 | Apparecchio di illuminazione ad incasso installato in scatole serie civile a 3 moduli, rimovibile, involucro in materiale plastico isolante grado di protezione IP 40 completo di placca di copertura, autonomo con circuito elettronico di autodiagnosi, funzionamento permanente o non permanente selezionabile, alimentazione ordinaria 230 V c.a., 2 led ad alto flusso luminoso da 1 W, batteria al Ni-Mh per 120 minuti di autonomia | 04.EL03.149.001 | alimentazione ordinaria 230 V c.a., 2 led ad alto flusso luminoso da 1 W, batteria al Ni-Mh per 120 minuti di autonomia | cad | 87.02 | 0 | 9.16 | 90.84
PUG2025/04.EL03.151.001 | 04 | IMPIANTI ELETTRICI | 04.EL03 | ILLUMINAZIONE CIVILE ED INDUSTRIALE | 04.EL03.151 | Centrale di supervisione in grado di gestire 32 centrali di controllo, fino a 4096 apparecchi con protocollo DALI e proprietario, gestione e connessione remota da PC | 04.EL03.151.001 | in grado di gestire 32 centrali di controllo, fino a 4096 apparecchi | cad | 1858.69 | 0 | 3.43 | 96.57
PUG2025/04.EL04.001.001 | 04 | IMPIANTI ELETTRICI | 04.EL04 | ILLUMINAZIONE PUBBLICA | 04.EL04.001 | Lampade al sodio alta pressione, per apparecchi con o senza vetro di protezione, funzionamento con alimentatore elettronico o con alimentatore convenzionale e accenditore esterno: bulbo tubolare, attacco E40 | 04.EL04.001.001 | con protocollo DALI e proprietario, gestione e connessione remota da PC | cad | 48.51 | 6.77 | 2.76 | 90.47
PUG2025/04.EL04.001.003 | 04 | IMPIANTI ELETTRICI | 04.EL04 | ILLUMINAZIONE PUBBLICA | 04.EL04.001 | Lampade al sodio alta pressione, per apparecchi con o senza vetro di protezione, funzionamento con alimentatore elettronico o con alimentatore convenzionale e accenditore esterno: bulbo tubolare, attacco E40 | 04.EL04.001.003 | 250 W, 33.200 lumen | cad | 58.42 | 5.62 | 2.29 | 92.09
PUG2025/04.EL04.001.005 | 04 | IMPIANTI ELETTRICI | 04.EL04 | ILLUMINAZIONE PUBBLICA | 04.EL04.001 | Lampade al sodio alta pressione, per apparecchi con o senza vetro di protezione, funzionamento con alimentatore elettronico o con alimentatore convenzionale e accenditore esterno: bulbo tubolare, attacco E40 | 04.EL04.001.005 | 400 W, 56.500 lumen | cad | 63.67 | 5.16 | 2.5 | 92.34
PUG2025/04.EL04.001.007 | 04 | IMPIANTI ELETTRICI | 04.EL04 | ILLUMINAZIONE PUBBLICA | 04.EL04.001 | Lampade al sodio alta pressione, per apparecchi con o senza vetro di protezione, funzionamento con alimentatore elettronico o con alimentatore convenzionale e accenditore esterno: bulbo tubolare, attacco E40 | 04.EL04.001.007 | 1.000 W, 130.000 lumen | cad | 202.51 | 1.62 | 0.79 | 97.59
PUG2025/04.EL04.003.001 | 04 | IMPIANTI ELETTRICI | 04.EL04 | ILLUMINAZIONE PUBBLICA | 04.EL04.003 | Lampade al sodio alta pressione, per apparecchi con o senza vetro di protezione, funzionamento con alimentatore elettronico o con alimentatore convenzionale e accenditore esterno: bulbo tubolare, attacco E27 | 04.EL04.003.001 | 50 W, 4.200 lumen | cad | 42.51 | 7.72 | 3.15 | 89.13
PUG2025/04.EL04.003.003 | 04 | IMPIANTI ELETTRICI | 04.EL04 | ILLUMINAZIONE PUBBLICA | 04.EL04.003 | Lampade al sodio alta pressione, per apparecchi con o senza vetro di protezione, funzionamento con alimentatore elettronico o con alimentatore convenzionale e accenditore esterno: bulbo tubolare, attacco E27 | 04.EL04.003.003 | 70 W, 6.600 lumen | cad | 47.43 | 6.92 | 2.82 | 90.25
PUG2025/04.EL04.005.001 | 04 | IMPIANTI ELETTRICI | 04.EL04 | ILLUMINAZIONE PUBBLICA | 04.EL04.005 | Lampade al sodio alta pressione, per apparecchi con o senza vetro di protezione, funzionamento con alimentatore elettronico o con alimentatore convenzionale e accenditore esterno: bulbo ovoidale, attacco E27 | 04.EL04.005.001 | 50 W, 4.200 lumen | cad | 41.99 | 7.82 | 3.19 | 88.99
PUG2025/04.EL04.005.003 | 04 | IMPIANTI ELETTRICI | 04.EL04 | ILLUMINAZIONE PUBBLICA | 04.EL04.005 | Lampade al sodio alta pressione, per apparecchi con o senza vetro di protezione, funzionamento con alimentatore elettronico o con alimentatore convenzionale e accenditore esterno: bulbo ovoidale, attacco E27 | 04.EL04.005.003 | 70 W, 6.600 lumen | cad | 41.99 | 7.82 | 3.19 | 88.99
PUG2025/04.EL04.007.001 | 04 | IMPIANTI ELETTRICI | 04.EL04 | ILLUMINAZIONE PUBBLICA | 04.EL04.007 | Lampade al sodio alta pressione, per apparecchi con o senza vetro di protezione, funzionamento con alimentatore elettronico o con alimentatore convenzionale e accenditore esterno: bulbo ovoidale, attacco E40 | 04.EL04.007.001 | 100 W, 10.400 lumen | cad | 62.86 | 5.22 | 2.13 | 92.65
PUG2025/04.EL04.007.003 | 04 | IMPIANTI ELETTRICI | 04.EL04 | ILLUMINAZIONE PUBBLICA | 04.EL04.007 | Lampade al sodio alta pressione, per apparecchi con o senza vetro di protezione, funzionamento con alimentatore elettronico o con alimentatore convenzionale e accenditore esterno: bulbo ovoidale, attacco E40 | 04.EL04.007.003 | 150 W, 17.600 lumen | cad | 75.79 | 4.33 | 1.77 | 93.9
PUG2025/04.EL04.009.001 | 04 | IMPIANTI ELETTRICI | 04.EL04 | ILLUMINAZIONE PUBBLICA | 04.EL04.009 | Lampada ad alogenuri metallici, per apparecchi con vetro di protezione, funzionamento con alimentatore convenzionale e accenditore esterno, tecnologia al quarzo: bulbo tubolare, attacco E40 | 04.EL04.009.001 | 100 W, 10.700 lumen | cad | 48.05 | 6.83 | 2.79 | 90.38
PUG2025/04.EL04.009.003 | 04 | IMPIANTI ELETTRICI | 04.EL04 | ILLUMINAZIONE PUBBLICA | 04.EL04.009 | Lampada ad alogenuri metallici, per apparecchi con vetro di protezione, funzionamento con alimentatore convenzionale e accenditore esterno, tecnologia al quarzo: bulbo tubolare, attacco E40 | 04.EL04.009.003 | 150 W, 18.000 lumen | cad | 56.59 | 5.8 | 2.37 | 91.83
PUG2025/04.EL04.009.005 | 04 | IMPIANTI ELETTRICI | 04.EL04 | ILLUMINAZIONE PUBBLICA | 04.EL04.009 | Lampada ad alogenuri metallici, per apparecchi con vetro di protezione, funzionamento con alimentatore convenzionale e accenditore esterno, tecnologia al quarzo: bulbo tubolare, attacco E40 | 04.EL04.009.005 | 250 W, 33.200 lumen | cad | 75.79 | 4.33 | 1.77 | 93.9
PUG2025/04.EL04.009.007 | 04 | IMPIANTI ELETTRICI | 04.EL04 | ILLUMINAZIONE PUBBLICA | 04.EL04.009 | Lampada ad alogenuri metallici, per apparecchi con vetro di protezione, funzionamento con alimentatore convenzionale e accenditore esterno, tecnologia al quarzo: bulbo tubolare, attacco E40 | 04.EL04.009.007 | 400 W, 56.500 lumen | cad | 87.53 | 3.75 | 1.53 | 94.72
PUG2025/04.EL04.011.001 | 04 | IMPIANTI ELETTRICI | 04.EL04 | ILLUMINAZIONE PUBBLICA | 04.EL04.011 | Lampada ad alogenuri metallici, per apparecchi con vetro di protezione, funzionamento con alimentatore convenzionale e accenditore esterno, tecnologia al quarzo: bulbo ovoidale, attacco E40 | 04.EL04.011.001 | 400 W, 34.000 lumen | cad | 92.21 | 3.56 | 1.45 | 94.99
PUG2025/04.EL04.011.003 | 04 | IMPIANTI ELETTRICI | 04.EL04 | ILLUMINAZIONE PUBBLICA | 04.EL04.011 | Lampada ad alogenuri metallici, per apparecchi con vetro di protezione, funzionamento con alimentatore convenzionale e accenditore esterno, tecnologia al quarzo: bulbo ovoidale, attacco E40 | 04.EL04.011.003 | 1.000 W, 100.000 lumen | cad | 418.62 | 0.78 | 0.32 | 98.9
PUG2025/04.EL04.013.001 | 04 | IMPIANTI ELETTRICI | 04.EL04 | ILLUMINAZIONE PUBBLICA | 04.EL04.013 | Lampade led ad alta efficienza con driver integrato, idonee anche per la sostituzione di lampade a scarica o fluorescenti alta potenza, con alimentazione diretta 100-240 V, temperatura colore 4.000 K: attacco E27 | 04.EL04.013.001 | 20 W, 2.400 lumen | cad | 74.58 | 4.4 | 1.8 | 93.8
PUG2025/04.EL04.013.003 | 04 | IMPIANTI ELETTRICI | 04.EL04 | ILLUMINAZIONE PUBBLICA | 04.EL04.013 | Lampade led ad alta efficienza con driver integrato, idonee anche per la sostituzione di lampade a scarica o fluorescenti alta potenza, con alimentazione diretta 100-240 V, temperatura colore 4.000 K: attacco E27 | 04.EL04.013.003 | 30 W, 4.300 lumen | cad | 119.86 | 2.74 | 1.12 | 96.14
PUG2025/04.EL04.013.005 | 04 | IMPIANTI ELETTRICI | 04.EL04 | ILLUMINAZIONE PUBBLICA | 04.EL04.013 | Lampade led ad alta efficienza con driver integrato, idonee anche per la sostituzione di lampade a scarica o fluorescenti alta potenza, con alimentazione diretta 100-240 V, temperatura colore 4.000 K: attacco E27 | 04.EL04.013.005 | 40 W, 5.800 lumen | cad | 130.12 | 2.52 | 1.03 | 96.45
PUG2025/04.EL04.015.001 | 04 | IMPIANTI ELETTRICI | 04.EL04 | ILLUMINAZIONE PUBBLICA | 04.EL04.015 | Lampade led ad alta efficienza con driver integrato, idonee anche per la sostituzione di lampade a scarica o fluorescenti alta potenza, con alimentazione diretta 100-240 V, temperatura colore 4.000 K: attacco E40 | 04.EL04.015.001 | 60 W, 8.700 lumen | cad | 160.93 | 2.04 | 0.83 | 97.13
PUG2025/04.EL04.015.003 | 04 | IMPIANTI ELETTRICI | 04.EL04 | ILLUMINAZIONE PUBBLICA | 04.EL04.015 | Lampade led ad alta efficienza con driver integrato, idonee anche per la sostituzione di lampade a scarica o fluorescenti alta potenza, con alimentazione diretta 100-240 V, temperatura colore 4.000 K: attacco E40 | 04.EL04.015.003 | 100 W, 14.500 lumen | cad | 281.77 | 1.17 | 0.48 | 98.36
PUG2025/04.EL04.015.005 | 04 | IMPIANTI ELETTRICI | 04.EL04 | ILLUMINAZIONE PUBBLICA | 04.EL04.015 | Lampade led ad alta efficienza con driver integrato, idonee anche per la sostituzione di lampade a scarica o fluorescenti alta potenza, con alimentazione diretta 100-240 V, temperatura colore 4.000 K: attacco E40 | 04.EL04.015.005 | 150 W, 21.400 lumen | cad | 366.44 | 0.9 | 0.37 | 98.74
PUG2025/04.EL04.017.001 | 04 | IMPIANTI ELETTRICI | 04.EL04 | ILLUMINAZIONE PUBBLICA | 04.EL04.017 | Alimentatore per lampade al sodio e ad alogenuri metallici, 230 V | 04.EL04.017.001 | 70 W | cad | 83.75 | 28 | 11.42 | 60.58
PUG2025/04.EL04.017.003 | 04 | IMPIANTI ELETTRICI | 04.EL04 | ILLUMINAZIONE PUBBLICA | 04.EL04.017 | Alimentatore per lampade al sodio e ad alogenuri metallici, 230 V | 04.EL04.017.003 | 100 W | cad | 96.94 | 24.19 | 9.87 | 65.94
PUG2025/04.EL04.017.005 | 04 | IMPIANTI ELETTRICI | 04.EL04 | ILLUMINAZIONE PUBBLICA | 04.EL04.017 | Alimentatore per lampade al sodio e ad alogenuri metallici, 230 V | 04.EL04.017.005 | 150 W | cad | 107.92 | 21.73 | 8.86 | 69.41
PUG2025/04.EL04.017.007 | 04 | IMPIANTI ELETTRICI | 04.EL04 | ILLUMINAZIONE PUBBLICA | 04.EL04.017 | Alimentatore per lampade al sodio e ad alogenuri metallici, 230 V | 04.EL04.017.007 | 250 W | cad | 128.82 | 18.21 | 7.42 | 74.37
PUG2025/04.EL04.017.009 | 04 | IMPIANTI ELETTRICI | 04.EL04 | ILLUMINAZIONE PUBBLICA | 04.EL04.017 | Alimentatore per lampade al sodio e ad alogenuri metallici, 230 V | 04.EL04.017.009 | 400 W | cad | 145.36 | 16.13 | 6.58 | 77.29
PUG2025/04.EL04.017.011 | 04 | IMPIANTI ELETTRICI | 04.EL04 | ILLUMINAZIONE PUBBLICA | 04.EL04.017 | Alimentatore per lampade al sodio e ad alogenuri metallici, 230 V | 04.EL04.017.011 | 1000 W | cad | 588.89 | 3.98 | 1.62 | 94.39
PUG2025/04.EL04.019.001 | 04 | IMPIANTI ELETTRICI | 04.EL04 | ILLUMINAZIONE PUBBLICA | 04.EL04.019 | Accenditore per lampade al sodio da 100 a 600 W, 230/240 V 50/60 Hz | 04.EL04.019.001 | lampade al sodio da 100 a 600 W, 230/240 V 50/60 Hz | cad | 53 | 44.25 | 18.04 | 37.7
PUG2025/04.EL04.021.001 | 04 | IMPIANTI ELETTRICI | 04.EL04 | ILLUMINAZIONE PUBBLICA | 04.EL04.021 | Apparecchio con corpo in pressofusione di alluminio verniciato a polvere poliestere per installazione testa-palo e sbraccio per pali diametro 48 ÷ 60 mm, diffusore con vetro piano temprato trasparente, grado di protezione IP 66, cablato per lampada al sodio alta pressione, alimentazione 230 V c.a.: potenza fissa | 04.EL04.021.001 | attacco E 27, 70 W | cad | 529.31 | 0 | 6.24 | 93.76
PUG2025/04.EL04.021.003 | 04 | IMPIANTI ELETTRICI | 04.EL04 | ILLUMINAZIONE PUBBLICA | 04.EL04.021 | Apparecchio con corpo in pressofusione di alluminio verniciato a polvere poliestere per installazione testa-palo e sbraccio per pali diametro 48 ÷ 60 mm, diffusore con vetro piano temprato trasparente, grado di protezione IP 66, cablato per lampada al sodio alta pressione, alimentazione 230 V c.a.: potenza fissa | 04.EL04.021.003 | attacco E 40, 100 W | cad | 539.9 | 0 | 6.11 | 93.89
PUG2025/04.EL04.021.005 | 04 | IMPIANTI ELETTRICI | 04.EL04 | ILLUMINAZIONE PUBBLICA | 04.EL04.021 | Apparecchio con corpo in pressofusione di alluminio verniciato a polvere poliestere per installazione testa-palo e sbraccio per pali diametro 48 ÷ 60 mm, diffusore con vetro piano temprato trasparente, grado di protezione IP 66, cablato per lampada al sodio alta pressione, alimentazione 230 V c.a.: potenza fissa | 04.EL04.021.005 | attacco E 40, 150 W | cad | 550.48 | 0 | 6 | 94
PUG2025/04.EL04.021.007 | 04 | IMPIANTI ELETTRICI | 04.EL04 | ILLUMINAZIONE PUBBLICA | 04.EL04.021 | Apparecchio con corpo in pressofusione di alluminio verniciato a polvere poliestere per installazione testa-palo e sbraccio per pali diametro 48 ÷ 60 mm, diffusore con vetro piano temprato trasparente, grado di protezione IP 66, cablato per lampada al sodio alta pressione, alimentazione 230 V c.a.: potenza fissa | 04.EL04.021.007 | attacco E 40, 250 W | cad | 613.98 | 0 | 5.38 | 94.62
PUG2025/04.EL04.023.001 | 04 | IMPIANTI ELETTRICI | 04.EL04 | ILLUMINAZIONE PUBBLICA | 04.EL04.023 | Apparecchio con corpo in pressofusione di alluminio verniciato a polvere poliestere per installazione testa-palo e sbraccio per pali diametro 48 ÷ 60 mm, diffusore con vetro piano temprato trasparente, grado di protezione IP 66, cablato per lampada al sodio alta pressione, alimentazione 230 V c.a.: potenza regolata da sistema di controllo programmabile alloggiato nell'apparecchio | 04.EL04.023.001 | attacco E 27, 70 W | cad | 570.63 | 0 | 5.78 | 94.22
PUG2025/04.EL04.023.003 | 04 | IMPIANTI ELETTRICI | 04.EL04 | ILLUMINAZIONE PUBBLICA | 04.EL04.023 | Apparecchio con corpo in pressofusione di alluminio verniciato a polvere poliestere per installazione testa-palo e sbraccio per pali diametro 48 ÷ 60 mm, diffusore con vetro piano temprato trasparente, grado di protezione IP 66, cablato per lampada al sodio alta pressione, alimentazione 230 V c.a.: potenza regolata da sistema di controllo programmabile alloggiato nell'apparecchio | 04.EL04.023.003 | attacco E 40, 100 W | cad | 582.23 | 0 | 5.67 | 94.33
PUG2025/04.EL04.023.005 | 04 | IMPIANTI ELETTRICI | 04.EL04 | ILLUMINAZIONE PUBBLICA | 04.EL04.023 | Apparecchio con corpo in pressofusione di alluminio verniciato a polvere poliestere per installazione testa-palo e sbraccio per pali diametro 48 ÷ 60 mm, diffusore con vetro piano temprato trasparente, grado di protezione IP 66, cablato per lampada al sodio alta pressione, alimentazione 230 V c.a.: potenza regolata da sistema di controllo programmabile alloggiato nell'apparecchio | 04.EL04.023.005 | attacco E 40, 150 W | cad | 603.39 | 0 | 5.47 | 94.53
PUG2025/04.EL04.023.007 | 04 | IMPIANTI ELETTRICI | 04.EL04 | ILLUMINAZIONE PUBBLICA | 04.EL04.023 | Apparecchio con corpo in pressofusione di alluminio verniciato a polvere poliestere per installazione testa-palo e sbraccio per pali diametro 48 ÷ 60 mm, diffusore con vetro piano temprato trasparente, grado di protezione IP 66, cablato per lampada al sodio alta pressione, alimentazione 230 V c.a.: potenza regolata da sistema di controllo programmabile alloggiato nell'apparecchio | 04.EL04.023.007 | attacco E 40, 250 W | cad | 682.76 | 0 | 4.83 | 95.17
PUG2025/04.EL04.025.001 | 04 | IMPIANTI ELETTRICI | 04.EL04 | ILLUMINAZIONE PUBBLICA | 04.EL04.025 | Apparecchio carenato in polipropilene, telaio in poliammide armato con fibre di vetro, corpo ottico in alluminio trattato, coppa di chiusura in metacrilato, installazione laterale o verticale diametro 60 mm, cablato per lampada al sodio alta pressione, chiuso | 04.EL04.025.001 | 70 W | cad | 460.8 | 0 | 7.16 | 92.84
PUG2025/04.EL04.025.003 | 04 | IMPIANTI ELETTRICI | 04.EL04 | ILLUMINAZIONE PUBBLICA | 04.EL04.025 | Apparecchio carenato in polipropilene, telaio in poliammide armato con fibre di vetro, corpo ottico in alluminio trattato, coppa di chiusura in metacrilato, installazione laterale o verticale diametro 60 mm, cablato per lampada al sodio alta pressione, chiuso | 04.EL04.025.003 | 100 W | cad | 598.57 | 0 | 5.51 | 94.49
PUG2025/04.EL04.025.005 | 04 | IMPIANTI ELETTRICI | 04.EL04 | ILLUMINAZIONE PUBBLICA | 04.EL04.025 | Apparecchio carenato in polipropilene, telaio in poliammide armato con fibre di vetro, corpo ottico in alluminio trattato, coppa di chiusura in metacrilato, installazione laterale o verticale diametro 60 mm, cablato per lampada al sodio alta pressione, chiuso | 04.EL04.025.005 | 150 W | cad | 609.69 | 0 | 5.41 | 94.59
PUG2025/04.EL04.027.001 | 04 | IMPIANTI ELETTRICI | 04.EL04 | ILLUMINAZIONE PUBBLICA | 04.EL04.027 | Apparecchio carenato in polipropilene, telaio in poliammide armato con fibre di vetro, corpo in alluminio trattato, coppa di chiusura in policarbonato, installazione laterale o verticale diametro 60 mm, attacco E 40, cablato e rifasato, chiuso, per lampada al sodio, alta pressione | 04.EL04.027.001 | 250 W | cad | 705.25 | 0 | 4.68 | 95.32
PUG2025/04.EL04.027.003 | 04 | IMPIANTI ELETTRICI | 04.EL04 | ILLUMINAZIONE PUBBLICA | 04.EL04.027 | Apparecchio carenato in polipropilene, telaio in poliammide armato con fibre di vetro, corpo in alluminio trattato, coppa di chiusura in policarbonato, installazione laterale o verticale diametro 60 mm, attacco E 40, cablato e rifasato, chiuso, per lampada al sodio, alta pressione | 04.EL04.027.003 | 400 W | cad | 898.59 | 0 | 3.67 | 96.33
PUG2025/04.EL04.029.001 | 04 | IMPIANTI ELETTRICI | 04.EL04 | ILLUMINAZIONE PUBBLICA | 04.EL04.029 | Apparecchio carenato in poliestere rinforzato con fibra di vetro, telaio in alluminio pressofuso, riflettore in alluminio metallizzato, coppa di chiusura in policarbonato, installazione laterale o verticale diametro 42 ÷ 60 mm, con lampade al sodio alta pressione: attacco E 27, 70 W | 04.EL04.029.001 | attacco E 27, 70 W | cad | 384.81 | 0 | 8.58 | 91.42
PUG2025/04.EL04.031.001 | 04 | IMPIANTI ELETTRICI | 04.EL04 | ILLUMINAZIONE PUBBLICA | 04.EL04.031 | Apparecchio carenato in poliestere rinforzato con fibra di vetro, telaio in alluminio pressofuso, riflettore in alluminio metallizzato, coppa di chiusura in policarbonato, installazione laterale o verticale diametro 42 ÷ 60 mm, con lampade al sodio alta pressione: cablato e rifasato, chiuso, attacco E 40 | 04.EL04.031.001 | 100 W | cad | 401.56 | 0 | 8.22 | 91.78
PUG2025/04.EL04.031.003 | 04 | IMPIANTI ELETTRICI | 04.EL04 | ILLUMINAZIONE PUBBLICA | 04.EL04.031 | Apparecchio carenato in poliestere rinforzato con fibra di vetro, telaio in alluminio pressofuso, riflettore in alluminio metallizzato, coppa di chiusura in policarbonato, installazione laterale o verticale diametro 42 ÷ 60 mm, con lampade al sodio alta pressione: cablato e rifasato, chiuso, attacco E 40 | 04.EL04.031.003 | 150 W | cad | 414.73 | 0 | 7.96 | 92.04
PUG2025/04.EL04.031.005 | 04 | IMPIANTI ELETTRICI | 04.EL04 | ILLUMINAZIONE PUBBLICA | 04.EL04.031 | Apparecchio carenato in poliestere rinforzato con fibra di vetro, telaio in alluminio pressofuso, riflettore in alluminio metallizzato, coppa di chiusura in policarbonato, installazione laterale o verticale diametro 42 ÷ 60 mm, con lampade al sodio alta pressione: cablato e rifasato, chiuso, attacco E 40 | 04.EL04.031.005 | 250 W | cad | 451.82 | 0 | 7.3 | 92.7
PUG2025/04.EL04.033.001 | 04 | IMPIANTI ELETTRICI | 04.EL04 | ILLUMINAZIONE PUBBLICA | 04.EL04.033 | Staffe di montaggio in acciaio | 04.EL04.033.001 | diametro 42 mm | cad | 51.16 | 0 | 43.87 | 56.13
PUG2025/04.EL04.033.003 | 04 | IMPIANTI ELETTRICI | 04.EL04 | ILLUMINAZIONE PUBBLICA | 04.EL04.033 | Staffe di montaggio in acciaio | 04.EL04.033.003 | diametro 60 mm | cad | 52.36 | 0 | 42.86 | 57.14
PUG2025/04.EL04.035.001 | 04 | IMPIANTI ELETTRICI | 04.EL04 | ILLUMINAZIONE PUBBLICA | 04.EL04.035 | sovrapprezzo per installazione a sospensione di apparecchio illuminante stradale, con sistema di aggancio in acciaio inox, su fune tesata, questa esclusa | 04.EL04.035.001 | per installazione a sospensione di apparecchio illuminante stradale | cad | 176.08 | 0 | 23.26 | 76.74
PUG2025/04.EL04.037.001 | 04 | IMPIANTI ELETTRICI | 04.EL04 | ILLUMINAZIONE PUBBLICA | 04.EL04.037 | Unità per il telecontrollo di apparecchi illuminanti provvisti di sorgente a scarica o led; alimentazione 230 V c.a.; installata all'interno di corpi illuminanti, scatole di derivazione, asole o pozzetti; funzioni di accensione e spegnimento del corpo illuminante, misura dei parametri tensione, corrente e potenza attiva; presenza di interfaccia per la regolazione di alimentatori elettronici dimmerabili; funzionamento per temperature comprese tra -40 °C e +60 °C; rendimento maggiore del 95%; conforme alle normative EN 61000-6-2 ed EN 61000-6-3; per potenze assorbite fino a 150 W | 04.EL04.037.001 | per potenze assorbite fino a 150 W | cad | 137.02 | 0 | 14.45 | 85.55
PUG2025/04.EL04.039.001 | 04 | IMPIANTI ELETTRICI | 04.EL04 | ILLUMINAZIONE PUBBLICA | 04.EL04.039 | Unità di interfaccia da quadro per sistemi di telecontrollo di apparecchi illuminanti, alimentazione 230 V c.a.; in contenitore termoplastico modulare installata su barra DIN; funzioni di controllo e raccolta dati per 256 apparecchi; completo di modem per controllo remoto mediante sistema GSM, GPRS, collegamento locale tramite porta RS232 o RS485; tre relè telecontrollabili in modo indipendente; funzionamento per temperature comprese tra -40 °C e +60 °C; rendimento maggiore del 95%; conforme alle normative EN 61000-6-2 ed EN 61000-6-3, compresa l'attivazione dell'impianto | 04.EL04.039.001 | in contenitore termoplastico modulare installata su barra DIN; funzioni di controllo e raccolta dati per 256 apparecch | cad | 2508.98 | 0 | 5.26 | 94.74
PUG2025/04.EL04.041.001 | 04 | IMPIANTI ELETTRICI | 04.EL04 | ILLUMINAZIONE PUBBLICA | 04.EL04.041 | Lampione stradale fotovoltaico, con apparecchio stagno in polipropilene per lampade a vapori di sodio a bassa pressione fino a 36 W per tensione continua 10-15 V, corpo ottico in alluminio ed attacco su sbraccio diametro 60 mm, coppa di chiusura in metacrilato, modulo fotovoltaico con celle al silicio monocristallino, batteria e centralina con regolatore caricabatteria e sezione programmabile per accensione lampada in cassetta metallica stagna, box metallico con attacco su palo per alloggiamento batteria e centralina, con palo rastremato e sbraccio altezza 250 mm e sporgenza 1.000 mm, in acciaio S275JR secondo UNI EN 10025, laminato e zincato a caldo, comprensivo di quanto necessario all'installazione ed al bloccaggio del palo nel basamento | 04.EL04.041.001 | con 2 moduli fotovoltaici da 80 W, batteria 12 V 120 Ah, lampada 26 W 12 V, palo lunghezza 4 m diametro alla base 89 mm | cad | 4083.57 | 1.91 | 6.19 | 91.9
PUG2025/04.EL04.041.003 | 04 | IMPIANTI ELETTRICI | 04.EL04 | ILLUMINAZIONE PUBBLICA | 04.EL04.041 | Lampione stradale fotovoltaico, con apparecchio stagno in polipropilene per lampade a vapori di sodio a bassa pressione fino a 36 W per tensione continua 10-15 V, corpo ottico in alluminio ed attacco su sbraccio diametro 60 mm, coppa di chiusura in metacrilato, modulo fotovoltaico con celle al silicio monocristallino, batteria e centralina con regolatore caricabatteria e sezione programmabile per accensione lampada in cassetta metallica stagna, box metallico con attacco su palo per alloggiamento batteria e centralina, con palo rastremato e sbraccio altezza 250 mm e sporgenza 1.000 mm, in acciaio S275JR secondo UNI EN 10025, laminato e zincato a caldo, comprensivo di quanto necessario all'installazione ed al bloccaggio del palo nel basamento | 04.EL04.041.003 | con 2 moduli fotovoltaici da 80 W, batteria 12 V 120 Ah, lampada 26 W 12 V, palo lunghezza 7 m diametro alla base 127 mm | cad | 4375.22 | 1.78 | 7.65 | 90.57
PUG2025/04.EL04.041.005 | 04 | IMPIANTI ELETTRICI | 04.EL04 | ILLUMINAZIONE PUBBLICA | 04.EL04.041 | Lampione stradale fotovoltaico, con apparecchio stagno in polipropilene per lampade a vapori di sodio a bassa pressione fino a 36 W per tensione continua 10-15 V, corpo ottico in alluminio ed attacco su sbraccio diametro 60 mm, coppa di chiusura in metacrilato, modulo fotovoltaico con celle al silicio monocristallino, batteria e centralina con regolatore caricabatteria e sezione programmabile per accensione lampada in cassetta metallica stagna, box metallico con attacco su palo per alloggiamento batteria e centralina, con palo rastremato e sbraccio altezza 250 mm e sporgenza 1.000 mm, in acciaio S275JR secondo UNI EN 10025, laminato e zincato a caldo, comprensivo di quanto necessario all'installazione ed al bloccaggio del palo nel basamento | 04.EL04.041.005 | con 2 moduli fotovoltaici da 85 W, batteria 12 V 150 Ah, lampada 26 W 12 V, palo lunghezza 4 m diametro alla base 89 mm | cad | 4151.95 | 1.88 | 6.09 | 92.03
PUG2025/04.EL04.041.007 | 04 | IMPIANTI ELETTRICI | 04.EL04 | ILLUMINAZIONE PUBBLICA | 04.EL04.041 | Lampione stradale fotovoltaico, con apparecchio stagno in polipropilene per lampade a vapori di sodio a bassa pressione fino a 36 W per tensione continua 10-15 V, corpo ottico in alluminio ed attacco su sbraccio diametro 60 mm, coppa di chiusura in metacrilato, modulo fotovoltaico con celle al silicio monocristallino, batteria e centralina con regolatore caricabatteria e sezione programmabile per accensione lampada in cassetta metallica stagna, box metallico con attacco su palo per alloggiamento batteria e centralina, con palo rastremato e sbraccio altezza 250 mm e sporgenza 1.000 mm, in acciaio S275JR secondo UNI EN 10025, laminato e zincato a caldo, comprensivo di quanto necessario all'installazione ed al bloccaggio del palo nel basamento | 04.EL04.041.007 | con 2 moduli fotovoltaici da 85 W, batteria 12 V 120 Ah, lampada 26 W 12 V, palo lunghezza 7 m diametro alla base 127 mm | cad | 4443.59 | 1.76 | 7.53 | 90.71
PUG2025/04.EL04.041.009 | 04 | IMPIANTI ELETTRICI | 04.EL04 | ILLUMINAZIONE PUBBLICA | 04.EL04.041 | Lampione stradale fotovoltaico, con apparecchio stagno in polipropilene per lampade a vapori di sodio a bassa pressione fino a 36 W per tensione continua 10-15 V, corpo ottico in alluminio ed attacco su sbraccio diametro 60 mm, coppa di chiusura in metacrilato, modulo fotovoltaico con celle al silicio monocristallino, batteria e centralina con regolatore caricabatteria e sezione programmabile per accensione lampada in cassetta metallica stagna, box metallico con attacco su palo per alloggiamento batteria e centralina, con palo rastremato e sbraccio altezza 250 mm e sporgenza 1.000 mm, in acciaio S275JR secondo UNI EN 10025, laminato e zincato a caldo, comprensivo di quanto necessario all'installazione ed al bloccaggio del palo nel basamento | 04.EL04.041.009 | con 2 moduli fotovoltaici da 90 W, batteria 12 V 120 Ah, lampada 26 W 12 V, palo lunghezza 4 m diametro alla base 89 mm | cad | 4220.33 | 1.85 | 5.99 | 92.16
PUG2025/04.EL04.041.011 | 04 | IMPIANTI ELETTRICI | 04.EL04 | ILLUMINAZIONE PUBBLICA | 04.EL04.041 | Lampione stradale fotovoltaico, con apparecchio stagno in polipropilene per lampade a vapori di sodio a bassa pressione fino a 36 W per tensione continua 10-15 V, corpo ottico in alluminio ed attacco su sbraccio diametro 60 mm, coppa di chiusura in metacrilato, modulo fotovoltaico con celle al silicio monocristallino, batteria e centralina con regolatore caricabatteria e sezione programmabile per accensione lampada in cassetta metallica stagna, box metallico con attacco su palo per alloggiamento batteria e centralina, con palo rastremato e sbraccio altezza 250 mm e sporgenza 1.000 mm, in acciaio S275JR secondo UNI EN 10025, laminato e zincato a caldo, comprensivo di quanto necessario all'installazione ed al bloccaggio del palo nel basamento | 04.EL04.041.011 | con 2 moduli fotovoltaici da 90 W, batteria 12 V 150 Ah, lampada 26 W 12 V, palo lunghezza 7 m diametro alla base 127 mm | cad | 4511.98 | 1.73 | 7.42 | 90.85
PUG2025/04.EL04.043.001 | 04 | IMPIANTI ELETTRICI | 04.EL04 | ILLUMINAZIONE PUBBLICA | 04.EL04.043 | Palo in acciaio S275JR secondo UNI EN 10025, laminato e zincato a caldo, di forma conica, in opera compresi innalzamento del palo, bloccaggio con sabbia e sigillatura superiore in cemento in predisposto basamento, da pagare a parte, collegamento elettrico della morsettiera, portello in alluminio, predisposto per attacco armatura: diritto, interramento fino a 500 mm | 04.EL04.043.001 | altezza totale 4.000 mm, diametro base 89 mm, spessore 3,2 mm | cad | 431.9 | 9.04 | 33.59 | 57.38
PUG2025/04.EL04.043.003 | 04 | IMPIANTI ELETTRICI | 04.EL04 | ILLUMINAZIONE PUBBLICA | 04.EL04.043 | Palo in acciaio S275JR secondo UNI EN 10025, laminato e zincato a caldo, di forma conica, in opera compresi innalzamento del palo, bloccaggio con sabbia e sigillatura superiore in cemento in predisposto basamento, da pagare a parte, collegamento elettrico della morsettiera, portello in alluminio, predisposto per attacco armatura: diritto, interramento fino a 500 mm | 04.EL04.043.003 | altezza totale 5.200 mm, diametro base 89 mm, spessore 3,2 mm | cad | 491.84 | 7.94 | 31.48 | 60.58
PUG2025/04.EL04.043.005 | 04 | IMPIANTI ELETTRICI | 04.EL04 | ILLUMINAZIONE PUBBLICA | 04.EL04.043 | Palo in acciaio S275JR secondo UNI EN 10025, laminato e zincato a caldo, di forma conica, in opera compresi innalzamento del palo, bloccaggio con sabbia e sigillatura superiore in cemento in predisposto basamento, da pagare a parte, collegamento elettrico della morsettiera, portello in alluminio, predisposto per attacco armatura: diritto, interramento fino a 500 mm | 04.EL04.043.005 | altezza totale 6.000 mm, diametro base 114 mm, spessore 3,4 mm | cad | 594.27 | 6.57 | 28.53 | 64.9
PUG2025/04.EL04.043.007 | 04 | IMPIANTI ELETTRICI | 04.EL04 | ILLUMINAZIONE PUBBLICA | 04.EL04.043 | Palo in acciaio S275JR secondo UNI EN 10025, laminato e zincato a caldo, di forma conica, in opera compresi innalzamento del palo, bloccaggio con sabbia e sigillatura superiore in cemento in predisposto basamento, da pagare a parte, collegamento elettrico della morsettiera, portello in alluminio, predisposto per attacco armatura: diritto, interramento fino a 500 mm | 04.EL04.043.007 | altezza totale 6.800 mm, diametro base 127 mm, spessore 3,6 mm | cad | 675.86 | 5.78 | 26.53 | 67.69
PUG2025/04.EL04.043.009 | 04 | IMPIANTI ELETTRICI | 04.EL04 | ILLUMINAZIONE PUBBLICA | 04.EL04.043 | Palo in acciaio S275JR secondo UNI EN 10025, laminato e zincato a caldo, di forma conica, in opera compresi innalzamento del palo, bloccaggio con sabbia e sigillatura superiore in cemento in predisposto basamento, da pagare a parte, collegamento elettrico della morsettiera, portello in alluminio, predisposto per attacco armatura: diritto, interramento fino a 500 mm | 04.EL04.043.009 | altezza totale 7.800 mm, diametro base 127 mm, spessore 3,6 mm | cad | 779.97 | 5 | 28.01 | 66.99
PUG2025/04.EL04.043.011 | 04 | IMPIANTI ELETTRICI | 04.EL04 | ILLUMINAZIONE PUBBLICA | 04.EL04.043 | Palo in acciaio S275JR secondo UNI EN 10025, laminato e zincato a caldo, di forma conica, in opera compresi innalzamento del palo, bloccaggio con sabbia e sigillatura superiore in cemento in predisposto basamento, da pagare a parte, collegamento elettrico della morsettiera, portello in alluminio, predisposto per attacco armatura: diritto, interramento fino a 500 mm | 04.EL04.043.011 | altezza totale 9.300 mm, diametro base 127 mm, spessore 3,6 mm | cad | 892.8 | 4.37 | 24.47 | 71.16
PUG2025/04.EL04.043.013 | 04 | IMPIANTI ELETTRICI | 04.EL04 | ILLUMINAZIONE PUBBLICA | 04.EL04.043 | Palo in acciaio S275JR secondo UNI EN 10025, laminato e zincato a caldo, di forma conica, in opera compresi innalzamento del palo, bloccaggio con sabbia e sigillatura superiore in cemento in predisposto basamento, da pagare a parte, collegamento elettrico della morsettiera, portello in alluminio, predisposto per attacco armatura: diritto, interramento fino a 500 mm | 04.EL04.043.013 | altezza totale 10.300 mm, diametro base 139,7 mm, spessore 3,8 mm | cad | 1056.9 | 3.69 | 22.18 | 74.13
PUG2025/04.EL04.043.015 | 04 | IMPIANTI ELETTRICI | 04.EL04 | ILLUMINAZIONE PUBBLICA | 04.EL04.043 | Palo in acciaio S275JR secondo UNI EN 10025, laminato e zincato a caldo, di forma conica, in opera compresi innalzamento del palo, bloccaggio con sabbia e sigillatura superiore in cemento in predisposto basamento, da pagare a parte, collegamento elettrico della morsettiera, portello in alluminio, predisposto per attacco armatura: diritto, interramento fino a 500 mm | 04.EL04.043.015 | altezza totale 11.300 mm, diametro base 139,7 mm, spessore 3,8 mm | cad | 1096.78 | 3.56 | 21.37 | 75.07
PUG2025/04.EL04.043.017 | 04 | IMPIANTI ELETTRICI | 04.EL04 | ILLUMINAZIONE PUBBLICA | 04.EL04.043 | Palo in acciaio S275JR secondo UNI EN 10025, laminato e zincato a caldo, di forma conica, in opera compresi innalzamento del palo, bloccaggio con sabbia e sigillatura superiore in cemento in predisposto basamento, da pagare a parte, collegamento elettrico della morsettiera, portello in alluminio, predisposto per attacco armatura: diritto, interramento fino a 500 mm | 04.EL04.043.017 | altezza totale 12.300 mm, diametro base 139,7 mm, spessore 3,8 mm | cad | 1223.27 | 3.19 | 19.81 | 76.99
PUG2025/04.EL04.043.019 | 04 | IMPIANTI ELETTRICI | 04.EL04 | ILLUMINAZIONE PUBBLICA | 04.EL04.043 | Palo in acciaio S275JR secondo UNI EN 10025, laminato e zincato a caldo, di forma conica, in opera compresi innalzamento del palo, bloccaggio con sabbia e sigillatura superiore in cemento in predisposto basamento, da pagare a parte, collegamento elettrico della morsettiera, portello in alluminio, predisposto per attacco armatura: diritto, interramento fino a 500 mm | 04.EL04.043.019 | altezza totale 12.800 mm, diametro base 152,4 mm, spessore 4,0 mm | cad | 1348.63 | 2.89 | 17.97 | 79.13
PUG2025/04.EL04.045.001 | 04 | IMPIANTI ELETTRICI | 04.EL04 | ILLUMINAZIONE PUBBLICA | 04.EL04.045 | Palo in acciaio S275JR secondo UNI EN 10025, laminato e zincato a caldo, di forma conica, in opera compresi innalzamento del palo, bloccaggio con sabbia e sigillatura superiore in cemento in predisposto basamento, da pagare a parte, collegamento elettrico della morsettiera, portello in alluminio, predisposto per attacco armatura: curvo con sbraccio singolo, interramento fino a 800 mm | 04.EL04.045.001 | altezza fuori terra 7.000 mm, diametro base 139 mm, sporgenza sbraccio 1.750 mm, spessore 3,8 mm | cad | 968.37 | 4.03 | 23.77 | 72.2
PUG2025/04.EL04.045.003 | 04 | IMPIANTI ELETTRICI | 04.EL04 | ILLUMINAZIONE PUBBLICA | 04.EL04.045 | Palo in acciaio S275JR secondo UNI EN 10025, laminato e zincato a caldo, di forma conica, in opera compresi innalzamento del palo, bloccaggio con sabbia e sigillatura superiore in cemento in predisposto basamento, da pagare a parte, collegamento elettrico della morsettiera, portello in alluminio, predisposto per attacco armatura: curvo con sbraccio singolo, interramento fino a 800 mm | 04.EL04.045.003 | altezza fuori terra 8.300 m, diametro base 127 mm, sporgenza sbraccio 2.700 mm, spessore 3,6 mm | cad | 1042.44 | 3.74 | 22.08 | 74.17
PUG2025/04.EL04.045.005 | 04 | IMPIANTI ELETTRICI | 04.EL04 | ILLUMINAZIONE PUBBLICA | 04.EL04.045 | Palo in acciaio S275JR secondo UNI EN 10025, laminato e zincato a caldo, di forma conica, in opera compresi innalzamento del palo, bloccaggio con sabbia e sigillatura superiore in cemento in predisposto basamento, da pagare a parte, collegamento elettrico della morsettiera, portello in alluminio, predisposto per attacco armatura: curvo con sbraccio singolo, interramento fino a 800 mm | 04.EL04.045.005 | altezza fuori terra 9.000 mm, diametro base 127 mm, sporgenza sbraccio 2.500 mm , spessore 3,4 mm | cad | 1103.99 | 3.54 | 20.85 | 75.61
PUG2025/04.EL04.045.007 | 04 | IMPIANTI ELETTRICI | 04.EL04 | ILLUMINAZIONE PUBBLICA | 04.EL04.045 | Palo in acciaio S275JR secondo UNI EN 10025, laminato e zincato a caldo, di forma conica, in opera compresi innalzamento del palo, bloccaggio con sabbia e sigillatura superiore in cemento in predisposto basamento, da pagare a parte, collegamento elettrico della morsettiera, portello in alluminio, predisposto per attacco armatura: curvo con sbraccio singolo, interramento fino a 800 mm | 04.EL04.045.007 | altezza fuori terra 10.300 m, diametro base 152 mm, sporgenza sbraccio 2.700 mm, spessore 4 mm | cad | 1416.24 | 2.76 | 16.26 | 80.99
PUG2025/04.EL04.047.001 | 04 | IMPIANTI ELETTRICI | 04.EL04 | ILLUMINAZIONE PUBBLICA | 04.EL04.047 | Palo in acciaio S235JR secondo UNI EN 10025, laminato e zincato a caldo, diritto rastremato, in opera compresi innalzamento del palo, bloccaggio con sabbia e sigillatura superiore in cemento in predisposto basamento, da pagare a parte, collegamento elettrico della morsettiera, portello in alluminio, predisposto per attacco armatura, interramento da 500 a 800 mm | 04.EL04.047.001 | altezza totale 4.000 mm, diametro base 89 mm, diametro ultimo tronco 60 mm, spessore 3 mm | cad | 355.55 | 10.98 | 40.8 | 48.22
PUG2025/04.EL04.047.003 | 04 | IMPIANTI ELETTRICI | 04.EL04 | ILLUMINAZIONE PUBBLICA | 04.EL04.047 | Palo in acciaio S235JR secondo UNI EN 10025, laminato e zincato a caldo, diritto rastremato, in opera compresi innalzamento del palo, bloccaggio con sabbia e sigillatura superiore in cemento in predisposto basamento, da pagare a parte, collegamento elettrico della morsettiera, portello in alluminio, predisposto per attacco armatura, interramento da 500 a 800 mm | 04.EL04.047.003 | altezza totale 5.000 mm, diametro base 89 mm, diametro ultimo tronco 60 mm, spessore 3 mm | cad | 389.27 | 10.03 | 39.78 | 50.19
PUG2025/04.EL04.047.005 | 04 | IMPIANTI ELETTRICI | 04.EL04 | ILLUMINAZIONE PUBBLICA | 04.EL04.047 | Palo in acciaio S235JR secondo UNI EN 10025, laminato e zincato a caldo, diritto rastremato, in opera compresi innalzamento del palo, bloccaggio con sabbia e sigillatura superiore in cemento in predisposto basamento, da pagare a parte, collegamento elettrico della morsettiera, portello in alluminio, predisposto per attacco armatura, interramento da 500 a 800 mm | 04.EL04.047.005 | altezza totale 6.000 mm, diametro base 114 mm, diametro ultimo tronco 76 mm, spessore 3 mm | cad | 478.03 | 8.17 | 35.46 | 56.37
PUG2025/04.EL04.047.007 | 04 | IMPIANTI ELETTRICI | 04.EL04 | ILLUMINAZIONE PUBBLICA | 04.EL04.047 | Palo in acciaio S235JR secondo UNI EN 10025, laminato e zincato a caldo, diritto rastremato, in opera compresi innalzamento del palo, bloccaggio con sabbia e sigillatura superiore in cemento in predisposto basamento, da pagare a parte, collegamento elettrico della morsettiera, portello in alluminio, predisposto per attacco armatura, interramento da 500 a 800 mm | 04.EL04.047.007 | altezza totale 7.000 mm, diametro base 127 mm, diametro ultimo tronco 76 mm, spessore 3 mm | cad | 578.26 | 6.75 | 37.78 | 55.47
PUG2025/04.EL04.047.009 | 04 | IMPIANTI ELETTRICI | 04.EL04 | ILLUMINAZIONE PUBBLICA | 04.EL04.047 | Palo in acciaio S235JR secondo UNI EN 10025, laminato e zincato a caldo, diritto rastremato, in opera compresi innalzamento del palo, bloccaggio con sabbia e sigillatura superiore in cemento in predisposto basamento, da pagare a parte, collegamento elettrico della morsettiera, portello in alluminio, predisposto per attacco armatura, interramento da 500 a 800 mm | 04.EL04.047.009 | altezza totale 8.000 mm, diametro base 127 mm, diametro ultimo tronco 76 mm, spessore 3 mm | cad | 606.75 | 6.43 | 36.01 | 57.56
PUG2025/04.EL04.047.011 | 04 | IMPIANTI ELETTRICI | 04.EL04 | ILLUMINAZIONE PUBBLICA | 04.EL04.047 | Palo in acciaio S235JR secondo UNI EN 10025, laminato e zincato a caldo, diritto rastremato, in opera compresi innalzamento del palo, bloccaggio con sabbia e sigillatura superiore in cemento in predisposto basamento, da pagare a parte, collegamento elettrico della morsettiera, portello in alluminio, predisposto per attacco armatura, interramento da 500 a 800 mm | 04.EL04.047.011 | altezza totale 9.000 mm, diametro base 127 mm, diametro ultimo tronco 76 mm, spessore 3 mm | cad | 630.68 | 6.19 | 34.64 | 59.17
PUG2025/04.EL04.047.013 | 04 | IMPIANTI ELETTRICI | 04.EL04 | ILLUMINAZIONE PUBBLICA | 04.EL04.047 | Palo in acciaio S235JR secondo UNI EN 10025, laminato e zincato a caldo, diritto rastremato, in opera compresi innalzamento del palo, bloccaggio con sabbia e sigillatura superiore in cemento in predisposto basamento, da pagare a parte, collegamento elettrico della morsettiera, portello in alluminio, predisposto per attacco armatura, interramento da 500 a 800 mm | 04.EL04.047.013 | altezza totale 10.000 mm, diametro base 139 mm, diametro ultimo tronco 76 mm, spessore 4/5 mm | cad | 727.54 | 5.36 | 32.22 | 62.42
PUG2025/04.EL04.047.015 | 04 | IMPIANTI ELETTRICI | 04.EL04 | ILLUMINAZIONE PUBBLICA | 04.EL04.047 | Palo in acciaio S235JR secondo UNI EN 10025, laminato e zincato a caldo, diritto rastremato, in opera compresi innalzamento del palo, bloccaggio con sabbia e sigillatura superiore in cemento in predisposto basamento, da pagare a parte, collegamento elettrico della morsettiera, portello in alluminio, predisposto per attacco armatura, interramento da 500 a 800 mm | 04.EL04.047.015 | altezza totale 11.000 mm, diametro base 139 mm, diametro ultimo tronco 76 mm, spessore 4/5 mm | cad | 754.88 | 5.17 | 32.11 | 62.72
PUG2025/04.EL04.047.017 | 04 | IMPIANTI ELETTRICI | 04.EL04 | ILLUMINAZIONE PUBBLICA | 04.EL04.047 | Palo in acciaio S235JR secondo UNI EN 10025, laminato e zincato a caldo, diritto rastremato, in opera compresi innalzamento del palo, bloccaggio con sabbia e sigillatura superiore in cemento in predisposto basamento, da pagare a parte, collegamento elettrico della morsettiera, portello in alluminio, predisposto per attacco armatura, interramento da 500 a 800 mm | 04.EL04.047.017 | altezza totale 12.000 mm, diametro base 152 mm, diametro ultimo tronco 89 mm, spessore 4/5 mm | cad | 868.84 | 4.49 | 27.9 | 67.61
PUG2025/04.EL04.049.001 | 04 | IMPIANTI ELETTRICI | 04.EL04 | ILLUMINAZIONE PUBBLICA | 04.EL04.049 | Palo da lamiera in acciaio S235JR secondo UNI EN 40, stampato e saldato in longitudinale, zincato in vasche secondo UNI EN ISO 1461, troncoconico diritto a sezione circolare con diametro in sommità 60 mm, in opera compresi innalzamento del palo, bloccaggio con sabbia e sigillatura superiore in cemento in predisposto basamento, da pagare a parte, completo di asola per morsettiera ed ingresso cavi, piastrina di messa a terra e attacco per armatura | 04.EL04.049.001 | lunghezza 3.500 mm, altezza fuori terra 3.000 mm, diametro base 95 mm, spessore 3 mm | cad | 370.36 | 10.54 | 39.17 | 50.29
PUG2025/04.EL04.049.003 | 04 | IMPIANTI ELETTRICI | 04.EL04 | ILLUMINAZIONE PUBBLICA | 04.EL04.049 | Palo da lamiera in acciaio S235JR secondo UNI EN 40, stampato e saldato in longitudinale, zincato in vasche secondo UNI EN ISO 1461, troncoconico diritto a sezione circolare con diametro in sommità 60 mm, in opera compresi innalzamento del palo, bloccaggio con sabbia e sigillatura superiore in cemento in predisposto basamento, da pagare a parte, completo di asola per morsettiera ed ingresso cavi, piastrina di messa a terra e attacco per armatura | 04.EL04.049.003 | lunghezza 4.000 mm, altezza fuori terra 3.500 mm, diametro base 100 mm, spessore 3 mm | cad | 393.84 | 9.91 | 39.32 | 50.77
PUG2025/04.EL04.049.005 | 04 | IMPIANTI ELETTRICI | 04.EL04 | ILLUMINAZIONE PUBBLICA | 04.EL04.049 | Palo da lamiera in acciaio S235JR secondo UNI EN 40, stampato e saldato in longitudinale, zincato in vasche secondo UNI EN ISO 1461, troncoconico diritto a sezione circolare con diametro in sommità 60 mm, in opera compresi innalzamento del palo, bloccaggio con sabbia e sigillatura superiore in cemento in predisposto basamento, da pagare a parte, completo di asola per morsettiera ed ingresso cavi, piastrina di messa a terra e attacco per armatura | 04.EL04.049.005 | lunghezza 4.500 mm, altezza fuori terra 4.000 mm, diametro base 105 mm, spessore 3 mm | cad | 423.33 | 9.22 | 40.05 | 50.73
PUG2025/04.EL04.049.007 | 04 | IMPIANTI ELETTRICI | 04.EL04 | ILLUMINAZIONE PUBBLICA | 04.EL04.049 | Palo da lamiera in acciaio S235JR secondo UNI EN 40, stampato e saldato in longitudinale, zincato in vasche secondo UNI EN ISO 1461, troncoconico diritto a sezione circolare con diametro in sommità 60 mm, in opera compresi innalzamento del palo, bloccaggio con sabbia e sigillatura superiore in cemento in predisposto basamento, da pagare a parte, completo di asola per morsettiera ed ingresso cavi, piastrina di messa a terra e attacco per armatura | 04.EL04.049.007 | lunghezza 5.500 mm, altezza fuori terra 5.000 mm, diametro base 115 mm, spessore 3 mm | cad | 501.9 | 7.78 | 43.53 | 48.69
PUG2025/04.EL04.049.009 | 04 | IMPIANTI ELETTRICI | 04.EL04 | ILLUMINAZIONE PUBBLICA | 04.EL04.049 | Palo da lamiera in acciaio S235JR secondo UNI EN 40, stampato e saldato in longitudinale, zincato in vasche secondo UNI EN ISO 1461, troncoconico diritto a sezione circolare con diametro in sommità 60 mm, in opera compresi innalzamento del palo, bloccaggio con sabbia e sigillatura superiore in cemento in predisposto basamento, da pagare a parte, completo di asola per morsettiera ed ingresso cavi, piastrina di messa a terra e attacco per armatura | 04.EL04.049.009 | lunghezza 6.800 mm, altezza fuori terra 6.000 mm, diametro base 128 mm, spessore 3 mm | cad | 550.91 | 7.08 | 39.66 | 53.26
PUG2025/04.EL04.049.011 | 04 | IMPIANTI ELETTRICI | 04.EL04 | ILLUMINAZIONE PUBBLICA | 04.EL04.049 | Palo da lamiera in acciaio S235JR secondo UNI EN 40, stampato e saldato in longitudinale, zincato in vasche secondo UNI EN ISO 1461, troncoconico diritto a sezione circolare con diametro in sommità 60 mm, in opera compresi innalzamento del palo, bloccaggio con sabbia e sigillatura superiore in cemento in predisposto basamento, da pagare a parte, completo di asola per morsettiera ed ingresso cavi, piastrina di messa a terra e attacco per armatura | 04.EL04.049.011 | lunghezza 7.800 mm, altezza fuori terra 8.000 mm, diametro base 138 mm, spessore 3 mm | cad | 594.21 | 6.57 | 36.77 | 56.66
PUG2025/04.EL04.049.013 | 04 | IMPIANTI ELETTRICI | 04.EL04 | ILLUMINAZIONE PUBBLICA | 04.EL04.049 | Palo da lamiera in acciaio S235JR secondo UNI EN 40, stampato e saldato in longitudinale, zincato in vasche secondo UNI EN ISO 1461, troncoconico diritto a sezione circolare con diametro in sommità 60 mm, in opera compresi innalzamento del palo, bloccaggio con sabbia e sigillatura superiore in cemento in predisposto basamento, da pagare a parte, completo di asola per morsettiera ed ingresso cavi, piastrina di messa a terra e attacco per armatura | 04.EL04.049.013 | lunghezza 8.800 mm, altezza fuori terra 8.000 mm, diametro base 148 mm, spessore 3 mm | cad | 654.6 | 5.96 | 35.81 | 58.23
PUG2025/04.EL04.049.015 | 04 | IMPIANTI ELETTRICI | 04.EL04 | ILLUMINAZIONE PUBBLICA | 04.EL04.049 | Palo da lamiera in acciaio S235JR secondo UNI EN 40, stampato e saldato in longitudinale, zincato in vasche secondo UNI EN ISO 1461, troncoconico diritto a sezione circolare con diametro in sommità 60 mm, in opera compresi innalzamento del palo, bloccaggio con sabbia e sigillatura superiore in cemento in predisposto basamento, da pagare a parte, completo di asola per morsettiera ed ingresso cavi, piastrina di messa a terra e attacco per armatura | 04.EL04.049.015 | lunghezza 9.800 mm, altezza fuori terra 9.000 mm, diametro base 158 mm, spessore 4 mm | cad | 792.49 | 4.93 | 30.58 | 64.49
PUG2025/04.EL04.049.017 | 04 | IMPIANTI ELETTRICI | 04.EL04 | ILLUMINAZIONE PUBBLICA | 04.EL04.049 | Palo da lamiera in acciaio S235JR secondo UNI EN 40, stampato e saldato in longitudinale, zincato in vasche secondo UNI EN ISO 1461, troncoconico diritto a sezione circolare con diametro in sommità 60 mm, in opera compresi innalzamento del palo, bloccaggio con sabbia e sigillatura superiore in cemento in predisposto basamento, da pagare a parte, completo di asola per morsettiera ed ingresso cavi, piastrina di messa a terra e attacco per armatura | 04.EL04.049.017 | lunghezza 10.800 mm, altezza fuori terra 10.000 mm, diametro base 168 mm, spessore 4 mm | cad | 862.01 | 4.53 | 28.12 | 67.35
PUG2025/04.EL04.049.019 | 04 | IMPIANTI ELETTRICI | 04.EL04 | ILLUMINAZIONE PUBBLICA | 04.EL04.049 | Palo da lamiera in acciaio S235JR secondo UNI EN 40, stampato e saldato in longitudinale, zincato in vasche secondo UNI EN ISO 1461, troncoconico diritto a sezione circolare con diametro in sommità 60 mm, in opera compresi innalzamento del palo, bloccaggio con sabbia e sigillatura superiore in cemento in predisposto basamento, da pagare a parte, completo di asola per morsettiera ed ingresso cavi, piastrina di messa a terra e attacco per armatura | 04.EL04.049.019 | lunghezza 11.800 mm, altezza fuori terra 11.000 mm, diametro base 178 mm, spessore 4 mm | cad | 926.97 | 4.21 | 26.15 | 69.64
PUG2025/04.EL04.049.021 | 04 | IMPIANTI ELETTRICI | 04.EL04 | ILLUMINAZIONE PUBBLICA | 04.EL04.049 | Palo da lamiera in acciaio S235JR secondo UNI EN 40, stampato e saldato in longitudinale, zincato in vasche secondo UNI EN ISO 1461, troncoconico diritto a sezione circolare con diametro in sommità 60 mm, in opera compresi innalzamento del palo, bloccaggio con sabbia e sigillatura superiore in cemento in predisposto basamento, da pagare a parte, completo di asola per morsettiera ed ingresso cavi, piastrina di messa a terra e attacco per armatura | 04.EL04.049.021 | lunghezza 12.300 mm, altezza fuori terra 11.500 mm, diametro base 183 mm, spessore 4 mm | cad | 964.58 | 4.05 | 25.13 | 70.83
PUG2025/04.EL04.051.001 | 04 | IMPIANTI ELETTRICI | 04.EL04 | ILLUMINAZIONE PUBBLICA | 04.EL04.051 | Palo da lamiera in acciaio S235JR secondo UNI EN 40, stampato e saldato in logitudinale, zincato in vasche secondo UNI EN ISO 1461, troncoconico curvato a sezione circolare con diametro in sommita 60 mm, in opera compresi innalzamento del palo, bloccaggio con sabbia e sigillatura superiore in cemento in predisposto basamento, da pagare a parte, completo di asole per morsettiera ed ingresso cavi, piastrina di messa a terra ed attacco per armatura, interramento 800 mm: spessore 3 mm | 04.EL04.051.001 | altezza fuori terra 7.800 mm, diametro base 153 mm, sporgenza sbraccio 1.200 mm | cad | 734.73 | 5.31 | 31.33 | 63.35
PUG2025/04.EL04.051.003 | 04 | IMPIANTI ELETTRICI | 04.EL04 | ILLUMINAZIONE PUBBLICA | 04.EL04.051 | Palo da lamiera in acciaio S235JR secondo UNI EN 40, stampato e saldato in logitudinale, zincato in vasche secondo UNI EN ISO 1461, troncoconico curvato a sezione circolare con diametro in sommita 60 mm, in opera compresi innalzamento del palo, bloccaggio con sabbia e sigillatura superiore in cemento in predisposto basamento, da pagare a parte, completo di asole per morsettiera ed ingresso cavi, piastrina di messa a terra ed attacco per armatura, interramento 800 mm: spessore 3 mm | 04.EL04.051.003 | altezza fuori terra 8.800 mm, diametro base 163 mm, sporgenza sbraccio 1.200 mm | cad | 790.58 | 4.94 | 29.12 | 65.94
PUG2025/04.EL04.051.005 | 04 | IMPIANTI ELETTRICI | 04.EL04 | ILLUMINAZIONE PUBBLICA | 04.EL04.051 | Palo da lamiera in acciaio S235JR secondo UNI EN 40, stampato e saldato in logitudinale, zincato in vasche secondo UNI EN ISO 1461, troncoconico curvato a sezione circolare con diametro in sommita 60 mm, in opera compresi innalzamento del palo, bloccaggio con sabbia e sigillatura superiore in cemento in predisposto basamento, da pagare a parte, completo di asole per morsettiera ed ingresso cavi, piastrina di messa a terra ed attacco per armatura, interramento 800 mm: spessore 3 mm | 04.EL04.051.005 | altezza fuori terra 9.000 mm, diametro base 173 mm, sporgenza sbraccio 2.500 mm | cad | 859.27 | 4.54 | 27.76 | 67.7
PUG2025/04.EL04.051.007 | 04 | IMPIANTI ELETTRICI | 04.EL04 | ILLUMINAZIONE PUBBLICA | 04.EL04.051 | Palo da lamiera in acciaio S235JR secondo UNI EN 40, stampato e saldato in logitudinale, zincato in vasche secondo UNI EN ISO 1461, troncoconico curvato a sezione circolare con diametro in sommita 60 mm, in opera compresi innalzamento del palo, bloccaggio con sabbia e sigillatura superiore in cemento in predisposto basamento, da pagare a parte, completo di asole per morsettiera ed ingresso cavi, piastrina di messa a terra ed attacco per armatura, interramento 800 mm: spessore 3 mm | 04.EL04.051.007 | altezza fuori terra 10.300 mm, diametro base 183 mm, sporgenza sbraccio 2.700 mm | cad | 917.39 | 4.25 | 26 | 69.75
PUG2025/04.EL04.053.001 | 04 | IMPIANTI ELETTRICI | 04.EL04 | ILLUMINAZIONE PUBBLICA | 04.EL04.053 | Palo da lamiera in acciaio S235JR secondo UNI EN 40, stampato e saldato in logitudinale, zincato in vasche secondo UNI EN ISO 1461, troncoconico curvato a sezione circolare con diametro in sommita 60 mm, in opera compresi innalzamento del palo, bloccaggio con sabbia e sigillatura superiore in cemento in predisposto basamento, da pagare a parte, completo di asole per morsettiera ed ingresso cavi, piastrina di messa a terra ed attacco per armatura, interramento 800 mm: spessore 4 mm | 04.EL04.053.001 | altezza fuori terra 8.300 mm, diametro base 163 mm, sporgenza sbraccio 2.700 mm | cad | 818.24 | 4.77 | 29.15 | 66.08
PUG2025/04.EL04.053.003 | 04 | IMPIANTI ELETTRICI | 04.EL04 | ILLUMINAZIONE PUBBLICA | 04.EL04.053 | Palo da lamiera in acciaio S235JR secondo UNI EN 40, stampato e saldato in logitudinale, zincato in vasche secondo UNI EN ISO 1461, troncoconico curvato a sezione circolare con diametro in sommita 60 mm, in opera compresi innalzamento del palo, bloccaggio con sabbia e sigillatura superiore in cemento in predisposto basamento, da pagare a parte, completo di asole per morsettiera ed ingresso cavi, piastrina di messa a terra ed attacco per armatura, interramento 800 mm: spessore 4 mm | 04.EL04.053.003 | altezza fuori terra 9.000 mm, diametro base 173 mm, sporgenza sbraccio 2.500 mm | cad | 869.52 | 4.49 | 27.43 | 68.08
PUG2025/04.EL04.053.005 | 04 | IMPIANTI ELETTRICI | 04.EL04 | ILLUMINAZIONE PUBBLICA | 04.EL04.053 | Palo da lamiera in acciaio S235JR secondo UNI EN 40, stampato e saldato in logitudinale, zincato in vasche secondo UNI EN ISO 1461, troncoconico curvato a sezione circolare con diametro in sommita 60 mm, in opera compresi innalzamento del palo, bloccaggio con sabbia e sigillatura superiore in cemento in predisposto basamento, da pagare a parte, completo di asole per morsettiera ed ingresso cavi, piastrina di messa a terra ed attacco per armatura, interramento 800 mm: spessore 4 mm | 04.EL04.053.005 | altezza fuori terra 10.300 mm, diametro base 183 mm, sporgenza sbraccio 2.700 mm | cad | 934.49 | 4.18 | 25.52 | 70.3
PUG2025/04.EL04.055.001 | 04 | IMPIANTI ELETTRICI | 04.EL04 | ILLUMINAZIONE PUBBLICA | 04.EL04.055 | Sbraccio cilindrico ricurvo in acciaio S235JR secondo UNI EN 10025, con innesto a bicchiere diametro 60 mm e attacco per armatura: singolo | 04.EL04.055.001 | altezza 1.000 mm, sporgenza 1.000 mm, raggio di curvatura 700 mm | cad | 130.42 | 4.53 | 42.17 | 53.3
PUG2025/04.EL04.055.003 | 04 | IMPIANTI ELETTRICI | 04.EL04 | ILLUMINAZIONE PUBBLICA | 04.EL04.055 | Sbraccio cilindrico ricurvo in acciaio S235JR secondo UNI EN 10025, con innesto a bicchiere diametro 60 mm e attacco per armatura: singolo | 04.EL04.055.003 | altezza 1.000 mm, sporgenza 1.500 mm, raggio di curvatura 700 mm | cad | 137.27 | 4.31 | 40.07 | 55.62
PUG2025/04.EL04.055.005 | 04 | IMPIANTI ELETTRICI | 04.EL04 | ILLUMINAZIONE PUBBLICA | 04.EL04.055 | Sbraccio cilindrico ricurvo in acciaio S235JR secondo UNI EN 10025, con innesto a bicchiere diametro 60 mm e attacco per armatura: singolo | 04.EL04.055.005 | altezza 1.500 mm, sporgenza 1.500 mm, raggio di curvatura 1.450 mm | cad | 144.11 | 4.1 | 38.16 | 57.73
PUG2025/04.EL04.055.007 | 04 | IMPIANTI ELETTRICI | 04.EL04 | ILLUMINAZIONE PUBBLICA | 04.EL04.055 | Sbraccio cilindrico ricurvo in acciaio S235JR secondo UNI EN 10025, con innesto a bicchiere diametro 60 mm e attacco per armatura: singolo | 04.EL04.055.007 | altezza 1.500 mm, sporgenza 2.000 mm, raggio di curvatura 1.450 mm | cad | 150.94 | 3.92 | 36.44 | 59.65
PUG2025/04.EL04.055.009 | 04 | IMPIANTI ELETTRICI | 04.EL04 | ILLUMINAZIONE PUBBLICA | 04.EL04.055 | Sbraccio cilindrico ricurvo in acciaio S235JR secondo UNI EN 10025, con innesto a bicchiere diametro 60 mm e attacco per armatura: singolo | 04.EL04.055.009 | altezza 2.000 mm, sporgenza 1.500 mm, raggio di curvatura 1.450 mm | cad | 150.94 | 3.92 | 36.44 | 59.65
PUG2025/04.EL04.055.011 | 04 | IMPIANTI ELETTRICI | 04.EL04 | ILLUMINAZIONE PUBBLICA | 04.EL04.055 | Sbraccio cilindrico ricurvo in acciaio S235JR secondo UNI EN 10025, con innesto a bicchiere diametro 60 mm e attacco per armatura: singolo | 04.EL04.055.011 | altezza 2.000 mm, sporgenza 2.000 mm, raggio di curvatura 1.450 mm | cad | 157.79 | 3.75 | 34.86 | 61.4
PUG2025/04.EL04.057.001 | 04 | IMPIANTI ELETTRICI | 04.EL04 | ILLUMINAZIONE PUBBLICA | 04.EL04.057 | Sbraccio cilindrico ricurvo in acciaio S235JR secondo UNI EN 10025, con innesto a bicchiere diametro 60 mm e attacco per armatura: doppio | 04.EL04.057.001 | altezza 1.000 mm, sporgenza 1.000 mm, raggio di curvatura 700 mm | cad | 248.63 | 2.85 | 24.72 | 72.42
PUG2025/04.EL04.057.003 | 04 | IMPIANTI ELETTRICI | 04.EL04 | ILLUMINAZIONE PUBBLICA | 04.EL04.057 | Sbraccio cilindrico ricurvo in acciaio S235JR secondo UNI EN 10025, con innesto a bicchiere diametro 60 mm e attacco per armatura: doppio | 04.EL04.057.003 | altezza 1.000 mm, sporgenza 1.500 mm, raggio di curvatura 700 mm | cad | 262.3 | 2.71 | 23.43 | 73.86
PUG2025/04.EL04.057.005 | 04 | IMPIANTI ELETTRICI | 04.EL04 | ILLUMINAZIONE PUBBLICA | 04.EL04.057 | Sbraccio cilindrico ricurvo in acciaio S235JR secondo UNI EN 10025, con innesto a bicchiere diametro 60 mm e attacco per armatura: doppio | 04.EL04.057.005 | altezza 1.500 mm, sporgenza 1.500 mm, raggio di curvatura 1.450 mm | cad | 275.98 | 2.57 | 22.27 | 75.15
PUG2025/04.EL04.057.007 | 04 | IMPIANTI ELETTRICI | 04.EL04 | ILLUMINAZIONE PUBBLICA | 04.EL04.057 | Sbraccio cilindrico ricurvo in acciaio S235JR secondo UNI EN 10025, con innesto a bicchiere diametro 60 mm e attacco per armatura: doppio | 04.EL04.057.007 | altezza 1.500 mm, sporgenza 2.000 mm, raggio di curvatura 1.450 mm | cad | 289.65 | 2.45 | 21.22 | 76.33
PUG2025/04.EL04.057.009 | 04 | IMPIANTI ELETTRICI | 04.EL04 | ILLUMINAZIONE PUBBLICA | 04.EL04.057 | Sbraccio cilindrico ricurvo in acciaio S235JR secondo UNI EN 10025, con innesto a bicchiere diametro 60 mm e attacco per armatura: doppio | 04.EL04.057.009 | altezza 2.000 mm, sporgenza 1.500 mm, raggio di curvatura 1.450 mm | cad | 289.65 | 2.45 | 21.22 | 76.33
PUG2025/04.EL04.057.011 | 04 | IMPIANTI ELETTRICI | 04.EL04 | ILLUMINAZIONE PUBBLICA | 04.EL04.057 | Sbraccio cilindrico ricurvo in acciaio S235JR secondo UNI EN 10025, con innesto a bicchiere diametro 60 mm e attacco per armatura: doppio | 04.EL04.057.011 | altezza 2.000 mm, sporgenza 2.000 mm, raggio di curvatura 1.450 mm | cad | 303.34 | 2.34 | 20.26 | 77.4
PUG2025/04.EL04.059.001 | 04 | IMPIANTI ELETTRICI | 04.EL04 | ILLUMINAZIONE PUBBLICA | 04.EL04.059 | Sbraccio cilindrico ricurvo in acciaio S235JR secondo UNI EN 10025, con innesto a bicchiere diametro 60 mm e attacco per armatura: triplo | 04.EL04.059.001 | altezza 1.000 mm, sporgenza 1.000 mm, raggio di curvatura 700 mm | cad | 323.53 | 2.56 | 21 | 76.44
PUG2025/04.EL04.059.003 | 04 | IMPIANTI ELETTRICI | 04.EL04 | ILLUMINAZIONE PUBBLICA | 04.EL04.059 | Sbraccio cilindrico ricurvo in acciaio S235JR secondo UNI EN 10025, con innesto a bicchiere diametro 60 mm e attacco per armatura: triplo | 04.EL04.059.003 | altezza 1.000 mm, sporgenza 1.500 mm, raggio di curvatura 700 mm | cad | 344.03 | 2.41 | 19.75 | 77.85
PUG2025/04.EL04.059.005 | 04 | IMPIANTI ELETTRICI | 04.EL04 | ILLUMINAZIONE PUBBLICA | 04.EL04.059 | Sbraccio cilindrico ricurvo in acciaio S235JR secondo UNI EN 10025, con innesto a bicchiere diametro 60 mm e attacco per armatura: triplo | 04.EL04.059.005 | altezza 1.500 mm, sporgenza 1.500 mm, raggio di curvatura 1.450 mm | cad | 364.55 | 2.27 | 18.64 | 79.09
PUG2025/04.EL04.059.007 | 04 | IMPIANTI ELETTRICI | 04.EL04 | ILLUMINAZIONE PUBBLICA | 04.EL04.059 | Sbraccio cilindrico ricurvo in acciaio S235JR secondo UNI EN 10025, con innesto a bicchiere diametro 60 mm e attacco per armatura: triplo | 04.EL04.059.007 | altezza 1.500 mm, sporgenza 2.000 mm, raggio di curvatura 1.450 mm | cad | 385.06 | 2.15 | 17.64 | 80.21
PUG2025/04.EL04.059.009 | 04 | IMPIANTI ELETTRICI | 04.EL04 | ILLUMINAZIONE PUBBLICA | 04.EL04.059 | Sbraccio cilindrico ricurvo in acciaio S235JR secondo UNI EN 10025, con innesto a bicchiere diametro 60 mm e attacco per armatura: triplo | 04.EL04.059.009 | altezza 2.000 mm, sporgenza 1.500 mm, raggio di curvatura 1.450 mm | cad | 385.06 | 2.15 | 17.64 | 80.21
PUG2025/04.EL04.061.001 | 04 | IMPIANTI ELETTRICI | 04.EL04 | ILLUMINAZIONE PUBBLICA | 04.EL04.061 | Sbraccio cilindrico ricurvo in acciaio S235JR secondo UNI EN 10025, con innesto a bicchiere diametro 60 mm e attacco per armatura: quadruplo | 04.EL04.061.001 | altezza 1.000 mm, sporgenza 1.000 mm, raggio di curvatura 700 mm | cad | 472.52 | 3 | 20.54 | 76.46
PUG2025/04.EL04.061.003 | 04 | IMPIANTI ELETTRICI | 04.EL04 | ILLUMINAZIONE PUBBLICA | 04.EL04.061 | Sbraccio cilindrico ricurvo in acciaio S235JR secondo UNI EN 10025, con innesto a bicchiere diametro 60 mm e attacco per armatura: quadruplo | 04.EL04.061.003 | altezza 1.000 mm, sporgenza 1.500 mm, raggio di curvatura 700 mm | cad | 499.87 | 2.84 | 19.42 | 77.74
PUG2025/04.EL04.061.005 | 04 | IMPIANTI ELETTRICI | 04.EL04 | ILLUMINAZIONE PUBBLICA | 04.EL04.061 | Sbraccio cilindrico ricurvo in acciaio S235JR secondo UNI EN 10025, con innesto a bicchiere diametro 60 mm e attacco per armatura: quadruplo | 04.EL04.061.005 | altezza 1.500 mm, sporgenza 1.500 mm, raggio di curvatura 1.450 mm | cad | 527.22 | 2.69 | 18.41 | 78.9
PUG2025/04.EL04.061.007 | 04 | IMPIANTI ELETTRICI | 04.EL04 | ILLUMINAZIONE PUBBLICA | 04.EL04.061 | Sbraccio cilindrico ricurvo in acciaio S235JR secondo UNI EN 10025, con innesto a bicchiere diametro 60 mm e attacco per armatura: quadruplo | 04.EL04.061.007 | altezza 1.500 mm, sporgenza 2.000 mm, raggio di curvatura 1.450 mm | cad | 554.57 | 2.56 | 17.5 | 79.94
PUG2025/04.EL04.061.009 | 04 | IMPIANTI ELETTRICI | 04.EL04 | ILLUMINAZIONE PUBBLICA | 04.EL04.061 | Sbraccio cilindrico ricurvo in acciaio S235JR secondo UNI EN 10025, con innesto a bicchiere diametro 60 mm e attacco per armatura: quadruplo | 04.EL04.061.009 | altezza 2.000 mm, sporgenza 1.500 mm, raggio di curvatura 1.450 mm | cad | 554.57 | 2.56 | 17.5 | 79.94
PUG2025/04.EL04.063.001 | 04 | IMPIANTI ELETTRICI | 04.EL04 | ILLUMINAZIONE PUBBLICA | 04.EL04.063 | Sbraccio a squadro, in acciaio S235JR diametro 60 mm, spessore 3 mm, con innesto a bicchiere, inclinazione 15°: altezza 250 mm, sporgenza 1.000 mm | 04.EL04.063.001 | singolo | cad | 105.91 | 5.58 | 42.77 | 51.65
PUG2025/04.EL04.063.003 | 04 | IMPIANTI ELETTRICI | 04.EL04 | ILLUMINAZIONE PUBBLICA | 04.EL04.063 | Sbraccio a squadro, in acciaio S235JR diametro 60 mm, spessore 3 mm, con innesto a bicchiere, inclinazione 15°: altezza 250 mm, sporgenza 1.000 mm | 04.EL04.063.003 | doppio | cad | 144.65 | 4.09 | 31.31 | 64.6
PUG2025/04.EL04.063.005 | 04 | IMPIANTI ELETTRICI | 04.EL04 | ILLUMINAZIONE PUBBLICA | 04.EL04.063 | Sbraccio a squadro, in acciaio S235JR diametro 60 mm, spessore 3 mm, con innesto a bicchiere, inclinazione 15°: altezza 250 mm, sporgenza 1.000 mm | 04.EL04.063.005 | triplo | cad | 183.4 | 3.22 | 24.7 | 72.08
PUG2025/04.EL04.063.007 | 04 | IMPIANTI ELETTRICI | 04.EL04 | ILLUMINAZIONE PUBBLICA | 04.EL04.063 | Sbraccio a squadro, in acciaio S235JR diametro 60 mm, spessore 3 mm, con innesto a bicchiere, inclinazione 15°: altezza 250 mm, sporgenza 1.000 mm | 04.EL04.063.007 | quadruplo | cad | 217.59 | 2.72 | 20.82 | 76.47
PUG2025/04.EL04.065.001 | 04 | IMPIANTI ELETTRICI | 04.EL04 | ILLUMINAZIONE PUBBLICA | 04.EL04.065 | Sbraccio a squadro, in acciaio S235JR diametro 60 mm, spessore 3 mm, con innesto a bicchiere, inclinazione 15°: altezza 400 mm, sporgenza 1.500 mm | 04.EL04.065.001 | singolo | cad | 134.71 | 6.15 | 45.63 | 48.22
PUG2025/04.EL04.065.003 | 04 | IMPIANTI ELETTRICI | 04.EL04 | ILLUMINAZIONE PUBBLICA | 04.EL04.065 | Sbraccio a squadro, in acciaio S235JR diametro 60 mm, spessore 3 mm, con innesto a bicchiere, inclinazione 15°: altezza 400 mm, sporgenza 1.500 mm | 04.EL04.065.003 | doppio | cad | 178.02 | 4.65 | 34.53 | 60.82
PUG2025/04.EL04.065.005 | 04 | IMPIANTI ELETTRICI | 04.EL04 | ILLUMINAZIONE PUBBLICA | 04.EL04.065 | Sbraccio a squadro, in acciaio S235JR diametro 60 mm, spessore 3 mm, con innesto a bicchiere, inclinazione 15°: altezza 400 mm, sporgenza 1.500 mm | 04.EL04.065.005 | triplo | cad | 232.72 | 3.56 | 26.41 | 70.03
PUG2025/04.EL04.065.007 | 04 | IMPIANTI ELETTRICI | 04.EL04 | ILLUMINAZIONE PUBBLICA | 04.EL04.065 | Sbraccio a squadro, in acciaio S235JR diametro 60 mm, spessore 3 mm, con innesto a bicchiere, inclinazione 15°: altezza 400 mm, sporgenza 1.500 mm | 04.EL04.065.007 | quadruplo | cad | 277.16 | 2.99 | 22.18 | 74.83
PUG2025/04.EL04.065.009 | 04 | IMPIANTI ELETTRICI | 04.EL04 | ILLUMINAZIONE PUBBLICA | 04.EL04.065 | Sbraccio a squadro, in acciaio S235JR diametro 60 mm, spessore 3 mm, con innesto a bicchiere, inclinazione 15°: altezza 400 mm, sporgenza 1.500 mm | 04.EL04.065.009 | singolo | cad | 160.27 | 6.64 | 46.43 | 46.93
PUG2025/04.EL04.065.011 | 04 | IMPIANTI ELETTRICI | 04.EL04 | ILLUMINAZIONE PUBBLICA | 04.EL04.065 | Sbraccio a squadro, in acciaio S235JR diametro 60 mm, spessore 3 mm, con innesto a bicchiere, inclinazione 15°: altezza 400 mm, sporgenza 1.500 mm | 04.EL04.065.011 | doppio | cad | 213.83 | 4.98 | 34.8 | 60.22
PUG2025/04.EL04.065.013 | 04 | IMPIANTI ELETTRICI | 04.EL04 | ILLUMINAZIONE PUBBLICA | 04.EL04.065 | Sbraccio a squadro, in acciaio S235JR diametro 60 mm, spessore 3 mm, con innesto a bicchiere, inclinazione 15°: altezza 400 mm, sporgenza 1.500 mm | 04.EL04.065.013 | triplo | cad | 278.79 | 3.82 | 26.69 | 69.49
PUG2025/04.EL04.065.015 | 04 | IMPIANTI ELETTRICI | 04.EL04 | ILLUMINAZIONE PUBBLICA | 04.EL04.065 | Sbraccio a squadro, in acciaio S235JR diametro 60 mm, spessore 3 mm, con innesto a bicchiere, inclinazione 15°: altezza 400 mm, sporgenza 1.500 mm | 04.EL04.065.015 | quadruplo | cad | 333.5 | 3.19 | 22.31 | 74.5
PUG2025/04.EL04.067.001 | 04 | IMPIANTI ELETTRICI | 04.EL04 | ILLUMINAZIONE PUBBLICA | 04.EL04.067 | Pali in vetroresina per illuminazione pubblica, messi in opera comprensivi di trasporto, di installazione e bloccaggio nel basamento con sabbia e sigillatura superiore in cemento, di tutti i mezzi d'opera necessari per l'innalzamento del palo e collegamento alla cassetta di derivazione: carico unitario di rottura a trazione > 2.000 kg/cmq | 04.EL04.067.001 | altezza 7,00 m, peso 21 kg, diametro base 194 mm, diametro testa 60 mm | cad | 404.95 | 2.52 | 8.41 | 89.07
PUG2025/04.EL04.067.003 | 04 | IMPIANTI ELETTRICI | 04.EL04 | ILLUMINAZIONE PUBBLICA | 04.EL04.067 | Pali in vetroresina per illuminazione pubblica, messi in opera comprensivi di trasporto, di installazione e bloccaggio nel basamento con sabbia e sigillatura superiore in cemento, di tutti i mezzi d'opera necessari per l'innalzamento del palo e collegamento alla cassetta di derivazione: carico unitario di rottura a trazione > 2.000 kg/cmq | 04.EL04.067.003 | altezza 8,00 m, peso 38 kg, diametro base 213 mm, diametro testa 60 mm | cad | 616.55 | 1.66 | 14.36 | 83.98
PUG2025/04.EL04.067.005 | 04 | IMPIANTI ELETTRICI | 04.EL04 | ILLUMINAZIONE PUBBLICA | 04.EL04.067 | Pali in vetroresina per illuminazione pubblica, messi in opera comprensivi di trasporto, di installazione e bloccaggio nel basamento con sabbia e sigillatura superiore in cemento, di tutti i mezzi d'opera necessari per l'innalzamento del palo e collegamento alla cassetta di derivazione: carico unitario di rottura a trazione > 2.000 kg/cmq | 04.EL04.067.005 | altezza 9,00 m, peso 42 kg, diametro base 232 mm, diametro testa 60 mm | cad | 724.48 | 1.41 | 12.22 | 86.37
PUG2025/04.EL04.067.007 | 04 | IMPIANTI ELETTRICI | 04.EL04 | ILLUMINAZIONE PUBBLICA | 04.EL04.067 | Pali in vetroresina per illuminazione pubblica, messi in opera comprensivi di trasporto, di installazione e bloccaggio nel basamento con sabbia e sigillatura superiore in cemento, di tutti i mezzi d'opera necessari per l'innalzamento del palo e collegamento alla cassetta di derivazione: carico unitario di rottura a trazione > 2.000 kg/cmq | 04.EL04.067.007 | altezza 10,00 m, peso 52 kg, diametro base 251 mm, diametro testa 60 mm | cad | 855.63 | 1.19 | 10.35 | 88.46
PUG2025/04.EL04.069.001 | 04 | IMPIANTI ELETTRICI | 04.EL04 | ILLUMINAZIONE PUBBLICA | 04.EL04.069 | Pali in acciaio per illuminazione pubblica, messi in opera comprensivi di trasporto, di installazione e bloccaggio nel basamento con sabbia e sigillatura superiore in cemento, di tutti i mezzi d'opera necessari per l'innalzamento del palo e collegamento alla cassetta di derivazione: carico unitario di resistenza a trazione 410-560 N/mmq | 04.EL04.069.001 | altezza 6,80 m, peso 68 kg, diametro base 127 mm, diametro testa 60 mm | cad | 468.41 | 2.02 | 17.5 | 80.48
PUG2025/04.EL04.069.003 | 04 | IMPIANTI ELETTRICI | 04.EL04 | ILLUMINAZIONE PUBBLICA | 04.EL04.069 | Pali in acciaio per illuminazione pubblica, messi in opera comprensivi di trasporto, di installazione e bloccaggio nel basamento con sabbia e sigillatura superiore in cemento, di tutti i mezzi d'opera necessari per l'innalzamento del palo e collegamento alla cassetta di derivazione: carico unitario di resistenza a trazione 410-560 N/mmq | 04.EL04.069.003 | altezza 7,80 m, peso 87 kg, diametro base 139 mm, diametro testa 60 mm | cad | 541.27 | 1.75 | 15.15 | 83.11
PUG2025/04.EL04.069.005 | 04 | IMPIANTI ELETTRICI | 04.EL04 | ILLUMINAZIONE PUBBLICA | 04.EL04.069 | Pali in acciaio per illuminazione pubblica, messi in opera comprensivi di trasporto, di installazione e bloccaggio nel basamento con sabbia e sigillatura superiore in cemento, di tutti i mezzi d'opera necessari per l'innalzamento del palo e collegamento alla cassetta di derivazione: carico unitario di resistenza a trazione 410-560 N/mmq | 04.EL04.069.005 | altezza 8,80 m, peso 98 kg, diametro base 139,7 mm, diametro testa 60 mm | cad | 869.42 | 1.09 | 9.43 | 89.48
PUG2025/04.EL04.069.007 | 04 | IMPIANTI ELETTRICI | 04.EL04 | ILLUMINAZIONE PUBBLICA | 04.EL04.069 | Pali in acciaio per illuminazione pubblica, messi in opera comprensivi di trasporto, di installazione e bloccaggio nel basamento con sabbia e sigillatura superiore in cemento, di tutti i mezzi d'opera necessari per l'innalzamento del palo e collegamento alla cassetta di derivazione: carico unitario di resistenza a trazione 410-560 N/mmq | 04.EL04.069.007 | altezza 9,80 m, peso 140 kg, diametro base 152,4 mm, diametro testa 60 mm | cad | 1256.51 | 0.75 | 6.52 | 92.72
PUG2025/04.EL04.071.001 | 04 | IMPIANTI ELETTRICI | 04.EL04 | ILLUMINAZIONE PUBBLICA | 04.EL04.071 | Pali conici in alluminio ottenuti per estrusione secondo la norma EN 755-2 ed anodizzati esternamente, diametro testa palo 60 mm; base del palo protetta con sistema coroplast applicata all'intera superficie interrata fino a 250 mm sopra il livello del terreno, completi di asola e portello per morsettiera di 186 x 46 mm e foro passacavi di 150 x 50 mm, posti in opera interrati, compreso il collegamento alla cassetta di derivazione | 04.EL04.071.001 | altezza fuori terra 3,0 m, diametro base 114 mm, spessore 2,5 mm, interramento 500 mm, peso 7,2 kg | cad | 462.48 | 0.77 | 10.91 | 88.32
PUG2025/04.EL04.071.003 | 04 | IMPIANTI ELETTRICI | 04.EL04 | ILLUMINAZIONE PUBBLICA | 04.EL04.071 | Pali conici in alluminio ottenuti per estrusione secondo la norma EN 755-2 ed anodizzati esternamente, diametro testa palo 60 mm; base del palo protetta con sistema coroplast applicata all'intera superficie interrata fino a 250 mm sopra il livello del terreno, completi di asola e portello per morsettiera di 186 x 46 mm e foro passacavi di 150 x 50 mm, posti in opera interrati, compreso il collegamento alla cassetta di derivazione | 04.EL04.071.003 | altezza fuori terra 3,5 m, diametro base 114 mm, spessore 2,5 mm, interramento 500 mm, peso 8,1 kg | cad | 488.93 | 0.73 | 10.32 | 88.96
PUG2025/04.EL04.071.005 | 04 | IMPIANTI ELETTRICI | 04.EL04 | ILLUMINAZIONE PUBBLICA | 04.EL04.071 | Pali conici in alluminio ottenuti per estrusione secondo la norma EN 755-2 ed anodizzati esternamente, diametro testa palo 60 mm; base del palo protetta con sistema coroplast applicata all'intera superficie interrata fino a 250 mm sopra il livello del terreno, completi di asola e portello per morsettiera di 186 x 46 mm e foro passacavi di 150 x 50 mm, posti in opera interrati, compreso il collegamento alla cassetta di derivazione | 04.EL04.071.005 | altezza fuori terra 4,0 m, diametro base 114 mm, spessore 2,5 mm, interramento 500 mm, peso 9,0 kg | cad | 514.33 | 0.69 | 9.81 | 89.5
PUG2025/04.EL04.071.007 | 04 | IMPIANTI ELETTRICI | 04.EL04 | ILLUMINAZIONE PUBBLICA | 04.EL04.071 | Pali conici in alluminio ottenuti per estrusione secondo la norma EN 755-2 ed anodizzati esternamente, diametro testa palo 60 mm; base del palo protetta con sistema coroplast applicata all'intera superficie interrata fino a 250 mm sopra il livello del terreno, completi di asola e portello per morsettiera di 186 x 46 mm e foro passacavi di 150 x 50 mm, posti in opera interrati, compreso il collegamento alla cassetta di derivazione | 04.EL04.071.007 | altezza fuori terra 4,5 m, diametro base 114 mm, spessore 2,5 mm, interramento 500 mm, peso 9,9 kg | cad | 540.78 | 0.66 | 9.33 | 90.02
PUG2025/04.EL04.071.009 | 04 | IMPIANTI ELETTRICI | 04.EL04 | ILLUMINAZIONE PUBBLICA | 04.EL04.071 | Pali conici in alluminio ottenuti per estrusione secondo la norma EN 755-2 ed anodizzati esternamente, diametro testa palo 60 mm; base del palo protetta con sistema coroplast applicata all'intera superficie interrata fino a 250 mm sopra il livello del terreno, completi di asola e portello per morsettiera di 186 x 46 mm e foro passacavi di 150 x 50 mm, posti in opera interrati, compreso il collegamento alla cassetta di derivazione | 04.EL04.071.009 | altezza fuori terra 5,0 m, diametro base 120 mm, spessore 3 mm, interramento 500 mm, peso 13,4 kg | cad | 621.21 | 0.57 | 8.12 | 91.31
PUG2025/04.EL04.071.011 | 04 | IMPIANTI ELETTRICI | 04.EL04 | ILLUMINAZIONE PUBBLICA | 04.EL04.071 | Pali conici in alluminio ottenuti per estrusione secondo la norma EN 755-2 ed anodizzati esternamente, diametro testa palo 60 mm; base del palo protetta con sistema coroplast applicata all'intera superficie interrata fino a 250 mm sopra il livello del terreno, completi di asola e portello per morsettiera di 186 x 46 mm e foro passacavi di 150 x 50 mm, posti in opera interrati, compreso il collegamento alla cassetta di derivazione | 04.EL04.071.011 | altezza fuori terra 6,0 m, diametro base 120 mm, spessore 3 mm, interramento 500 mm, peso 15,6 kg | cad | 700.58 | 0.51 | 7.2 | 92.29
PUG2025/04.EL04.071.013 | 04 | IMPIANTI ELETTRICI | 04.EL04 | ILLUMINAZIONE PUBBLICA | 04.EL04.071 | Pali conici in alluminio ottenuti per estrusione secondo la norma EN 755-2 ed anodizzati esternamente, diametro testa palo 60 mm; base del palo protetta con sistema coroplast applicata all'intera superficie interrata fino a 250 mm sopra il livello del terreno, completi di asola e portello per morsettiera di 186 x 46 mm e foro passacavi di 150 x 50 mm, posti in opera interrati, compreso il collegamento alla cassetta di derivazione | 04.EL04.071.013 | altezza fuori terra 7,0 m, diametro base 150 mm, spessore 3,5 mm, interramento 800 mm, peso 26,0 kg | cad | 937.62 | 0.38 | 5.38 | 94.24
PUG2025/04.EL04.071.015 | 04 | IMPIANTI ELETTRICI | 04.EL04 | ILLUMINAZIONE PUBBLICA | 04.EL04.071 | Pali conici in alluminio ottenuti per estrusione secondo la norma EN 755-2 ed anodizzati esternamente, diametro testa palo 60 mm; base del palo protetta con sistema coroplast applicata all'intera superficie interrata fino a 250 mm sopra il livello del terreno, completi di asola e portello per morsettiera di 186 x 46 mm e foro passacavi di 150 x 50 mm, posti in opera interrati, compreso il collegamento alla cassetta di derivazione | 04.EL04.071.015 | altezza fuori terra 8,0 m, diametro base 150 mm, spessore 3,5 mm, interramento 800 mm, peso 29,1 kg | cad | 1015.93 | 0.35 | 4.97 | 94.69
PUG2025/04.EL04.071.017 | 04 | IMPIANTI ELETTRICI | 04.EL04 | ILLUMINAZIONE PUBBLICA | 04.EL04.071 | Pali conici in alluminio ottenuti per estrusione secondo la norma EN 755-2 ed anodizzati esternamente, diametro testa palo 60 mm; base del palo protetta con sistema coroplast applicata all'intera superficie interrata fino a 250 mm sopra il livello del terreno, completi di asola e portello per morsettiera di 186 x 46 mm e foro passacavi di 150 x 50 mm, posti in opera interrati, compreso il collegamento alla cassetta di derivazione | 04.EL04.071.017 | altezza fuori terra 9,0 m, diametro base 180 mm, spessore 4 mm, interramento 800 mm, peso 44,4 kg | cad | 1366.21 | 0.26 | 3.69 | 96.05
PUG2025/04.EL04.071.019 | 04 | IMPIANTI ELETTRICI | 04.EL04 | ILLUMINAZIONE PUBBLICA | 04.EL04.071 | Pali conici in alluminio ottenuti per estrusione secondo la norma EN 755-2 ed anodizzati esternamente, diametro testa palo 60 mm; base del palo protetta con sistema coroplast applicata all'intera superficie interrata fino a 250 mm sopra il livello del terreno, completi di asola e portello per morsettiera di 186 x 46 mm e foro passacavi di 150 x 50 mm, posti in opera interrati, compreso il collegamento alla cassetta di derivazione | 04.EL04.071.019 | altezza fuori terra 10,0 m, diametro base 180 mm, spessore 4 mm, interramento 800 mm, peso 48,6 kg | cad | 1475.21 | 0.24 | 3.42 | 96.34
PUG2025/04.EL04.073.001 | 04 | IMPIANTI ELETTRICI | 04.EL04 | ILLUMINAZIONE PUBBLICA | 04.EL04.073 | Morsettiera da incasso palo, per feritoia 38 x 132 mm, per cavi di sezione fino a 6 mmq, contenitore e morsettiera in resina autoestinguente, isolamento in classe II secondo CEI EN 60439-1, morsetti in ottone, grado di protezione coperchio IP 43 ed ingresso cavi IP 23 secondo norma CEI EN 60529, tensione nominale 450 V | 04.EL04.073.001 | per linee trifasi in cavo quadripolare, sezione fino a 6 mmq, con 1 portafusibile sezionabile per fusibile cilindrico 5 x 20, tensione 250 V portata 10 A | cad | 34.01 | 0 | 40.79 | 59.21
PUG2025/04.EL04.073.003 | 04 | IMPIANTI ELETTRICI | 04.EL04 | ILLUMINAZIONE PUBBLICA | 04.EL04.073 | Morsettiera da incasso palo, per feritoia 38 x 132 mm, per cavi di sezione fino a 6 mmq, contenitore e morsettiera in resina autoestinguente, isolamento in classe II secondo CEI EN 60439-1, morsetti in ottone, grado di protezione coperchio IP 43 ed ingresso cavi IP 23 secondo norma CEI EN 60529, tensione nominale 450 V | 04.EL04.073.003 | per linee trifasi in cavo quadripolare, sezione fino a 6 mmq, con 2 portafusibili sezionabili, per fusibile cilindrico 5 x 20, tensione 250 V portata 10 A | cad | 36.54 | 0 | 37.97 | 62.03
PUG2025/04.EL04.073.005 | 04 | IMPIANTI ELETTRICI | 04.EL04 | ILLUMINAZIONE PUBBLICA | 04.EL04.073 | Morsettiera da incasso palo, per feritoia 38 x 132 mm, per cavi di sezione fino a 6 mmq, contenitore e morsettiera in resina autoestinguente, isolamento in classe II secondo CEI EN 60439-1, morsetti in ottone, grado di protezione coperchio IP 43 ed ingresso cavi IP 23 secondo norma CEI EN 60529, tensione nominale 450 V | 04.EL04.073.005 | per linee monofasi in cavo bipolare, sezione fino a 10 mmq, con 1 portafusibile sezionabile per fusibile cilindrico 5 x 20, tensione 250 V portata 10 A | cad | 30.56 | 0 | 45.4 | 54.6
PUG2025/04.EL04.073.007 | 04 | IMPIANTI ELETTRICI | 04.EL04 | ILLUMINAZIONE PUBBLICA | 04.EL04.073 | Morsettiera da incasso palo, per feritoia 38 x 132 mm, per cavi di sezione fino a 6 mmq, contenitore e morsettiera in resina autoestinguente, isolamento in classe II secondo CEI EN 60439-1, morsetti in ottone, grado di protezione coperchio IP 43 ed ingresso cavi IP 23 secondo norma CEI EN 60529, tensione nominale 450 V | 04.EL04.073.007 | per linee monofasi in cavo bipolare, sezione fino a 10 mmq, con 2 portafusibili sezionabili, per fusibile cilindrico 5 x 20, tensione 250 V portata 10 A | cad | 33.71 | 0 | 41.16 | 58.84
PUG2025/04.EL04.075.001 | 04 | IMPIANTI ELETTRICI | 04.EL04 | ILLUMINAZIONE PUBBLICA | 04.EL04.075 | Morsettiera da incasso palo, per feritoia 45 x 186 mm, per cavi di sezione fino a 16 mmq, contenitore e morsettiera in resina autoestinguente, isolamento in classe II secondo CEI EN 60439-1, morsetti in ottone, grado di protezione coperchio IP 43 ed ingresso cavi IP 23 secondo norma CEI EN 60529, tensione nominale 450 V | 04.EL04.075.001 | per linee trifasi in cavo unipolare, con 1 portafusibile sezionabile per fusibile cilindrico 8,5 x 31,5 tensione 380 V portata 20 A | cad | 32.72 | 0 | 42.4 | 57.6
PUG2025/04.EL04.075.003 | 04 | IMPIANTI ELETTRICI | 04.EL04 | ILLUMINAZIONE PUBBLICA | 04.EL04.075 | Morsettiera da incasso palo, per feritoia 45 x 186 mm, per cavi di sezione fino a 16 mmq, contenitore e morsettiera in resina autoestinguente, isolamento in classe II secondo CEI EN 60439-1, morsetti in ottone, grado di protezione coperchio IP 43 ed ingresso cavi IP 23 secondo norma CEI EN 60529, tensione nominale 450 V | 04.EL04.075.003 | per linee trifasi in cavo quadripolare con 1 portafusibile sezionabile, per fusibile cilindrico 8,5 x 31,5 tensione 380 V portata 20 A | cad | 34.86 | 0 | 39.8 | 60.2
PUG2025/04.EL04.075.005 | 04 | IMPIANTI ELETTRICI | 04.EL04 | ILLUMINAZIONE PUBBLICA | 04.EL04.075 | Morsettiera da incasso palo, per feritoia 45 x 186 mm, per cavi di sezione fino a 16 mmq, contenitore e morsettiera in resina autoestinguente, isolamento in classe II secondo CEI EN 60439-1, morsetti in ottone, grado di protezione coperchio IP 43 ed ingresso cavi IP 23 secondo norma CEI EN 60529, tensione nominale 450 V | 04.EL04.075.005 | per linee trifasi in cavo unipolare, con 2 portafusibili sezionabili, per fusibile cilindrico 8,5 x 31,5 tensione 380 V portata 20 A | cad | 40.94 | 0 | 40.05 | 59.95
PUG2025/04.EL04.075.007 | 04 | IMPIANTI ELETTRICI | 04.EL04 | ILLUMINAZIONE PUBBLICA | 04.EL04.075 | Morsettiera da incasso palo, per feritoia 45 x 186 mm, per cavi di sezione fino a 16 mmq, contenitore e morsettiera in resina autoestinguente, isolamento in classe II secondo CEI EN 60439-1, morsetti in ottone, grado di protezione coperchio IP 43 ed ingresso cavi IP 23 secondo norma CEI EN 60529, tensione nominale 450 V | 04.EL04.075.007 | per linee trifasi in cavo quadripolare con 2 portafusibili sezionabili, per fusibile cilindrico 8,5 x 31,5 tensione 380 V portata 20 A | cad | 44.95 | 0 | 36.48 | 63.52
PUG2025/04.EL04.075.009 | 04 | IMPIANTI ELETTRICI | 04.EL04 | ILLUMINAZIONE PUBBLICA | 04.EL04.075 | Morsettiera da incasso palo, per feritoia 45 x 186 mm, per cavi di sezione fino a 16 mmq, contenitore e morsettiera in resina autoestinguente, isolamento in classe II secondo CEI EN 60439-1, morsetti in ottone, grado di protezione coperchio IP 43 ed ingresso cavi IP 23 secondo norma CEI EN 60529, tensione nominale 450 V | 04.EL04.075.009 | per linee monofasi in cavo unipolare, con 1 portafusibile sezionabile per fusibile cilindrico 8,5 x 31,5 tensione 380 V portata 20 A | cad | 25.65 | 0 | 44.26 | 55.74
PUG2025/04.EL04.075.011 | 04 | IMPIANTI ELETTRICI | 04.EL04 | ILLUMINAZIONE PUBBLICA | 04.EL04.075 | Morsettiera da incasso palo, per feritoia 45 x 186 mm, per cavi di sezione fino a 16 mmq, contenitore e morsettiera in resina autoestinguente, isolamento in classe II secondo CEI EN 60439-1, morsetti in ottone, grado di protezione coperchio IP 43 ed ingresso cavi IP 23 secondo norma CEI EN 60529, tensione nominale 450 V | 04.EL04.075.011 | per linee monofasi in cavo bipolare con 1 portafusibile sezionabile, per fusibile cilindrico 8,5 x 31,5 tensione 380 V portata 20 A | cad | 29.91 | 0 | 37.95 | 62.05
PUG2025/04.EL04.075.013 | 04 | IMPIANTI ELETTRICI | 04.EL04 | ILLUMINAZIONE PUBBLICA | 04.EL04.075 | Morsettiera da incasso palo, per feritoia 45 x 186 mm, per cavi di sezione fino a 16 mmq, contenitore e morsettiera in resina autoestinguente, isolamento in classe II secondo CEI EN 60439-1, morsetti in ottone, grado di protezione coperchio IP 43 ed ingresso cavi IP 23 secondo norma CEI EN 60529, tensione nominale 450 V | 04.EL04.075.013 | per linee monofasi in cavo unipolare, con 2 portafusibili sezionabili, per fusibile cilindrico 8,5 x 31,5 tensione 380 V portata 20 A | cad | 35.99 | 0 | 38.55 | 61.45
PUG2025/04.EL04.075.015 | 04 | IMPIANTI ELETTRICI | 04.EL04 | ILLUMINAZIONE PUBBLICA | 04.EL04.075 | Morsettiera da incasso palo, per feritoia 45 x 186 mm, per cavi di sezione fino a 16 mmq, contenitore e morsettiera in resina autoestinguente, isolamento in classe II secondo CEI EN 60439-1, morsetti in ottone, grado di protezione coperchio IP 43 ed ingresso cavi IP 23 secondo norma CEI EN 60529, tensione nominale 450 V | 04.EL04.075.015 | per linee monofasi in cavo bipolare con 2 portafusibili sezionabili, per fusibile cilindrico 8,5 x 31,5 tensione 380 V portata 20 A | cad | 40 | 0 | 34.69 | 65.31
PUG2025/04.EL04.077.001 | 04 | IMPIANTI ELETTRICI | 04.EL04 | ILLUMINAZIONE PUBBLICA | 04.EL04.077 | Portello da palo per illuminazione, in lega di alluminio pressofusa con guarnizione in gomma EPDM, completo di linguette in ottone e viti in acciaio inox per serraggio su palo, grado di protezione IP 54 secondo norma CEI EN 60529 | 04.EL04.077.001 | in lega di alluminio pressofusa, per feritoia 38 x 132 mm, per palo diametro fino a 114 mm | cad | 17.88 | 0 | 35.27 | 64.73
PUG2025/04.EL04.077.003 | 04 | IMPIANTI ELETTRICI | 04.EL04 | ILLUMINAZIONE PUBBLICA | 04.EL04.077 | Portello da palo per illuminazione, in lega di alluminio pressofusa con guarnizione in gomma EPDM, completo di linguette in ottone e viti in acciaio inox per serraggio su palo, grado di protezione IP 54 secondo norma CEI EN 60529 | 04.EL04.077.003 | in lega di alluminio pressofusa, per feritoia 38 x 132 mm, per palo diametro fino a 114 mm, in esecuzione verniciata | cad | 26.58 | 0 | 23.72 | 76.28
PUG2025/04.EL04.077.005 | 04 | IMPIANTI ELETTRICI | 04.EL04 | ILLUMINAZIONE PUBBLICA | 04.EL04.077 | Portello da palo per illuminazione, in lega di alluminio pressofusa con guarnizione in gomma EPDM, completo di linguette in ottone e viti in acciaio inox per serraggio su palo, grado di protezione IP 54 secondo norma CEI EN 60529 | 04.EL04.077.005 | in lega di alluminio pressofusa, per feritoia 45 x 186 mm, per palo diametro fino a 300 mm | cad | 19.3 | 0 | 32.68 | 67.32
PUG2025/04.EL04.077.007 | 04 | IMPIANTI ELETTRICI | 04.EL04 | ILLUMINAZIONE PUBBLICA | 04.EL04.077 | Portello da palo per illuminazione, in lega di alluminio pressofusa con guarnizione in gomma EPDM, completo di linguette in ottone e viti in acciaio inox per serraggio su palo, grado di protezione IP 54 secondo norma CEI EN 60529 | 04.EL04.077.007 | in lega di alluminio pressofusa, per feritoia 45 x 186 mm, per palo diametro fino a 300 mm, in esecuzione verniciata | cad | 27.06 | 0 | 23.3 | 76.7
PUG2025/04.EL04.079.001 | 04 | IMPIANTI ELETTRICI | 04.EL04 | ILLUMINAZIONE PUBBLICA | 04.EL04.079 | Quadro elettrico preassemblato, per impianti di pubblica illuminazione, armadio a parete in vetroresina IP 44 dimensioni 700 x 500 x 250 mm con portello di chiusura lucchettabile, dotato di interruttore crepuscolare astronomico, contattore adeguato alla potenza del carico, commutatore a 3 posizioni, accensione automatica, spento e acceso, morsettiera ingresso e uscita per un circuito luce | 04.EL04.079.001 | alimentazione monofase, potenza nominale del carico 5 kW, con interruttore generale magnetotermico differenziale 2 x 32 A potere d'interruzione 10 kA, interruttore di manovra sezionatore bipolare 25 A, interruttore di manovra sezionatore bipolare 16 A | cad | 2073.79 | 0 | 2.43 | 97.57
PUG2025/04.EL04.079.003 | 04 | IMPIANTI ELETTRICI | 04.EL04 | ILLUMINAZIONE PUBBLICA | 04.EL04.079 | Quadro elettrico preassemblato, per impianti di pubblica illuminazione, armadio a parete in vetroresina IP 44 dimensioni 700 x 500 x 250 mm con portello di chiusura lucchettabile, dotato di interruttore crepuscolare astronomico, contattore adeguato alla potenza del carico, commutatore a 3 posizioni, accensione automatica, spento e acceso, morsettiera ingresso e uscita per un circuito luce | 04.EL04.079.003 | alimentazione monofase, potenza nominale del carico 5 kW, con interruttore generale magnetotermico 2 x 32 A potere d'interruzione 10 kA, completo di sganciatore a lancio di corrente e relè differenziale a riarmo automatico, interruttore di manovra sezionatore bipolare 25 A, interruttore di manovra sezionatore bipolare 16 A | cad | 2357.98 | 0 | 2.27 | 97.73
PUG2025/04.EL04.079.005 | 04 | IMPIANTI ELETTRICI | 04.EL04 | ILLUMINAZIONE PUBBLICA | 04.EL04.079 | Quadro elettrico preassemblato, per impianti di pubblica illuminazione, armadio a parete in vetroresina IP 44 dimensioni 700 x 500 x 250 mm con portello di chiusura lucchettabile, dotato di interruttore crepuscolare astronomico, contattore adeguato alla potenza del carico, commutatore a 3 posizioni, accensione automatica, spento e acceso, morsettiera ingresso e uscita per un circuito luce | 04.EL04.079.005 | alimentazione trifase, potenza nominale del carico 6 kW, con interruttore generale magnetotermico differenziale 4 x 16 A potere d'interruzione 25 kA, interruttore di manovra sezionatore tetrapolare 16 A, interruttore di manovra sezionatore bipolare 16 A | cad | 2311.86 | 0 | 2.18 | 97.82
PUG2025/04.EL04.079.007 | 04 | IMPIANTI ELETTRICI | 04.EL04 | ILLUMINAZIONE PUBBLICA | 04.EL04.079 | Quadro elettrico preassemblato, per impianti di pubblica illuminazione, armadio a parete in vetroresina IP 44 dimensioni 700 x 500 x 250 mm con portello di chiusura lucchettabile, dotato di interruttore crepuscolare astronomico, contattore adeguato alla potenza del carico, commutatore a 3 posizioni, accensione automatica, spento e acceso, morsettiera ingresso e uscita per un circuito luce | 04.EL04.079.007 | alimentazione trifase, potenza nominale del carico 6 kW, con interruttore generale magnetotermico 4 x 16 A completo di sganciatore a lancio di corrente e relè differenziale a riarmo automatico, interruttore di manovra sezionatore tetrapolare 16 A, interruttore di manovra sezionatore bipolare 16 A | cad | 2867.76 | 0 | 1.87 | 98.13
PUG2025/04.EL04.079.009 | 04 | IMPIANTI ELETTRICI | 04.EL04 | ILLUMINAZIONE PUBBLICA | 04.EL04.079 | Quadro elettrico preassemblato, per impianti di pubblica illuminazione, armadio a parete in vetroresina IP 44 dimensioni 700 x 500 x 250 mm con portello di chiusura lucchettabile, dotato di interruttore crepuscolare astronomico, contattore adeguato alla potenza del carico, commutatore a 3 posizioni, accensione automatica, spento e acceso, morsettiera ingresso e uscita per un circuito luce | 04.EL04.079.009 | alimentazione trifase, potenza nominale del carico 10 kW, con interruttore generale magnetotermico differenziale 4 x 20 A potere d'interruzione 25 kA, interruttore di manovra sezionatore tetrapolare 32 A, interruttore di manovra sezionatore bipolare 16 A | cad | 2359.32 | 0 | 2.81 | 97.19
PUG2025/04.EL04.079.011 | 04 | IMPIANTI ELETTRICI | 04.EL04 | ILLUMINAZIONE PUBBLICA | 04.EL04.079 | Quadro elettrico preassemblato, per impianti di pubblica illuminazione, armadio a parete in vetroresina IP 44 dimensioni 700 x 500 x 250 mm con portello di chiusura lucchettabile, dotato di interruttore crepuscolare astronomico, contattore adeguato alla potenza del carico, commutatore a 3 posizioni, accensione automatica, spento e acceso, morsettiera ingresso e uscita per un circuito luce | 04.EL04.079.011 | alimentazione trifase, potenza nominale del carico 10 kW, con interruttore generale magnetotermico 4 x 20 A completo di sganciatore a lancio di corrente e relè differenziale a riarmo automatico, interruttore di manovra sezionatore tetrapolare 32 A, interruttore di manovra sezionatore bipolare 16 A | cad | 2883.52 | 0 | 2.41 | 97.59
PUG2025/04.EL04.079.013 | 04 | IMPIANTI ELETTRICI | 04.EL04 | ILLUMINAZIONE PUBBLICA | 04.EL04.079 | Quadro elettrico preassemblato, per impianti di pubblica illuminazione, armadio a parete in vetroresina IP 44 dimensioni 700 x 500 x 250 mm con portello di chiusura lucchettabile, dotato di interruttore crepuscolare astronomico, contattore adeguato alla potenza del carico, commutatore a 3 posizioni, accensione automatica, spento e acceso, morsettiera ingresso e uscita per un circuito luce | 04.EL04.079.013 | potenza nominale del carico 15 kW, con interruttore generale magnetotermico differenziale 4 x 32 A potere d'interruzione 25 kA, interruttore di manovra sezionatore tetrapolare 32 A, interruttore di manovra sezionatore bipolare 32 A | cad | 2385.08 | 0 | 2.78 | 97.22
PUG2025/04.EL04.079.015 | 04 | IMPIANTI ELETTRICI | 04.EL04 | ILLUMINAZIONE PUBBLICA | 04.EL04.079 | Quadro elettrico preassemblato, per impianti di pubblica illuminazione, armadio a parete in vetroresina IP 44 dimensioni 700 x 500 x 250 mm con portello di chiusura lucchettabile, dotato di interruttore crepuscolare astronomico, contattore adeguato alla potenza del carico, commutatore a 3 posizioni, accensione automatica, spento e acceso, morsettiera ingresso e uscita per un circuito luce | 04.EL04.079.015 | potenza nominale del carico 15 kW, con interruttore generale magnetotermico 4 x 32 A completo di sganciatore a lancio di corrente e relè differenziale a riarmo automatico, interruttore di manovra sezionatore tetrapolare 32 A, interruttore di manovra sezionatore bipolare 32 A | cad | 2843.78 | 0 | 2.44 | 97.56
PUG2025/04.EL04.081.001 | 04 | IMPIANTI ELETTRICI | 04.EL04 | ILLUMINAZIONE PUBBLICA | 04.EL04.081 | Quadro elettrico preassemblato, per impianti di pubblica illuminazione a bipotenza, posto in armadio a parete in vetroresina IP 44 dimensioni 800 x 600 x 300 mm con portello di chiusura lucchettabile, dotato di interruttore crepuscolare astronomico, contattore tripolare adeguato alla potenza del carico ed un contattore bipolare 25 A, 2 commutatori a 3 posizioni accensione automatica, spento e acceso, morsettiera ingresso e uscita | 04.EL04.081.001 | potenza nominale del carico 15 kW, con interruttore generale magnetotermico differenziale 4 x 32 A, 1 interruttore di manovra sezionatore tetrapolare 32 A, 2 interruttori di manovra sezionatori bipolari 32 A | cad | 2708.63 | 0 | 2.44 | 97.56
PUG2025/04.EL04.081.003 | 04 | IMPIANTI ELETTRICI | 04.EL04 | ILLUMINAZIONE PUBBLICA | 04.EL04.081 | Quadro elettrico preassemblato, per impianti di pubblica illuminazione a bipotenza, posto in armadio a parete in vetroresina IP 44 dimensioni 800 x 600 x 300 mm con portello di chiusura lucchettabile, dotato di interruttore crepuscolare astronomico, contattore tripolare adeguato alla potenza del carico ed un contattore bipolare 25 A, 2 commutatori a 3 posizioni accensione automatica, spento e acceso, morsettiera ingresso e uscita | 04.EL04.081.003 | A completo di sganciatore a lancio di corrente e relè differenziale a riarmo automatico, 1 interruttore di manovra sezionatore tetrapolare 32 A, 2 interruttori di manovra sezionatori bipolari 32 A | cad | 3091.65 | 0 | 2.24 | 97.76
PUG2025/04.EL04.083.001 | 04 | IMPIANTI ELETTRICI | 04.EL04 | ILLUMINAZIONE PUBBLICA | 04.EL04.083 | Armadio stradale in vetroresina, ad un vano con portello cieco completo di serratura, dimensioni in mm | 04.EL04.083.001 | 520 x 540 x 260 | cad | 369.47 | 0 | 10.24 | 89.76
PUG2025/04.EL04.083.003 | 04 | IMPIANTI ELETTRICI | 04.EL04 | ILLUMINAZIONE PUBBLICA | 04.EL04.083 | Armadio stradale in vetroresina, ad un vano con portello cieco completo di serratura, dimensioni in mm | 04.EL04.083.003 | 520 x 870 x 260 | cad | 514.76 | 0 | 7.96 | 92.04
PUG2025/04.EL04.083.005 | 04 | IMPIANTI ELETTRICI | 04.EL04 | ILLUMINAZIONE PUBBLICA | 04.EL04.083 | Armadio stradale in vetroresina, ad un vano con portello cieco completo di serratura, dimensioni in mm | 04.EL04.083.005 | 520 x 540 x 375 | cad | 555.81 | 0 | 7.03 | 92.97
PUG2025/04.EL04.083.007 | 04 | IMPIANTI ELETTRICI | 04.EL04 | ILLUMINAZIONE PUBBLICA | 04.EL04.083 | Armadio stradale in vetroresina, ad un vano con portello cieco completo di serratura, dimensioni in mm | 04.EL04.083.007 | 520 x 870 x 375 | cad | 688.21 | 0 | 6.23 | 93.77
PUG2025/04.EL04.085.001 | 04 | IMPIANTI ELETTRICI | 04.EL04 | ILLUMINAZIONE PUBBLICA | 04.EL04.085 | Armadio stradale in vetroresina, installato a pavimento incluso telaio di base, a due vani di uguale altezza, con portello cieco completo di serratura, dimensioni del singolo vano in mm | 04.EL04.085.001 | 520 x 540 x 260 | cad | 766.65 | 0 | 4.94 | 95.06
PUG2025/04.EL04.085.003 | 04 | IMPIANTI ELETTRICI | 04.EL04 | ILLUMINAZIONE PUBBLICA | 04.EL04.085 | Armadio stradale in vetroresina, installato a pavimento incluso telaio di base, a due vani di uguale altezza, con portello cieco completo di serratura, dimensioni del singolo vano in mm | 04.EL04.085.003 | 520 x 870 x 260 | cad | 1054.08 | 0 | 3.89 | 96.11
PUG2025/04.EL04.085.005 | 04 | IMPIANTI ELETTRICI | 04.EL04 | ILLUMINAZIONE PUBBLICA | 04.EL04.085 | Armadio stradale in vetroresina, installato a pavimento incluso telaio di base, a due vani di uguale altezza, con portello cieco completo di serratura, dimensioni del singolo vano in mm | 04.EL04.085.005 | 520 x 540 x 375 | cad | 1151.16 | 0 | 3.4 | 96.6
PUG2025/04.EL04.085.007 | 04 | IMPIANTI ELETTRICI | 04.EL04 | ILLUMINAZIONE PUBBLICA | 04.EL04.085 | Armadio stradale in vetroresina, installato a pavimento incluso telaio di base, a due vani di uguale altezza, con portello cieco completo di serratura, dimensioni del singolo vano in mm | 04.EL04.085.007 | 520 x 870 x 375 | cad | 1412.41 | 0 | 3.04 | 96.96
PUG2025/04.EL04.087.001 | 04 | IMPIANTI ELETTRICI | 04.EL04 | ILLUMINAZIONE PUBBLICA | 04.EL04.087 | Armadio stradale in vetroresina, installato a pavimento, incluso telaio di base, a due vani di diversa altezza, con portello cieco completo di serratura, dimensioni vani in mm | 04.EL04.087.001 | inferiore 520 x 540 x 260, superiore 520 x 870 x 260 | cad | 915.09 | 0 | 4.82 | 95.18
PUG2025/04.EL04.087.003 | 04 | IMPIANTI ELETTRICI | 04.EL04 | ILLUMINAZIONE PUBBLICA | 04.EL04.087 | Armadio stradale in vetroresina, installato a pavimento, incluso telaio di base, a due vani di diversa altezza, con portello cieco completo di serratura, dimensioni vani in mm | 04.EL04.087.003 | inferiore 520 x 540 x 375, superiore 520 x 870 x 375 | cad | 1284.94 | 0 | 3.44 | 96.56
PUG2025/04.EL04.089.001 | 04 | IMPIANTI ELETTRICI | 04.EL04 | ILLUMINAZIONE PUBBLICA | 04.EL04.089 | Accessori per installazione armadi stradali in vetroresina | 04.EL04.089.001 | telaio di ancoraggio a pavimento in acciaio zincato, profondità 260 mm | cad | 71.87 | 0 | 8.77 | 91.23
PUG2025/04.EL04.089.003 | 04 | IMPIANTI ELETTRICI | 04.EL04 | ILLUMINAZIONE PUBBLICA | 04.EL04.089 | Accessori per installazione armadi stradali in vetroresina | 04.EL04.089.003 | telaio di ancoraggio a pavimento in acciaio zincato, profondità 375 mm | cad | 86.45 | 0 | 8.75 | 91.25
PUG2025/04.EL04.089.005 | 04 | IMPIANTI ELETTRICI | 04.EL04 | ILLUMINAZIONE PUBBLICA | 04.EL04.089 | Accessori per installazione armadi stradali in vetroresina | 04.EL04.089.005 | zoccolo in vetroresina di altezza 370 mm, profondità 260 mm | cad | 206.88 | 0 | 3.05 | 96.95
PUG2025/04.EL04.089.007 | 04 | IMPIANTI ELETTRICI | 04.EL04 | ILLUMINAZIONE PUBBLICA | 04.EL04.089 | Accessori per installazione armadi stradali in vetroresina | 04.EL04.089.007 | zoccolo in vetroresina di altezza 550 mm, profondità 260 mm | cad | 233.4 | 0 | 3.24 | 96.76
PUG2025/04.EL04.089.009 | 04 | IMPIANTI ELETTRICI | 04.EL04 | ILLUMINAZIONE PUBBLICA | 04.EL04.089 | Accessori per installazione armadi stradali in vetroresina | 04.EL04.089.009 | zoccolo in vetroresina di altezza 370 mm, profondità 375 mm | cad | 317.82 | 0 | 2.38 | 97.62
PUG2025/04.EL04.091.001 | 04 | IMPIANTI ELETTRICI | 04.EL04 | ILLUMINAZIONE PUBBLICA | 04.EL04.091 | Rifacimento cablaggio in apparecchio di illuminazione per installazione lampade led in sostituzione di lampade ai vapori di sodio e mercurio, valutato per singolo apparecchio | 04.EL04.091.001 | valutato per singolo apparecchio | cad | 31.1 | 12.57 | 80.21 | 7.22
PUG2025/04.EL04.093.001 | 04 | IMPIANTI ELETTRICI | 04.EL04 | ILLUMINAZIONE PUBBLICA | 04.EL04.093 | Sostituzione di lampada al sodio ad alta pressione, a bulbo tubolare, attacco E 40, con accenditore separato | 04.EL04.093.001 | 150 W | cad | 54.26 | 0 | 17.24 | 82.76
PUG2025/04.EL04.093.003 | 04 | IMPIANTI ELETTRICI | 04.EL04 | ILLUMINAZIONE PUBBLICA | 04.EL04.093 | Sostituzione di lampada al sodio ad alta pressione, a bulbo tubolare, attacco E 40, con accenditore separato | 04.EL04.093.003 | 250 W | cad | 58.53 | 0 | 15.98 | 84.02
PUG2025/04.EL04.093.005 | 04 | IMPIANTI ELETTRICI | 04.EL04 | ILLUMINAZIONE PUBBLICA | 04.EL04.093 | Sostituzione di lampada al sodio ad alta pressione, a bulbo tubolare, attacco E 40, con accenditore separato | 04.EL04.093.005 | 400 W | cad | 69.64 | 0 | 13.43 | 86.57
PUG2025/04.EL04.093.007 | 04 | IMPIANTI ELETTRICI | 04.EL04 | ILLUMINAZIONE PUBBLICA | 04.EL04.093 | Sostituzione di lampada al sodio ad alta pressione, a bulbo tubolare, attacco E 40, con accenditore separato | 04.EL04.093.007 | 1.000 W | cad | 206.96 | 0 | 4.52 | 95.48
PUG2025/04.EL04.095.001 | 04 | IMPIANTI ELETTRICI | 04.EL04 | ILLUMINAZIONE PUBBLICA | 04.EL04.095 | Sostituzione di lampada al sodio ad alta pressione, a bulbo tubolare, attacco E 27, con accenditore esterno | 04.EL04.095.001 | 50 W | cad | 47.46 | 0 | 19.71 | 80.29
PUG2025/04.EL04.095.003 | 04 | IMPIANTI ELETTRICI | 04.EL04 | ILLUMINAZIONE PUBBLICA | 04.EL04.095 | Sostituzione di lampada al sodio ad alta pressione, a bulbo tubolare, attacco E 27, con accenditore esterno | 04.EL04.095.003 | 70 W | cad | 47.46 | 0 | 19.71 | 80.29
PUG2025/04.EL04.097.001 | 04 | IMPIANTI ELETTRICI | 04.EL04 | ILLUMINAZIONE PUBBLICA | 04.EL04.097 | Sostituzione di lampade al sodio ad alta pressione, a bulbo ovoidale, con accenditore incorporato, attacco E 27 | 04.EL04.097.001 | 50 W | cad | 49.02 | 3.19 | 19.08 | 77.73
PUG2025/04.EL04.097.003 | 04 | IMPIANTI ELETTRICI | 04.EL04 | ILLUMINAZIONE PUBBLICA | 04.EL04.097 | Sostituzione di lampade al sodio ad alta pressione, a bulbo ovoidale, con accenditore incorporato, attacco E 27 | 04.EL04.097.003 | 70 W | cad | 49.02 | 3.19 | 19.08 | 77.73
PUG2025/04.EL04.099.001 | 04 | IMPIANTI ELETTRICI | 04.EL04 | ILLUMINAZIONE PUBBLICA | 04.EL04.099 | Sostituzione di lampada al sodio ad alta pressione a bulbo ovoidale, con accenditore separato, attacco E 40 | 04.EL04.099.001 | 100 W | cad | 46.33 | 3.37 | 10.1 | 86.53
PUG2025/04.EL04.099.003 | 04 | IMPIANTI ELETTRICI | 04.EL04 | ILLUMINAZIONE PUBBLICA | 04.EL04.099 | Sostituzione di lampada al sodio ad alta pressione a bulbo ovoidale, con accenditore separato, attacco E 40 | 04.EL04.099.003 | 150 W | cad | 56.36 | 5.55 | 16.6 | 77.86
PUG2025/04.EL04.101.001 | 04 | IMPIANTI ELETTRICI | 04.EL04 | ILLUMINAZIONE PUBBLICA | 04.EL04.101 | Sostituzione di lampada ad alogenuri metallici a bulbo tubolare, con accenditore separato, attacco E 40 | 04.EL04.101.001 | 250 W | cad | 75.6 | 2.07 | 6.19 | 91.74
PUG2025/04.EL04.101.003 | 04 | IMPIANTI ELETTRICI | 04.EL04 | ILLUMINAZIONE PUBBLICA | 04.EL04.101 | Sostituzione di lampada ad alogenuri metallici a bulbo tubolare, con accenditore separato, attacco E 40 | 04.EL04.101.003 | 400 W | cad | 84.25 | 3.71 | 11.1 | 85.18
PUG2025/04.EL04CAM.001.001 | 04 | IMPIANTI ELETTRICI | 04.EL04CAM | ILLUMINAZIONE PUBBLICA CAM | 04.EL04CAM.001 | Apparecchio led con corpo in alluminio installato a testa-palo, riflettore in policarbonato, ottica in metacrilato, diffusore con vetro temprato piano trasparente, grado di protezione IP 66, vita utile L80/B10 100.000 h, alimentazione 230 V c.a., rispondente ai requisiti CAM (Criteri Ambientali Minimi), potenza assorbita | 04.EL04CAM.001.001 | 29 W, flusso iniziale 3.070 lumen | cad | 459.23 | 0 | 7.19 | 92.81
PUG2025/04.EL04CAM.001.003 | 04 | IMPIANTI ELETTRICI | 04.EL04CAM | ILLUMINAZIONE PUBBLICA CAM | 04.EL04CAM.001 | Apparecchio led con corpo in alluminio installato a testa-palo, riflettore in policarbonato, ottica in metacrilato, diffusore con vetro temprato piano trasparente, grado di protezione IP 66, vita utile L80/B10 100.000 h, alimentazione 230 V c.a., rispondente ai requisiti CAM (Criteri Ambientali Minimi), potenza assorbita | 04.EL04CAM.001.003 | 43 W, flusso iniziale 3.070 lumen | cad | 536.73 | 0 | 6.15 | 93.85
PUG2025/04.EL04CAM.001.005 | 04 | IMPIANTI ELETTRICI | 04.EL04CAM | ILLUMINAZIONE PUBBLICA CAM | 04.EL04CAM.001 | Apparecchio led con corpo in alluminio installato a testa-palo, riflettore in policarbonato, ottica in metacrilato, diffusore con vetro temprato piano trasparente, grado di protezione IP 66, vita utile L80/B10 100.000 h, alimentazione 230 V c.a., rispondente ai requisiti CAM (Criteri Ambientali Minimi), potenza assorbita | 04.EL04CAM.001.005 | 43 W, flusso iniziale 3.070 lumen, ingresso c.c. per regolazione del flusso via DALI | cad | 552.68 | 0 | 5.97 | 94.03
PUG2025/04.EL04CAM.001.007 | 04 | IMPIANTI ELETTRICI | 04.EL04CAM | ILLUMINAZIONE PUBBLICA CAM | 04.EL04CAM.001 | Apparecchio led con corpo in alluminio installato a testa-palo, riflettore in policarbonato, ottica in metacrilato, diffusore con vetro temprato piano trasparente, grado di protezione IP 66, vita utile L80/B10 100.000 h, alimentazione 230 V c.a., rispondente ai requisiti CAM (Criteri Ambientali Minimi), potenza assorbita | 04.EL04CAM.001.007 | 58 W, flusso iniziale 6.370 lumen | cad | 541.28 | 0 | 6.1 | 93.9
PUG2025/04.EL04CAM.001.009 | 04 | IMPIANTI ELETTRICI | 04.EL04CAM | ILLUMINAZIONE PUBBLICA CAM | 04.EL04CAM.001 | Apparecchio led con corpo in alluminio installato a testa-palo, riflettore in policarbonato, ottica in metacrilato, diffusore con vetro temprato piano trasparente, grado di protezione IP 66, vita utile L80/B10 100.000 h, alimentazione 230 V c.a., rispondente ai requisiti CAM (Criteri Ambientali Minimi), potenza assorbita | 04.EL04CAM.001.009 | 58 W, flusso iniziale 6.370 lumen, ingresso c.c. per regolazione del flusso via DALI | cad | 557.23 | 0 | 5.92 | 94.08
PUG2025/04.EL04CAM.001.011 | 04 | IMPIANTI ELETTRICI | 04.EL04CAM | ILLUMINAZIONE PUBBLICA CAM | 04.EL04CAM.001 | Apparecchio led con corpo in alluminio installato a testa-palo, riflettore in policarbonato, ottica in metacrilato, diffusore con vetro temprato piano trasparente, grado di protezione IP 66, vita utile L80/B10 100.000 h, alimentazione 230 V c.a., rispondente ai requisiti CAM (Criteri Ambientali Minimi), potenza assorbita | 04.EL04CAM.001.011 | 81 W, flusso iniziale 3.070 lumen, ingresso c.c. per regolazione del flusso via DALI | cad | 565.21 | 0 | 5.84 | 94.16
PUG2025/04.EL04CAM.003.001 | 04 | IMPIANTI ELETTRICI | 04.EL04CAM | ILLUMINAZIONE PUBBLICA CAM | 04.EL04CAM.003 | Apparecchio led con corpo in alluminio installato a testa-palo, ottica in policarbonato, diffusore piano trasparente in policarbonato, grado di protezione IP 66, vita utile L80/B10 100.000 h, alimentazione 230 V c.a., rispondente ai requisiti CAM (Criteri Ambientali Minimi), potenza assorbita | 04.EL04CAM.003.001 | 12 W, flusso iniziale 1.220 lm | cad | 532.16 | 0 | 6.2 | 93.8
PUG2025/04.EL04CAM.003.003 | 04 | IMPIANTI ELETTRICI | 04.EL04CAM | ILLUMINAZIONE PUBBLICA CAM | 04.EL04CAM.003 | Apparecchio led con corpo in alluminio installato a testa-palo, ottica in policarbonato, diffusore piano trasparente in policarbonato, grado di protezione IP 66, vita utile L80/B10 100.000 h, alimentazione 230 V c.a., rispondente ai requisiti CAM (Criteri Ambientali Minimi), potenza assorbita | 04.EL04CAM.003.003 | 16 W, flusso iniziale 1.770 lm | cad | 565.21 | 0 | 5.84 | 94.16
PUG2025/04.EL04CAM.003.005 | 04 | IMPIANTI ELETTRICI | 04.EL04CAM | ILLUMINAZIONE PUBBLICA CAM | 04.EL04CAM.003 | Apparecchio led con corpo in alluminio installato a testa-palo, ottica in policarbonato, diffusore piano trasparente in policarbonato, grado di protezione IP 66, vita utile L80/B10 100.000 h, alimentazione 230 V c.a., rispondente ai requisiti CAM (Criteri Ambientali Minimi), potenza assorbita | 04.EL04CAM.003.005 | 25 W, flusso iniziale 2.740 lm | cad | 565.21 | 0 | 5.84 | 94.16
PUG2025/04.EL04CAM.003.007 | 04 | IMPIANTI ELETTRICI | 04.EL04CAM | ILLUMINAZIONE PUBBLICA CAM | 04.EL04CAM.003 | Apparecchio led con corpo in alluminio installato a testa-palo, ottica in policarbonato, diffusore piano trasparente in policarbonato, grado di protezione IP 66, vita utile L80/B10 100.000 h, alimentazione 230 V c.a., rispondente ai requisiti CAM (Criteri Ambientali Minimi), potenza assorbita | 04.EL04CAM.003.007 | 27 W, flusso iniziale 3.190 lm | cad | 565.21 | 0 | 5.84 | 94.16
PUG2025/04.EL04CAM.005.001 | 04 | IMPIANTI ELETTRICI | 04.EL04CAM | ILLUMINAZIONE PUBBLICA CAM | 04.EL04CAM.005 | Apparecchio led con corpo in alluminio installato a testa-palo, ottica in policarbonato, diffusore piano trasparente in policarbonato, grado di protezione IP 66, vita utile L80/B10 60.000 h, alimentazione 230 V c.a., rispondente ai requisiti CAM (Criteri Ambientali Minimi), potenza assorbita | 04.EL04CAM.005.001 | 29 W, flusso iniziale 3.250 lm | cad | 484.31 | 0 | 6.81 | 93.19
PUG2025/04.EL04CAM.005.003 | 04 | IMPIANTI ELETTRICI | 04.EL04CAM | ILLUMINAZIONE PUBBLICA CAM | 04.EL04CAM.005 | Apparecchio led con corpo in alluminio installato a testa-palo, ottica in policarbonato, diffusore piano trasparente in policarbonato, grado di protezione IP 66, vita utile L80/B10 60.000 h, alimentazione 230 V c.a., rispondente ai requisiti CAM (Criteri Ambientali Minimi), potenza assorbita | 04.EL04CAM.005.003 | 56 W, flusso iniziale 6.400 lm | cad | 520.78 | 0 | 6.34 | 93.66
PUG2025/04.EL04CAM.005.005 | 04 | IMPIANTI ELETTRICI | 04.EL04CAM | ILLUMINAZIONE PUBBLICA CAM | 04.EL04CAM.005 | Apparecchio led con corpo in alluminio installato a testa-palo, ottica in policarbonato, diffusore piano trasparente in policarbonato, grado di protezione IP 66, vita utile L80/B10 60.000 h, alimentazione 230 V c.a., rispondente ai requisiti CAM (Criteri Ambientali Minimi), potenza assorbita | 04.EL04CAM.005.005 | 71 W, flusso iniziale 7.900 lm | cad | 529.88 | 0 | 6.23 | 93.77
PUG2025/04.EL04CAM.005.007 | 04 | IMPIANTI ELETTRICI | 04.EL04CAM | ILLUMINAZIONE PUBBLICA CAM | 04.EL04CAM.005 | Apparecchio led con corpo in alluminio installato a testa-palo, ottica in policarbonato, diffusore piano trasparente in policarbonato, grado di protezione IP 66, vita utile L80/B10 60.000 h, alimentazione 230 V c.a., rispondente ai requisiti CAM (Criteri Ambientali Minimi), potenza assorbita | 04.EL04CAM.005.007 | 85 W, flusso iniziale 9.381 lm | cad | 581.17 | 0 | 5.68 | 94.32
PUG2025/04.EL04CAM.007.001 | 04 | IMPIANTI ELETTRICI | 04.EL04CAM | ILLUMINAZIONE PUBBLICA CAM | 04.EL04CAM.007 | Apparecchio led con corpo in alluminio a profilo sottile installato a testa-palo, ottica in policarbonato, diffusore in vetro temprato a lente convessa, grado di protezione IP 66, vita utile L80/B10 100.000 h, ingresso c.c. per regolazione del flusso via DALI, alimentazione 230 V c.a., rispondente ai requisiti CAM (Criteri Ambientali Minimi), potenza assorbita | 04.EL04CAM.007.001 | 46 W, flusso iniziale 6.200 lm | cad | 1753.86 | 0 | 1.88 | 98.12
PUG2025/04.EL04CAM.007.003 | 04 | IMPIANTI ELETTRICI | 04.EL04CAM | ILLUMINAZIONE PUBBLICA CAM | 04.EL04CAM.007 | Apparecchio led con corpo in alluminio a profilo sottile installato a testa-palo, ottica in policarbonato, diffusore in vetro temprato a lente convessa, grado di protezione IP 66, vita utile L80/B10 100.000 h, ingresso c.c. per regolazione del flusso via DALI, alimentazione 230 V c.a., rispondente ai requisiti CAM (Criteri Ambientali Minimi), potenza assorbita | 04.EL04CAM.007.003 | 60 W, flusso iniziale 8.200 lm | cad | 1902.02 | 0 | 1.74 | 98.26
PUG2025/04.EL04CAM.007.005 | 04 | IMPIANTI ELETTRICI | 04.EL04CAM | ILLUMINAZIONE PUBBLICA CAM | 04.EL04CAM.007 | Apparecchio led con corpo in alluminio a profilo sottile installato a testa-palo, ottica in policarbonato, diffusore in vetro temprato a lente convessa, grado di protezione IP 66, vita utile L80/B10 100.000 h, ingresso c.c. per regolazione del flusso via DALI, alimentazione 230 V c.a., rispondente ai requisiti CAM (Criteri Ambientali Minimi), potenza assorbita | 04.EL04CAM.007.005 | 73 W, flusso iniziale 10.300 lm | cad | 2061.56 | 0 | 1.6 | 98.4
PUG2025/04.EL04CAM.007.007 | 04 | IMPIANTI ELETTRICI | 04.EL04CAM | ILLUMINAZIONE PUBBLICA CAM | 04.EL04CAM.007 | Apparecchio led con corpo in alluminio a profilo sottile installato a testa-palo, ottica in policarbonato, diffusore in vetro temprato a lente convessa, grado di protezione IP 66, vita utile L80/B10 100.000 h, ingresso c.c. per regolazione del flusso via DALI, alimentazione 230 V c.a., rispondente ai requisiti CAM (Criteri Ambientali Minimi), potenza assorbita | 04.EL04CAM.007.007 | 103 W, flusso iniziale 14.400 lm | cad | 2688.37 | 0 | 1.23 | 98.77
PUG2025/04.EL04CAM.007.009 | 04 | IMPIANTI ELETTRICI | 04.EL04CAM | ILLUMINAZIONE PUBBLICA CAM | 04.EL04CAM.007 | Apparecchio led con corpo in alluminio a profilo sottile installato a testa-palo, ottica in policarbonato, diffusore in vetro temprato a lente convessa, grado di protezione IP 66, vita utile L80/B10 100.000 h, ingresso c.c. per regolazione del flusso via DALI, alimentazione 230 V c.a., rispondente ai requisiti CAM (Criteri Ambientali Minimi), potenza assorbita | 04.EL04CAM.007.009 | 120 W, flusso iniziale 16.400 lm | cad | 2802.33 | 0 | 1.18 | 98.82
PUG2025/04.EL04CAM.007.011 | 04 | IMPIANTI ELETTRICI | 04.EL04CAM | ILLUMINAZIONE PUBBLICA CAM | 04.EL04CAM.007 | Apparecchio led con corpo in alluminio a profilo sottile installato a testa-palo, ottica in policarbonato, diffusore in vetro temprato a lente convessa, grado di protezione IP 66, vita utile L80/B10 100.000 h, ingresso c.c. per regolazione del flusso via DALI, alimentazione 230 V c.a., rispondente ai requisiti CAM (Criteri Ambientali Minimi), potenza assorbita | 04.EL04CAM.007.011 | 149 W, flusso iniziale 20.500 lm | cad | 3030.26 | 0 | 1.09 | 98.91
PUG2025/04.EL04CAM.009.001 | 04 | IMPIANTI ELETTRICI | 04.EL04CAM | ILLUMINAZIONE PUBBLICA CAM | 04.EL04CAM.009 | Apparecchio led di design con corpo in pressofusione di alluminio verniciato a polvere poliestere installato a testa-palo e sbraccio per pali diametro 42-76 mm, diffusore con vetro piano temprato trasparente, grado di protezione IP 66, cablato con alimentatore elettronico, sistema di controllo DALI, alimentazione 230 V c.a., rispondente ai requisiti CAM (Criteri Ambientali Minimi), efficienza luminosa non inferiore a 135 lm/W | 04.EL04CAM.009.001 | potenza fissa, potenza assorbita fino a 39 W | cad | 782.74 | 0 | 2.18 | 97.82
PUG2025/04.EL04CAM.009.003 | 04 | IMPIANTI ELETTRICI | 04.EL04CAM | ILLUMINAZIONE PUBBLICA CAM | 04.EL04CAM.009 | Apparecchio led di design con corpo in pressofusione di alluminio verniciato a polvere poliestere installato a testa-palo e sbraccio per pali diametro 42-76 mm, diffusore con vetro piano temprato trasparente, grado di protezione IP 66, cablato con alimentatore elettronico, sistema di controllo DALI, alimentazione 230 V c.a., rispondente ai requisiti CAM (Criteri Ambientali Minimi), efficienza luminosa non inferiore a 135 lm/W | 04.EL04CAM.009.003 | potenza fissa, potenza assorbita da 40 W a 69 W | cad | 858.42 | 0 | 1.99 | 98.01
PUG2025/04.EL04CAM.009.005 | 04 | IMPIANTI ELETTRICI | 04.EL04CAM | ILLUMINAZIONE PUBBLICA CAM | 04.EL04CAM.009 | Apparecchio led di design con corpo in pressofusione di alluminio verniciato a polvere poliestere installato a testa-palo e sbraccio per pali diametro 42-76 mm, diffusore con vetro piano temprato trasparente, grado di protezione IP 66, cablato con alimentatore elettronico, sistema di controllo DALI, alimentazione 230 V c.a., rispondente ai requisiti CAM (Criteri Ambientali Minimi), efficienza luminosa non inferiore a 135 lm/W | 04.EL04CAM.009.005 | potenza fissa, potenza assorbita da 70 W a 99 W | cad | 981.26 | 0 | 1.74 | 98.26
PUG2025/04.EL04CAM.009.007 | 04 | IMPIANTI ELETTRICI | 04.EL04CAM | ILLUMINAZIONE PUBBLICA CAM | 04.EL04CAM.009 | Apparecchio led di design con corpo in pressofusione di alluminio verniciato a polvere poliestere installato a testa-palo e sbraccio per pali diametro 42-76 mm, diffusore con vetro piano temprato trasparente, grado di protezione IP 66, cablato con alimentatore elettronico, sistema di controllo DALI, alimentazione 230 V c.a., rispondente ai requisiti CAM (Criteri Ambientali Minimi), efficienza luminosa non inferiore a 135 lm/W | 04.EL04CAM.009.007 | potenza fissa, potenza assorbita da 100 W a 129 W | cad | 1189.28 | 0 | 1.43 | 98.57
PUG2025/04.EL04CAM.009.009 | 04 | IMPIANTI ELETTRICI | 04.EL04CAM | ILLUMINAZIONE PUBBLICA CAM | 04.EL04CAM.009 | Apparecchio led di design con corpo in pressofusione di alluminio verniciato a polvere poliestere installato a testa-palo e sbraccio per pali diametro 42-76 mm, diffusore con vetro piano temprato trasparente, grado di protezione IP 66, cablato con alimentatore elettronico, sistema di controllo DALI, alimentazione 230 V c.a., rispondente ai requisiti CAM (Criteri Ambientali Minimi), efficienza luminosa non inferiore a 135 lm/W | 04.EL04CAM.009.009 | potenza fissa, potenza assorbita da 130 W a 150 W | cad | 1293.23 | 0 | 1.32 | 98.68
PUG2025/04.EL04CAM.009.011 | 04 | IMPIANTI ELETTRICI | 04.EL04CAM | ILLUMINAZIONE PUBBLICA CAM | 04.EL04CAM.009 | Apparecchio led di design con corpo in pressofusione di alluminio verniciato a polvere poliestere installato a testa-palo e sbraccio per pali diametro 42-76 mm, diffusore con vetro piano temprato trasparente, grado di protezione IP 66, cablato con alimentatore elettronico, sistema di controllo DALI, alimentazione 230 V c.a., rispondente ai requisiti CAM (Criteri Ambientali Minimi), efficienza luminosa non inferiore a 135 lm/W | 04.EL04CAM.009.011 | potenza regolata da sistema di controllo programmabile, potenza assorbita fino a 39 W | cad | 899.97 | 0 | 1.9 | 98.1
PUG2025/04.EL04CAM.009.013 | 04 | IMPIANTI ELETTRICI | 04.EL04CAM | ILLUMINAZIONE PUBBLICA CAM | 04.EL04CAM.009 | Apparecchio led di design con corpo in pressofusione di alluminio verniciato a polvere poliestere installato a testa-palo e sbraccio per pali diametro 42-76 mm, diffusore con vetro piano temprato trasparente, grado di protezione IP 66, cablato con alimentatore elettronico, sistema di controllo DALI, alimentazione 230 V c.a., rispondente ai requisiti CAM (Criteri Ambientali Minimi), efficienza luminosa non inferiore a 135 lm/W | 04.EL04CAM.009.013 | potenza regolata da sistema di controllo programmabile, potenza assorbita da 40 W a 69 W | cad | 975.63 | 0 | 1.75 | 98.25
PUG2025/04.EL04CAM.009.015 | 04 | IMPIANTI ELETTRICI | 04.EL04CAM | ILLUMINAZIONE PUBBLICA CAM | 04.EL04CAM.009 | Apparecchio led di design con corpo in pressofusione di alluminio verniciato a polvere poliestere installato a testa-palo e sbraccio per pali diametro 42-76 mm, diffusore con vetro piano temprato trasparente, grado di protezione IP 66, cablato con alimentatore elettronico, sistema di controllo DALI, alimentazione 230 V c.a., rispondente ai requisiti CAM (Criteri Ambientali Minimi), efficienza luminosa non inferiore a 135 lm/W | 04.EL04CAM.009.015 | potenza regolata da sistema di controllo programmabile, potenza assorbita da 70 W a 99 W | cad | 1098.49 | 0 | 1.55 | 98.45
PUG2025/04.EL04CAM.009.017 | 04 | IMPIANTI ELETTRICI | 04.EL04CAM | ILLUMINAZIONE PUBBLICA CAM | 04.EL04CAM.009 | Apparecchio led di design con corpo in pressofusione di alluminio verniciato a polvere poliestere installato a testa-palo e sbraccio per pali diametro 42-76 mm, diffusore con vetro piano temprato trasparente, grado di protezione IP 66, cablato con alimentatore elettronico, sistema di controllo DALI, alimentazione 230 V c.a., rispondente ai requisiti CAM (Criteri Ambientali Minimi), efficienza luminosa non inferiore a 135 lm/W | 04.EL04CAM.009.017 | potenza regolata da sistema di controllo programmabile, potenza assorbita da 100 W a 129 W | cad | 1306.49 | 0 | 1.31 | 98.69
PUG2025/04.EL04CAM.009.019 | 04 | IMPIANTI ELETTRICI | 04.EL04CAM | ILLUMINAZIONE PUBBLICA CAM | 04.EL04CAM.009 | Apparecchio led di design con corpo in pressofusione di alluminio verniciato a polvere poliestere installato a testa-palo e sbraccio per pali diametro 42-76 mm, diffusore con vetro piano temprato trasparente, grado di protezione IP 66, cablato con alimentatore elettronico, sistema di controllo DALI, alimentazione 230 V c.a., rispondente ai requisiti CAM (Criteri Ambientali Minimi), efficienza luminosa non inferiore a 135 lm/W | 04.EL04CAM.009.019 | potenza regolata da sistema di controllo programmabile, potenza assorbita da 130 W a 150 W | cad | 1410.45 | 0 | 1.21 | 98.79
PUG2025/04.EL05.001.001 | 04 | IMPIANTI ELETTRICI | 04.EL05 | IMPIANTI DI TERRA E DI PROTEZIONE DALLE SCARICHE ATMOSFERICHE | 04.EL05.001 | Corda in rame nudo, in opera completa di morsetti e capicorda, posata: su passerella, tubazione protettiva o cunicolo | 04.EL05.001.001 | sezione nominale 6 mmq | m | 3.49 | 0 | 77.71 | 22.29
PUG2025/04.EL05.001.003 | 04 | IMPIANTI ELETTRICI | 04.EL05 | IMPIANTI DI TERRA E DI PROTEZIONE DALLE SCARICHE ATMOSFERICHE | 04.EL05.001 | Corda in rame nudo, in opera completa di morsetti e capicorda, posata: su passerella, tubazione protettiva o cunicolo | 04.EL05.001.003 | sezione nominale 10 mmq | m | 4.21 | 0 | 68.96 | 31.04
PUG2025/04.EL05.001.005 | 04 | IMPIANTI ELETTRICI | 04.EL05 | IMPIANTI DI TERRA E DI PROTEZIONE DALLE SCARICHE ATMOSFERICHE | 04.EL05.001 | Corda in rame nudo, in opera completa di morsetti e capicorda, posata: su passerella, tubazione protettiva o cunicolo | 04.EL05.001.005 | sezione nominale 16 mmq | m | 5.24 | 0 | 60.21 | 39.79
PUG2025/04.EL05.001.007 | 04 | IMPIANTI ELETTRICI | 04.EL05 | IMPIANTI DI TERRA E DI PROTEZIONE DALLE SCARICHE ATMOSFERICHE | 04.EL05.001 | Corda in rame nudo, in opera completa di morsetti e capicorda, posata: su passerella, tubazione protettiva o cunicolo | 04.EL05.001.007 | sezione nominale 25 mmq | m | 6.55 | 0 | 52.95 | 47.05
PUG2025/04.EL05.001.009 | 04 | IMPIANTI ELETTRICI | 04.EL05 | IMPIANTI DI TERRA E DI PROTEZIONE DALLE SCARICHE ATMOSFERICHE | 04.EL05.001 | Corda in rame nudo, in opera completa di morsetti e capicorda, posata: su passerella, tubazione protettiva o cunicolo | 04.EL05.001.009 | sezione nominale 35 mmq | m | 8.41 | 0 | 45.74 | 54.26
PUG2025/04.EL05.001.011 | 04 | IMPIANTI ELETTRICI | 04.EL05 | IMPIANTI DI TERRA E DI PROTEZIONE DALLE SCARICHE ATMOSFERICHE | 04.EL05.001 | Corda in rame nudo, in opera completa di morsetti e capicorda, posata: su passerella, tubazione protettiva o cunicolo | 04.EL05.001.011 | sezione nominale 50 mmq | m | 11.45 | 0 | 42.96 | 57.04
PUG2025/04.EL05.001.013 | 04 | IMPIANTI ELETTRICI | 04.EL05 | IMPIANTI DI TERRA E DI PROTEZIONE DALLE SCARICHE ATMOSFERICHE | 04.EL05.001 | Corda in rame nudo, in opera completa di morsetti e capicorda, posata: su passerella, tubazione protettiva o cunicolo | 04.EL05.001.013 | sezione nominale 70 mmq | m | 15.2 | 0 | 39.84 | 60.16
PUG2025/04.EL05.001.015 | 04 | IMPIANTI ELETTRICI | 04.EL05 | IMPIANTI DI TERRA E DI PROTEZIONE DALLE SCARICHE ATMOSFERICHE | 04.EL05.001 | Corda in rame nudo, in opera completa di morsetti e capicorda, posata: su passerella, tubazione protettiva o cunicolo | 04.EL05.001.015 | sezione nominale 95 mmq | m | 19.97 | 0 | 37.9 | 62.1
PUG2025/04.EL05.001.017 | 04 | IMPIANTI ELETTRICI | 04.EL05 | IMPIANTI DI TERRA E DI PROTEZIONE DALLE SCARICHE ATMOSFERICHE | 04.EL05.001 | Corda in rame nudo, in opera completa di morsetti e capicorda, posata: su passerella, tubazione protettiva o cunicolo | 04.EL05.001.017 | sezione nominale 120 mmq | m | 24.63 | 0 | 36.36 | 63.64
PUG2025/04.EL05.001.019 | 04 | IMPIANTI ELETTRICI | 04.EL05 | IMPIANTI DI TERRA E DI PROTEZIONE DALLE SCARICHE ATMOSFERICHE | 04.EL05.001 | Corda in rame nudo, in opera completa di morsetti e capicorda, posata: su passerella, tubazione protettiva o cunicolo | 04.EL05.001.019 | sezione nominale 150 mmq | m | 28.54 | 0 | 33.15 | 66.85
PUG2025/04.EL05.003.001 | 04 | IMPIANTI ELETTRICI | 04.EL05 | IMPIANTI DI TERRA E DI PROTEZIONE DALLE SCARICHE ATMOSFERICHE | 04.EL05.003 | Corda in rame nudo, in opera completa di morsetti e capicorda, posata: a vista, compresi accessori di sostegno e fissaggio | 04.EL05.003.001 | sezione nominale 6 mmq | m | 7.24 | 0 | 87.11 | 12.89
PUG2025/04.EL05.003.003 | 04 | IMPIANTI ELETTRICI | 04.EL05 | IMPIANTI DI TERRA E DI PROTEZIONE DALLE SCARICHE ATMOSFERICHE | 04.EL05.003 | Corda in rame nudo, in opera completa di morsetti e capicorda, posata: a vista, compresi accessori di sostegno e fissaggio | 04.EL05.003.003 | sezione nominale 10 mmq | m | 8.5 | 0 | 81.57 | 18.43
PUG2025/04.EL05.003.005 | 04 | IMPIANTI ELETTRICI | 04.EL05 | IMPIANTI DI TERRA E DI PROTEZIONE DALLE SCARICHE ATMOSFERICHE | 04.EL05.003 | Corda in rame nudo, in opera completa di morsetti e capicorda, posata: a vista, compresi accessori di sostegno e fissaggio | 04.EL05.003.005 | sezione nominale 16 mmq | m | 10.07 | 0 | 75.16 | 24.84
PUG2025/04.EL05.003.007 | 04 | IMPIANTI ELETTRICI | 04.EL05 | IMPIANTI DI TERRA E DI PROTEZIONE DALLE SCARICHE ATMOSFERICHE | 04.EL05.003 | Corda in rame nudo, in opera completa di morsetti e capicorda, posata: a vista, compresi accessori di sostegno e fissaggio | 04.EL05.003.007 | sezione nominale 25 mmq | m | 11.62 | 0 | 67.81 | 32.19
PUG2025/04.EL05.003.009 | 04 | IMPIANTI ELETTRICI | 04.EL05 | IMPIANTI DI TERRA E DI PROTEZIONE DALLE SCARICHE ATMOSFERICHE | 04.EL05.003 | Corda in rame nudo, in opera completa di morsetti e capicorda, posata: a vista, compresi accessori di sostegno e fissaggio | 04.EL05.003.009 | sezione nominale 35 mmq | m | 13.67 | 0 | 59.95 | 40.05
PUG2025/04.EL05.003.011 | 04 | IMPIANTI ELETTRICI | 04.EL05 | IMPIANTI DI TERRA E DI PROTEZIONE DALLE SCARICHE ATMOSFERICHE | 04.EL05.003 | Corda in rame nudo, in opera completa di morsetti e capicorda, posata: a vista, compresi accessori di sostegno e fissaggio | 04.EL05.003.011 | sezione nominale 50 mmq | m | 17.93 | 0 | 56.29 | 43.71
PUG2025/04.EL05.003.013 | 04 | IMPIANTI ELETTRICI | 04.EL05 | IMPIANTI DI TERRA E DI PROTEZIONE DALLE SCARICHE ATMOSFERICHE | 04.EL05.003 | Corda in rame nudo, in opera completa di morsetti e capicorda, posata: a vista, compresi accessori di sostegno e fissaggio | 04.EL05.003.013 | sezione nominale 70 mmq | m | 22.32 | 0 | 50.85 | 49.15
PUG2025/04.EL05.003.015 | 04 | IMPIANTI ELETTRICI | 04.EL05 | IMPIANTI DI TERRA E DI PROTEZIONE DALLE SCARICHE ATMOSFERICHE | 04.EL05.003 | Corda in rame nudo, in opera completa di morsetti e capicorda, posata: a vista, compresi accessori di sostegno e fissaggio | 04.EL05.003.015 | sezione nominale 95 mmq | m | 28.12 | 0 | 47.09 | 52.91
PUG2025/04.EL05.003.017 | 04 | IMPIANTI ELETTRICI | 04.EL05 | IMPIANTI DI TERRA E DI PROTEZIONE DALLE SCARICHE ATMOSFERICHE | 04.EL05.003 | Corda in rame nudo, in opera completa di morsetti e capicorda, posata: a vista, compresi accessori di sostegno e fissaggio | 04.EL05.003.017 | sezione nominale 120 mmq | m | 34.57 | 0 | 45.6 | 54.4
PUG2025/04.EL05.003.019 | 04 | IMPIANTI ELETTRICI | 04.EL05 | IMPIANTI DI TERRA E DI PROTEZIONE DALLE SCARICHE ATMOSFERICHE | 04.EL05.003 | Corda in rame nudo, in opera completa di morsetti e capicorda, posata: a vista, compresi accessori di sostegno e fissaggio | 04.EL05.003.019 | sezione nominale 150 mmq | m | 42.4 | 0 | 44.62 | 55.38
PUG2025/04.EL05.005.001 | 04 | IMPIANTI ELETTRICI | 04.EL05 | IMPIANTI DI TERRA E DI PROTEZIONE DALLE SCARICHE ATMOSFERICHE | 04.EL05.005 | Corda in rame nudo, in opera completa di morsetti e capicorda, posata: interrata entro scavo predisposto | 04.EL05.005.001 | sezione nominale 6 mmq | m | 2.95 | 0 | 73.61 | 26.39
PUG2025/04.EL05.005.003 | 04 | IMPIANTI ELETTRICI | 04.EL05 | IMPIANTI DI TERRA E DI PROTEZIONE DALLE SCARICHE ATMOSFERICHE | 04.EL05.005 | Corda in rame nudo, in opera completa di morsetti e capicorda, posata: interrata entro scavo predisposto | 04.EL05.005.003 | sezione nominale 10 mmq | m | 3.65 | 0 | 64.24 | 35.76
PUG2025/04.EL05.005.005 | 04 | IMPIANTI ELETTRICI | 04.EL05 | IMPIANTI DI TERRA E DI PROTEZIONE DALLE SCARICHE ATMOSFERICHE | 04.EL05.005 | Corda in rame nudo, in opera completa di morsetti e capicorda, posata: interrata entro scavo predisposto | 04.EL05.005.005 | sezione nominale 16 mmq | m | 4.61 | 0 | 54.76 | 45.24
PUG2025/04.EL05.005.007 | 04 | IMPIANTI ELETTRICI | 04.EL05 | IMPIANTI DI TERRA E DI PROTEZIONE DALLE SCARICHE ATMOSFERICHE | 04.EL05.005 | Corda in rame nudo, in opera completa di morsetti e capicorda, posata: interrata entro scavo predisposto | 04.EL05.005.007 | sezione nominale 25 mmq | m | 5.92 | 0 | 47.94 | 52.06
PUG2025/04.EL05.005.009 | 04 | IMPIANTI ELETTRICI | 04.EL05 | IMPIANTI DI TERRA E DI PROTEZIONE DALLE SCARICHE ATMOSFERICHE | 04.EL05.005 | Corda in rame nudo, in opera completa di morsetti e capicorda, posata: interrata entro scavo predisposto | 04.EL05.005.009 | sezione nominale 35 mmq | m | 7.67 | 0 | 40.47 | 59.53
PUG2025/04.EL05.005.011 | 04 | IMPIANTI ELETTRICI | 04.EL05 | IMPIANTI DI TERRA E DI PROTEZIONE DALLE SCARICHE ATMOSFERICHE | 04.EL05.005 | Corda in rame nudo, in opera completa di morsetti e capicorda, posata: interrata entro scavo predisposto | 04.EL05.005.011 | sezione nominale 50 mmq | m | 10.46 | 0 | 37.6 | 62.4
PUG2025/04.EL05.005.013 | 04 | IMPIANTI ELETTRICI | 04.EL05 | IMPIANTI DI TERRA E DI PROTEZIONE DALLE SCARICHE ATMOSFERICHE | 04.EL05.005 | Corda in rame nudo, in opera completa di morsetti e capicorda, posata: interrata entro scavo predisposto | 04.EL05.005.013 | sezione nominale 70 mmq | m | 13.98 | 0 | 34.63 | 65.37
PUG2025/04.EL05.005.015 | 04 | IMPIANTI ELETTRICI | 04.EL05 | IMPIANTI DI TERRA E DI PROTEZIONE DALLE SCARICHE ATMOSFERICHE | 04.EL05.005 | Corda in rame nudo, in opera completa di morsetti e capicorda, posata: interrata entro scavo predisposto | 04.EL05.005.015 | sezione nominale 95 mmq | m | 18.23 | 0 | 31.97 | 68.03
PUG2025/04.EL05.005.017 | 04 | IMPIANTI ELETTRICI | 04.EL05 | IMPIANTI DI TERRA E DI PROTEZIONE DALLE SCARICHE ATMOSFERICHE | 04.EL05.005 | Corda in rame nudo, in opera completa di morsetti e capicorda, posata: interrata entro scavo predisposto | 04.EL05.005.017 | sezione nominale 120 mmq | m | 22.81 | 0 | 31.29 | 68.71
PUG2025/04.EL05.005.019 | 04 | IMPIANTI ELETTRICI | 04.EL05 | IMPIANTI DI TERRA E DI PROTEZIONE DALLE SCARICHE ATMOSFERICHE | 04.EL05.005 | Corda in rame nudo, in opera completa di morsetti e capicorda, posata: interrata entro scavo predisposto | 04.EL05.005.019 | sezione nominale 150 mmq | m | 27.27 | 0 | 30.06 | 69.94
PUG2025/04.EL05.007.001 | 04 | IMPIANTI ELETTRICI | 04.EL05 | IMPIANTI DI TERRA E DI PROTEZIONE DALLE SCARICHE ATMOSFERICHE | 04.EL05.007 | Fune spiroidale in acciaio zincato a caldo in accordo alla norma CEI 7-6, posata | 04.EL05.007.001 | su passerella, tubazione protettiva o cunicolo, diametro 9,5 mm | m | 8.37 | 0 | 19.05 | 80.95
PUG2025/04.EL05.007.003 | 04 | IMPIANTI ELETTRICI | 04.EL05 | IMPIANTI DI TERRA E DI PROTEZIONE DALLE SCARICHE ATMOSFERICHE | 04.EL05.007 | Fune spiroidale in acciaio zincato a caldo in accordo alla norma CEI 7-6, posata | 04.EL05.007.003 | su passerella, tubazione protettiva o cunicolo, diametro 11 mm | m | 9.61 | 0 | 19.91 | 80.09
PUG2025/04.EL05.007.005 | 04 | IMPIANTI ELETTRICI | 04.EL05 | IMPIANTI DI TERRA E DI PROTEZIONE DALLE SCARICHE ATMOSFERICHE | 04.EL05.007 | Fune spiroidale in acciaio zincato a caldo in accordo alla norma CEI 7-6, posata | 04.EL05.007.005 | a vista compresi accessori di fissaggio, diametro 9,5 mm | m | 8.37 | 0 | 19.05 | 80.95
PUG2025/04.EL05.007.007 | 04 | IMPIANTI ELETTRICI | 04.EL05 | IMPIANTI DI TERRA E DI PROTEZIONE DALLE SCARICHE ATMOSFERICHE | 04.EL05.007 | Fune spiroidale in acciaio zincato a caldo in accordo alla norma CEI 7-6, posata | 04.EL05.007.007 | a vista compresi accessori di fissaggio, diametro 11 mm | m | 9.61 | 0 | 19.91 | 80.09
PUG2025/04.EL05.007.009 | 04 | IMPIANTI ELETTRICI | 04.EL05 | IMPIANTI DI TERRA E DI PROTEZIONE DALLE SCARICHE ATMOSFERICHE | 04.EL05.007 | Fune spiroidale in acciaio zincato a caldo in accordo alla norma CEI 7-6, posata | 04.EL05.007.009 | interrata entro scavo predisposto, diametro 9,5 mm | m | 8.05 | 0 | 19.81 | 80.19
PUG2025/04.EL05.007.011 | 04 | IMPIANTI ELETTRICI | 04.EL05 | IMPIANTI DI TERRA E DI PROTEZIONE DALLE SCARICHE ATMOSFERICHE | 04.EL05.007 | Fune spiroidale in acciaio zincato a caldo in accordo alla norma CEI 7-6, posata | 04.EL05.007.011 | interrata entro scavo predisposto, diametro 11 mm | m | 9.26 | 0 | 20.66 | 79.34
PUG2025/04.EL05.009.001 | 04 | IMPIANTI ELETTRICI | 04.EL05 | IMPIANTI DI TERRA E DI PROTEZIONE DALLE SCARICHE ATMOSFERICHE | 04.EL05.009 | Bandella in acciaio zincato a caldo, in accordo con le norme CEI 7-6 posata: su passerella, tubazione o cunicolo | 04.EL05.009.001 | sezione 25 x 3 mm | m | 18.21 | 0 | 79.67 | 20.33
PUG2025/04.EL05.009.003 | 04 | IMPIANTI ELETTRICI | 04.EL05 | IMPIANTI DI TERRA E DI PROTEZIONE DALLE SCARICHE ATMOSFERICHE | 04.EL05.009 | Bandella in acciaio zincato a caldo, in accordo con le norme CEI 7-6 posata: su passerella, tubazione o cunicolo | 04.EL05.009.003 | sezione 30 x 3 mm | m | 20.47 | 0 | 77.02 | 22.98
PUG2025/04.EL05.009.005 | 04 | IMPIANTI ELETTRICI | 04.EL05 | IMPIANTI DI TERRA E DI PROTEZIONE DALLE SCARICHE ATMOSFERICHE | 04.EL05.009 | Bandella in acciaio zincato a caldo, in accordo con le norme CEI 7-6 posata: su passerella, tubazione o cunicolo | 04.EL05.009.005 | sezione 40 x 3 mm | m | 23.16 | 0 | 73.51 | 26.49
PUG2025/04.EL05.009.007 | 04 | IMPIANTI ELETTRICI | 04.EL05 | IMPIANTI DI TERRA E DI PROTEZIONE DALLE SCARICHE ATMOSFERICHE | 04.EL05.009 | Bandella in acciaio zincato a caldo, in accordo con le norme CEI 7-6 posata: su passerella, tubazione o cunicolo | 04.EL05.009.007 | sezione 30 x 3,5 mm | m | 23.48 | 0 | 77.89 | 22.11
PUG2025/04.EL05.009.009 | 04 | IMPIANTI ELETTRICI | 04.EL05 | IMPIANTI DI TERRA E DI PROTEZIONE DALLE SCARICHE ATMOSFERICHE | 04.EL05.009 | Bandella in acciaio zincato a caldo, in accordo con le norme CEI 7-6 posata: su passerella, tubazione o cunicolo | 04.EL05.009.009 | sezione 25 x 4 mm | m | 25.35 | 0 | 77.11 | 22.89
PUG2025/04.EL05.009.011 | 04 | IMPIANTI ELETTRICI | 04.EL05 | IMPIANTI DI TERRA E DI PROTEZIONE DALLE SCARICHE ATMOSFERICHE | 04.EL05.009 | Bandella in acciaio zincato a caldo, in accordo con le norme CEI 7-6 posata: su passerella, tubazione o cunicolo | 04.EL05.009.011 | sezione 30 x 4 mm | m | 27.17 | 0 | 76.59 | 23.41
PUG2025/04.EL05.009.013 | 04 | IMPIANTI ELETTRICI | 04.EL05 | IMPIANTI DI TERRA E DI PROTEZIONE DALLE SCARICHE ATMOSFERICHE | 04.EL05.009 | Bandella in acciaio zincato a caldo, in accordo con le norme CEI 7-6 posata: su passerella, tubazione o cunicolo | 04.EL05.009.013 | sezione 40 x 4 mm | m | 28.56 | 0 | 72.86 | 27.14
PUG2025/04.EL05.009.015 | 04 | IMPIANTI ELETTRICI | 04.EL05 | IMPIANTI DI TERRA E DI PROTEZIONE DALLE SCARICHE ATMOSFERICHE | 04.EL05.009 | Bandella in acciaio zincato a caldo, in accordo con le norme CEI 7-6 posata: su passerella, tubazione o cunicolo | 04.EL05.009.015 | sezione 50 x 4 mm | m | 31.77 | 0 | 69.47 | 30.53
PUG2025/04.EL05.009.017 | 04 | IMPIANTI ELETTRICI | 04.EL05 | IMPIANTI DI TERRA E DI PROTEZIONE DALLE SCARICHE ATMOSFERICHE | 04.EL05.009 | Bandella in acciaio zincato a caldo, in accordo con le norme CEI 7-6 posata: su passerella, tubazione o cunicolo | 04.EL05.009.017 | sezione 50 x 5 mm | m | 34.21 | 0 | 68.2 | 31.8
PUG2025/04.EL05.011.001 | 04 | IMPIANTI ELETTRICI | 04.EL05 | IMPIANTI DI TERRA E DI PROTEZIONE DALLE SCARICHE ATMOSFERICHE | 04.EL05.011 | Bandella in acciaio zincato a caldo, in accordo con le norme CEI 7-6 posata: a vista, compresi accessori di sostegno o fissaggio | 04.EL05.011.001 | sezione 25 x 3 mm | m | 21.06 | 0 | 80.83 | 19.17
PUG2025/04.EL05.011.003 | 04 | IMPIANTI ELETTRICI | 04.EL05 | IMPIANTI DI TERRA E DI PROTEZIONE DALLE SCARICHE ATMOSFERICHE | 04.EL05.011 | Bandella in acciaio zincato a caldo, in accordo con le norme CEI 7-6 posata: a vista, compresi accessori di sostegno o fissaggio | 04.EL05.011.003 | sezione 30 x 3 mm | m | 23.42 | 0 | 78.09 | 21.91
PUG2025/04.EL05.011.005 | 04 | IMPIANTI ELETTRICI | 04.EL05 | IMPIANTI DI TERRA E DI PROTEZIONE DALLE SCARICHE ATMOSFERICHE | 04.EL05.011 | Bandella in acciaio zincato a caldo, in accordo con le norme CEI 7-6 posata: a vista, compresi accessori di sostegno o fissaggio | 04.EL05.011.005 | sezione 40 x 3 mm | m | 26.24 | 0 | 74.49 | 25.51
PUG2025/04.EL05.011.007 | 04 | IMPIANTI ELETTRICI | 04.EL05 | IMPIANTI DI TERRA E DI PROTEZIONE DALLE SCARICHE ATMOSFERICHE | 04.EL05.011 | Bandella in acciaio zincato a caldo, in accordo con le norme CEI 7-6 posata: a vista, compresi accessori di sostegno o fissaggio | 04.EL05.011.007 | sezione 30 x 3,5 mm | m | 26.47 | 0 | 78.61 | 21.39
PUG2025/04.EL05.011.009 | 04 | IMPIANTI ELETTRICI | 04.EL05 | IMPIANTI DI TERRA E DI PROTEZIONE DALLE SCARICHE ATMOSFERICHE | 04.EL05.011 | Bandella in acciaio zincato a caldo, in accordo con le norme CEI 7-6 posata: a vista, compresi accessori di sostegno o fissaggio | 04.EL05.011.009 | sezione 25 x 4 mm | m | 28.4 | 0 | 77.71 | 22.29
PUG2025/04.EL05.011.011 | 04 | IMPIANTI ELETTRICI | 04.EL05 | IMPIANTI DI TERRA E DI PROTEZIONE DALLE SCARICHE ATMOSFERICHE | 04.EL05.011 | Bandella in acciaio zincato a caldo, in accordo con le norme CEI 7-6 posata: a vista, compresi accessori di sostegno o fissaggio | 04.EL05.011.011 | sezione 30 x 4 mm | m | 30.27 | 0 | 77.08 | 22.92
PUG2025/04.EL05.011.013 | 04 | IMPIANTI ELETTRICI | 04.EL05 | IMPIANTI DI TERRA E DI PROTEZIONE DALLE SCARICHE ATMOSFERICHE | 04.EL05.011 | Bandella in acciaio zincato a caldo, in accordo con le norme CEI 7-6 posata: a vista, compresi accessori di sostegno o fissaggio | 04.EL05.011.013 | sezione 40 x 4 mm | m | 33.05 | 0 | 74.42 | 25.58
PUG2025/04.EL05.011.015 | 04 | IMPIANTI ELETTRICI | 04.EL05 | IMPIANTI DI TERRA E DI PROTEZIONE DALLE SCARICHE ATMOSFERICHE | 04.EL05.011 | Bandella in acciaio zincato a caldo, in accordo con le norme CEI 7-6 posata: a vista, compresi accessori di sostegno o fissaggio | 04.EL05.011.015 | sezione 50 x 4 mm | m | 36.44 | 0 | 70.96 | 29.04
PUG2025/04.EL05.011.017 | 04 | IMPIANTI ELETTRICI | 04.EL05 | IMPIANTI DI TERRA E DI PROTEZIONE DALLE SCARICHE ATMOSFERICHE | 04.EL05.011 | Bandella in acciaio zincato a caldo, in accordo con le norme CEI 7-6 posata: a vista, compresi accessori di sostegno o fissaggio | 04.EL05.011.017 | sezione 50 x 5 mm | m | 38.99 | 0 | 69.55 | 30.45
PUG2025/04.EL05.013.001 | 04 | IMPIANTI ELETTRICI | 04.EL05 | IMPIANTI DI TERRA E DI PROTEZIONE DALLE SCARICHE ATMOSFERICHE | 04.EL05.013 | Bandella in acciaio zincato a caldo, in accordo con le norme CEI 7-6 posata: interrata entro scavo predisposto | 04.EL05.013.001 | sezione 25 x 3 mm | m | 10.01 | 0 | 63.01 | 36.99
PUG2025/04.EL05.013.003 | 04 | IMPIANTI ELETTRICI | 04.EL05 | IMPIANTI DI TERRA E DI PROTEZIONE DALLE SCARICHE ATMOSFERICHE | 04.EL05.013 | Bandella in acciaio zincato a caldo, in accordo con le norme CEI 7-6 posata: interrata entro scavo predisposto | 04.EL05.013.003 | sezione 30 x 3 mm | m | 11.64 | 0 | 59.59 | 40.41
PUG2025/04.EL05.013.005 | 04 | IMPIANTI ELETTRICI | 04.EL05 | IMPIANTI DI TERRA E DI PROTEZIONE DALLE SCARICHE ATMOSFERICHE | 04.EL05.013 | Bandella in acciaio zincato a caldo, in accordo con le norme CEI 7-6 posata: interrata entro scavo predisposto | 04.EL05.013.005 | sezione 40 x 3 mm | m | 13.7 | 0 | 55.22 | 44.78
PUG2025/04.EL05.013.007 | 04 | IMPIANTI ELETTRICI | 04.EL05 | IMPIANTI DI TERRA E DI PROTEZIONE DALLE SCARICHE ATMOSFERICHE | 04.EL05.013 | Bandella in acciaio zincato a caldo, in accordo con le norme CEI 7-6 posata: interrata entro scavo predisposto | 04.EL05.013.007 | sezione 30 x 3,5 mm | m | 13.39 | 0 | 61.23 | 38.77
PUG2025/04.EL05.013.009 | 04 | IMPIANTI ELETTRICI | 04.EL05 | IMPIANTI DI TERRA E DI PROTEZIONE DALLE SCARICHE ATMOSFERICHE | 04.EL05.013 | Bandella in acciaio zincato a caldo, in accordo con le norme CEI 7-6 posata: interrata entro scavo predisposto | 04.EL05.013.009 | sezione 25 x 4 mm | m | 14.63 | 0 | 60.34 | 39.66
PUG2025/04.EL05.013.011 | 04 | IMPIANTI ELETTRICI | 04.EL05 | IMPIANTI DI TERRA E DI PROTEZIONE DALLE SCARICHE ATMOSFERICHE | 04.EL05.013 | Bandella in acciaio zincato a caldo, in accordo con le norme CEI 7-6 posata: interrata entro scavo predisposto | 04.EL05.013.011 | sezione 30 x 4 mm | m | 15.82 | 0 | 59.8 | 40.2
PUG2025/04.EL05.013.013 | 04 | IMPIANTI ELETTRICI | 04.EL05 | IMPIANTI DI TERRA E DI PROTEZIONE DALLE SCARICHE ATMOSFERICHE | 04.EL05.013 | Bandella in acciaio zincato a caldo, in accordo con le norme CEI 7-6 posata: interrata entro scavo predisposto | 04.EL05.013.013 | sezione 40 x 4 mm | m | 17.84 | 0 | 56.56 | 43.44
PUG2025/04.EL05.013.015 | 04 | IMPIANTI ELETTRICI | 04.EL05 | IMPIANTI DI TERRA E DI PROTEZIONE DALLE SCARICHE ATMOSFERICHE | 04.EL05.013 | Bandella in acciaio zincato a caldo, in accordo con le norme CEI 7-6 posata: interrata entro scavo predisposto | 04.EL05.013.015 | sezione 50 x 4 mm | m | 20.42 | 0 | 52.5 | 47.5
PUG2025/04.EL05.013.017 | 04 | IMPIANTI ELETTRICI | 04.EL05 | IMPIANTI DI TERRA E DI PROTEZIONE DALLE SCARICHE ATMOSFERICHE | 04.EL05.013 | Bandella in acciaio zincato a caldo, in accordo con le norme CEI 7-6 posata: interrata entro scavo predisposto | 04.EL05.013.017 | sezione 50 x 5 mm | m | 22.23 | 0 | 51.06 | 48.94
PUG2025/04.EL05.015.001 | 04 | IMPIANTI ELETTRICI | 04.EL05 | IMPIANTI DI TERRA E DI PROTEZIONE DALLE SCARICHE ATMOSFERICHE | 04.EL05.015 | Tondo in acciaio zincato a caldo, in accordo con le norme CEI 7-6, posato: su passerella, tubazione o cunicolo | 04.EL05.015.001 | diametro 8 mm | m | 12.75 | 0 | 84.07 | 15.93
PUG2025/04.EL05.015.003 | 04 | IMPIANTI ELETTRICI | 04.EL05 | IMPIANTI DI TERRA E DI PROTEZIONE DALLE SCARICHE ATMOSFERICHE | 04.EL05.015 | Tondo in acciaio zincato a caldo, in accordo con le norme CEI 7-6, posato: su passerella, tubazione o cunicolo | 04.EL05.015.003 | diametro 10 mm | m | 15.81 | 0 | 79.76 | 20.24
PUG2025/04.EL05.017.001 | 04 | IMPIANTI ELETTRICI | 04.EL05 | IMPIANTI DI TERRA E DI PROTEZIONE DALLE SCARICHE ATMOSFERICHE | 04.EL05.017 | Tondo in acciaio zincato a caldo, in accordo con le norme CEI 7-6, posato: a vista compresi accessori di sostegno e fissaggio | 04.EL05.017.001 | diametro 8 mm | m | 16.72 | 0 | 86.74 | 13.26
PUG2025/04.EL05.017.003 | 04 | IMPIANTI ELETTRICI | 04.EL05 | IMPIANTI DI TERRA E DI PROTEZIONE DALLE SCARICHE ATMOSFERICHE | 04.EL05.017 | Tondo in acciaio zincato a caldo, in accordo con le norme CEI 7-6, posato: a vista compresi accessori di sostegno e fissaggio | 04.EL05.017.003 | diametro 10 mm | m | 20.52 | 0 | 82.98 | 17.02
PUG2025/04.EL05.019.001 | 04 | IMPIANTI ELETTRICI | 04.EL05 | IMPIANTI DI TERRA E DI PROTEZIONE DALLE SCARICHE ATMOSFERICHE | 04.EL05.019 | Tondo in acciaio zincato a caldo, in accordo con le norme CEI 7-6, posato: interrata entro scavo predisposto | 04.EL05.019.001 | diametro 8 mm | m | 8.34 | 0 | 75.63 | 24.37
PUG2025/04.EL05.019.003 | 04 | IMPIANTI ELETTRICI | 04.EL05 | IMPIANTI DI TERRA E DI PROTEZIONE DALLE SCARICHE ATMOSFERICHE | 04.EL05.019 | Tondo in acciaio zincato a caldo, in accordo con le norme CEI 7-6, posato: interrata entro scavo predisposto | 04.EL05.019.003 | diametro 10 mm | m | 10.14 | 0 | 68.43 | 31.57
PUG2025/04.EL05.021.001 | 04 | IMPIANTI ELETTRICI | 04.EL05 | IMPIANTI DI TERRA E DI PROTEZIONE DALLE SCARICHE ATMOSFERICHE | 04.EL05.021 | Collettore di terra in bandella di rame, installato: su passerella | 04.EL05.021.001 | sezione 25 x 3 mm | m | 25.59 | 0 | 61.59 | 38.41
PUG2025/04.EL05.021.003 | 04 | IMPIANTI ELETTRICI | 04.EL05 | IMPIANTI DI TERRA E DI PROTEZIONE DALLE SCARICHE ATMOSFERICHE | 04.EL05.021 | Collettore di terra in bandella di rame, installato: su passerella | 04.EL05.021.003 | sezione 25 x 4 mm | m | 30.77 | 0 | 57.38 | 42.62
PUG2025/04.EL05.021.005 | 04 | IMPIANTI ELETTRICI | 04.EL05 | IMPIANTI DI TERRA E DI PROTEZIONE DALLE SCARICHE ATMOSFERICHE | 04.EL05.021 | Collettore di terra in bandella di rame, installato: su passerella | 04.EL05.021.005 | sezione 30 x 3 mm | m | 31.35 | 0 | 62.35 | 37.65
PUG2025/04.EL05.021.007 | 04 | IMPIANTI ELETTRICI | 04.EL05 | IMPIANTI DI TERRA E DI PROTEZIONE DALLE SCARICHE ATMOSFERICHE | 04.EL05.021 | Collettore di terra in bandella di rame, installato: su passerella | 04.EL05.021.007 | sezione 30 x 4 mm | m | 37.18 | 0 | 57.67 | 42.33
PUG2025/04.EL05.023.001 | 04 | IMPIANTI ELETTRICI | 04.EL05 | IMPIANTI DI TERRA E DI PROTEZIONE DALLE SCARICHE ATMOSFERICHE | 04.EL05.023 | Collettore di terra in bandella di rame, installato: a vista su isolatori | 04.EL05.023.001 | sezione 25 x 3 mm | m | 33.78 | 0 | 61.61 | 38.39
PUG2025/04.EL05.023.003 | 04 | IMPIANTI ELETTRICI | 04.EL05 | IMPIANTI DI TERRA E DI PROTEZIONE DALLE SCARICHE ATMOSFERICHE | 04.EL05.023 | Collettore di terra in bandella di rame, installato: a vista su isolatori | 04.EL05.023.003 | sezione 25 x 4 mm | m | 41.48 | 0 | 60.81 | 39.19
PUG2025/04.EL05.023.005 | 04 | IMPIANTI ELETTRICI | 04.EL05 | IMPIANTI DI TERRA E DI PROTEZIONE DALLE SCARICHE ATMOSFERICHE | 04.EL05.023 | Collettore di terra in bandella di rame, installato: a vista su isolatori | 04.EL05.023.005 | sezione 30 x 3 mm | m | 43.32 | 0 | 65.51 | 34.49
PUG2025/04.EL05.023.007 | 04 | IMPIANTI ELETTRICI | 04.EL05 | IMPIANTI DI TERRA E DI PROTEZIONE DALLE SCARICHE ATMOSFERICHE | 04.EL05.023 | Collettore di terra in bandella di rame, installato: a vista su isolatori | 04.EL05.023.007 | sezione 30 x 4 mm | m | 50.41 | 0 | 62.55 | 37.45
PUG2025/04.EL05.025.001 | 04 | IMPIANTI ELETTRICI | 04.EL05 | IMPIANTI DI TERRA E DI PROTEZIONE DALLE SCARICHE ATMOSFERICHE | 04.EL05.025 | Piastra equipotenziale per impianti di terra inclusi accessori di fissaggio e cablaggio | 04.EL05.025.001 | con piastra e coperchio in plastica antiurto, morsettiera in ottone nichelato, capacità 1 conduttore diametro 10 mm, 1 bandella larghezza 30 mm, 7 conduttori fino a 16 mmq | cad | 37.67 | 0 | 43.52 | 56.48
PUG2025/04.EL05.025.003 | 04 | IMPIANTI ELETTRICI | 04.EL05 | IMPIANTI DI TERRA E DI PROTEZIONE DALLE SCARICHE ATMOSFERICHE | 04.EL05.025 | Piastra equipotenziale per impianti di terra inclusi accessori di fissaggio e cablaggio | 04.EL05.025.003 | con piastra, coperchio e morsettiera in acciaio zincato, capacità 1 conduttore diametro 10 mm, 1 bandella larghezza 40 mm, 6 conduttori fino a 16 mmq | cad | 345.73 | 0 | 4.74 | 95.26
PUG2025/04.EL05.025.005 | 04 | IMPIANTI ELETTRICI | 04.EL05 | IMPIANTI DI TERRA E DI PROTEZIONE DALLE SCARICHE ATMOSFERICHE | 04.EL05.025 | Piastra equipotenziale per impianti di terra inclusi accessori di fissaggio e cablaggio | 04.EL05.025.005 | in acciaio zincato elettronicamente con terminali in ottone, capacità 1 conduttore diametro 10 mm, 1 bandella 40 mm, 8 conduttori fino a 25 mmq | cad | 108.54 | 0 | 15.11 | 84.89
PUG2025/04.EL05.025.007 | 04 | IMPIANTI ELETTRICI | 04.EL05 | IMPIANTI DI TERRA E DI PROTEZIONE DALLE SCARICHE ATMOSFERICHE | 04.EL05.025 | Piastra equipotenziale per impianti di terra inclusi accessori di fissaggio e cablaggio | 04.EL05.025.007 | con piastra in acciaio zincato elettronicamente e coperchio in materiale plastico antiurto, morsettiera in ottone nichelato, capacità 2 conduttori fino a 16 mmq e 3 conduttori fino a 6 mmq | cad | 54.65 | 0 | 30 | 70
PUG2025/04.EL05.025.009 | 04 | IMPIANTI ELETTRICI | 04.EL05 | IMPIANTI DI TERRA E DI PROTEZIONE DALLE SCARICHE ATMOSFERICHE | 04.EL05.025 | Piastra equipotenziale per impianti di terra inclusi accessori di fissaggio e cablaggio | 04.EL05.025.009 | in acciaio zincato a caldo con doppio ordine di fori diametro 11 mm, fino a 8 conduttori | cad | 108.39 | 0 | 15.13 | 84.87
PUG2025/04.EL05.025.011 | 04 | IMPIANTI ELETTRICI | 04.EL05 | IMPIANTI DI TERRA E DI PROTEZIONE DALLE SCARICHE ATMOSFERICHE | 04.EL05.025 | Piastra equipotenziale per impianti di terra inclusi accessori di fissaggio e cablaggio | 04.EL05.025.011 | in acciaio zincato a caldo con doppio ordine di fori diametro 11 mm, fino a 12 conduttori | cad | 110.59 | 0 | 14.83 | 85.17
PUG2025/04.EL05.025.013 | 04 | IMPIANTI ELETTRICI | 04.EL05 | IMPIANTI DI TERRA E DI PROTEZIONE DALLE SCARICHE ATMOSFERICHE | 04.EL05.025 | Piastra equipotenziale per impianti di terra inclusi accessori di fissaggio e cablaggio | 04.EL05.025.013 | in cassette adatte per il montaggio incassato 250 x 220 x 70 mm, con morsettiera in acciaio zincato elettronicamente, capacità 7 conduttori fino a 25 mmq, 1 tondo diametro 10 mm e 1 bandella larghezza 30 mm | cad | 207.34 | 0 | 7.91 | 92.09
PUG2025/04.EL05.025.015 | 04 | IMPIANTI ELETTRICI | 04.EL05 | IMPIANTI DI TERRA E DI PROTEZIONE DALLE SCARICHE ATMOSFERICHE | 04.EL05.025 | Piastra equipotenziale per impianti di terra inclusi accessori di fissaggio e cablaggio | 04.EL05.025.015 | in cassette adatte per il montaggio incassato 120 x 120 x 50 mm, morsettiera in ottone nichelato, capacità 1 conduttore fino a 16 mmq e 6 conduttori fino a 10 mmq | cad | 86.96 | 0 | 18.85 | 81.15
PUG2025/04.EL05.027.001 | 04 | IMPIANTI ELETTRICI | 04.EL05 | IMPIANTI DI TERRA E DI PROTEZIONE DALLE SCARICHE ATMOSFERICHE | 04.EL05.027 | Barra per messa a terra posta in opera su strutture metalliche, in piatto sagomato, fori di collegamento 11 mm: in acciaio zincato, dimensioni | 04.EL05.027.001 | 200 x 60 x 4 mm, per 4 collegamenti | cad | 60.95 | 0 | 51.73 | 48.27
PUG2025/04.EL05.027.003 | 04 | IMPIANTI ELETTRICI | 04.EL05 | IMPIANTI DI TERRA E DI PROTEZIONE DALLE SCARICHE ATMOSFERICHE | 04.EL05.027 | Barra per messa a terra posta in opera su strutture metalliche, in piatto sagomato, fori di collegamento 11 mm: in acciaio zincato, dimensioni | 04.EL05.027.003 | 240 x 60 x 4 mm, per 6 collegamenti | cad | 71.57 | 0 | 52.86 | 47.14
PUG2025/04.EL05.027.005 | 04 | IMPIANTI ELETTRICI | 04.EL05 | IMPIANTI DI TERRA E DI PROTEZIONE DALLE SCARICHE ATMOSFERICHE | 04.EL05.027 | Barra per messa a terra posta in opera su strutture metalliche, in piatto sagomato, fori di collegamento 11 mm: in acciaio zincato, dimensioni | 04.EL05.027.005 | 300 x 60 x 4 mm, per 8 collegamenti | cad | 76.05 | 0 | 53.89 | 46.11
PUG2025/04.EL05.027.007 | 04 | IMPIANTI ELETTRICI | 04.EL05 | IMPIANTI DI TERRA E DI PROTEZIONE DALLE SCARICHE ATMOSFERICHE | 04.EL05.027 | Barra per messa a terra posta in opera su strutture metalliche, in piatto sagomato, fori di collegamento 11 mm: in acciaio zincato, dimensioni | 04.EL05.027.007 | 400 x 60 x 4 mm, per 12 collegamenti | cad | 82.36 | 0 | 57.42 | 42.58
PUG2025/04.EL05.029.001 | 04 | IMPIANTI ELETTRICI | 04.EL05 | IMPIANTI DI TERRA E DI PROTEZIONE DALLE SCARICHE ATMOSFERICHE | 04.EL05.029 | Barra per messa a terra posta in opera su strutture metalliche, in piatto sagomato, fori di collegamento 11 mm: in acciaio inossidabile, dimensioni | 04.EL05.029.001 | 200 x 60 x 5 mm, per 4 collegamenti | cad | 82.14 | 0 | 38.39 | 61.61
PUG2025/04.EL05.029.003 | 04 | IMPIANTI ELETTRICI | 04.EL05 | IMPIANTI DI TERRA E DI PROTEZIONE DALLE SCARICHE ATMOSFERICHE | 04.EL05.029 | Barra per messa a terra posta in opera su strutture metalliche, in piatto sagomato, fori di collegamento 11 mm: in acciaio inossidabile, dimensioni | 04.EL05.029.003 | 240 x 60 x 5 mm, per 6 collegamenti | cad | 95.95 | 0 | 39.43 | 60.57
PUG2025/04.EL05.029.005 | 04 | IMPIANTI ELETTRICI | 04.EL05 | IMPIANTI DI TERRA E DI PROTEZIONE DALLE SCARICHE ATMOSFERICHE | 04.EL05.029 | Barra per messa a terra posta in opera su strutture metalliche, in piatto sagomato, fori di collegamento 11 mm: in acciaio inossidabile, dimensioni | 04.EL05.029.005 | 300 x 60 x 5 mm, per 8 collegamenti | cad | 103.15 | 0 | 39.74 | 60.26
PUG2025/04.EL05.029.007 | 04 | IMPIANTI ELETTRICI | 04.EL05 | IMPIANTI DI TERRA E DI PROTEZIONE DALLE SCARICHE ATMOSFERICHE | 04.EL05.029 | Barra per messa a terra posta in opera su strutture metalliche, in piatto sagomato, fori di collegamento 11 mm: in acciaio inossidabile, dimensioni | 04.EL05.029.007 | 400 x 60 x 5 mm, per 12 collegamenti | cad | 123.54 | 0 | 38.28 | 61.72
PUG2025/04.EL05.031.001 | 04 | IMPIANTI ELETTRICI | 04.EL05 | IMPIANTI DI TERRA E DI PROTEZIONE DALLE SCARICHE ATMOSFERICHE | 04.EL05.031 | Dispersore a croce in profilato di acciaio dolce zincato a caldo in accordo alle norme CEI 7-6, munito di bandierina con 2 fori diametro 13 mm per allacciamento conduttori tondi e bandelle alloggiato in pozzetto di materiale plastico delle dimensioni di 400 x 400 x 400 mm, comprensivo dello scavo e del rinterro per la posa di quest'ultimo | 04.EL05.031.001 | lunghezza 1,5 m | cad | 126.03 | 0 | 53.12 | 46.88
PUG2025/04.EL05.031.003 | 04 | IMPIANTI ELETTRICI | 04.EL05 | IMPIANTI DI TERRA E DI PROTEZIONE DALLE SCARICHE ATMOSFERICHE | 04.EL05.031 | Dispersore a croce in profilato di acciaio dolce zincato a caldo in accordo alle norme CEI 7-6, munito di bandierina con 2 fori diametro 13 mm per allacciamento conduttori tondi e bandelle alloggiato in pozzetto di materiale plastico delle dimensioni di 400 x 400 x 400 mm, comprensivo dello scavo e del rinterro per la posa di quest'ultimo | 04.EL05.031.003 | lunghezza 2 m | cad | 143.46 | 0 | 53.26 | 46.74
PUG2025/04.EL05.031.005 | 04 | IMPIANTI ELETTRICI | 04.EL05 | IMPIANTI DI TERRA E DI PROTEZIONE DALLE SCARICHE ATMOSFERICHE | 04.EL05.031 | Dispersore a croce in profilato di acciaio dolce zincato a caldo in accordo alle norme CEI 7-6, munito di bandierina con 2 fori diametro 13 mm per allacciamento conduttori tondi e bandelle alloggiato in pozzetto di materiale plastico delle dimensioni di 400 x 400 x 400 mm, comprensivo dello scavo e del rinterro per la posa di quest'ultimo | 04.EL05.031.005 | lunghezza 2,5 m | cad | 149.76 | 0 | 55.22 | 44.78
PUG2025/04.EL05.031.007 | 04 | IMPIANTI ELETTRICI | 04.EL05 | IMPIANTI DI TERRA E DI PROTEZIONE DALLE SCARICHE ATMOSFERICHE | 04.EL05.031 | Dispersore a croce in profilato di acciaio dolce zincato a caldo in accordo alle norme CEI 7-6, munito di bandierina con 2 fori diametro 13 mm per allacciamento conduttori tondi e bandelle alloggiato in pozzetto di materiale plastico delle dimensioni di 400 x 400 x 400 mm, comprensivo dello scavo e del rinterro per la posa di quest'ultimo | 04.EL05.031.007 | lunghezza 3 m | cad | 159.22 | 0 | 57.88 | 42.12
PUG2025/04.EL05.033.001 | 04 | IMPIANTI ELETTRICI | 04.EL05 | IMPIANTI DI TERRA E DI PROTEZIONE DALLE SCARICHE ATMOSFERICHE | 04.EL05.033 | Dispersore in acciaio ramato del tipo prolungabile, lunghezza 1,5 m, spessore rame 100 µ, completo di morsetto di allaccio, puntale, e testa di battuta alloggiato in pozzetto di materiale plastico delle dimensioni esterne di 400 x 400 x 400 mm, comprensivo dello scavo e del rinterro per la posa di quest'ultimo | 04.EL05.033.001 | diametro 18 mm | cad | 115.13 | 0 | 55.4 | 44.6
PUG2025/04.EL05.033.003 | 04 | IMPIANTI ELETTRICI | 04.EL05 | IMPIANTI DI TERRA E DI PROTEZIONE DALLE SCARICHE ATMOSFERICHE | 04.EL05.033 | Dispersore in acciaio ramato del tipo prolungabile, lunghezza 1,5 m, spessore rame 100 µ, completo di morsetto di allaccio, puntale, e testa di battuta alloggiato in pozzetto di materiale plastico delle dimensioni esterne di 400 x 400 x 400 mm, comprensivo dello scavo e del rinterro per la posa di quest'ultimo | 04.EL05.033.003 | diametro 25 mm | cad | 122.09 | 0 | 53.28 | 46.72
PUG2025/04.EL05.033.005 | 04 | IMPIANTI ELETTRICI | 04.EL05 | IMPIANTI DI TERRA E DI PROTEZIONE DALLE SCARICHE ATMOSFERICHE | 04.EL05.033 | Dispersore in acciaio ramato del tipo prolungabile, lunghezza 1,5 m, spessore rame 100 µ, completo di morsetto di allaccio, puntale, e testa di battuta alloggiato in pozzetto di materiale plastico delle dimensioni esterne di 400 x 400 x 400 mm, comprensivo dello scavo e del rinterro per la posa di quest'ultimo | 04.EL05.033.005 | sovrapprezzo per prolungamento 1,5 m, diametro 18 mm | cad | 33.98 | 0 | 46.39 | 53.61
PUG2025/04.EL05.033.007 | 04 | IMPIANTI ELETTRICI | 04.EL05 | IMPIANTI DI TERRA E DI PROTEZIONE DALLE SCARICHE ATMOSFERICHE | 04.EL05.033 | Dispersore in acciaio ramato del tipo prolungabile, lunghezza 1,5 m, spessore rame 100 µ, completo di morsetto di allaccio, puntale, e testa di battuta alloggiato in pozzetto di materiale plastico delle dimensioni esterne di 400 x 400 x 400 mm, comprensivo dello scavo e del rinterro per la posa di quest'ultimo | 04.EL05.033.007 | sovrapprezzo per prolungamento 1,5 m, diametro 25 mm | cad | 39.67 | 0 | 39.74 | 60.26
PUG2025/04.EL05.035.001 | 04 | IMPIANTI ELETTRICI | 04.EL05 | IMPIANTI DI TERRA E DI PROTEZIONE DALLE SCARICHE ATMOSFERICHE | 04.EL05.035 | Dispersore a piastra in acciaio zincato a caldo, in accordo con le norme CEI 7-6, spessore della piastra 3 mm, compresa bandella di collegamento in acciaio zincato 30 x 3 mm, lunghezza 1,5 m | 04.EL05.035.001 | dimensioni 500 x 500 x 3 mm | cad | 83.72 | 0 | 20.71 | 79.29
PUG2025/04.EL05.035.003 | 04 | IMPIANTI ELETTRICI | 04.EL05 | IMPIANTI DI TERRA E DI PROTEZIONE DALLE SCARICHE ATMOSFERICHE | 04.EL05.035 | Dispersore a piastra in acciaio zincato a caldo, in accordo con le norme CEI 7-6, spessore della piastra 3 mm, compresa bandella di collegamento in acciaio zincato 30 x 3 mm, lunghezza 1,5 m | 04.EL05.035.003 | dimensioni 500 x 1.000 x 3 mm | cad | 144.37 | 0 | 15.86 | 84.14
PUG2025/04.EL05.035.005 | 04 | IMPIANTI ELETTRICI | 04.EL05 | IMPIANTI DI TERRA E DI PROTEZIONE DALLE SCARICHE ATMOSFERICHE | 04.EL05.035 | Dispersore a piastra in acciaio zincato a caldo, in accordo con le norme CEI 7-6, spessore della piastra 3 mm, compresa bandella di collegamento in acciaio zincato 30 x 3 mm, lunghezza 1,5 m | 04.EL05.035.005 | dimensioni 1.000 x 1.000 x 3 mm | cad | 267.62 | 0 | 12.96 | 87.04
PUG2025/04.EL05.037.001 | 04 | IMPIANTI ELETTRICI | 04.EL05 | IMPIANTI DI TERRA E DI PROTEZIONE DALLE SCARICHE ATMOSFERICHE | 04.EL05.037 | Pozzetto in materiale plastico, completo di chiusino carrabile, incluso lo scavo ed il rinterro, delle dimensioni esterne di | 04.EL05.037.001 | 200 x 200 x 200 mm | cad | 26.97 | 0 | 77.2 | 22.8
PUG2025/04.EL05.037.003 | 04 | IMPIANTI ELETTRICI | 04.EL05 | IMPIANTI DI TERRA E DI PROTEZIONE DALLE SCARICHE ATMOSFERICHE | 04.EL05.037 | Pozzetto in materiale plastico, completo di chiusino carrabile, incluso lo scavo ed il rinterro, delle dimensioni esterne di | 04.EL05.037.003 | 300 x 300 x 300 mm | cad | 42.86 | 0 | 64.94 | 35.06
PUG2025/04.EL05.037.005 | 04 | IMPIANTI ELETTRICI | 04.EL05 | IMPIANTI DI TERRA E DI PROTEZIONE DALLE SCARICHE ATMOSFERICHE | 04.EL05.037 | Pozzetto in materiale plastico, completo di chiusino carrabile, incluso lo scavo ed il rinterro, delle dimensioni esterne di | 04.EL05.037.005 | 400 x 400 x 400 mm | cad | 66.17 | 0 | 49.93 | 50.07
PUG2025/04.EL05.037.007 | 04 | IMPIANTI ELETTRICI | 04.EL05 | IMPIANTI DI TERRA E DI PROTEZIONE DALLE SCARICHE ATMOSFERICHE | 04.EL05.037 | Pozzetto in materiale plastico, completo di chiusino carrabile, incluso lo scavo ed il rinterro, delle dimensioni esterne di | 04.EL05.037.007 | 550 x 550 x 550 mm | cad | 127.49 | 0 | 32.67 | 67.33
PUG2025/04.EL05.039.001 | 04 | IMPIANTI ELETTRICI | 04.EL05 | IMPIANTI DI TERRA E DI PROTEZIONE DALLE SCARICHE ATMOSFERICHE | 04.EL05.039 | Cartello in alluminio per segnalare le prese di terra a sfondo blu, dimensioni 200 x 300 mm, inclusi gli accessori di fissaggio | 04.EL05.039.001 | dimensioni 200 x 300 mm | cad | 12.9 | 0 | 61.76 | 38.24
PUG2025/04.EL05.041.001 | 04 | IMPIANTI ELETTRICI | 04.EL05 | IMPIANTI DI TERRA E DI PROTEZIONE DALLE SCARICHE ATMOSFERICHE | 04.EL05.041 | Captatore ad asta realizzato con tondo diametro 16 mm lunghezza 1 m, in acciaio zincato a caldo, innestato su tubi rastremati diametro di base 42 mm con bandiera per collegamento della calata e degli eventuali elementi orizzontali, incluse staffe e accessori di fissaggio a parete | 04.EL05.041.001 | altezza complessiva 3,5 m | cad | 467.78 | 0 | 6.81 | 93.19
PUG2025/04.EL05.041.003 | 04 | IMPIANTI ELETTRICI | 04.EL05 | IMPIANTI DI TERRA E DI PROTEZIONE DALLE SCARICHE ATMOSFERICHE | 04.EL05.041 | Captatore ad asta realizzato con tondo diametro 16 mm lunghezza 1 m, in acciaio zincato a caldo, innestato su tubi rastremati diametro di base 42 mm con bandiera per collegamento della calata e degli eventuali elementi orizzontali, incluse staffe e accessori di fissaggio a parete | 04.EL05.041.003 | altezza complessiva 5,5 m | cad | 678.23 | 0 | 4.7 | 95.3
PUG2025/04.EL05.041.005 | 04 | IMPIANTI ELETTRICI | 04.EL05 | IMPIANTI DI TERRA E DI PROTEZIONE DALLE SCARICHE ATMOSFERICHE | 04.EL05.041 | Captatore ad asta realizzato con tondo diametro 16 mm lunghezza 1 m, in acciaio zincato a caldo, innestato su tubi rastremati diametro di base 42 mm con bandiera per collegamento della calata e degli eventuali elementi orizzontali, incluse staffe e accessori di fissaggio a parete | 04.EL05.041.005 | altezza complessiva 7,5 m | cad | 903.75 | 0 | 3.53 | 96.47
PUG2025/04.EL05.043.001 | 04 | IMPIANTI ELETTRICI | 04.EL05 | IMPIANTI DI TERRA E DI PROTEZIONE DALLE SCARICHE ATMOSFERICHE | 04.EL05.043 | Fungo di captazione per inserimento nel massetto di tetti piani calpestabili e carrabili, in lega di rame completo di morsetto a croce per collegamento della calata e/o eventuali elementi orizzontali | 04.EL05.043.001 | in lega di rame completo di morsetto a croce per collegamento della calata e/o eventuali elementi orizzontali | cad | 200.76 | 0 | 14.29 | 85.71
PUG2025/04.EL05.045.001 | 04 | IMPIANTI ELETTRICI | 04.EL05 | IMPIANTI DI TERRA E DI PROTEZIONE DALLE SCARICHE ATMOSFERICHE | 04.EL05.045 | Elemento orizzontale per gabbia di Faraday, compresi accessori di montaggio, quali supporto di fissaggio, distanziatori, morsetti, bulloni, giunti di dilatazione, esclusi l'onere dei ponteggi, l'esecuzione dei piani di lavoro per l'operatore e le norme antinfortunistiche: in bandella di acciaio zincato a caldo in accordo alle norme CEI 7-6 | 04.EL05.045.001 | di rame completo di morsetto a croce per collegamento della calata e/o eventuali elementi orizzontali | m | 24.43 | 0 | 86.22 | 13.78
PUG2025/04.EL05.045.003 | 04 | IMPIANTI ELETTRICI | 04.EL05 | IMPIANTI DI TERRA E DI PROTEZIONE DALLE SCARICHE ATMOSFERICHE | 04.EL05.045 | Elemento orizzontale per gabbia di Faraday, compresi accessori di montaggio, quali supporto di fissaggio, distanziatori, morsetti, bulloni, giunti di dilatazione, esclusi l'onere dei ponteggi, l'esecuzione dei piani di lavoro per l'operatore e le norme antinfortunistiche: in bandella di acciaio zincato a caldo in accordo alle norme CEI 7-6 | 04.EL05.045.003 | sezione 30 x 3 mm | m | 30.63 | 0 | 86.04 | 13.96
PUG2025/04.EL05.045.005 | 04 | IMPIANTI ELETTRICI | 04.EL05 | IMPIANTI DI TERRA E DI PROTEZIONE DALLE SCARICHE ATMOSFERICHE | 04.EL05.045 | Elemento orizzontale per gabbia di Faraday, compresi accessori di montaggio, quali supporto di fissaggio, distanziatori, morsetti, bulloni, giunti di dilatazione, esclusi l'onere dei ponteggi, l'esecuzione dei piani di lavoro per l'operatore e le norme antinfortunistiche: in bandella di acciaio zincato a caldo in accordo alle norme CEI 7-6 | 04.EL05.045.005 | sezione 40 x 3 mm | m | 35.09 | 0 | 84.1 | 15.9
PUG2025/04.EL05.047.001 | 04 | IMPIANTI ELETTRICI | 04.EL05 | IMPIANTI DI TERRA E DI PROTEZIONE DALLE SCARICHE ATMOSFERICHE | 04.EL05.047 | Elemento orizzontale per gabbia di Faraday, compresi accessori di montaggio, quali supporto di fissaggio, distanziatori, morsetti, bulloni, giunti di dilatazione, esclusi l'onere dei ponteggi, l'esecuzione dei piani di lavoro per l'operatore e le norme antinfortunistiche: in tondo di acciaio zincato a caldo in accordo alle norme CEI 7-6 | 04.EL05.047.001 | diametro 8 mm | m | 22.91 | 0 | 91.94 | 8.06
PUG2025/04.EL05.047.003 | 04 | IMPIANTI ELETTRICI | 04.EL05 | IMPIANTI DI TERRA E DI PROTEZIONE DALLE SCARICHE ATMOSFERICHE | 04.EL05.047 | Elemento orizzontale per gabbia di Faraday, compresi accessori di montaggio, quali supporto di fissaggio, distanziatori, morsetti, bulloni, giunti di dilatazione, esclusi l'onere dei ponteggi, l'esecuzione dei piani di lavoro per l'operatore e le norme antinfortunistiche: in tondo di acciaio zincato a caldo in accordo alle norme CEI 7-6 | 04.EL05.047.003 | diametro 10 mm | m | 27.12 | 0 | 89.27 | 10.73
PUG2025/04.EL05.049.001 | 04 | IMPIANTI ELETTRICI | 04.EL05 | IMPIANTI DI TERRA E DI PROTEZIONE DALLE SCARICHE ATMOSFERICHE | 04.EL05.049 | Elemento verticale per gabbia di Faraday, compresi accessori di montaggio quali supporti di fissaggio, distanziatori, morsetti, bulloni, giunti di dilatazione, escluso l'onere dei ponteggi, l'esecuzione dei piani di lavoro per l'operatore e norme antinfortunistiche: in bandella di acciaio zincato a caldo in accordo alle norme CEI 7-6 | 04.EL05.049.001 | sezione 25 x 3 mm | m | 29.72 | 0 | 88.68 | 11.32
PUG2025/04.EL05.049.003 | 04 | IMPIANTI ELETTRICI | 04.EL05 | IMPIANTI DI TERRA E DI PROTEZIONE DALLE SCARICHE ATMOSFERICHE | 04.EL05.049 | Elemento verticale per gabbia di Faraday, compresi accessori di montaggio quali supporti di fissaggio, distanziatori, morsetti, bulloni, giunti di dilatazione, escluso l'onere dei ponteggi, l'esecuzione dei piani di lavoro per l'operatore e norme antinfortunistiche: in bandella di acciaio zincato a caldo in accordo alle norme CEI 7-6 | 04.EL05.049.003 | sezione 30 x 3 mm | m | 37.28 | 0 | 88.53 | 11.47
PUG2025/04.EL05.049.005 | 04 | IMPIANTI ELETTRICI | 04.EL05 | IMPIANTI DI TERRA E DI PROTEZIONE DALLE SCARICHE ATMOSFERICHE | 04.EL05.049 | Elemento verticale per gabbia di Faraday, compresi accessori di montaggio quali supporti di fissaggio, distanziatori, morsetti, bulloni, giunti di dilatazione, escluso l'onere dei ponteggi, l'esecuzione dei piani di lavoro per l'operatore e norme antinfortunistiche: in bandella di acciaio zincato a caldo in accordo alle norme CEI 7-6 | 04.EL05.049.005 | sezione 40 x 3 mm | m | 42.41 | 0 | 86.84 | 13.16
PUG2025/04.EL05.051.001 | 04 | IMPIANTI ELETTRICI | 04.EL05 | IMPIANTI DI TERRA E DI PROTEZIONE DALLE SCARICHE ATMOSFERICHE | 04.EL05.051 | Elemento verticale per gabbia di Faraday, compresi accessori di montaggio quali supporti di fissaggio, distanziatori, morsetti, bulloni, giunti di dilatazione, escluso l'onere dei ponteggi, l'esecuzione dei piani di lavoro per l'operatore e norme antinfortunistiche: in tondo di acciaio zincato a caldo in accordo alle norme CEI 7-6 | 04.EL05.051.001 | diametro 8 mm | m | 28.21 | 0 | 93.45 | 6.55
PUG2025/04.EL05.051.003 | 04 | IMPIANTI ELETTRICI | 04.EL05 | IMPIANTI DI TERRA E DI PROTEZIONE DALLE SCARICHE ATMOSFERICHE | 04.EL05.051 | Elemento verticale per gabbia di Faraday, compresi accessori di montaggio quali supporti di fissaggio, distanziatori, morsetti, bulloni, giunti di dilatazione, escluso l'onere dei ponteggi, l'esecuzione dei piani di lavoro per l'operatore e norme antinfortunistiche: in tondo di acciaio zincato a caldo in accordo alle norme CEI 7-6 | 04.EL05.051.003 | diametro 10 mm | m | 32.42 | 0 | 91.03 | 8.97
PUG2025/04.EL05.053.001 | 04 | IMPIANTI ELETTRICI | 04.EL05 | IMPIANTI DI TERRA E DI PROTEZIONE DALLE SCARICHE ATMOSFERICHE | 04.EL05.053 | Calata di collegamento tra la gabbia di Faraday e il dispersore: altezza della calata L = 4,5 m, protezione meccanica isolata h = 3 m con carter in vetroresina, munita di finestratura per l'accessibilità al morsetto di misura: in bandella di acciaio zincato a caldo in accordo alle norme CEI 7-6 | 04.EL05.053.001 | sezione 25 x 3 mm | cad | 189.61 | 0 | 39.91 | 60.09
PUG2025/04.EL05.053.003 | 04 | IMPIANTI ELETTRICI | 04.EL05 | IMPIANTI DI TERRA E DI PROTEZIONE DALLE SCARICHE ATMOSFERICHE | 04.EL05.053 | Calata di collegamento tra la gabbia di Faraday e il dispersore: altezza della calata L = 4,5 m, protezione meccanica isolata h = 3 m con carter in vetroresina, munita di finestratura per l'accessibilità al morsetto di misura: in bandella di acciaio zincato a caldo in accordo alle norme CEI 7-6 | 04.EL05.053.003 | sezione 30 x 3 mm | cad | 200.02 | 0 | 40.99 | 59.01
PUG2025/04.EL05.053.005 | 04 | IMPIANTI ELETTRICI | 04.EL05 | IMPIANTI DI TERRA E DI PROTEZIONE DALLE SCARICHE ATMOSFERICHE | 04.EL05.053 | Calata di collegamento tra la gabbia di Faraday e il dispersore: altezza della calata L = 4,5 m, protezione meccanica isolata h = 3 m con carter in vetroresina, munita di finestratura per l'accessibilità al morsetto di misura: in bandella di acciaio zincato a caldo in accordo alle norme CEI 7-6 | 04.EL05.053.005 | sezione 40 x 3 mm | cad | 215.34 | 0 | 42.46 | 57.54
PUG2025/04.EL05.055.001 | 04 | IMPIANTI ELETTRICI | 04.EL05 | IMPIANTI DI TERRA E DI PROTEZIONE DALLE SCARICHE ATMOSFERICHE | 04.EL05.055 | Calata di collegamento tra la gabbia di Faraday e il dispersore: altezza della calata L = 4,5 m, protezione meccanica isolata h = 3 m con carter in vetroresina, munita di finestratura per l'accessibilità al morsetto di misura: in tondo di acciaio zincato a caldo in accordo alle norme CEI 7-6 | 04.EL05.055.001 | diametro 8 mm | cad | 182.78 | 0 | 41.4 | 58.6
PUG2025/04.EL05.055.003 | 04 | IMPIANTI ELETTRICI | 04.EL05 | IMPIANTI DI TERRA E DI PROTEZIONE DALLE SCARICHE ATMOSFERICHE | 04.EL05.055 | Calata di collegamento tra la gabbia di Faraday e il dispersore: altezza della calata L = 4,5 m, protezione meccanica isolata h = 3 m con carter in vetroresina, munita di finestratura per l'accessibilità al morsetto di misura: in tondo di acciaio zincato a caldo in accordo alle norme CEI 7-6 | 04.EL05.055.003 | diametro 10 mm | cad | 193.87 | 0 | 42.29 | 57.71
PUG2025/04.EL05.057.001 | 04 | IMPIANTI ELETTRICI | 04.EL05 | IMPIANTI DI TERRA E DI PROTEZIONE DALLE SCARICHE ATMOSFERICHE | 04.EL05.057 | Esecuzione del sezionamento di misura eseguito sulla calata della gabbia di Faraday al dispersore completo di morsetti e bulloneria su: bandella di acciaio zincato a caldo | 04.EL05.057.001 | sezione 25 x 3 mm | cad | 42.18 | 0 | 64.88 | 35.12
PUG2025/04.EL05.057.003 | 04 | IMPIANTI ELETTRICI | 04.EL05 | IMPIANTI DI TERRA E DI PROTEZIONE DALLE SCARICHE ATMOSFERICHE | 04.EL05.057 | Esecuzione del sezionamento di misura eseguito sulla calata della gabbia di Faraday al dispersore completo di morsetti e bulloneria su: bandella di acciaio zincato a caldo | 04.EL05.057.003 | sezione 30 x 3 mm | cad | 47.25 | 0 | 66.72 | 33.28
PUG2025/04.EL05.057.005 | 04 | IMPIANTI ELETTRICI | 04.EL05 | IMPIANTI DI TERRA E DI PROTEZIONE DALLE SCARICHE ATMOSFERICHE | 04.EL05.057 | Esecuzione del sezionamento di misura eseguito sulla calata della gabbia di Faraday al dispersore completo di morsetti e bulloneria su: bandella di acciaio zincato a caldo | 04.EL05.057.005 | sezione 40 x 3 mm | cad | 50.7 | 0 | 66.42 | 33.58
PUG2025/04.EL05.059.001 | 04 | IMPIANTI ELETTRICI | 04.EL05 | IMPIANTI DI TERRA E DI PROTEZIONE DALLE SCARICHE ATMOSFERICHE | 04.EL05.059 | Esecuzione del sezionamento di misura eseguito sulla calata della gabbia di Faraday al dispersore completo di morsetti e bulloneria su: tondo di acciaio zincato | 04.EL05.059.001 | diametro 8 mm | cad | 40.66 | 0 | 67.3 | 32.7
PUG2025/04.EL05.059.003 | 04 | IMPIANTI ELETTRICI | 04.EL05 | IMPIANTI DI TERRA E DI PROTEZIONE DALLE SCARICHE ATMOSFERICHE | 04.EL05.059 | Esecuzione del sezionamento di misura eseguito sulla calata della gabbia di Faraday al dispersore completo di morsetti e bulloneria su: tondo di acciaio zincato | 04.EL05.059.003 | diametro 10 mm | cad | 43.87 | 0 | 67.27 | 32.73
PUG2025/04.EL05.061.001 | 04 | IMPIANTI ELETTRICI | 04.EL05 | IMPIANTI DI TERRA E DI PROTEZIONE DALLE SCARICHE ATMOSFERICHE | 04.EL05.061 | Spinterometro per equipotenzialità antifulmine, corrente impulsiva nominale di scarica 100 kA | 04.EL05.061.001 | tensione di adescamento < 5 kV, involucro in ottone | cad | 279.1 | 0 | 10.28 | 89.72
PUG2025/04.EL05.061.003 | 04 | IMPIANTI ELETTRICI | 04.EL05 | IMPIANTI DI TERRA E DI PROTEZIONE DALLE SCARICHE ATMOSFERICHE | 04.EL05.061 | Spinterometro per equipotenzialità antifulmine, corrente impulsiva nominale di scarica 100 kA | 04.EL05.061.003 | tensione di adescamento < 5 kV, involucro in ottone con rivestimento plastico | cad | 247.41 | 0 | 11.6 | 88.4
PUG2025/04.EL05.061.005 | 04 | IMPIANTI ELETTRICI | 04.EL05 | IMPIANTI DI TERRA E DI PROTEZIONE DALLE SCARICHE ATMOSFERICHE | 04.EL05.061 | Spinterometro per equipotenzialità antifulmine, corrente impulsiva nominale di scarica 100 kA | 04.EL05.061.005 | in esecuzione antideflagrante, tensione di adescamento < 0,6 kV, involucro in ossido di alluminio- ceramica rivestito di poliammide | cad | 526.92 | 0 | 7.26 | 92.74
PUG2025/04.EL05.063.001 | 04 | IMPIANTI ELETTRICI | 04.EL05 | IMPIANTI DI TERRA E DI PROTEZIONE DALLE SCARICHE ATMOSFERICHE | 04.EL05.063 | Scaricatore per corrente di fulmine coordinato, tipo 1 secondo CEI EN 61643-11, spinterometro autoestinguente incorporato, tensione di esercizio 255 V 50/60 Hz, livello di protezione < 2,5 kV, involucro in tecnopolimero tipo modulare, in opera su guida DIN questa esclusa | 04.EL05.063.001 | unipolare, prova corrente da fulmine (10/350 µs) 25 kA | cad | 527.42 | 0 | 1.93 | 98.07
PUG2025/04.EL05.063.003 | 04 | IMPIANTI ELETTRICI | 04.EL05 | IMPIANTI DI TERRA E DI PROTEZIONE DALLE SCARICHE ATMOSFERICHE | 04.EL05.063 | Scaricatore per corrente di fulmine coordinato, tipo 1 secondo CEI EN 61643-11, spinterometro autoestinguente incorporato, tensione di esercizio 255 V 50/60 Hz, livello di protezione < 2,5 kV, involucro in tecnopolimero tipo modulare, in opera su guida DIN questa esclusa | 04.EL05.063.003 | unipolare, prova corrente da fulmine (10/350 µs) 25 kA, con contatto di telesegnalamento | cad | 676.27 | 0 | 2.36 | 97.64
PUG2025/04.EL05.065.001 | 04 | IMPIANTI ELETTRICI | 04.EL05 | IMPIANTI DI TERRA E DI PROTEZIONE DALLE SCARICHE ATMOSFERICHE | 04.EL05.065 | Scaricatore unipolare di corrente da fulmine, Tipo 1 secondo CEI EN 61643-11, spinterometro autoestinguente incorporato, tensione di esercizio 255 V 50/60 Hz, corrente impulsiva di fulmine (10/350 æ sec) 200 kA, livello di protezione 2,5 kV, involucro in tecnopolimero, in opera su barra di distribuzione questa esclusa | 04.EL05.065.001 | Tipo 1 secondo CEI EN 61643-11 | cad | 2255.98 | 0 | 0.68 | 99.32
PUG2025/04.EL05.067.001 | 04 | IMPIANTI ELETTRICI | 04.EL05 | IMPIANTI DI TERRA E DI PROTEZIONE DALLE SCARICHE ATMOSFERICHE | 04.EL05.067 | Scaricatore combinato, modulare, con contatto di telesegnalamento; SPD Tipo 1 + Tipo 2 + Tipo 3 in accordo a CEI EN 61643-11; Tecnologia spinterometrica RAC per la limitazione della corrente susseguente Tensione massima continuativa: 255 V AC, Livello di protezione: = 1,5 kV, corrente impulsiva di fulmine (10/350): 100 kA, estinzione corrente susseguente di rete: fino a 100 kAeff., involucro in tecnopolimero tipo modulare in opera su guida DIN questa esclusa | 04.EL05.067.001 | bipolare | cad | 949 | 0 | 1.04 | 98.96
PUG2025/04.EL05.067.003 | 04 | IMPIANTI ELETTRICI | 04.EL05 | IMPIANTI DI TERRA E DI PROTEZIONE DALLE SCARICHE ATMOSFERICHE | 04.EL05.067 | Scaricatore combinato, modulare, con contatto di telesegnalamento; SPD Tipo 1 + Tipo 2 + Tipo 3 in accordo a CEI EN 61643-11; Tecnologia spinterometrica RAC per la limitazione della corrente susseguente Tensione massima continuativa: 255 V AC, Livello di protezione: = 1,5 kV, corrente impulsiva di fulmine (10/350): 100 kA, estinzione corrente susseguente di rete: fino a 100 kAeff., involucro in tecnopolimero tipo modulare in opera su guida DIN questa esclusa | 04.EL05.067.003 | tripolare | cad | 1162.46 | 0 | 0.85 | 99.15
PUG2025/04.EL05.067.005 | 04 | IMPIANTI ELETTRICI | 04.EL05 | IMPIANTI DI TERRA E DI PROTEZIONE DALLE SCARICHE ATMOSFERICHE | 04.EL05.067 | Scaricatore combinato, modulare, con contatto di telesegnalamento; SPD Tipo 1 + Tipo 2 + Tipo 3 in accordo a CEI EN 61643-11; Tecnologia spinterometrica RAC per la limitazione della corrente susseguente Tensione massima continuativa: 255 V AC, Livello di protezione: = 1,5 kV, corrente impulsiva di fulmine (10/350): 100 kA, estinzione corrente susseguente di rete: fino a 100 kAeff., involucro in tecnopolimero tipo modulare in opera su guida DIN questa esclusa | 04.EL05.067.005 | tetrapolare | cad | 1461.19 | 0 | 0.68 | 99.32
PUG2025/04.EL05.069.001 | 04 | IMPIANTI ELETTRICI | 04.EL05 | IMPIANTI DI TERRA E DI PROTEZIONE DALLE SCARICHE ATMOSFERICHE | 04.EL05.069 | Scaricatore unipolare di corrente da fulmine N-PE, Tipo 1 secondo CEI EN 61643-11, con spinterometro autoestinguente, corrente impulsiva (prova 10/350) 100 kA, livello di protezione 1,5 kV, tensione massima continuativa < 255 V, tempo di intervento < 100 ns, indicatore di guasto, involucro in tecnopolimero tipo modulare per montaggio su guida DIN 35 con grado di protezione IP20, in opera su guida DIN35 questa esclusa | 04.EL05.069.001 | Tipo 1 secondo CEI EN 61643-11 | cad | 549.33 | 0 | 2.79 | 97.21
PUG2025/04.EL05.071.001 | 04 | IMPIANTI ELETTRICI | 04.EL05 | IMPIANTI DI TERRA E DI PROTEZIONE DALLE SCARICHE ATMOSFERICHE | 04.EL05.071 | Limitatore di sovratensione per linea telefonica analogica, xDSL e G.fast, conforme CEI EN 61643-21, tensione nominale 180 V, corrente nominale 1 A, corrente nominale impulsiva di scarica (8/20 msec) per filo 2,5 kA, livello di protezione < 700 V, involucro in tecnopolimero, grado di protezione IP 20 | 04.EL05.071.001 | per linea telefonica analogica, xDSL e G.fast | cad | 98.72 | 0 | 16.15 | 83.85
PUG2025/04.EL05.073.001 | 04 | IMPIANTI ELETTRICI | 04.EL05 | IMPIANTI DI TERRA E DI PROTEZIONE DALLE SCARICHE ATMOSFERICHE | 04.EL05.073 | Scaricatore di sovratensione per impianti TV satellitari e a banda larga 75 ohm, conforme CEI EN 61643-21, connettori coassiali, tensione massima continuativa 24 V, corrente nominale 2 A, livello di protezione < 230 V, involucro in tecnopolimero grado di protezione IP 30, tipo modulare per montaggio su guida DIN questa esclusa | 04.EL05.073.001 | corrente nominale impulsiva di fulmine (10/350 µs) 0,2 kA | cad | 164.44 | 0 | 7.75 | 92.25
PUG2025/04.EL05.073.003 | 04 | IMPIANTI ELETTRICI | 04.EL05 | IMPIANTI DI TERRA E DI PROTEZIONE DALLE SCARICHE ATMOSFERICHE | 04.EL05.073 | Scaricatore di sovratensione per impianti TV satellitari e a banda larga 75 ohm, conforme CEI EN 61643-21, connettori coassiali, tensione massima continuativa 24 V, corrente nominale 2 A, livello di protezione < 230 V, involucro in tecnopolimero grado di protezione IP 30, tipo modulare per montaggio su guida DIN questa esclusa | 04.EL05.073.003 | corrente nominale impulsiva di fulmine (10/350 µs) 2,5 kA, corrente nominale impulsiva di scarica (8/20 µs) 10 kA | cad | 230.31 | 0 | 5.54 | 94.46
PUG2025/04.EL05.075.001 | 04 | IMPIANTI ELETTRICI | 04.EL05 | IMPIANTI DI TERRA E DI PROTEZIONE DALLE SCARICHE ATMOSFERICHE | 04.EL05.075 | Dispositivo di protezione per impianti fotovoltaici lato c.c., tipo combinato con unità di sezionamento, 3 moduli accoppiati fusibile/limitatore estraibili; fusibili in c.c. tenuta al corto circuito 1.000 A, limitatori di sovratensione classe 2 secondo CEI 81-8, con circuito a Y con 2 varistori all'ossido di zinco (con dispositivo di sezionamento termico) e spinterometro, corrente nominale impulsiva di scarica (8/20) 12,5 kA, tempo di intervento < 25 ns, indicatore di guasto, involucro in tecnopolimero tipo modulare, montato su guida DIN35 con grado di protezione IP 20, per tensione del sistema fotovoltaico fino a | 04.EL05.075.001 | 1000 V c.c., livello di protezione 3,5 kV | cad | 456.96 | 0 | 2.76 | 97.24
PUG2025/04.EL05.075.003 | 04 | IMPIANTI ELETTRICI | 04.EL05 | IMPIANTI DI TERRA E DI PROTEZIONE DALLE SCARICHE ATMOSFERICHE | 04.EL05.075 | Dispositivo di protezione per impianti fotovoltaici lato c.c., tipo combinato con unità di sezionamento, 3 moduli accoppiati fusibile/limitatore estraibili; fusibili in c.c. tenuta al corto circuito 1.000 A, limitatori di sovratensione classe 2 secondo CEI 81-8, con circuito a Y con 2 varistori all'ossido di zinco (con dispositivo di sezionamento termico) e spinterometro, corrente nominale impulsiva di scarica (8/20) 12,5 kA, tempo di intervento < 25 ns, indicatore di guasto, involucro in tecnopolimero tipo modulare, montato su guida DIN35 con grado di protezione IP 20, per tensione del sistema fotovoltaico fino a | 04.EL05.075.003 | 1200 V c.c., livello di protezione 4 kV | cad | 521.59 | 0 | 3.02 | 96.98
PUG2025/04.EL05.075.005 | 04 | IMPIANTI ELETTRICI | 04.EL05 | IMPIANTI DI TERRA E DI PROTEZIONE DALLE SCARICHE ATMOSFERICHE | 04.EL05.075 | Dispositivo di protezione per impianti fotovoltaici lato c.c., tipo combinato con unità di sezionamento, 3 moduli accoppiati fusibile/limitatore estraibili; fusibili in c.c. tenuta al corto circuito 1.000 A, limitatori di sovratensione classe 2 secondo CEI 81-8, con circuito a Y con 2 varistori all'ossido di zinco (con dispositivo di sezionamento termico) e spinterometro, corrente nominale impulsiva di scarica (8/20) 12,5 kA, tempo di intervento < 25 ns, indicatore di guasto, involucro in tecnopolimero tipo modulare, montato su guida DIN35 con grado di protezione IP 20, per tensione del sistema fotovoltaico fino a | 04.EL05.075.005 | 1000 V c.c., livello di protezione 4 kV, con contatto per telesegnalamento | cad | 543.97 | 0 | 4.06 | 95.94
PUG2025/04.EL05.075.007 | 04 | IMPIANTI ELETTRICI | 04.EL05 | IMPIANTI DI TERRA E DI PROTEZIONE DALLE SCARICHE ATMOSFERICHE | 04.EL05.075 | Dispositivo di protezione per impianti fotovoltaici lato c.c., tipo combinato con unità di sezionamento, 3 moduli accoppiati fusibile/limitatore estraibili; fusibili in c.c. tenuta al corto circuito 1.000 A, limitatori di sovratensione classe 2 secondo CEI 81-8, con circuito a Y con 2 varistori all'ossido di zinco (con dispositivo di sezionamento termico) e spinterometro, corrente nominale impulsiva di scarica (8/20) 12,5 kA, tempo di intervento < 25 ns, indicatore di guasto, involucro in tecnopolimero tipo modulare, montato su guida DIN35 con grado di protezione IP 20, per tensione del sistema fotovoltaico fino a | 04.EL05.075.007 | 1200 V c.c., livello di protezione 4,5 kV, con contatto per telesegnalamento | cad | 605.79 | 0 | 3.64 | 96.36
PUG2025/04.EL05.077.001 | 04 | IMPIANTI ELETTRICI | 04.EL05 | IMPIANTI DI TERRA E DI PROTEZIONE DALLE SCARICHE ATMOSFERICHE | 04.EL05.077 | Limitatore di sovratensione unipolare, classe C secondo DIN VDE 0675, varistore con dispositivo di sezionamento termodinamico a doppio controllo, corrente nominale impulsiva di scarica (8/20 µs) 20 kA, tempo di intervento < 25 ns, indicazione di difetto, involucro in tecnopolimero tipo modulare, montato su guida DIN, tensione nominale | 04.EL05.077.001 | 75 V c.a./100 V c.c., livello di protezione < 350 V | cad | 174.15 | 0 | 7.24 | 92.76
PUG2025/04.EL05.077.003 | 04 | IMPIANTI ELETTRICI | 04.EL05 | IMPIANTI DI TERRA E DI PROTEZIONE DALLE SCARICHE ATMOSFERICHE | 04.EL05.077 | Limitatore di sovratensione unipolare, classe C secondo DIN VDE 0675, varistore con dispositivo di sezionamento termodinamico a doppio controllo, corrente nominale impulsiva di scarica (8/20 µs) 20 kA, tempo di intervento < 25 ns, indicazione di difetto, involucro in tecnopolimero tipo modulare, montato su guida DIN, tensione nominale | 04.EL05.077.003 | 150 V c.a./200 V c.c., livello di protezione < 550 V | cad | 174.15 | 0 | 7.24 | 92.76
PUG2025/04.EL05.077.005 | 04 | IMPIANTI ELETTRICI | 04.EL05 | IMPIANTI DI TERRA E DI PROTEZIONE DALLE SCARICHE ATMOSFERICHE | 04.EL05.077 | Limitatore di sovratensione unipolare, classe C secondo DIN VDE 0675, varistore con dispositivo di sezionamento termodinamico a doppio controllo, corrente nominale impulsiva di scarica (8/20 µs) 20 kA, tempo di intervento < 25 ns, indicazione di difetto, involucro in tecnopolimero tipo modulare, montato su guida DIN, tensione nominale | 04.EL05.077.005 | 275 V c.a./350 V c.c., livello di protezione < 1 kV | cad | 135.97 | 0 | 9.28 | 90.72
PUG2025/04.EL05.077.007 | 04 | IMPIANTI ELETTRICI | 04.EL05 | IMPIANTI DI TERRA E DI PROTEZIONE DALLE SCARICHE ATMOSFERICHE | 04.EL05.077 | Limitatore di sovratensione unipolare, classe C secondo DIN VDE 0675, varistore con dispositivo di sezionamento termodinamico a doppio controllo, corrente nominale impulsiva di scarica (8/20 µs) 20 kA, tempo di intervento < 25 ns, indicazione di difetto, involucro in tecnopolimero tipo modulare, montato su guida DIN, tensione nominale | 04.EL05.077.007 | 320 V c.a./420 V c.c., livello di protezione < 1,25 kV | cad | 174.15 | 0 | 7.24 | 92.76
PUG2025/04.EL05.077.009 | 04 | IMPIANTI ELETTRICI | 04.EL05 | IMPIANTI DI TERRA E DI PROTEZIONE DALLE SCARICHE ATMOSFERICHE | 04.EL05.077 | Limitatore di sovratensione unipolare, classe C secondo DIN VDE 0675, varistore con dispositivo di sezionamento termodinamico a doppio controllo, corrente nominale impulsiva di scarica (8/20 µs) 20 kA, tempo di intervento < 25 ns, indicazione di difetto, involucro in tecnopolimero tipo modulare, montato su guida DIN, tensione nominale | 04.EL05.077.009 | 440 V c.a./585 V c.c., livello di protezione < 1,75 kV | cad | 174.15 | 0 | 7.24 | 92.76
PUG2025/04.EL05.077.011 | 04 | IMPIANTI ELETTRICI | 04.EL05 | IMPIANTI DI TERRA E DI PROTEZIONE DALLE SCARICHE ATMOSFERICHE | 04.EL05.077 | Limitatore di sovratensione unipolare, classe C secondo DIN VDE 0675, varistore con dispositivo di sezionamento termodinamico a doppio controllo, corrente nominale impulsiva di scarica (8/20 µs) 20 kA, tempo di intervento < 25 ns, indicazione di difetto, involucro in tecnopolimero tipo modulare, montato su guida DIN, tensione nominale | 04.EL05.077.011 | 600 V c.a./600 V c.c., livello di protezione < 2,5 kV | cad | 174.15 | 0 | 7.24 | 92.76
PUG2025/04.EL05.079.001 | 04 | IMPIANTI ELETTRICI | 04.EL05 | IMPIANTI DI TERRA E DI PROTEZIONE DALLE SCARICHE ATMOSFERICHE | 04.EL05.079 | Scaricatore di sovratensione combinato rete/antenna; lato rete: adattatore per presa UNEL 2x16 A+T, tensione nominale 230 V 50 Hz, corrente nominale 16 A, corrente nominale impulsiva di scarica (8/20 æ sec) 2,5 kA, livello di protezione < 1,5 kV; lato antenna: boccole TV e R, corrente nominale impulsiva di scarica 1,5 kA, livello di protezione < 0,8 kV | 04.EL05.079.001 | adattatore per presa UNEL 2x16 A+T, tensione nominale 230 V 50 Hz, corrente nominale 16 A | cad | 181.06 | 0 | 1.94 | 98.06
PUG2025/04.EL05.081.001 | 04 | IMPIANTI ELETTRICI | 04.EL05 | IMPIANTI DI TERRA E DI PROTEZIONE DALLE SCARICHE ATMOSFERICHE | 04.EL05.081 | Limitatore di sovratensione per impianti TV terrestri e satellitari, tensione max 24 V c.c., corrente nominale 2 A, corrente nominale impulsiva di scarica (8/20 µs) 1,5 kA, livello di protezione < 300 V; tempo di intervento < 1 nsec, campo di trasmissione 5-3000 MHz, connessioni per cavi coassiali 75 ohm, in involucro metallico, in opera su guida DIN questa esclusa | 04.EL05.081.001 | per impianti TV terrestri e satellitari, tensione max 24 V c.c., corrente nominale 2 A | cad | 161.15 | 0 | 5.87 | 94.13
PUG2025/04.EL05.083.001 | 04 | IMPIANTI ELETTRICI | 04.EL05 | IMPIANTI DI TERRA E DI PROTEZIONE DALLE SCARICHE ATMOSFERICHE | 04.EL05.083 | Limitatore di sovratensione per linea di telefonica, conforme CEI EN 61643-21, corrente nominale 500 mA, corrente nominale impulsiva di scarica per filo (8/20 msec) 10 kA, livello di protezione <420 V, involucro in tecnopolimero grado di protezione IP 20, per linea analogica o ADSL, 1 coppia, tensione nominale 180 V, corrente nominale 0,5 A, corrente nominale impulsiva di scarica per filo (8/20 msec) 10 kA | 04.EL05.083.001 | per linea di telefonica, conforme CEI EN 61643-21, corrente nominale 500 mA | cad | 237.63 | 0 | 9.08 | 90.92
PUG2025/04.EL06.001.001 | 04 | IMPIANTI ELETTRICI | 04.EL06 | IMPIANTI CITOFONICI E VIDEOCITOFONICI | 04.EL06.001 | Scatola da incasso in materiale termoplastico per posti esterni citofonici o videocitofonici componibili, per l'alloggio di | 04.EL06.001.001 | 1 modulo | cad | 17.25 | 0 | 36.95 | 63.05
PUG2025/04.EL06.001.003 | 04 | IMPIANTI ELETTRICI | 04.EL06 | IMPIANTI CITOFONICI E VIDEOCITOFONICI | 04.EL06.001 | Scatola da incasso in materiale termoplastico per posti esterni citofonici o videocitofonici componibili, per l'alloggio di | 04.EL06.001.003 | 2 moduli | cad | 18.46 | 0 | 36.27 | 63.73
PUG2025/04.EL06.001.005 | 04 | IMPIANTI ELETTRICI | 04.EL06 | IMPIANTI CITOFONICI E VIDEOCITOFONICI | 04.EL06.001 | Scatola da incasso in materiale termoplastico per posti esterni citofonici o videocitofonici componibili, per l'alloggio di | 04.EL06.001.005 | 3 moduli | cad | 19.54 | 0 | 35.9 | 64.1
PUG2025/04.EL06.001.007 | 04 | IMPIANTI ELETTRICI | 04.EL06 | IMPIANTI CITOFONICI E VIDEOCITOFONICI | 04.EL06.001 | Scatola da incasso in materiale termoplastico per posti esterni citofonici o videocitofonici componibili, per l'alloggio di | 04.EL06.001.007 | 4 moduli | cad | 26.75 | 0 | 27.41 | 72.59
PUG2025/04.EL06.003.001 | 04 | IMPIANTI ELETTRICI | 04.EL06 | IMPIANTI CITOFONICI E VIDEOCITOFONICI | 04.EL06.003 | Scatola da parete in acciaio inossidabile per posti esterni citofonici o videocitofonici componibili, per l'alloggio di | 04.EL06.003.001 | 1 modulo | cad | 197.33 | 0 | 3.23 | 96.77
PUG2025/04.EL06.003.003 | 04 | IMPIANTI ELETTRICI | 04.EL06 | IMPIANTI CITOFONICI E VIDEOCITOFONICI | 04.EL06.003 | Scatola da parete in acciaio inossidabile per posti esterni citofonici o videocitofonici componibili, per l'alloggio di | 04.EL06.003.003 | 2 moduli | cad | 232.88 | 0 | 2.87 | 97.13
PUG2025/04.EL06.003.005 | 04 | IMPIANTI ELETTRICI | 04.EL06 | IMPIANTI CITOFONICI E VIDEOCITOFONICI | 04.EL06.003 | Scatola da parete in acciaio inossidabile per posti esterni citofonici o videocitofonici componibili, per l'alloggio di | 04.EL06.003.005 | 3 moduli | cad | 269.94 | 0 | 2.6 | 97.4
PUG2025/04.EL06.003.007 | 04 | IMPIANTI ELETTRICI | 04.EL06 | IMPIANTI CITOFONICI E VIDEOCITOFONICI | 04.EL06.003 | Scatola da parete in acciaio inossidabile per posti esterni citofonici o videocitofonici componibili, per l'alloggio di | 04.EL06.003.007 | 4 moduli | cad | 444.9 | 0 | 1.65 | 98.35
PUG2025/04.EL06.003.009 | 04 | IMPIANTI ELETTRICI | 04.EL06 | IMPIANTI CITOFONICI E VIDEOCITOFONICI | 04.EL06.003 | Scatola da parete in acciaio inossidabile per posti esterni citofonici o videocitofonici componibili, per l'alloggio di | 04.EL06.003.009 | 6 moduli | cad | 540.31 | 0 | 2.06 | 97.94
PUG2025/04.EL06.003.011 | 04 | IMPIANTI ELETTRICI | 04.EL06 | IMPIANTI CITOFONICI E VIDEOCITOFONICI | 04.EL06.003 | Scatola da parete in acciaio inossidabile per posti esterni citofonici o videocitofonici componibili, per l'alloggio di | 04.EL06.003.011 | 9 moduli | cad | 748.79 | 0 | 1.7 | 98.3
PUG2025/04.EL06.005.001 | 04 | IMPIANTI ELETTRICI | 04.EL06 | IMPIANTI CITOFONICI E VIDEOCITOFONICI | 04.EL06.005 | Telaio modulare per posti esterni citofonici o videocitofonici componibili, in alluminio pressofuso verniciato, completo di cornice per | 04.EL06.005.001 | 1 modulo | cad | 83.27 | 0 | 5.74 | 94.26
PUG2025/04.EL06.005.003 | 04 | IMPIANTI ELETTRICI | 04.EL06 | IMPIANTI CITOFONICI E VIDEOCITOFONICI | 04.EL06.005 | Telaio modulare per posti esterni citofonici o videocitofonici componibili, in alluminio pressofuso verniciato, completo di cornice per | 04.EL06.005.003 | 2 moduli | cad | 100.16 | 0 | 4.77 | 95.23
PUG2025/04.EL06.005.005 | 04 | IMPIANTI ELETTRICI | 04.EL06 | IMPIANTI CITOFONICI E VIDEOCITOFONICI | 04.EL06.005 | Telaio modulare per posti esterni citofonici o videocitofonici componibili, in alluminio pressofuso verniciato, completo di cornice per | 04.EL06.005.005 | 3 moduli | cad | 116.54 | 0 | 4.1 | 95.9
PUG2025/04.EL06.005.007 | 04 | IMPIANTI ELETTRICI | 04.EL06 | IMPIANTI CITOFONICI E VIDEOCITOFONICI | 04.EL06.005 | Telaio modulare per posti esterni citofonici o videocitofonici componibili, in alluminio pressofuso verniciato, completo di cornice per | 04.EL06.005.007 | 4 moduli | cad | 162.15 | 0 | 2.95 | 97.05
PUG2025/04.EL06.007.001 | 04 | IMPIANTI ELETTRICI | 04.EL06 | IMPIANTI CITOFONICI E VIDEOCITOFONICI | 04.EL06.007 | Visiera parapioggia in acciaio inossidabile per posti esterni citofonici o videocitofonici componibili, per scatola con | 04.EL06.007.001 | 1 modulo | cad | 144.13 | 0 | 4.42 | 95.58
PUG2025/04.EL06.007.003 | 04 | IMPIANTI ELETTRICI | 04.EL06 | IMPIANTI CITOFONICI E VIDEOCITOFONICI | 04.EL06.007 | Visiera parapioggia in acciaio inossidabile per posti esterni citofonici o videocitofonici componibili, per scatola con | 04.EL06.007.003 | 2 moduli | cad | 171.71 | 0 | 3.71 | 96.29
PUG2025/04.EL06.007.005 | 04 | IMPIANTI ELETTRICI | 04.EL06 | IMPIANTI CITOFONICI E VIDEOCITOFONICI | 04.EL06.007 | Visiera parapioggia in acciaio inossidabile per posti esterni citofonici o videocitofonici componibili, per scatola con | 04.EL06.007.005 | 3 moduli | cad | 216.05 | 0 | 2.95 | 97.05
PUG2025/04.EL06.007.007 | 04 | IMPIANTI ELETTRICI | 04.EL06 | IMPIANTI CITOFONICI E VIDEOCITOFONICI | 04.EL06.007 | Visiera parapioggia in acciaio inossidabile per posti esterni citofonici o videocitofonici componibili, per scatola con | 04.EL06.007.007 | 4 moduli | cad | 260.45 | 0 | 2.45 | 97.55
PUG2025/04.EL06.007.009 | 04 | IMPIANTI ELETTRICI | 04.EL06 | IMPIANTI CITOFONICI E VIDEOCITOFONICI | 04.EL06.007 | Visiera parapioggia in acciaio inossidabile per posti esterni citofonici o videocitofonici componibili, per scatola con | 04.EL06.007.009 | 6 moduli | cad | 450.34 | 0 | 1.77 | 98.23
PUG2025/04.EL06.007.011 | 04 | IMPIANTI ELETTRICI | 04.EL06 | IMPIANTI CITOFONICI E VIDEOCITOFONICI | 04.EL06.007 | Visiera parapioggia in acciaio inossidabile per posti esterni citofonici o videocitofonici componibili, per scatola con | 04.EL06.007.011 | 9 moduli | cad | 513.16 | 0 | 1.86 | 98.14
PUG2025/04.EL06.009.001 | 04 | IMPIANTI ELETTRICI | 04.EL06 | IMPIANTI CITOFONICI E VIDEOCITOFONICI | 04.EL06.009 | Cornice in alluminio pressofuso verniciato, per scatole da parete per posti esterni citofonici o videocitofonici componibili, per scatola con | 04.EL06.009.001 | 1 modulo | cad | 51.39 | 0 | 6.82 | 93.18
PUG2025/04.EL06.009.003 | 04 | IMPIANTI ELETTRICI | 04.EL06 | IMPIANTI CITOFONICI E VIDEOCITOFONICI | 04.EL06.009 | Cornice in alluminio pressofuso verniciato, per scatole da parete per posti esterni citofonici o videocitofonici componibili, per scatola con | 04.EL06.009.003 | 2 moduli | cad | 57.9 | 0 | 6.06 | 93.94
PUG2025/04.EL06.009.005 | 04 | IMPIANTI ELETTRICI | 04.EL06 | IMPIANTI CITOFONICI E VIDEOCITOFONICI | 04.EL06.009 | Cornice in alluminio pressofuso verniciato, per scatole da parete per posti esterni citofonici o videocitofonici componibili, per scatola con | 04.EL06.009.005 | 3 moduli | cad | 85.79 | 0 | 4.09 | 95.91
PUG2025/04.EL06.009.007 | 04 | IMPIANTI ELETTRICI | 04.EL06 | IMPIANTI CITOFONICI E VIDEOCITOFONICI | 04.EL06.009 | Cornice in alluminio pressofuso verniciato, per scatole da parete per posti esterni citofonici o videocitofonici componibili, per scatola con | 04.EL06.009.007 | 4 moduli | cad | 114.83 | 0 | 3.05 | 96.95
PUG2025/04.EL06.009.009 | 04 | IMPIANTI ELETTRICI | 04.EL06 | IMPIANTI CITOFONICI E VIDEOCITOFONICI | 04.EL06.009 | Cornice in alluminio pressofuso verniciato, per scatole da parete per posti esterni citofonici o videocitofonici componibili, per scatola con | 04.EL06.009.009 | 6 moduli | cad | 147.59 | 0 | 2.38 | 97.62
PUG2025/04.EL06.009.011 | 04 | IMPIANTI ELETTRICI | 04.EL06 | IMPIANTI CITOFONICI E VIDEOCITOFONICI | 04.EL06.009 | Cornice in alluminio pressofuso verniciato, per scatole da parete per posti esterni citofonici o videocitofonici componibili, per scatola con | 04.EL06.009.011 | 9 moduli | cad | 211.6 | 0 | 1.66 | 98.34
PUG2025/04.EL06.011.001 | 04 | IMPIANTI ELETTRICI | 04.EL06 | IMPIANTI CITOFONICI E VIDEOCITOFONICI | 04.EL06.011 | Modulo di portiere citofonico, completo di gruppo fonico con volume regolabile separatamente per altoparlante e microfono, in contenitore modulare installato in posto esterno tipo componibile, compresa l'attivazione dell'impianto | 04.EL06.011.001 | per sistemi tradizionali | cad | 227 | 0 | 10.53 | 89.47
PUG2025/04.EL06.011.003 | 04 | IMPIANTI ELETTRICI | 04.EL06 | IMPIANTI CITOFONICI E VIDEOCITOFONICI | 04.EL06.011 | Modulo di portiere citofonico, completo di gruppo fonico con volume regolabile separatamente per altoparlante e microfono, in contenitore modulare installato in posto esterno tipo componibile, compresa l'attivazione dell'impianto | 04.EL06.011.003 | per sistemi BUS, con microprocessore per la programmazione degli utenti e funzione di apriporta | cad | 531.55 | 0 | 6 | 94
PUG2025/04.EL06.013.001 | 04 | IMPIANTI ELETTRICI | 04.EL06 | IMPIANTI CITOFONICI E VIDEOCITOFONICI | 04.EL06.013 | Modulo di portiere videocitofonico, completo di gruppo fonico con volume regolabile separatamente per altoparlante e microfono, telecamera orientabile con illuminazione a led, in contenitore modulare installato in posto esterno componibile, compresa l'attivazione dell'impianto | 04.EL06.013.001 | per sistemi tradizionali, con sensore CCD 1/4" bianco/nero | cad | 1083.6 | 0 | 8.83 | 91.17
PUG2025/04.EL06.013.003 | 04 | IMPIANTI ELETTRICI | 04.EL06 | IMPIANTI CITOFONICI E VIDEOCITOFONICI | 04.EL06.013 | Modulo di portiere videocitofonico, completo di gruppo fonico con volume regolabile separatamente per altoparlante e microfono, telecamera orientabile con illuminazione a led, in contenitore modulare installato in posto esterno componibile, compresa l'attivazione dell'impianto | 04.EL06.013.003 | per sistemi tradizionali, con sensore CCD 1/4" a colori | cad | 1183.1 | 0 | 8.08 | 91.92
PUG2025/04.EL06.015.001 | 04 | IMPIANTI ELETTRICI | 04.EL06 | IMPIANTI CITOFONICI E VIDEOCITOFONICI | 04.EL06.015 | Pulsantiera modulare, 1 modulo, installata in posto esterno componibile | 04.EL06.015.001 | a 3 pulsanti | cad | 267.57 | 0 | 10.13 | 89.87
PUG2025/04.EL06.015.003 | 04 | IMPIANTI ELETTRICI | 04.EL06 | IMPIANTI CITOFONICI E VIDEOCITOFONICI | 04.EL06.015 | Pulsantiera modulare, 1 modulo, installata in posto esterno componibile | 04.EL06.015.003 | a 4 pulsanti | cad | 276.71 | 0 | 10.94 | 89.06
PUG2025/04.EL06.015.005 | 04 | IMPIANTI ELETTRICI | 04.EL06 | IMPIANTI CITOFONICI E VIDEOCITOFONICI | 04.EL06.015 | Pulsantiera modulare, 1 modulo, installata in posto esterno componibile | 04.EL06.015.005 | a 6 pulsanti | cad | 310.73 | 0 | 12.31 | 87.69
PUG2025/04.EL06.015.007 | 04 | IMPIANTI ELETTRICI | 04.EL06 | IMPIANTI CITOFONICI E VIDEOCITOFONICI | 04.EL06.015 | Pulsantiera modulare, 1 modulo, installata in posto esterno componibile | 04.EL06.015.007 | a 8 pulsanti doppia fila | cad | 313.88 | 0 | 12.19 | 87.81
PUG2025/04.EL06.017.001 | 04 | IMPIANTI ELETTRICI | 04.EL06 | IMPIANTI CITOFONICI E VIDEOCITOFONICI | 04.EL06.017 | Pulsantiera digitale con display LCD e tastiera a 16 pulsanti, programmabile da PC, con rubrica elettronica fino a 400 nomi utente, installata in posto esterno componibile, programmazione esclusa, in contenitore modulare da | 04.EL06.017.001 | 1 modulo | cad | 1483.63 | 0 | 1.93 | 98.07
PUG2025/04.EL06.017.003 | 04 | IMPIANTI ELETTRICI | 04.EL06 | IMPIANTI CITOFONICI E VIDEOCITOFONICI | 04.EL06.017 | Pulsantiera digitale con display LCD e tastiera a 16 pulsanti, programmabile da PC, con rubrica elettronica fino a 400 nomi utente, installata in posto esterno componibile, programmazione esclusa, in contenitore modulare da | 04.EL06.017.003 | 2 moduli, con funzione chiave elettronica | cad | 1800.26 | 0 | 2.48 | 97.52
PUG2025/04.EL06.019.001 | 04 | IMPIANTI ELETTRICI | 04.EL06 | IMPIANTI CITOFONICI E VIDEOCITOFONICI | 04.EL06.019 | Programmazione utenti per pulsantiera digitale, per ciascun utente | 04.EL06.019.001 | per ciascun utente | cad | 6.38 | 0 | 100 | 0
PUG2025/04.EL06.021.001 | 04 | IMPIANTI ELETTRICI | 04.EL06 | IMPIANTI CITOFONICI E VIDEOCITOFONICI | 04.EL06.021 | Modulo di segnalazione retroilluminato a led installato in posto esterno componibile, in contenitore plastico modulare da 1 modulo | 04.EL06.021.001 | in contenitore plastico modulare da 1 modulo | cad | 149.06 | 0 | 3.85 | 96.15
PUG2025/04.EL06.023.001 | 04 | IMPIANTI ELETTRICI | 04.EL06 | IMPIANTI CITOFONICI E VIDEOCITOFONICI | 04.EL06.023 | Modulo legenda portanomi retroilluminato a led installato in posto esterno componibile, per 12 nomi utente, in contenitore plastico modulare da 1 modulo | 04.EL06.023.001 | in contenitore plastico modulare da 1 modulo | cad | 227.35 | 0 | 4.91 | 95.09
PUG2025/04.EL06.025.001 | 04 | IMPIANTI ELETTRICI | 04.EL06 | IMPIANTI CITOFONICI E VIDEOCITOFONICI | 04.EL06.025 | Elettroserratura bivalente destra-sinistra, tensione nominale 12 V | 04.EL06.025.001 | per porte interne, dotata di pulsante di apertura da un lato e chiavi dall'altro | cad | 158.92 | 0 | 18.05 | 81.95
PUG2025/04.EL06.025.003 | 04 | IMPIANTI ELETTRICI | 04.EL06 | IMPIANTI CITOFONICI E VIDEOCITOFONICI | 04.EL06.025 | Elettroserratura bivalente destra-sinistra, tensione nominale 12 V | 04.EL06.025.003 | per cancelli, dotata di apertura con chiave da ambo i lati | cad | 260.37 | 0 | 11.02 | 88.98
PUG2025/04.EL06.027.001 | 04 | IMPIANTI ELETTRICI | 04.EL06 | IMPIANTI CITOFONICI E VIDEOCITOFONICI | 04.EL06.027 | Attuatore relè serratura 2/8 fili, per sistemi digitali, per comando dai posti interni, in contenitore modulare termoplastico, in opera su barra DIN questa esclusa | 04.EL06.027.001 | relè serratura 2/8 fili, per sistemi digitali | cad | 171.28 | 0 | 8.38 | 91.62
PUG2025/04.EL06.029.001 | 04 | IMPIANTI ELETTRICI | 04.EL06 | IMPIANTI CITOFONICI E VIDEOCITOFONICI | 04.EL06.029 | Citofono interno, corpo in materiale termoplastico installato a parete, frontale in alluminio, funzione viva-voce, regolazione del volume, pulsante apri-porta, pulsante con led di abilitazione fonica | 04.EL06.029.001 | per impianti tradizionali | cad | 439.36 | 0 | 19.59 | 80.41
PUG2025/04.EL06.029.003 | 04 | IMPIANTI ELETTRICI | 04.EL06 | IMPIANTI CITOFONICI E VIDEOCITOFONICI | 04.EL06.029 | Citofono interno, corpo in materiale termoplastico installato a parete, frontale in alluminio, funzione viva-voce, regolazione del volume, pulsante apri-porta, pulsante con led di abilitazione fonica | 04.EL06.029.003 | per sistemi BUS | cad | 439.69 | 0 | 5.08 | 94.92
PUG2025/04.EL06.031.001 | 04 | IMPIANTI ELETTRICI | 04.EL06 | IMPIANTI CITOFONICI E VIDEOCITOFONICI | 04.EL06.031 | Citofono interno, corpo in materiale termoplastico installato a parete, con microtelefono, regolazione del volume, pulsante apri-porta e pulsante ausiliario | 04.EL06.031.001 | per impianti tradizionali | cad | 173.92 | 0 | 21.99 | 78.01
PUG2025/04.EL06.031.003 | 04 | IMPIANTI ELETTRICI | 04.EL06 | IMPIANTI CITOFONICI E VIDEOCITOFONICI | 04.EL06.031 | Citofono interno, corpo in materiale termoplastico installato a parete, con microtelefono, regolazione del volume, pulsante apri-porta e pulsante ausiliario | 04.EL06.031.003 | per sistemi BUS | cad | 284.3 | 0 | 16.26 | 83.74
PUG2025/04.EL06.033.001 | 04 | IMPIANTI ELETTRICI | 04.EL06 | IMPIANTI CITOFONICI E VIDEOCITOFONICI | 04.EL06.033 | Videocitofono interno, corpo in materiale termoplastico per installazione a parete con microtelefono, regolazione volume contrasto e luminosità, pulsante apri-porta, pulsante con led di abilitazione fonica e serie di pulsanti ausiliari, per impianti tradizionali, schermo a colori 4" | 04.EL06.033.001 | corpo in materiale termoplastico per installazione a parete con | cad | 658.61 | 0 | 15.49 | 84.51
PUG2025/04.EL06.035.001 | 04 | IMPIANTI ELETTRICI | 04.EL06 | IMPIANTI CITOFONICI E VIDEOCITOFONICI | 04.EL06.035 | Videocitofono interno per sistemi BUS, tastiera per attivazione posto esterno/ciclamento, apri porta, comando luci scale, connessione vivavoce e 4 tasti configurabili (intercomunicante, attivazione serratura aggiuntiva, attivazioni generiche), leds di segnalazione per esclusione chiamata, stato porta e connessione con il posto esterno, regolazione volume fonia e suoneria, colore, luminosità e contrasto del display, installato | 04.EL06.035.001 | microtelefono | cad | 300.26 | 0 | 29.73 | 70.27
PUG2025/04.EL06.035.003 | 04 | IMPIANTI ELETTRICI | 04.EL06 | IMPIANTI CITOFONICI E VIDEOCITOFONICI | 04.EL06.035 | Videocitofono interno per sistemi BUS, tastiera per attivazione posto esterno/ciclamento, apri porta, comando luci scale, connessione vivavoce e 4 tasti configurabili (intercomunicante, attivazione serratura aggiuntiva, attivazioni generiche), leds di segnalazione per esclusione chiamata, stato porta e connessione con il posto esterno, regolazione volume fonia e suoneria, colore, luminosità e contrasto del display, installato | 04.EL06.035.003 | ad incasso, display LCD da 3,5" a colori | cad | 429.75 | 0 | 20.77 | 79.23
PUG2025/04.EL06.035.005 | 04 | IMPIANTI ELETTRICI | 04.EL06 | IMPIANTI CITOFONICI E VIDEOCITOFONICI | 04.EL06.035 | Videocitofono interno per sistemi BUS, tastiera per attivazione posto esterno/ciclamento, apri porta, comando luci scale, connessione vivavoce e 4 tasti configurabili (intercomunicante, attivazione serratura aggiuntiva, attivazioni generiche), leds di segnalazione per esclusione chiamata, stato porta e connessione con il posto esterno, regolazione volume fonia e suoneria, colore, luminosità e contrasto del display, installato | 04.EL06.035.005 | a parete, display LCD da 4,3" (16:9) a colori | cad | 517.13 | 0 | 17.26 | 82.74
PUG2025/04.EL06.035.007 | 04 | IMPIANTI ELETTRICI | 04.EL06 | IMPIANTI CITOFONICI E VIDEOCITOFONICI | 04.EL06.035 | Videocitofono interno per sistemi BUS, tastiera per attivazione posto esterno/ciclamento, apri porta, comando luci scale, connessione vivavoce e 4 tasti configurabili (intercomunicante, attivazione serratura aggiuntiva, attivazioni generiche), leds di segnalazione per esclusione chiamata, stato porta e connessione con il posto esterno, regolazione volume fonia e suoneria, colore, luminosità e contrasto del display, installato | 04.EL06.035.007 | ad incasso, display LCD da 4,3" (16:9) a colori | cad | 550.86 | 0 | 16.2 | 83.8
PUG2025/04.EL06.035.009 | 04 | IMPIANTI ELETTRICI | 04.EL06 | IMPIANTI CITOFONICI E VIDEOCITOFONICI | 04.EL06.035 | Videocitofono interno per sistemi BUS, tastiera per attivazione posto esterno/ciclamento, apri porta, comando luci scale, connessione vivavoce e 4 tasti configurabili (intercomunicante, attivazione serratura aggiuntiva, attivazioni generiche), leds di segnalazione per esclusione chiamata, stato porta e connessione con il posto esterno, regolazione volume fonia e suoneria, colore, luminosità e contrasto del display, installato | 04.EL06.035.009 | a parete, display LCD da 7" (16:9) a colori | cad | 825.27 | 0 | 10.82 | 89.18
PUG2025/04.EL06.035.011 | 04 | IMPIANTI ELETTRICI | 04.EL06 | IMPIANTI CITOFONICI E VIDEOCITOFONICI | 04.EL06.035 | Videocitofono interno per sistemi BUS, tastiera per attivazione posto esterno/ciclamento, apri porta, comando luci scale, connessione vivavoce e 4 tasti configurabili (intercomunicante, attivazione serratura aggiuntiva, attivazioni generiche), leds di segnalazione per esclusione chiamata, stato porta e connessione con il posto esterno, regolazione volume fonia e suoneria, colore, luminosità e contrasto del display, installato | 04.EL06.035.011 | su base da tavolo, display LCD da 7" (16:9) a colori | cad | 922.46 | 0 | 9.68 | 90.32
PUG2025/04.EL06.037.001 | 04 | IMPIANTI ELETTRICI | 04.EL06 | IMPIANTI CITOFONICI E VIDEOCITOFONICI | 04.EL06.037 | Alimentatore per impianti citofonici, ingresso 230 V c.a., in contenitore termoplastico modulare in opera su barra DIN35 questa esclusa | 04.EL06.037.001 | con protezione termica incorporata, due uscite c.a. 12 V e 24 V (intermittente), potenza nominale 60 VA | cad | 166.15 | 0 | 13.43 | 86.57
PUG2025/04.EL06.037.003 | 04 | IMPIANTI ELETTRICI | 04.EL06 | IMPIANTI CITOFONICI E VIDEOCITOFONICI | 04.EL06.037 | Alimentatore per impianti citofonici, ingresso 230 V c.a., in contenitore termoplastico modulare in opera su barra DIN35 questa esclusa | 04.EL06.037.003 | uscita 12 V c.a. potenza nominale 15 VA | cad | 79.49 | 0 | 28.07 | 71.93
PUG2025/04.EL06.039.001 | 04 | IMPIANTI ELETTRICI | 04.EL06 | IMPIANTI CITOFONICI E VIDEOCITOFONICI | 04.EL06.039 | Alimentatore per monitor ingresso 230 V c.a., con protezione termica incorporata, in contenitore termoplastico modulare in opera su barra DIN35 questa esclusa | 04.EL06.039.001 | per un monitor uscita 20 V c.c. potenza nominale 15 VA | cad | 147.59 | 0 | 12.96 | 87.04
PUG2025/04.EL06.039.003 | 04 | IMPIANTI ELETTRICI | 04.EL06 | IMPIANTI CITOFONICI E VIDEOCITOFONICI | 04.EL06.039 | Alimentatore per monitor ingresso 230 V c.a., con protezione termica incorporata, in contenitore termoplastico modulare in opera su barra DIN35 questa esclusa | 04.EL06.039.003 | per più monitor uscita 24 V c.c. potenza nominale 24 VA | cad | 326.59 | 0 | 5.86 | 94.14
PUG2025/04.EL06.041.001 | 04 | IMPIANTI ELETTRICI | 04.EL06 | IMPIANTI CITOFONICI E VIDEOCITOFONICI | 04.EL06.041 | Miscelatore-alimentatore per impianti videocitofonici, basati su sistema BUS, ingresso 230 V c.a., miscelazione segnale BUS con il segnale video, connessione fino a 100 tra monitor e citofoni su 4 uscite, in contenitore termoplastico modulare in opera su barra DIN35, questa esclusa | 04.EL06.041.001 | per segnale bianco-nero | cad | 609.5 | 0 | 3.14 | 96.86
PUG2025/04.EL06.041.003 | 04 | IMPIANTI ELETTRICI | 04.EL06 | IMPIANTI CITOFONICI E VIDEOCITOFONICI | 04.EL06.041 | Miscelatore-alimentatore per impianti videocitofonici, basati su sistema BUS, ingresso 230 V c.a., miscelazione segnale BUS con il segnale video, connessione fino a 100 tra monitor e citofoni su 4 uscite, in contenitore termoplastico modulare in opera su barra DIN35, questa esclusa | 04.EL06.041.003 | per segnale a colori | cad | 598.12 | 0 | 3.2 | 96.8
PUG2025/04.EL06.043.001 | 04 | IMPIANTI ELETTRICI | 04.EL06 | IMPIANTI CITOFONICI E VIDEOCITOFONICI | 04.EL06.043 | Alimentatore supplementare per sistemi BUS, alimentazione 12 V c.a. o 20 V c.c. per estendere il numero di utenze collegabili ad una porta, in contenitore termoplastico modulare in opera su barra DIN35, questa esclusa | 04.EL06.043.001 | per sistemi BUS, alimentazione 12 V c.a. o 20 V c.c. | cad | 498.56 | 0 | 3.84 | 96.16
PUG2025/04.EL06.045.001 | 04 | IMPIANTI ELETTRICI | 04.EL06 | IMPIANTI CITOFONICI E VIDEOCITOFONICI | 04.EL06.045 | Attuatore con relè 10 A per sistemi BUS alimentazione 12 V c.a. o 20 V c.c., in contenitore termoplastico modulare in opera su barra DIN35, questa esclusa | 04.EL06.045.001 | per sistemi BUS alimentazione 12 V c.a. o 20 V c.c | cad | 305.62 | 0 | 5.22 | 94.78
PUG2025/04.EL06.047.001 | 04 | IMPIANTI ELETTRICI | 04.EL06 | IMPIANTI CITOFONICI E VIDEOCITOFONICI | 04.EL06.047 | Derivatore di montante per sistema BUS, da collegarsi sulla linea BUS in uscita dal miscelatore, in contenitore termoplastico modulare in opera su barra DIN35, questa esclusa | 04.EL06.047.001 | per sistema BUS, da collegarsi sulla linea BUS in uscita dal miscelatore | cad | 182.6 | 0 | 8.73 | 91.27
PUG2025/04.EL06.049.001 | 04 | IMPIANTI ELETTRICI | 04.EL06 | IMPIANTI CITOFONICI E VIDEOCITOFONICI | 04.EL06.049 | Derivatore di utente per sistema BUS, per connessione fino a 4 posti interni, in contenitore termoplastico modulare in opera su barra DIN35, questa esclusa | 04.EL06.049.001 | per sistema BUS, per connessione fino a 4 posti interni | cad | 270.41 | 0 | 9.43 | 90.57
PUG2025/04.EL06.051.001 | 04 | IMPIANTI ELETTRICI | 04.EL06 | IMPIANTI CITOFONICI E VIDEOCITOFONICI | 04.EL06.051 | Amplificatore di linea, per sistemi videocitofonici BUS, in contenitore termoplastico modulare per barra DIN35, segnale video a colori | 04.EL06.051.001 | per sistemi videocitofonici BUS | cad | 471.55 | 0 | 4.06 | 95.94
PUG2025/04.EL06.053.001 | 04 | IMPIANTI ELETTRICI | 04.EL06 | IMPIANTI CITOFONICI E VIDEOCITOFONICI | 04.EL06.053 | Concentratore di linea per impianti video, distribuzione del segnale su 9 montanti, in contenitore termoplastico modulare in opera su barra DIN35 questa esclusa | 04.EL06.053.001 | per impianti video | cad | 284.49 | 0 | 13.45 | 86.55
PUG2025/04.EL06.055.001 | 04 | IMPIANTI ELETTRICI | 04.EL06 | IMPIANTI CITOFONICI E VIDEOCITOFONICI | 04.EL06.055 | Circuito fonico in edificio residenziale, misurato fino alla cassetta di piano, comprensivo di ogni onere e materiale, per ogni utente | 04.EL06.055.001 | misurato fino alla cassetta di piano | cad | 218.14 | 0 | 68.68 | 31.32
PUG2025/04.EL06.057.001 | 04 | IMPIANTI ELETTRICI | 04.EL06 | IMPIANTI CITOFONICI E VIDEOCITOFONICI | 04.EL06.057 | Cavo antifiamma per impianti videocitofonici, guaina in pvc-FR conforme EN 50575:2014 e A1:2016 | 04.EL06.057.001 | coassiale RG 59 B/U LSZH | m | 4.47 | 0 | 60.65 | 39.35
PUG2025/04.EL06.057.003 | 04 | IMPIANTI ELETTRICI | 04.EL06 | IMPIANTI CITOFONICI E VIDEOCITOFONICI | 04.EL06.057 | Cavo antifiamma per impianti videocitofonici, guaina in pvc-FR conforme EN 50575:2014 e A1:2016 | 04.EL06.057.003 | coassiale RG 11 A/U | m | 4.72 | 0 | 57.4 | 42.6
PUG2025/04.EL06.057.005 | 04 | IMPIANTI ELETTRICI | 04.EL06 | IMPIANTI CITOFONICI E VIDEOCITOFONICI | 04.EL06.057 | Cavo antifiamma per impianti videocitofonici, guaina in pvc-FR conforme EN 50575:2014 e A1:2016 | 04.EL06.057.005 | composito, miniRG 59 + 2 x 0,5 mmq | m | 4.78 | 0 | 56.64 | 43.36
PUG2025/04.EL06.057.007 | 04 | IMPIANTI ELETTRICI | 04.EL06 | IMPIANTI CITOFONICI E VIDEOCITOFONICI | 04.EL06.057 | Cavo antifiamma per impianti videocitofonici, guaina in pvc-FR conforme EN 50575:2014 e A1:2016 | 04.EL06.057.007 | composito, miniRG 59 + 2 x 0,75 mmq | m | 5.08 | 0 | 53.39 | 46.61
PUG2025/04.EL06.057.009 | 04 | IMPIANTI ELETTRICI | 04.EL06 | IMPIANTI CITOFONICI E VIDEOCITOFONICI | 04.EL06.057 | Cavo antifiamma per impianti videocitofonici, guaina in pvc-FR conforme EN 50575:2014 e A1:2016 | 04.EL06.057.009 | composito, miniRG 59 + 2 x 0,75 mmq + 2 x 0,22 mmq | m | 5.63 | 0 | 62.26 | 37.74
PUG2025/04.EL06.057.011 | 04 | IMPIANTI ELETTRICI | 04.EL06 | IMPIANTI CITOFONICI E VIDEOCITOFONICI | 04.EL06.057 | Cavo antifiamma per impianti videocitofonici, guaina in pvc-FR conforme EN 50575:2014 e A1:2016 | 04.EL06.057.011 | composito, miniRG 59 + 2 x 1 mmq | m | 7.91 | 0 | 44.34 | 55.66
PUG2025/04.EL06.057.013 | 04 | IMPIANTI ELETTRICI | 04.EL06 | IMPIANTI CITOFONICI E VIDEOCITOFONICI | 04.EL06.057 | Cavo antifiamma per impianti videocitofonici, guaina in pvc-FR conforme EN 50575:2014 e A1:2016 | 04.EL06.057.013 | composito, miniRG 59 B/U + 2 x 075 mmq + 4 x 0,22 blu per esterno e resistente ai raggi UV HD 605 | m | 7.76 | 0 | 45.21 | 54.79
PUG2025/04.EL06.059.001 | 04 | IMPIANTI ELETTRICI | 04.EL06 | IMPIANTI CITOFONICI E VIDEOCITOFONICI | 04.EL06.059 | Cavo rigido multipolare per impianti citofonici con guaina esterna in pvc antifiamma, diametro del singolo conduttore flessibile in rame nudo 0,5 mmq, conforme ai requisiti della Normativa Europea Regolamento UE 305/2011 Prodotti da Costruzione CPR e alla CEI 20- 11 e EN 50575:2014 | 04.EL06.059.001 | 2 conduttori | m | 2.27 | 0 | 50.48 | 49.52
PUG2025/04.EL06.059.003 | 04 | IMPIANTI ELETTRICI | 04.EL06 | IMPIANTI CITOFONICI E VIDEOCITOFONICI | 04.EL06.059 | Cavo rigido multipolare per impianti citofonici con guaina esterna in pvc antifiamma, diametro del singolo conduttore flessibile in rame nudo 0,5 mmq, conforme ai requisiti della Normativa Europea Regolamento UE 305/2011 Prodotti da Costruzione CPR e alla CEI 20- 11 e EN 50575:2014 | 04.EL06.059.003 | 4 conduttori | m | 2.77 | 0 | 43.77 | 56.23
PUG2025/04.EL06.059.005 | 04 | IMPIANTI ELETTRICI | 04.EL06 | IMPIANTI CITOFONICI E VIDEOCITOFONICI | 04.EL06.059 | Cavo rigido multipolare per impianti citofonici con guaina esterna in pvc antifiamma, diametro del singolo conduttore flessibile in rame nudo 0,5 mmq, conforme ai requisiti della Normativa Europea Regolamento UE 305/2011 Prodotti da Costruzione CPR e alla CEI 20- 11 e EN 50575:2014 | 04.EL06.059.005 | 6 conduttori | m | 3.59 | 0 | 35.52 | 64.48
PUG2025/04.EL06.059.007 | 04 | IMPIANTI ELETTRICI | 04.EL06 | IMPIANTI CITOFONICI E VIDEOCITOFONICI | 04.EL06.059 | Cavo rigido multipolare per impianti citofonici con guaina esterna in pvc antifiamma, diametro del singolo conduttore flessibile in rame nudo 0,5 mmq, conforme ai requisiti della Normativa Europea Regolamento UE 305/2011 Prodotti da Costruzione CPR e alla CEI 20- 11 e EN 50575:2014 | 04.EL06.059.007 | 8 conduttori | m | 5.35 | 0 | 23.84 | 76.16
PUG2025/04.EL06.059.009 | 04 | IMPIANTI ELETTRICI | 04.EL06 | IMPIANTI CITOFONICI E VIDEOCITOFONICI | 04.EL06.059 | Cavo rigido multipolare per impianti citofonici con guaina esterna in pvc antifiamma, diametro del singolo conduttore flessibile in rame nudo 0,5 mmq, conforme ai requisiti della Normativa Europea Regolamento UE 305/2011 Prodotti da Costruzione CPR e alla CEI 20- 11 e EN 50575:2014 | 04.EL06.059.009 | 10 conduttori | m | 5.15 | 0 | 24.78 | 75.22
PUG2025/04.EL06.059.011 | 04 | IMPIANTI ELETTRICI | 04.EL06 | IMPIANTI CITOFONICI E VIDEOCITOFONICI | 04.EL06.059 | Cavo rigido multipolare per impianti citofonici con guaina esterna in pvc antifiamma, diametro del singolo conduttore flessibile in rame nudo 0,5 mmq, conforme ai requisiti della Normativa Europea Regolamento UE 305/2011 Prodotti da Costruzione CPR e alla CEI 20- 11 e EN 50575:2014 | 04.EL06.059.011 | 12 conduttori | m | 6.06 | 0 | 23.65 | 76.35
PUG2025/04.EL06.059.013 | 04 | IMPIANTI ELETTRICI | 04.EL06 | IMPIANTI CITOFONICI E VIDEOCITOFONICI | 04.EL06.059 | Cavo rigido multipolare per impianti citofonici con guaina esterna in pvc antifiamma, diametro del singolo conduttore flessibile in rame nudo 0,5 mmq, conforme ai requisiti della Normativa Europea Regolamento UE 305/2011 Prodotti da Costruzione CPR e alla CEI 20- 11 e EN 50575:2014 | 04.EL06.059.013 | 16 conduttori | m | 10.74 | 0 | 13.35 | 86.65
PUG2025/04.EL06.061.001 | 04 | IMPIANTI ELETTRICI | 04.EL06 | IMPIANTI CITOFONICI E VIDEOCITOFONICI | 04.EL06.061 | Cavo per applicazioni videocitofoniche a due fili, 2 conduttori twistati, interrabile in tubazioni, conforme normativa CEI 20-13 e CEI 20-14, isolante e guaina LSZH, classe di reazione al fuoco Cca, formazione 2 x 1 mmq | 04.EL06.061.001 | vedi voapplicazioni videocitofoniche a due filice | m | 3.11 | 0 | 36.92 | 63.08
PUG2025/04.EL06.063.001 | 04 | IMPIANTI ELETTRICI | 04.EL06 | IMPIANTI CITOFONICI E VIDEOCITOFONICI | 04.EL06.063 | Cavo per la trasmissione di segnali televisivi negli impianti di discesa d'antenna personali e centralizzati, per ricezione TV terrestre, installato a vista o in canalina o in tubazione, queste escluse | 04.EL06.063.001 | ad alte prestazioni per impianti centralizzati e reti terminali CATV, impedenza caratteristica 75 ohm, diametro esterno 6,8 mm | m | 3.48 | 0 | 45.82 | 54.18
PUG2025/04.EL06.063.003 | 04 | IMPIANTI ELETTRICI | 04.EL06 | IMPIANTI CITOFONICI E VIDEOCITOFONICI | 04.EL06.063 | Cavo per la trasmissione di segnali televisivi negli impianti di discesa d'antenna personali e centralizzati, per ricezione TV terrestre, installato a vista o in canalina o in tubazione, queste escluse | 04.EL06.063.003 | miniaturizzato, per installazioni interne in tubazioni o in spazi ristretti, impedenza caratteristica 75 ohm, diametro esterno 3,7 mm | m | 2.24 | 0 | 71.19 | 28.81
PUG2025/04.EL06.065.001 | 04 | IMPIANTI ELETTRICI | 04.EL06 | IMPIANTI CITOFONICI E VIDEOCITOFONICI | 04.EL06.065 | Antenna TV log periodica a larga banda (III e UHF) con filtraggio per interferenti 4G LTE, attacco per palo, banda passante 174-240 MHz o 470-790 MHz | 04.EL06.065.001 | 9 + 9 elementi | cad | 91.55 | 0 | 80.09 | 19.91
PUG2025/04.EL06.065.003 | 04 | IMPIANTI ELETTRICI | 04.EL06 | IMPIANTI CITOFONICI E VIDEOCITOFONICI | 04.EL06.065 | Antenna TV log periodica a larga banda (III e UHF) con filtraggio per interferenti 4G LTE, attacco per palo, banda passante 174-240 MHz o 470-790 MHz | 04.EL06.065.003 | 16 + 16 elementi | cad | 91.55 | 0 | 80.09 | 19.91
PUG2025/04.EL06.067.001 | 04 | IMPIANTI ELETTRICI | 04.EL06 | IMPIANTI CITOFONICI E VIDEOCITOFONICI | 04.EL06.067 | Palo autoportante in acciaio zincato | 04.EL06.067.001 | diametro 28 mm, spessore 2 mm, h 3,0 m | cad | 103.65 | 0 | 15.38 | 84.62
PUG2025/04.EL06.067.003 | 04 | IMPIANTI ELETTRICI | 04.EL06 | IMPIANTI CITOFONICI E VIDEOCITOFONICI | 04.EL06.067 | Palo autoportante in acciaio zincato | 04.EL06.067.003 | diametro 35 mm, spessore 2 mm, h 2,0 m | cad | 132.72 | 0 | 16.81 | 83.19
PUG2025/04.EL06.069.001 | 04 | IMPIANTI ELETTRICI | 04.EL06 | IMPIANTI CITOFONICI E VIDEOCITOFONICI | 04.EL06.069 | Miscelatore per segnale proveniente da più in contenitore plastico a prova di pioggia, 3 ingressi | 04.EL06.069.001 | FM + III + DAB, UHF, VHF | cad | 40.14 | 0 | 47.65 | 52.35
PUG2025/04.EL06.069.003 | 04 | IMPIANTI ELETTRICI | 04.EL06 | IMPIANTI CITOFONICI E VIDEOCITOFONICI | 04.EL06.069 | Miscelatore per segnale proveniente da più in contenitore plastico a prova di pioggia, 3 ingressi | 04.EL06.069.003 | III + DAB, IV, V | cad | 44.95 | 0 | 42.56 | 57.44
PUG2025/04.EL06.071.001 | 04 | IMPIANTI ELETTRICI | 04.EL06 | IMPIANTI CITOFONICI E VIDEOCITOFONICI | 04.EL06.071 | Filtro da interno ad elevate prestazione per eliminare le interferenze dovute ai segnali 4G LTE sopra i 790 Mhz | 04.EL06.071.001 | per eliminare le interferenze dovute ai segnali 4G | cad | 28.26 | 0 | 11.28 | 88.72
PUG2025/04.EL06.073.001 | 04 | IMPIANTI ELETTRICI | 04.EL06 | IMPIANTI CITOFONICI E VIDEOCITOFONICI | 04.EL06.073 | Cassetta di derivazione induttiva a 75 ohm, contenitore in metallo completamente schermato, 1 ingresso, 4 uscite passanti e 4 uscite derivate | 04.EL06.073.001 | LTE sopra i 790 Mhz | cad | 64.76 | 0 | 59.07 | 40.93
PUG2025/04.EL06.075.001 | 04 | IMPIANTI ELETTRICI | 04.EL06 | IMPIANTI CITOFONICI E VIDEOCITOFONICI | 04.EL06.075 | Amplificatore a larga banda con amplificazione VHF e UHF separata, regolazione del guadagno 20 db, morsetti schermati, in contenitore plastico a prova di pioggia | 04.EL06.075.001 | a larga banda con amplificazione VHF e UHF separata | cad | 66.2 | 0 | 33.71 | 66.29
PUG2025/04.EL06.077.001 | 04 | IMPIANTI ELETTRICI | 04.EL06 | IMPIANTI CITOFONICI E VIDEOCITOFONICI | 04.EL06.077 | Alimentatore stabilizzato, alimentazione ingresso 220/230 V 50/60 Hz, protezione contro il corto circuito, interruttore d'accensione, led indicatore di funzionamento, conforme CEI 92- 1 | 04.EL06.077.001 | max 40 mA, tensione di uscita 12 V | cad | 22.51 | 0 | 31.16 | 68.84
PUG2025/04.EL06.077.003 | 04 | IMPIANTI ELETTRICI | 04.EL06 | IMPIANTI CITOFONICI E VIDEOCITOFONICI | 04.EL06.077 | Alimentatore stabilizzato, alimentazione ingresso 220/230 V 50/60 Hz, protezione contro il corto circuito, interruttore d'accensione, led indicatore di funzionamento, conforme CEI 92- 1 | 04.EL06.077.003 | max 100 mA, tensione di uscita 12 V | cad | 24.1 | 0 | 29.1 | 70.9
PUG2025/04.EL06.079.001 | 04 | IMPIANTI ELETTRICI | 04.EL06 | IMPIANTI CITOFONICI E VIDEOCITOFONICI | 04.EL06.079 | Cavo UTP non schermato, multicoppie, conduttori in rame 24 AWG, conforme ISO-IEC 11801, installato in canalina o tubazione, queste escluse | 04.EL06.079.001 | 4 coppie, guaina in pvc, cat. 6, classe di reazione al fuoco Eca | m | 1.88 | 0 | 28.78 | 71.22
PUG2025/04.EL06.079.003 | 04 | IMPIANTI ELETTRICI | 04.EL06 | IMPIANTI CITOFONICI E VIDEOCITOFONICI | 04.EL06.079 | Cavo UTP non schermato, multicoppie, conduttori in rame 24 AWG, conforme ISO-IEC 11801, installato in canalina o tubazione, queste escluse | 04.EL06.079.003 | 4 coppie, guaina in LSZH, cat. 6, classe di reazione al fuoco Eca | m | 1.91 | 0 | 28.4 | 71.6
PUG2025/04.EL06.079.005 | 04 | IMPIANTI ELETTRICI | 04.EL06 | IMPIANTI CITOFONICI E VIDEOCITOFONICI | 04.EL06.079 | Cavo UTP non schermato, multicoppie, conduttori in rame 24 AWG, conforme ISO-IEC 11801, installato in canalina o tubazione, queste escluse | 04.EL06.079.005 | 4 coppie, guaina in pvc, cat. 5e, classe di reazione al fuoco Eca | m | 2.09 | 0 | 25.99 | 74.01
PUG2025/04.EL06.079.007 | 04 | IMPIANTI ELETTRICI | 04.EL06 | IMPIANTI CITOFONICI E VIDEOCITOFONICI | 04.EL06.079 | Cavo UTP non schermato, multicoppie, conduttori in rame 24 AWG, conforme ISO-IEC 11801, installato in canalina o tubazione, queste escluse | 04.EL06.079.007 | 4 coppie, guaina in LSZH, cat. 5e, classe di reazione al fuoco Eca | m | 1.64 | 0 | 32.99 | 67.01
PUG2025/04.EL06.081.001 | 04 | IMPIANTI ELETTRICI | 04.EL06 | IMPIANTI CITOFONICI E VIDEOCITOFONICI | 04.EL06.081 | Cavo FTP schermato in lamina di alluminio, conduttori in rame 24 AWG e filo di continuità in rame diametro 0,5 mm, conforme ISO IEC 11801 EN 50173 | 04.EL06.081.001 | 4 coppie, guaina in LSZH, Cat. 6a, classe di reazione al fuoco Dca | m | 1.61 | 0 | 49.61 | 50.39
PUG2025/04.EL06.081.003 | 04 | IMPIANTI ELETTRICI | 04.EL06 | IMPIANTI CITOFONICI E VIDEOCITOFONICI | 04.EL06.081 | Cavo FTP schermato in lamina di alluminio, conduttori in rame 24 AWG e filo di continuità in rame diametro 0,5 mm, conforme ISO IEC 11801 EN 50173 | 04.EL06.081.003 | 4 coppie, guaina in LSZH, Cat. 6, classe di reazione al fuoco Dca | m | 1.47 | 0 | 54.31 | 45.69
PUG2025/04.EL06.081.005 | 04 | IMPIANTI ELETTRICI | 04.EL06 | IMPIANTI CITOFONICI E VIDEOCITOFONICI | 04.EL06.081 | Cavo FTP schermato in lamina di alluminio, conduttori in rame 24 AWG e filo di continuità in rame diametro 0,5 mm, conforme ISO IEC 11801 EN 50173 | 04.EL06.081.005 | 4 coppie, guaina in pvc, Cat. 6, classe di reazione al fuoco Eca | m | 1.47 | 0 | 54.31 | 45.69
PUG2025/04.EL06.081.007 | 04 | IMPIANTI ELETTRICI | 04.EL06 | IMPIANTI CITOFONICI E VIDEOCITOFONICI | 04.EL06.081 | Cavo FTP schermato in lamina di alluminio, conduttori in rame 24 AWG e filo di continuità in rame diametro 0,5 mm, conforme ISO IEC 11801 EN 50173 | 04.EL06.081.007 | 4 coppie, guaina in pvc, Cat. 5e, classe di reazione al fuoco Eca | m | 1.27 | 0 | 63 | 37
PUG2025/04.EL06.081.009 | 04 | IMPIANTI ELETTRICI | 04.EL06 | IMPIANTI CITOFONICI E VIDEOCITOFONICI | 04.EL06.081 | Cavo FTP schermato in lamina di alluminio, conduttori in rame 24 AWG e filo di continuità in rame diametro 0,5 mm, conforme ISO IEC 11801 EN 50173 | 04.EL06.081.009 | 4 coppie, guaina in LSZH, cat. 5e, classe di reazione al fuoco Eca | m | 2.33 | 0 | 34.24 | 65.76
PUG2025/04.EL06.083.001 | 04 | IMPIANTI ELETTRICI | 04.EL06 | IMPIANTI CITOFONICI E VIDEOCITOFONICI | 04.EL06.083 | Cavo S/FTP con treccia in rame stagnato, conduttori in rame 23 AWG e filo di continuità in rame diametro 0,5 mm, 4 coppie guaina in materiale LSZH, categoria 7, classe di reazione al fuoco Cca-s1,d2,a1, conforme ISO IEC 60332-1 | 04.EL06.083.001 | con treccia in rame stagnato | m | 2.82 | 0 | 28.25 | 71.75
PUG2025/04.EL06.085.001 | 04 | IMPIANTI ELETTRICI | 04.EL06 | IMPIANTI CITOFONICI E VIDEOCITOFONICI | 04.EL06.085 | Cavo coassiale RG 58 per impianti a radiofrequenza, impedenza caratteristica 50 Ohm, conduttore interno in rame stagnato 16x 0,20 mm, isolante in polietilene a bassa densità LPDE, treccia di rame stagnato, conforme ai requisiti della Normativa Europea Regolamento UE 305/2011 Prodotti da Costruzione CPR, classe Eca | 04.EL06.085.001 | vedi voce | cad | 3.05 | 0 | 73.07 | 26.93
PUG2025/04.EL06.087.001 | 04 | IMPIANTI ELETTRICI | 04.EL06 | IMPIANTI CITOFONICI E VIDEOCITOFONICI | 04.EL06.087 | Attestazione di cavo UTP o FTP 4 coppie su connettore RJ45 cat. 6 conforme ISO IEC 11801 questo incluso | 04.EL06.087.001 | vedi voce | cad | 11.21 | 0 | 85.33 | 14.67
PUG2025/04.EL06.089.001 | 04 | IMPIANTI ELETTRICI | 04.EL06 | IMPIANTI CITOFONICI E VIDEOCITOFONICI | 04.EL06.089 | Presa modulare 8 pin tipo RJ45, in ABS, cat 5E: installata in scatola da parete o da incasso, completa di supporto e placca in resina | 04.EL06.089.001 | tipo toolless, per cavi UTP | cad | 46.4 | 0 | 32.98 | 67.02
PUG2025/04.EL06.089.003 | 04 | IMPIANTI ELETTRICI | 04.EL06 | IMPIANTI CITOFONICI E VIDEOCITOFONICI | 04.EL06.089 | Presa modulare 8 pin tipo RJ45, in ABS, cat 5E: installata in scatola da parete o da incasso, completa di supporto e placca in resina | 04.EL06.089.003 | tipo toolless, per cavi FTP | cad | 61.95 | 0 | 24.7 | 75.3
PUG2025/04.EL06.091.001 | 04 | IMPIANTI ELETTRICI | 04.EL06 | IMPIANTI CITOFONICI E VIDEOCITOFONICI | 04.EL06.091 | Presa modulare 8 pin tipo RJ45, in ABS, cat 5E: installata in contenitore modulare questo escluso | 04.EL06.091.001 | tipo toolless, per cavi UTP | cad | 18.73 | 0 | 17.02 | 82.98
PUG2025/04.EL06.091.003 | 04 | IMPIANTI ELETTRICI | 04.EL06 | IMPIANTI CITOFONICI E VIDEOCITOFONICI | 04.EL06.091 | Presa modulare 8 pin tipo RJ45, in ABS, cat 5E: installata in contenitore modulare questo escluso | 04.EL06.091.003 | tipo toolless, per cavi FTP | cad | 26.51 | 0 | 12.02 | 87.98
PUG2025/04.EL06.093.001 | 04 | IMPIANTI ELETTRICI | 04.EL06 | IMPIANTI CITOFONICI E VIDEOCITOFONICI | 04.EL06.093 | Presa modulare 8 pin tipo RJ45, in ABS: installata in scatola da parete o da incasso, completa di supporto e placca in resina | 04.EL06.093.001 | cat. 6, per cavi UTP | cad | 56.41 | 0 | 27.12 | 72.88
PUG2025/04.EL06.093.003 | 04 | IMPIANTI ELETTRICI | 04.EL06 | IMPIANTI CITOFONICI E VIDEOCITOFONICI | 04.EL06.093 | Presa modulare 8 pin tipo RJ45, in ABS: installata in scatola da parete o da incasso, completa di supporto e placca in resina | 04.EL06.093.003 | cat. 6, per cavi FTP | cad | 65.52 | 0 | 23.35 | 76.65
PUG2025/04.EL06.093.005 | 04 | IMPIANTI ELETTRICI | 04.EL06 | IMPIANTI CITOFONICI E VIDEOCITOFONICI | 04.EL06.093 | Presa modulare 8 pin tipo RJ45, in ABS: installata in scatola da parete o da incasso, completa di supporto e placca in resina | 04.EL06.093.005 | cat. 6 tipo toolless, per cavi UTP | cad | 58.41 | 0 | 26.2 | 73.8
PUG2025/04.EL06.093.007 | 04 | IMPIANTI ELETTRICI | 04.EL06 | IMPIANTI CITOFONICI E VIDEOCITOFONICI | 04.EL06.093 | Presa modulare 8 pin tipo RJ45, in ABS: installata in scatola da parete o da incasso, completa di supporto e placca in resina | 04.EL06.093.007 | cat. 6 tipo toolless, per cavi FTP | cad | 66.64 | 0 | 22.96 | 77.04
PUG2025/04.EL06.093.009 | 04 | IMPIANTI ELETTRICI | 04.EL06 | IMPIANTI CITOFONICI E VIDEOCITOFONICI | 04.EL06.093 | Presa modulare 8 pin tipo RJ45, in ABS: installata in scatola da parete o da incasso, completa di supporto e placca in resina | 04.EL06.093.009 | cat. 6A tipo toolless, per cavi FTP | cad | 95.88 | 0 | 15.96 | 84.04
PUG2025/04.EL06.095.001 | 04 | IMPIANTI ELETTRICI | 04.EL06 | IMPIANTI CITOFONICI E VIDEOCITOFONICI | 04.EL06.095 | Presa modulare 8 pin tipo RJ45, in ABS: installata in contenitore modulare questo escluso | 04.EL06.095.001 | cat. 6, per cavi UTP | cad | 25.34 | 0 | 18.87 | 81.13
PUG2025/04.EL06.095.003 | 04 | IMPIANTI ELETTRICI | 04.EL06 | IMPIANTI CITOFONICI E VIDEOCITOFONICI | 04.EL06.095 | Presa modulare 8 pin tipo RJ45, in ABS: installata in contenitore modulare questo escluso | 04.EL06.095.003 | cat. 6, per cavi FTP | cad | 29.89 | 0 | 16 | 84
PUG2025/04.EL06.095.005 | 04 | IMPIANTI ELETTRICI | 04.EL06 | IMPIANTI CITOFONICI E VIDEOCITOFONICI | 04.EL06.095 | Presa modulare 8 pin tipo RJ45, in ABS: installata in contenitore modulare questo escluso | 04.EL06.095.005 | cat. 6 tipo toolless, per cavi UTP | cad | 24.74 | 0 | 12.88 | 87.12
PUG2025/04.EL06.095.007 | 04 | IMPIANTI ELETTRICI | 04.EL06 | IMPIANTI CITOFONICI E VIDEOCITOFONICI | 04.EL06.095 | Presa modulare 8 pin tipo RJ45, in ABS: installata in contenitore modulare questo escluso | 04.EL06.095.007 | cat. 6 tipo toolless, per cavi FTP | cad | 30.45 | 0 | 15.7 | 84.3
PUG2025/04.EL06.095.009 | 04 | IMPIANTI ELETTRICI | 04.EL06 | IMPIANTI CITOFONICI E VIDEOCITOFONICI | 04.EL06.095 | Presa modulare 8 pin tipo RJ45, in ABS: installata in contenitore modulare questo escluso | 04.EL06.095.009 | cat. 6A tipo toolless, per cavi FTP | cad | 45.07 | 0 | 10.61 | 89.39
PUG2025/04.EL06.097.001 | 04 | IMPIANTI ELETTRICI | 04.EL06 | IMPIANTI CITOFONICI E VIDEOCITOFONICI | 04.EL06.097 | Striscia di permutazione, comprensiva dell'attestazione dei cavi lato pannello | 04.EL06.097.001 | 100 coppie senza piedini | cad | 73.12 | 0 | 37.06 | 62.94
PUG2025/04.EL06.097.003 | 04 | IMPIANTI ELETTRICI | 04.EL06 | IMPIANTI CITOFONICI E VIDEOCITOFONICI | 04.EL06.097 | Striscia di permutazione, comprensiva dell'attestazione dei cavi lato pannello | 04.EL06.097.003 | 100 coppie con piedini | cad | 68.87 | 0 | 39.35 | 60.65
PUG2025/04.EL06.097.005 | 04 | IMPIANTI ELETTRICI | 04.EL06 | IMPIANTI CITOFONICI E VIDEOCITOFONICI | 04.EL06.097 | Striscia di permutazione, comprensiva dell'attestazione dei cavi lato pannello | 04.EL06.097.005 | 300 coppie senza piedini | cad | 132.71 | 0 | 20.42 | 79.58
PUG2025/04.EL06.097.007 | 04 | IMPIANTI ELETTRICI | 04.EL06 | IMPIANTI CITOFONICI E VIDEOCITOFONICI | 04.EL06.097 | Striscia di permutazione, comprensiva dell'attestazione dei cavi lato pannello | 04.EL06.097.007 | 300 coppie con piedini | cad | 123.38 | 0 | 21.96 | 78.04
PUG2025/04.EL06.099.001 | 04 | IMPIANTI ELETTRICI | 04.EL06 | IMPIANTI CITOFONICI E VIDEOCITOFONICI | 04.EL06.099 | Patch-cord realizzata in cavo 4 coppie, conduttori in rame 24AWG e connettori RJ45, conforme alla normativa ISO /IEC 11801 e EIA/TIA 568 C2-1, lunghezza: | 04.EL06.099.001 | 50 cm, U/UTP categoria 5e | cad | 5.19 | 0 | 29.51 | 70.49
PUG2025/04.EL06.099.003 | 04 | IMPIANTI ELETTRICI | 04.EL06 | IMPIANTI CITOFONICI E VIDEOCITOFONICI | 04.EL06.099 | Patch-cord realizzata in cavo 4 coppie, conduttori in rame 24AWG e connettori RJ45, conforme alla normativa ISO /IEC 11801 e EIA/TIA 568 C2-1, lunghezza: | 04.EL06.099.003 | 50 cm, U/UTP categoria 6 | cad | 9.46 | 0 | 16.17 | 83.83
PUG2025/04.EL06.099.005 | 04 | IMPIANTI ELETTRICI | 04.EL06 | IMPIANTI CITOFONICI E VIDEOCITOFONICI | 04.EL06.099 | Patch-cord realizzata in cavo 4 coppie, conduttori in rame 24AWG e connettori RJ45, conforme alla normativa ISO /IEC 11801 e EIA/TIA 568 C2-1, lunghezza: | 04.EL06.099.005 | 50 cm, F/UTP categoria 6 | cad | 11.84 | 0 | 12.92 | 87.08
PUG2025/04.EL06.099.007 | 04 | IMPIANTI ELETTRICI | 04.EL06 | IMPIANTI CITOFONICI E VIDEOCITOFONICI | 04.EL06.099 | Patch-cord realizzata in cavo 4 coppie, conduttori in rame 24AWG e connettori RJ45, conforme alla normativa ISO /IEC 11801 e EIA/TIA 568 C2-1, lunghezza: | 04.EL06.099.007 | 100 cm, U/UTP categoria 5e | cad | 5.54 | 0 | 27.62 | 72.38
PUG2025/04.EL06.099.009 | 04 | IMPIANTI ELETTRICI | 04.EL06 | IMPIANTI CITOFONICI E VIDEOCITOFONICI | 04.EL06.099 | Patch-cord realizzata in cavo 4 coppie, conduttori in rame 24AWG e connettori RJ45, conforme alla normativa ISO /IEC 11801 e EIA/TIA 568 C2-1, lunghezza: | 04.EL06.099.009 | 100 cm, U/UTP categoria 6 | cad | 9.96 | 0 | 15.37 | 84.63
PUG2025/04.EL06.099.011 | 04 | IMPIANTI ELETTRICI | 04.EL06 | IMPIANTI CITOFONICI E VIDEOCITOFONICI | 04.EL06.099 | Patch-cord realizzata in cavo 4 coppie, conduttori in rame 24AWG e connettori RJ45, conforme alla normativa ISO /IEC 11801 e EIA/TIA 568 C2-1, lunghezza: | 04.EL06.099.011 | 100 cm, F/UTP categoria 6 | cad | 12.31 | 0 | 12.43 | 87.57
PUG2025/04.EL06.099.013 | 04 | IMPIANTI ELETTRICI | 04.EL06 | IMPIANTI CITOFONICI E VIDEOCITOFONICI | 04.EL06.099 | Patch-cord realizzata in cavo 4 coppie, conduttori in rame 24AWG e connettori RJ45, conforme alla normativa ISO /IEC 11801 e EIA/TIA 568 C2-1, lunghezza: | 04.EL06.099.013 | 200 cm, U/UTP categoria 5e | cad | 6.16 | 0 | 24.84 | 75.16
PUG2025/04.EL06.099.015 | 04 | IMPIANTI ELETTRICI | 04.EL06 | IMPIANTI CITOFONICI E VIDEOCITOFONICI | 04.EL06.099 | Patch-cord realizzata in cavo 4 coppie, conduttori in rame 24AWG e connettori RJ45, conforme alla normativa ISO /IEC 11801 e EIA/TIA 568 C2-1, lunghezza: | 04.EL06.099.015 | 200 cm, U/UTP categoria 6 | cad | 10.99 | 0 | 13.92 | 86.08
PUG2025/04.EL06.099.017 | 04 | IMPIANTI ELETTRICI | 04.EL06 | IMPIANTI CITOFONICI E VIDEOCITOFONICI | 04.EL06.099 | Patch-cord realizzata in cavo 4 coppie, conduttori in rame 24AWG e connettori RJ45, conforme alla normativa ISO /IEC 11801 e EIA/TIA 568 C2-1, lunghezza: | 04.EL06.099.017 | 200 cm, F/UTP categoria 6 | cad | 15.02 | 0 | 10.19 | 89.81
PUG2025/04.EL06.099.019 | 04 | IMPIANTI ELETTRICI | 04.EL06 | IMPIANTI CITOFONICI E VIDEOCITOFONICI | 04.EL06.099 | Patch-cord realizzata in cavo 4 coppie, conduttori in rame 24AWG e connettori RJ45, conforme alla normativa ISO /IEC 11801 e EIA/TIA 568 C2-1, lunghezza: | 04.EL06.099.019 | 300 cm, U/UTP categoria 5e | cad | 6.96 | 0 | 21.99 | 78.01
PUG2025/04.EL06.099.021 | 04 | IMPIANTI ELETTRICI | 04.EL06 | IMPIANTI CITOFONICI E VIDEOCITOFONICI | 04.EL06.099 | Patch-cord realizzata in cavo 4 coppie, conduttori in rame 24AWG e connettori RJ45, conforme alla normativa ISO /IEC 11801 e EIA/TIA 568 C2-1, lunghezza: | 04.EL06.099.021 | 300 cm, U/UTP categoria 6 | cad | 12.76 | 0 | 11.99 | 88.01
PUG2025/04.EL06.099.023 | 04 | IMPIANTI ELETTRICI | 04.EL06 | IMPIANTI CITOFONICI E VIDEOCITOFONICI | 04.EL06.099 | Patch-cord realizzata in cavo 4 coppie, conduttori in rame 24AWG e connettori RJ45, conforme alla normativa ISO /IEC 11801 e EIA/TIA 568 C2-1, lunghezza: | 04.EL06.099.023 | 300 cm, F/UTP categoria 6 | cad | 18.96 | 0 | 8.07 | 91.93
PUG2025/04.EL06.101.001 | 04 | IMPIANTI ELETTRICI | 04.EL06 | IMPIANTI CITOFONICI E VIDEOCITOFONICI | 04.EL06.101 | Convertitore da 10/100Base-TX a 100Base-FX, conforme IEEE 802.3 10Base-T e IEEE 802.3u, una porta 10/100Base-TX, auto-negoziazione con connettore RJ45, una porta fibra ottica multimodale o monomodale con connettore SC, indicatori a LED diagnostici, auto MDI-X per porta 10/100BaseTX, auto-negoziazione per velocità e modalità Duplex su porte TX, switch per la selezione Full e Half Duplex su porta FX | 04.EL06.101.001 | multimodale | cad | 153.37 | 0 | 24.94 | 75.06
PUG2025/04.EL06.101.003 | 04 | IMPIANTI ELETTRICI | 04.EL06 | IMPIANTI CITOFONICI E VIDEOCITOFONICI | 04.EL06.101 | Convertitore da 10/100Base-TX a 100Base-FX, conforme IEEE 802.3 10Base-T e IEEE 802.3u, una porta 10/100Base-TX, auto-negoziazione con connettore RJ45, una porta fibra ottica multimodale o monomodale con connettore SC, indicatori a LED diagnostici, auto MDI-X per porta 10/100BaseTX, auto-negoziazione per velocità e modalità Duplex su porte TX, switch per la selezione Full e Half Duplex su porta FX | 04.EL06.101.003 | monomodale fino a 15 km | cad | 184.36 | 0 | 20.75 | 79.25
PUG2025/04.EL06.103.001 | 04 | IMPIANTI ELETTRICI | 04.EL06 | IMPIANTI CITOFONICI E VIDEOCITOFONICI | 04.EL06.103 | Convertitore da 1000Base-T a 1000Base-SX, conforme standard Ethernet Gigabit IEEE 802.3ab 1000Base-T, IEEE802.3z 1000Base-SX, una porta 1000Base-T, una porta 1000Base- SX per fibra multimodale o monomodale fino a 20 km, modalità Full Duplex e auto- negoziazione per porta in fibra, indicatori a LED diagnostici, dip switch per impostazione Fibra (auto/manuale), LLR (abilita/disabilita), con supporto LLCF (Link Loss Carry Forward, Link Pass Through), LLR (Link Loss Return) per porta FX | 04.EL06.103.001 | vedi voce | cad | 168.09 | 0 | 22.76 | 77.24
PUG2025/04.EL06.105.001 | 04 | IMPIANTI ELETTRICI | 04.EL06 | IMPIANTI CITOFONICI E VIDEOCITOFONICI | 04.EL06.105 | Quadro da parete in lamiera di acciaio verniciata con resine epossidiche con portello trasparente in vetro temperato dotato di serratura a chiave e cerniere a norme CEI EN 60917 | 04.EL06.105.001 | 600 x 380 mm, altezza 350 mm, capacità 6 unità | cad | 910.71 | 0 | 9.45 | 90.55
PUG2025/04.EL06.105.003 | 04 | IMPIANTI ELETTRICI | 04.EL06 | IMPIANTI CITOFONICI E VIDEOCITOFONICI | 04.EL06.105 | Quadro da parete in lamiera di acciaio verniciata con resine epossidiche con portello trasparente in vetro temperato dotato di serratura a chiave e cerniere a norme CEI EN 60917 | 04.EL06.105.003 | 600 x 380 mm, altezza 600 mm, capacità 12 unità | cad | 1145.1 | 0 | 7.52 | 92.48
PUG2025/04.EL06.107.001 | 04 | IMPIANTI ELETTRICI | 04.EL06 | IMPIANTI CITOFONICI E VIDEOCITOFONICI | 04.EL06.107 | Quadro da pavimento in lamiera di acciaio verniciata con resine epossidiche con portello trasparente in vetro temperato dotato di serratura a chiave e cerniere rispondente alla norma CEI EN 60917, avente base 600 mm, profondità 600 mm, e altezza 1.300 mm, capacità 24 unità | 04.EL06.107.001 | vedi voce | cad | 2723.52 | 0 | 3.16 | 96.84
PUG2025/04.EL06.109.001 | 04 | IMPIANTI ELETTRICI | 04.EL06 | IMPIANTI CITOFONICI E VIDEOCITOFONICI | 04.EL06.109 | Armadio da parete in lamiera metallica verniciata con resine epossidiche, conforme IEC 297- 1 e IEC 297-2, grado di protezione IP 30, portello con vetro temperato spessore 4 mm e serratura a chiave, delle dimensioni di | 04.EL06.109.001 | 600 x 400 x 350 mm, 6 unità | cad | 506.4 | 0 | 17 | 83
PUG2025/04.EL06.109.003 | 04 | IMPIANTI ELETTRICI | 04.EL06 | IMPIANTI CITOFONICI E VIDEOCITOFONICI | 04.EL06.109 | Armadio da parete in lamiera metallica verniciata con resine epossidiche, conforme IEC 297- 1 e IEC 297-2, grado di protezione IP 30, portello con vetro temperato spessore 4 mm e serratura a chiave, delle dimensioni di | 04.EL06.109.003 | 600 x 400 x 500 mm, 9 unità | cad | 563.54 | 0 | 15.27 | 84.73
PUG2025/04.EL06.109.005 | 04 | IMPIANTI ELETTRICI | 04.EL06 | IMPIANTI CITOFONICI E VIDEOCITOFONICI | 04.EL06.109 | Armadio da parete in lamiera metallica verniciata con resine epossidiche, conforme IEC 297- 1 e IEC 297-2, grado di protezione IP 30, portello con vetro temperato spessore 4 mm e serratura a chiave, delle dimensioni di | 04.EL06.109.005 | 600 x 400 x 600 mm, 12 unità | cad | 663.87 | 0 | 12.97 | 87.03
PUG2025/04.EL06.109.007 | 04 | IMPIANTI ELETTRICI | 04.EL06 | IMPIANTI CITOFONICI E VIDEOCITOFONICI | 04.EL06.109 | Armadio da parete in lamiera metallica verniciata con resine epossidiche, conforme IEC 297- 1 e IEC 297-2, grado di protezione IP 30, portello con vetro temperato spessore 4 mm e serratura a chiave, delle dimensioni di | 04.EL06.109.007 | 600 x 400 x 750 mm, 15 unità | cad | 817.52 | 0 | 10.53 | 89.47
PUG2025/04.EL06.109.009 | 04 | IMPIANTI ELETTRICI | 04.EL06 | IMPIANTI CITOFONICI E VIDEOCITOFONICI | 04.EL06.109 | Armadio da parete in lamiera metallica verniciata con resine epossidiche, conforme IEC 297- 1 e IEC 297-2, grado di protezione IP 30, portello con vetro temperato spessore 4 mm e serratura a chiave, delle dimensioni di | 04.EL06.109.009 | 600 x 400 x 900 mm, 18 unità | cad | 915.31 | 0 | 9.4 | 90.6
PUG2025/04.EL06.109.011 | 04 | IMPIANTI ELETTRICI | 04.EL06 | IMPIANTI CITOFONICI E VIDEOCITOFONICI | 04.EL06.109 | Armadio da parete in lamiera metallica verniciata con resine epossidiche, conforme IEC 297- 1 e IEC 297-2, grado di protezione IP 30, portello con vetro temperato spessore 4 mm e serratura a chiave, delle dimensioni di | 04.EL06.109.011 | 600 x 600 x 500 mm, 9 unità | cad | 691.8 | 0 | 12.44 | 87.56
PUG2025/04.EL06.109.013 | 04 | IMPIANTI ELETTRICI | 04.EL06 | IMPIANTI CITOFONICI E VIDEOCITOFONICI | 04.EL06.109 | Armadio da parete in lamiera metallica verniciata con resine epossidiche, conforme IEC 297- 1 e IEC 297-2, grado di protezione IP 30, portello con vetro temperato spessore 4 mm e serratura a chiave, delle dimensioni di | 04.EL06.109.013 | 600 x 600 x 600 mm, 12 unità | cad | 751.49 | 0 | 11.45 | 88.55
PUG2025/04.EL06.109.015 | 04 | IMPIANTI ELETTRICI | 04.EL06 | IMPIANTI CITOFONICI E VIDEOCITOFONICI | 04.EL06.109 | Armadio da parete in lamiera metallica verniciata con resine epossidiche, conforme IEC 297- 1 e IEC 297-2, grado di protezione IP 30, portello con vetro temperato spessore 4 mm e serratura a chiave, delle dimensioni di | 04.EL06.109.015 | 600 x 600 x 750 mm, 15 unità | cad | 879.74 | 0 | 9.78 | 90.22
PUG2025/04.EL06.109.017 | 04 | IMPIANTI ELETTRICI | 04.EL06 | IMPIANTI CITOFONICI E VIDEOCITOFONICI | 04.EL06.109 | Armadio da parete in lamiera metallica verniciata con resine epossidiche, conforme IEC 297- 1 e IEC 297-2, grado di protezione IP 30, portello con vetro temperato spessore 4 mm e serratura a chiave, delle dimensioni di | 04.EL06.109.017 | 600 x 600 x 900 mm, 18 unità | cad | 1034.67 | 0 | 8.32 | 91.68
PUG2025/04.EL06.111.001 | 04 | IMPIANTI ELETTRICI | 04.EL06 | IMPIANTI CITOFONICI E VIDEOCITOFONICI | 04.EL06.111 | Armadio da pavimento in lamiera metallica verniciata con resine epossidiche, conforme IEC 297-1 e IEC 297-2, grado di protezione IP 30, portello con vetro temperato spessore 4 mm e serratura a chiave, delle dimensioni di | 04.EL06.111.001 | 600 x 600 x 1200 mm, 24 unità | cad | 1420.7 | 0 | 6.66 | 93.34
PUG2025/04.EL06.111.003 | 04 | IMPIANTI ELETTRICI | 04.EL06 | IMPIANTI CITOFONICI E VIDEOCITOFONICI | 04.EL06.111 | Armadio da pavimento in lamiera metallica verniciata con resine epossidiche, conforme IEC 297-1 e IEC 297-2, grado di protezione IP 30, portello con vetro temperato spessore 4 mm e serratura a chiave, delle dimensioni di | 04.EL06.111.003 | 600 x 600 x 1500 mm, 30 unità | cad | 1692.22 | 0 | 5.96 | 94.04
PUG2025/04.EL06.111.005 | 04 | IMPIANTI ELETTRICI | 04.EL06 | IMPIANTI CITOFONICI E VIDEOCITOFONICI | 04.EL06.111 | Armadio da pavimento in lamiera metallica verniciata con resine epossidiche, conforme IEC 297-1 e IEC 297-2, grado di protezione IP 30, portello con vetro temperato spessore 4 mm e serratura a chiave, delle dimensioni di | 04.EL06.111.005 | 600 x 600 x 1800 mm, 36 unità | cad | 1825.83 | 0 | 5.87 | 94.13
PUG2025/04.EL06.111.007 | 04 | IMPIANTI ELETTRICI | 04.EL06 | IMPIANTI CITOFONICI E VIDEOCITOFONICI | 04.EL06.111 | Armadio da pavimento in lamiera metallica verniciata con resine epossidiche, conforme IEC 297-1 e IEC 297-2, grado di protezione IP 30, portello con vetro temperato spessore 4 mm e serratura a chiave, delle dimensioni di | 04.EL06.111.007 | 600 x 600 x 2000 mm, 42 unità | cad | 1853.35 | 0 | 6.12 | 93.88
PUG2025/04.EL06.111.009 | 04 | IMPIANTI ELETTRICI | 04.EL06 | IMPIANTI CITOFONICI E VIDEOCITOFONICI | 04.EL06.111 | Armadio da pavimento in lamiera metallica verniciata con resine epossidiche, conforme IEC 297-1 e IEC 297-2, grado di protezione IP 30, portello con vetro temperato spessore 4 mm e serratura a chiave, delle dimensioni di | 04.EL06.111.009 | 600 x 600 x 2200 mm, 46 unità | cad | 2188.53 | 0 | 5.47 | 94.53
PUG2025/04.EL06.111.011 | 04 | IMPIANTI ELETTRICI | 04.EL06 | IMPIANTI CITOFONICI E VIDEOCITOFONICI | 04.EL06.111 | Armadio da pavimento in lamiera metallica verniciata con resine epossidiche, conforme IEC 297-1 e IEC 297-2, grado di protezione IP 30, portello con vetro temperato spessore 4 mm e serratura a chiave, delle dimensioni di | 04.EL06.111.011 | 600 x 800 x 1200 mm, 24 unità | cad | 1706.83 | 0 | 7.39 | 92.61
PUG2025/04.EL06.111.013 | 04 | IMPIANTI ELETTRICI | 04.EL06 | IMPIANTI CITOFONICI E VIDEOCITOFONICI | 04.EL06.111 | Armadio da pavimento in lamiera metallica verniciata con resine epossidiche, conforme IEC 297-1 e IEC 297-2, grado di protezione IP 30, portello con vetro temperato spessore 4 mm e serratura a chiave, delle dimensioni di | 04.EL06.111.013 | 600 x 800 x 1800 mm, 36 unità | cad | 2020.8 | 0 | 6.55 | 93.45
PUG2025/04.EL06.111.015 | 04 | IMPIANTI ELETTRICI | 04.EL06 | IMPIANTI CITOFONICI E VIDEOCITOFONICI | 04.EL06.111 | Armadio da pavimento in lamiera metallica verniciata con resine epossidiche, conforme IEC 297-1 e IEC 297-2, grado di protezione IP 30, portello con vetro temperato spessore 4 mm e serratura a chiave, delle dimensioni di | 04.EL06.111.015 | 600 x 800 x 2000 mm, 42 unità | cad | 2207.45 | 0 | 6.28 | 93.72
PUG2025/04.EL06.111.017 | 04 | IMPIANTI ELETTRICI | 04.EL06 | IMPIANTI CITOFONICI E VIDEOCITOFONICI | 04.EL06.111 | Armadio da pavimento in lamiera metallica verniciata con resine epossidiche, conforme IEC 297-1 e IEC 297-2, grado di protezione IP 30, portello con vetro temperato spessore 4 mm e serratura a chiave, delle dimensioni di | 04.EL06.111.017 | 600 x 1000 x 1800 mm, 36 unità | cad | 2754.8 | 0 | 5.26 | 94.74
PUG2025/04.EL06.111.019 | 04 | IMPIANTI ELETTRICI | 04.EL06 | IMPIANTI CITOFONICI E VIDEOCITOFONICI | 04.EL06.111 | Armadio da pavimento in lamiera metallica verniciata con resine epossidiche, conforme IEC 297-1 e IEC 297-2, grado di protezione IP 30, portello con vetro temperato spessore 4 mm e serratura a chiave, delle dimensioni di | 04.EL06.111.019 | 600 x 1000 x 2000 mm, 42 unità | cad | 2718.68 | 0 | 5.57 | 94.43
PUG2025/04.EL06.111.021 | 04 | IMPIANTI ELETTRICI | 04.EL06 | IMPIANTI CITOFONICI E VIDEOCITOFONICI | 04.EL06.111 | Armadio da pavimento in lamiera metallica verniciata con resine epossidiche, conforme IEC 297-1 e IEC 297-2, grado di protezione IP 30, portello con vetro temperato spessore 4 mm e serratura a chiave, delle dimensioni di | 04.EL06.111.021 | 600 x 1000 x 2200 mm, 46 unità | cad | 2752.31 | 0 | 5.73 | 94.27
PUG2025/04.EL06.113.001 | 04 | IMPIANTI ELETTRICI | 04.EL06 | IMPIANTI CITOFONICI E VIDEOCITOFONICI | 04.EL06.113 | Accessori per armadio standard 19", base 600 mm, profondità 600 mm | 04.EL06.113.001 | zoccolo per installazione a pavimento | cad | 200.23 | 0 | 5.35 | 94.65
PUG2025/04.EL06.113.003 | 04 | IMPIANTI ELETTRICI | 04.EL06 | IMPIANTI CITOFONICI E VIDEOCITOFONICI | 04.EL06.113 | Accessori per armadio standard 19", base 600 mm, profondità 600 mm | 04.EL06.113.003 | set di 4 ruote, diametro 80 mm, carico massimo per ruota 60 kg | cad | 266.59 | 0 | 4.73 | 95.27
PUG2025/04.EL06.113.005 | 04 | IMPIANTI ELETTRICI | 04.EL06 | IMPIANTI CITOFONICI E VIDEOCITOFONICI | 04.EL06.113 | Accessori per armadio standard 19", base 600 mm, profondità 600 mm | 04.EL06.113.005 | coppia di golfari M10 per sollevamento armadio | cad | 86.98 | 0 | 9.42 | 90.58
PUG2025/04.EL06.113.007 | 04 | IMPIANTI ELETTRICI | 04.EL06 | IMPIANTI CITOFONICI E VIDEOCITOFONICI | 04.EL06.113 | Accessori per armadio standard 19", base 600 mm, profondità 600 mm | 04.EL06.113.007 | gruppo di ventilazione con 2 ventole ciascuna della portata di 150 mc/h, alimentazione 230 V c.a., potenza 18 W | cad | 423.65 | 0 | 9.82 | 90.18
PUG2025/04.EL06.113.009 | 04 | IMPIANTI ELETTRICI | 04.EL06 | IMPIANTI CITOFONICI E VIDEOCITOFONICI | 04.EL06.113 | Accessori per armadio standard 19", base 600 mm, profondità 600 mm | 04.EL06.113.009 | pannello frontale cieco altezza pari ad una unità 19" | cad | 31.76 | 0 | 13.9 | 86.1
PUG2025/04.EL06.113.011 | 04 | IMPIANTI ELETTRICI | 04.EL06 | IMPIANTI CITOFONICI E VIDEOCITOFONICI | 04.EL06.113 | Accessori per armadio standard 19", base 600 mm, profondità 600 mm | 04.EL06.113.011 | pannello frontale cieco altezza pari a tre unità 19" | cad | 54.13 | 0 | 8.16 | 91.84
PUG2025/04.EL06.113.013 | 04 | IMPIANTI ELETTRICI | 04.EL06 | IMPIANTI CITOFONICI E VIDEOCITOFONICI | 04.EL06.113 | Accessori per armadio standard 19", base 600 mm, profondità 600 mm | 04.EL06.113.013 | mensole di supporto in acciaio verniciato, profondità 250 mm | cad | 65.37 | 0 | 6.75 | 93.25
PUG2025/04.EL06.113.015 | 04 | IMPIANTI ELETTRICI | 04.EL06 | IMPIANTI CITOFONICI E VIDEOCITOFONICI | 04.EL06.113 | Accessori per armadio standard 19", base 600 mm, profondità 600 mm | 04.EL06.113.015 | mensole di supporto in acciaio verniciato, profondità 350 mm | cad | 70.07 | 0 | 6.3 | 93.7
PUG2025/04.EL06.113.017 | 04 | IMPIANTI ELETTRICI | 04.EL06 | IMPIANTI CITOFONICI E VIDEOCITOFONICI | 04.EL06.113 | Accessori per armadio standard 19", base 600 mm, profondità 600 mm | 04.EL06.113.017 | pannello passacavo in acciaio verniciato per il passaggio di cavi nella zona frontale | cad | 53.43 | 0 | 8.26 | 91.74
PUG2025/04.EL06.113.019 | 04 | IMPIANTI ELETTRICI | 04.EL06 | IMPIANTI CITOFONICI E VIDEOCITOFONICI | 04.EL06.113 | Accessori per armadio standard 19", base 600 mm, profondità 600 mm | 04.EL06.113.019 | pannello con 5 prese di corrente universali 16 A bipasso ed un interruttore bipolare | cad | 189.19 | 0 | 9.33 | 90.67
PUG2025/04.EL06.113.021 | 04 | IMPIANTI ELETTRICI | 04.EL06 | IMPIANTI CITOFONICI E VIDEOCITOFONICI | 04.EL06.113 | Accessori per armadio standard 19", base 600 mm, profondità 600 mm | 04.EL06.113.021 | barra in rame per nodo equipotenziale, con 24 fori M6, dimensioni 575 x 20 x 5 mm | cad | 62.34 | 0 | 7.08 | 92.92
PUG2025/04.EL06.115.001 | 04 | IMPIANTI ELETTRICI | 04.EL06 | IMPIANTI CITOFONICI E VIDEOCITOFONICI | 04.EL06.115 | Pannello di permutazione modulare, cablaggio universale, con telaio per armadio da 19", completo di porte per cavi UTP o FTP | 04.EL06.115.001 | con 16 porte tipo RJ45 cat. 5E per cavi UTP o FTP | cad | 422.76 | 0 | 23.87 | 76.13
PUG2025/04.EL06.115.003 | 04 | IMPIANTI ELETTRICI | 04.EL06 | IMPIANTI CITOFONICI E VIDEOCITOFONICI | 04.EL06.115 | Pannello di permutazione modulare, cablaggio universale, con telaio per armadio da 19", completo di porte per cavi UTP o FTP | 04.EL06.115.003 | con 12 porte tipo RJ45 cat.5E, per cavi UTP | cad | 255.32 | 0 | 27.66 | 72.34
PUG2025/04.EL06.115.005 | 04 | IMPIANTI ELETTRICI | 04.EL06 | IMPIANTI CITOFONICI E VIDEOCITOFONICI | 04.EL06.115 | Pannello di permutazione modulare, cablaggio universale, con telaio per armadio da 19", completo di porte per cavi UTP o FTP | 04.EL06.115.005 | con 24 porte tipo RJ45 cat. 5E, per cavi UTP | cad | 420.34 | 0 | 31.2 | 68.8
PUG2025/04.EL06.115.007 | 04 | IMPIANTI ELETTRICI | 04.EL06 | IMPIANTI CITOFONICI E VIDEOCITOFONICI | 04.EL06.115 | Pannello di permutazione modulare, cablaggio universale, con telaio per armadio da 19", completo di porte per cavi UTP o FTP | 04.EL06.115.007 | con 48 porte tipo RJ45 cat. 5E, per cavi UTP | cad | 697.09 | 0 | 36.18 | 63.82
PUG2025/04.EL06.117.001 | 04 | IMPIANTI ELETTRICI | 04.EL06 | IMPIANTI CITOFONICI E VIDEOCITOFONICI | 04.EL06.117 | Pannello di permutazione modulare, cablaggio universale, con telaio per armadio da 19", completo di porte per cavi in fibra ottica, a cassetto estraibile | 04.EL06.117.001 | con 12 accoppiatori SC e connettori interni al pannello di attenuazione caratteristica 0,5 dB | cad | 815.33 | 0 | 15.47 | 84.53
PUG2025/04.EL06.117.003 | 04 | IMPIANTI ELETTRICI | 04.EL06 | IMPIANTI CITOFONICI E VIDEOCITOFONICI | 04.EL06.117 | Pannello di permutazione modulare, cablaggio universale, con telaio per armadio da 19", completo di porte per cavi in fibra ottica, a cassetto estraibile | 04.EL06.117.003 | con 12 accoppiatori ST e connettori interni al pannello di attenuazione caratteristica 0,5 dB | cad | 764.63 | 0 | 16.49 | 83.51
PUG2025/04.EL06.117.005 | 04 | IMPIANTI ELETTRICI | 04.EL06 | IMPIANTI CITOFONICI E VIDEOCITOFONICI | 04.EL06.117 | Pannello di permutazione modulare, cablaggio universale, con telaio per armadio da 19", completo di porte per cavi in fibra ottica, a cassetto estraibile | 04.EL06.117.005 | con 12 accoppiatori SC e connettori interni al pannello di attenuazione caratteristica 0,3 dB | cad | 942.24 | 0 | 13.39 | 86.61
PUG2025/04.EL06.117.007 | 04 | IMPIANTI ELETTRICI | 04.EL06 | IMPIANTI CITOFONICI E VIDEOCITOFONICI | 04.EL06.117 | Pannello di permutazione modulare, cablaggio universale, con telaio per armadio da 19", completo di porte per cavi in fibra ottica, a cassetto estraibile | 04.EL06.117.007 | con 12 accoppiatori ST e connettori interni al pannello di attenuazione caratteristica 0,3 dB | cad | 803.49 | 0 | 15.7 | 84.3
PUG2025/04.EL06.119.001 | 04 | IMPIANTI ELETTRICI | 04.EL06 | IMPIANTI CITOFONICI E VIDEOCITOFONICI | 04.EL06.119 | Router wireless portatile con portata in interni 100 m, LAN / WAN: 1x 10/100Mbps Auto MDI/MDI-X, conforme agli standard IEEE 802.11b/g/n con velocità di trasferimento fino a 1200 Mbps, supporto i protocolli di connessione PPPoE, PPTP e L2TP, compresa l'attivazione dell'impianto | 04.EL06.119.001 | vedi voce | cad | 53.99 | 0 | 11.81 | 88.19
PUG2025/04.EL06.121.001 | 04 | IMPIANTI ELETTRICI | 04.EL06 | IMPIANTI CITOFONICI E VIDEOCITOFONICI | 04.EL06.121 | Router wireless in contenitore plastico tipo "desktop" con alimentatore esterno, porta WAN 10/100/1000Mbps conforme agli standard IEEE 802.11a/b/g/n/ac/ax con velocità di trasferimento fino a 1200 Mbps, guadagno di nr 4 antenne per connssione wireless 7 dBi, 4 porte LAN 10/100/1000 Mbps ed una porta WLAN 10/100/1000 Mbps auto MDI/MDI-X RJ45 port, compresa l'attivazione dell'impianto | 04.EL06.121.001 | vedi voce | cad | 101.62 | 0 | 6.27 | 93.73
PUG2025/04.EL06.123.001 | 04 | IMPIANTI ELETTRICI | 04.EL06 | IMPIANTI CITOFONICI E VIDEOCITOFONICI | 04.EL06.123 | Certificazione di cavi e componenti di reti lan, con rilascio di report dettagliato per ogni tratta misurata, secondo norme ISO IEC 11801, EN 50173 classi C, D, E, F e TIA 568B CAT. 3, 5, 5E, 6 e 7; valutata per ogni tratta misurata | 04.EL06.123.001 | vedi voce | cad | 33.84 | 76.45 | 23.55 | 0
PUG2025/04.EL06.125.001 | 04 | IMPIANTI ELETTRICI | 04.EL06 | IMPIANTI CITOFONICI E VIDEOCITOFONICI | 04.EL06.125 | Cavo audio bipolare "twistato", per linee a 100 V, con guaina isolante e guaina di protezione termoplastica LSZH, classe di reazione al fuoco Cca, conforme CEI EN 60228 CEI EN 50363 CEI EN 60332-1-2 CEI EN 60332-3-25 CEI EN 50267-2-1/2 IEC 60754-1/2 CEI EN 61034-2 CEI EN 50200 | 04.EL06.125.001 | bipolare sezione 1 mmq | m | 6.56 | 0 | 38.45 | 61.55
PUG2025/04.EL06.125.003 | 04 | IMPIANTI ELETTRICI | 04.EL06 | IMPIANTI CITOFONICI E VIDEOCITOFONICI | 04.EL06.125 | Cavo audio bipolare "twistato", per linee a 100 V, con guaina isolante e guaina di protezione termoplastica LSZH, classe di reazione al fuoco Cca, conforme CEI EN 60228 CEI EN 50363 CEI EN 60332-1-2 CEI EN 60332-3-25 CEI EN 50267-2-1/2 IEC 60754-1/2 CEI EN 61034-2 CEI EN 50200 | 04.EL06.125.003 | bipolare sezione 1,5 mmq | m | 7.13 | 0 | 35.38 | 64.62
PUG2025/04.EL06.125.005 | 04 | IMPIANTI ELETTRICI | 04.EL06 | IMPIANTI CITOFONICI E VIDEOCITOFONICI | 04.EL06.125 | Cavo audio bipolare "twistato", per linee a 100 V, con guaina isolante e guaina di protezione termoplastica LSZH, classe di reazione al fuoco Cca, conforme CEI EN 60228 CEI EN 50363 CEI EN 60332-1-2 CEI EN 60332-3-25 CEI EN 50267-2-1/2 IEC 60754-1/2 CEI EN 61034-2 CEI EN 50200 | 04.EL06.125.005 | bipolare sezione 2,5 mmq | m | 9.37 | 0 | 33.66 | 66.34
PUG2025/04.EL06.127.001 | 04 | IMPIANTI ELETTRICI | 04.EL06 | IMPIANTI CITOFONICI E VIDEOCITOFONICI | 04.EL06.127 | Cavo audio bipolare piatto, rosso/nero, classe di reazione al fuoco Eca, sezione | 04.EL06.127.001 | 0,5 mmq | m | 4.19 | 0 | 75.34 | 24.66
PUG2025/04.EL06.127.003 | 04 | IMPIANTI ELETTRICI | 04.EL06 | IMPIANTI CITOFONICI E VIDEOCITOFONICI | 04.EL06.127 | Cavo audio bipolare piatto, rosso/nero, classe di reazione al fuoco Eca, sezione | 04.EL06.127.003 | 0,75 mmq | m | 4.31 | 0 | 73.13 | 26.87
PUG2025/04.EL06.127.005 | 04 | IMPIANTI ELETTRICI | 04.EL06 | IMPIANTI CITOFONICI E VIDEOCITOFONICI | 04.EL06.127 | Cavo audio bipolare piatto, rosso/nero, classe di reazione al fuoco Eca, sezione | 04.EL06.127.005 | 1 mmq | m | 4.45 | 0 | 70.84 | 29.16
PUG2025/04.EL06.127.007 | 04 | IMPIANTI ELETTRICI | 04.EL06 | IMPIANTI CITOFONICI E VIDEOCITOFONICI | 04.EL06.127 | Cavo audio bipolare piatto, rosso/nero, classe di reazione al fuoco Eca, sezione | 04.EL06.127.007 | 1,5 mmq | m | 4.67 | 0 | 67.57 | 32.43
PUG2025/04.EL06.127.009 | 04 | IMPIANTI ELETTRICI | 04.EL06 | IMPIANTI CITOFONICI E VIDEOCITOFONICI | 04.EL06.127 | Cavo audio bipolare piatto, rosso/nero, classe di reazione al fuoco Eca, sezione | 04.EL06.127.009 | 2,5 mmq | m | 5.13 | 0 | 61.41 | 38.59
PUG2025/04.EL06.129.001 | 04 | IMPIANTI ELETTRICI | 04.EL06 | IMPIANTI CITOFONICI E VIDEOCITOFONICI | 04.EL06.129 | Telecamera a colori digitale (DSP) ad alta risoluzione giorno/notte, filtro infrarossi rimovibile, controllo locale e remoto di bilanciamento del bianco, controllo esposizione, controllo automatico o manuale dell'otturatore elettronico, fino a 100.000 rilevazioni al secondo, BLC (Back Light Compensation), AGC (Gain Control), WDR Level, modo giorno/notte, DSS (fino a 128x), configurazione della rilevazione di movimento e delle zone di "privacy", ottica integrata varifocal autoiris asferica giorno/notte 2,8-12 mm, sistema di illuminazione integrato, 6 Superled a 850 nm, funzione "IR Compensation", angolo di illuminazione 17°, custodia termoplastica interno/esterno grado di protezione IP 66 con staffa orientabile su 3 assi, segnalazione esterna a led di stato normale o Motion Detector, alimentazione 24 V c.a./ 12 V c.c., compresa l'attivazione dell'impianto | 04.EL06.129.001 | risoluzione massima 1.920 x 1.080 | cad | 708.69 | 0 | 13.49 | 86.51
PUG2025/04.EL06.129.003 | 04 | IMPIANTI ELETTRICI | 04.EL06 | IMPIANTI CITOFONICI E VIDEOCITOFONICI | 04.EL06.129 | Telecamera a colori digitale (DSP) ad alta risoluzione giorno/notte, filtro infrarossi rimovibile, controllo locale e remoto di bilanciamento del bianco, controllo esposizione, controllo automatico o manuale dell'otturatore elettronico, fino a 100.000 rilevazioni al secondo, BLC (Back Light Compensation), AGC (Gain Control), WDR Level, modo giorno/notte, DSS (fino a 128x), configurazione della rilevazione di movimento e delle zone di "privacy", ottica integrata varifocal autoiris asferica giorno/notte 2,8-12 mm, sistema di illuminazione integrato, 6 Superled a 850 nm, funzione "IR Compensation", angolo di illuminazione 17°, custodia termoplastica interno/esterno grado di protezione IP 66 con staffa orientabile su 3 assi, segnalazione esterna a led di stato normale o Motion Detector, alimentazione 24 V c.a./ 12 V c.c., compresa l'attivazione dell'impianto | 04.EL06.129.003 | risoluzione massima 1.920 x 1.080, led infrarossi integrati | cad | 757.94 | 0 | 12.62 | 87.38
PUG2025/04.EL06.129.005 | 04 | IMPIANTI ELETTRICI | 04.EL06 | IMPIANTI CITOFONICI E VIDEOCITOFONICI | 04.EL06.129 | Telecamera a colori digitale (DSP) ad alta risoluzione giorno/notte, filtro infrarossi rimovibile, controllo locale e remoto di bilanciamento del bianco, controllo esposizione, controllo automatico o manuale dell'otturatore elettronico, fino a 100.000 rilevazioni al secondo, BLC (Back Light Compensation), AGC (Gain Control), WDR Level, modo giorno/notte, DSS (fino a 128x), configurazione della rilevazione di movimento e delle zone di "privacy", ottica integrata varifocal autoiris asferica giorno/notte 2,8-12 mm, sistema di illuminazione integrato, 6 Superled a 850 nm, funzione "IR Compensation", angolo di illuminazione 17°, custodia termoplastica interno/esterno grado di protezione IP 66 con staffa orientabile su 3 assi, segnalazione esterna a led di stato normale o Motion Detector, alimentazione 24 V c.a./ 12 V c.c., compresa l'attivazione dell'impianto | 04.EL06.129.005 | risoluzione massima 2.048 x 1.536 | cad | 826.35 | 0 | 11.57 | 88.43
PUG2025/04.EL06.129.007 | 04 | IMPIANTI ELETTRICI | 04.EL06 | IMPIANTI CITOFONICI E VIDEOCITOFONICI | 04.EL06.129 | Telecamera a colori digitale (DSP) ad alta risoluzione giorno/notte, filtro infrarossi rimovibile, controllo locale e remoto di bilanciamento del bianco, controllo esposizione, controllo automatico o manuale dell'otturatore elettronico, fino a 100.000 rilevazioni al secondo, BLC (Back Light Compensation), AGC (Gain Control), WDR Level, modo giorno/notte, DSS (fino a 128x), configurazione della rilevazione di movimento e delle zone di "privacy", ottica integrata varifocal autoiris asferica giorno/notte 2,8-12 mm, sistema di illuminazione integrato, 6 Superled a 850 nm, funzione "IR Compensation", angolo di illuminazione 17°, custodia termoplastica interno/esterno grado di protezione IP 66 con staffa orientabile su 3 assi, segnalazione esterna a led di stato normale o Motion Detector, alimentazione 24 V c.a./ 12 V c.c., compresa l'attivazione dell'impianto | 04.EL06.129.007 | risoluzione massima 2.048 x 1.536, led infrarossi integrati | cad | 875 | 0 | 10.93 | 89.07
PUG2025/04.EL06.129.009 | 04 | IMPIANTI ELETTRICI | 04.EL06 | IMPIANTI CITOFONICI E VIDEOCITOFONICI | 04.EL06.129 | Telecamera a colori digitale (DSP) ad alta risoluzione giorno/notte, filtro infrarossi rimovibile, controllo locale e remoto di bilanciamento del bianco, controllo esposizione, controllo automatico o manuale dell'otturatore elettronico, fino a 100.000 rilevazioni al secondo, BLC (Back Light Compensation), AGC (Gain Control), WDR Level, modo giorno/notte, DSS (fino a 128x), configurazione della rilevazione di movimento e delle zone di "privacy", ottica integrata varifocal autoiris asferica giorno/notte 2,8-12 mm, sistema di illuminazione integrato, 6 Superled a 850 nm, funzione "IR Compensation", angolo di illuminazione 17°, custodia termoplastica interno/esterno grado di protezione IP 66 con staffa orientabile su 3 assi, segnalazione esterna a led di stato normale o Motion Detector, alimentazione 24 V c.a./ 12 V c.c., compresa l'attivazione dell'impianto | 04.EL06.129.009 | risoluzione massima 2.592 x 1.944 | cad | 944.31 | 0 | 10.13 | 89.87
PUG2025/04.EL06.129.011 | 04 | IMPIANTI ELETTRICI | 04.EL06 | IMPIANTI CITOFONICI E VIDEOCITOFONICI | 04.EL06.129 | Telecamera a colori digitale (DSP) ad alta risoluzione giorno/notte, filtro infrarossi rimovibile, controllo locale e remoto di bilanciamento del bianco, controllo esposizione, controllo automatico o manuale dell'otturatore elettronico, fino a 100.000 rilevazioni al secondo, BLC (Back Light Compensation), AGC (Gain Control), WDR Level, modo giorno/notte, DSS (fino a 128x), configurazione della rilevazione di movimento e delle zone di "privacy", ottica integrata varifocal autoiris asferica giorno/notte 2,8-12 mm, sistema di illuminazione integrato, 6 Superled a 850 nm, funzione "IR Compensation", angolo di illuminazione 17°, custodia termoplastica interno/esterno grado di protezione IP 66 con staffa orientabile su 3 assi, segnalazione esterna a led di stato normale o Motion Detector, alimentazione 24 V c.a./ 12 V c.c., compresa l'attivazione dell'impianto | 04.EL06.129.011 | risoluzione massima 2.592 x 1.944, led infrarossi integrati | cad | 1058.29 | 0 | 9.04 | 90.96
PUG2025/04.EL06.131.001 | 04 | IMPIANTI ELETTRICI | 04.EL06 | IMPIANTI CITOFONICI E VIDEOCITOFONICI | 04.EL06.131 | Sistema di ripresa in alluminio da esterno IP 66 con brandeggio a velocità variabile con escursione orizzontale 360°, escursione verticale 90° e modulo telecamera ad alta risoluzione 1.920 x 1.080 pixel, alimentazione 24 V c.a. 48 V c.c., per attacco a parete | 04.EL06.131.001 | con staffa in alluminio | cad | 4221.67 | 0 | 2.99 | 97.01
PUG2025/04.EL06.131.003 | 04 | IMPIANTI ELETTRICI | 04.EL06 | IMPIANTI CITOFONICI E VIDEOCITOFONICI | 04.EL06.131 | Sistema di ripresa in alluminio da esterno IP 66 con brandeggio a velocità variabile con escursione orizzontale 360°, escursione verticale 90° e modulo telecamera ad alta risoluzione 1.920 x 1.080 pixel, alimentazione 24 V c.a. 48 V c.c., per attacco a parete | 04.EL06.131.003 | sovrapprezzo per adattatore da palo | cad | 106.34 | 0 | 23.72 | 76.28
PUG2025/04.EL06.131.005 | 04 | IMPIANTI ELETTRICI | 04.EL06 | IMPIANTI CITOFONICI E VIDEOCITOFONICI | 04.EL06.131 | Sistema di ripresa in alluminio da esterno IP 66 con brandeggio a velocità variabile con escursione orizzontale 360°, escursione verticale 90° e modulo telecamera ad alta risoluzione 1.920 x 1.080 pixel, alimentazione 24 V c.a. 48 V c.c., per attacco a parete | 04.EL06.131.005 | sovrapprezzo per adattatore ad angolo | cad | 108.26 | 0 | 23.3 | 76.7
PUG2025/04.EL06.133.001 | 04 | IMPIANTI ELETTRICI | 04.EL06 | IMPIANTI CITOFONICI E VIDEOCITOFONICI | 04.EL06.133 | Trasformatore monofase, primario 230 V c.a.-secondario 24 V c.a., potenza 30 VA, in scatola isolante stagna | 04.EL06.133.001 | vedi voce | cad | 115.46 | 0 | 13.81 | 86.19
PUG2025/04.EL06.135.001 | 04 | IMPIANTI ELETTRICI | 04.EL06 | IMPIANTI CITOFONICI E VIDEOCITOFONICI | 04.EL06.135 | Monitor da tavolo a colori, alimentazione 230 V 50 60 Hz | 04.EL06.135.001 | 9'', risoluzione 1.920 x 1.200 | cad | 348.13 | 0 | 9.16 | 90.84
PUG2025/04.EL06.135.003 | 04 | IMPIANTI ELETTRICI | 04.EL06 | IMPIANTI CITOFONICI E VIDEOCITOFONICI | 04.EL06.135 | Monitor da tavolo a colori, alimentazione 230 V 50 60 Hz | 04.EL06.135.003 | 12'', risoluzione 1.920 x 1.080 | cad | 416.5 | 0 | 7.65 | 92.35
PUG2025/04.EL06.135.005 | 04 | IMPIANTI ELETTRICI | 04.EL06 | IMPIANTI CITOFONICI E VIDEOCITOFONICI | 04.EL06.135 | Monitor da tavolo a colori, alimentazione 230 V 50 60 Hz | 04.EL06.135.005 | 17'', risoluzione 1.920 x 1.080 | cad | 616.75 | 0 | 5.17 | 94.83
PUG2025/04.EL06.135.007 | 04 | IMPIANTI ELETTRICI | 04.EL06 | IMPIANTI CITOFONICI E VIDEOCITOFONICI | 04.EL06.135 | Monitor da tavolo a colori, alimentazione 230 V 50 60 Hz | 04.EL06.135.007 | 24'', risoluzione 1.920 x 1.080 | cad | 636.3 | 0 | 5.01 | 94.99
PUG2025/04.EL06.135.009 | 04 | IMPIANTI ELETTRICI | 04.EL06 | IMPIANTI CITOFONICI E VIDEOCITOFONICI | 04.EL06.135 | Monitor da tavolo a colori, alimentazione 230 V 50 60 Hz | 04.EL06.135.009 | 15'', standard televesivo PAL o Y/C, 4 ingressi separati | cad | 538.61 | 0 | 5.92 | 94.08
PUG2025/04.EL06.135.011 | 04 | IMPIANTI ELETTRICI | 04.EL06 | IMPIANTI CITOFONICI E VIDEOCITOFONICI | 04.EL06.135 | Monitor da tavolo a colori, alimentazione 230 V 50 60 Hz | 04.EL06.135.011 | 21'', standard televesivo PAL o Y/C, 4 ingressi separati | cad | 611.87 | 0 | 5.21 | 94.79
PUG2025/04.EL06.137.001 | 04 | IMPIANTI ELETTRICI | 04.EL06 | IMPIANTI CITOFONICI E VIDEOCITOFONICI | 04.EL06.137 | Monitor LCD, formato 16:9, risoluzione 4K 3.840 x 2.160 pixel, 16.7milioni di colori, contrasto 1000:1, luminanza 390 cd/mq, ingresso video 3x HDMI, sintonizzatore TV analogico/digitale, altoparlanti 2 x 15 W, angolo di vista 176°, tempo di risposta 5 msec, alimentazione 240 V c.a., compresa l'attivazione dell'impianto | 04.EL06.137.001 | schermo 19,5" | cad | 439.17 | 0 | 7.26 | 92.74
PUG2025/04.EL06.137.003 | 04 | IMPIANTI ELETTRICI | 04.EL06 | IMPIANTI CITOFONICI E VIDEOCITOFONICI | 04.EL06.137 | Monitor LCD, formato 16:9, risoluzione 4K 3.840 x 2.160 pixel, 16.7milioni di colori, contrasto 1000:1, luminanza 390 cd/mq, ingresso video 3x HDMI, sintonizzatore TV analogico/digitale, altoparlanti 2 x 15 W, angolo di vista 176°, tempo di risposta 5 msec, alimentazione 240 V c.a., compresa l'attivazione dell'impianto | 04.EL06.137.003 | schermo 23,6" | cad | 601.8 | 0 | 5.3 | 94.7
PUG2025/04.EL06.137.005 | 04 | IMPIANTI ELETTRICI | 04.EL06 | IMPIANTI CITOFONICI E VIDEOCITOFONICI | 04.EL06.137 | Monitor LCD, formato 16:9, risoluzione 4K 3.840 x 2.160 pixel, 16.7milioni di colori, contrasto 1000:1, luminanza 390 cd/mq, ingresso video 3x HDMI, sintonizzatore TV analogico/digitale, altoparlanti 2 x 15 W, angolo di vista 176°, tempo di risposta 5 msec, alimentazione 240 V c.a., compresa l'attivazione dell'impianto | 04.EL06.137.005 | schermo 32" | cad | 1018.48 | 0 | 3.13 | 96.87
PUG2025/04.EL06.137.007 | 04 | IMPIANTI ELETTRICI | 04.EL06 | IMPIANTI CITOFONICI E VIDEOCITOFONICI | 04.EL06.137 | Monitor LCD, formato 16:9, risoluzione 4K 3.840 x 2.160 pixel, 16.7milioni di colori, contrasto 1000:1, luminanza 390 cd/mq, ingresso video 3x HDMI, sintonizzatore TV analogico/digitale, altoparlanti 2 x 15 W, angolo di vista 176°, tempo di risposta 5 msec, alimentazione 240 V c.a., compresa l'attivazione dell'impianto | 04.EL06.137.007 | schermo 43" | cad | 1636.58 | 0 | 1.95 | 98.05
PUG2025/04.EL06.139.001 | 04 | IMPIANTI ELETTRICI | 04.EL06 | IMPIANTI CITOFONICI E VIDEOCITOFONICI | 04.EL06.139 | Distributori video, compresa l'attivazione dell'impianto | 04.EL06.139.001 | distributori video a 5 uscite, alimentazione 12 V c.a. | cad | 177.44 | 0 | 17.97 | 82.03
PUG2025/04.EL06.139.003 | 04 | IMPIANTI ELETTRICI | 04.EL06 | IMPIANTI CITOFONICI E VIDEOCITOFONICI | 04.EL06.139 | Distributori video, compresa l'attivazione dell'impianto | 04.EL06.139.003 | distributori video a 5 uscite, alimentazione 230 V 50 Hz | cad | 525.73 | 0 | 6.06 | 93.94
PUG2025/04.EL06.139.005 | 04 | IMPIANTI ELETTRICI | 04.EL06 | IMPIANTI CITOFONICI E VIDEOCITOFONICI | 04.EL06.139 | Distributori video, compresa l'attivazione dell'impianto | 04.EL06.139.005 | distributore video programmabile ad 8 ingressi e 16 uscite, involucro metallico modulare per rack, alimentazione 230 V 50 Hz | cad | 931.85 | 0 | 3.42 | 96.58
PUG2025/04.EL06.141.001 | 04 | IMPIANTI ELETTRICI | 04.EL06 | IMPIANTI CITOFONICI E VIDEOCITOFONICI | 04.EL06.141 | Amplificatore-equalizzatore, optoisolatore di cavo per telecamera a 2 uscite, alimentazione 220 V c.a., compresa l'attivazione dell'impianto | 04.EL06.141.001 | vedi voce | cad | 170.09 | 0 | 9.37 | 90.63
PUG2025/04.EL06.143.001 | 04 | IMPIANTI ELETTRICI | 04.EL06 | IMPIANTI CITOFONICI E VIDEOCITOFONICI | 04.EL06.143 | Cavo rigido multipolare per impianti antintrusione con guaina esterna in pvc antifiamma, diametro del singolo conduttore flessibile in rame nudo 0,5 mmq, conforme ai requisiti della Normativa Europea Regolamento UE 305/2011 Prodotti da Costruzione CPR e alla CEI 20- 11, EN 50575 :2014 + A1:2016, EN 60332-1-2/A1:2015, UNI EN 13501-6:2019 | 04.EL06.143.001 | 2 conduttori | m | 2.77 | 0 | 68.33 | 31.67
PUG2025/04.EL06.143.003 | 04 | IMPIANTI ELETTRICI | 04.EL06 | IMPIANTI CITOFONICI E VIDEOCITOFONICI | 04.EL06.143 | Cavo rigido multipolare per impianti antintrusione con guaina esterna in pvc antifiamma, diametro del singolo conduttore flessibile in rame nudo 0,5 mmq, conforme ai requisiti della Normativa Europea Regolamento UE 305/2011 Prodotti da Costruzione CPR e alla CEI 20- 11, EN 50575 :2014 + A1:2016, EN 60332-1-2/A1:2015, UNI EN 13501-6:2019 | 04.EL06.143.003 | 4 conduttori | m | 3.53 | 0 | 53.66 | 46.34
PUG2025/04.EL06.143.005 | 04 | IMPIANTI ELETTRICI | 04.EL06 | IMPIANTI CITOFONICI E VIDEOCITOFONICI | 04.EL06.143 | Cavo rigido multipolare per impianti antintrusione con guaina esterna in pvc antifiamma, diametro del singolo conduttore flessibile in rame nudo 0,5 mmq, conforme ai requisiti della Normativa Europea Regolamento UE 305/2011 Prodotti da Costruzione CPR e alla CEI 20- 11, EN 50575 :2014 + A1:2016, EN 60332-1-2/A1:2015, UNI EN 13501-6:2019 | 04.EL06.143.005 | 6 conduttori | m | 4.32 | 0 | 43.77 | 56.23
PUG2025/04.EL06.143.007 | 04 | IMPIANTI ELETTRICI | 04.EL06 | IMPIANTI CITOFONICI E VIDEOCITOFONICI | 04.EL06.143 | Cavo rigido multipolare per impianti antintrusione con guaina esterna in pvc antifiamma, diametro del singolo conduttore flessibile in rame nudo 0,5 mmq, conforme ai requisiti della Normativa Europea Regolamento UE 305/2011 Prodotti da Costruzione CPR e alla CEI 20- 11, EN 50575 :2014 + A1:2016, EN 60332-1-2/A1:2015, UNI EN 13501-6:2019 | 04.EL06.143.007 | 8 conduttori | m | 5.71 | 0 | 44.17 | 55.83
PUG2025/04.EL06.143.009 | 04 | IMPIANTI ELETTRICI | 04.EL06 | IMPIANTI CITOFONICI E VIDEOCITOFONICI | 04.EL06.143 | Cavo rigido multipolare per impianti antintrusione con guaina esterna in pvc antifiamma, diametro del singolo conduttore flessibile in rame nudo 0,5 mmq, conforme ai requisiti della Normativa Europea Regolamento UE 305/2011 Prodotti da Costruzione CPR e alla CEI 20- 11, EN 50575 :2014 + A1:2016, EN 60332-1-2/A1:2015, UNI EN 13501-6:2019 | 04.EL06.143.009 | 10 conduttori | m | 6.59 | 0 | 38.29 | 61.71
PUG2025/04.EL06.143.011 | 04 | IMPIANTI ELETTRICI | 04.EL06 | IMPIANTI CITOFONICI E VIDEOCITOFONICI | 04.EL06.143 | Cavo rigido multipolare per impianti antintrusione con guaina esterna in pvc antifiamma, diametro del singolo conduttore flessibile in rame nudo 0,5 mmq, conforme ai requisiti della Normativa Europea Regolamento UE 305/2011 Prodotti da Costruzione CPR e alla CEI 20- 11, EN 50575 :2014 + A1:2016, EN 60332-1-2/A1:2015, UNI EN 13501-6:2019 | 04.EL06.143.011 | 12 conduttori | m | 8.01 | 0 | 39.34 | 60.66
PUG2025/04.EL06.143.013 | 04 | IMPIANTI ELETTRICI | 04.EL06 | IMPIANTI CITOFONICI E VIDEOCITOFONICI | 04.EL06.143 | Cavo rigido multipolare per impianti antintrusione con guaina esterna in pvc antifiamma, diametro del singolo conduttore flessibile in rame nudo 0,5 mmq, conforme ai requisiti della Normativa Europea Regolamento UE 305/2011 Prodotti da Costruzione CPR e alla CEI 20- 11, EN 50575 :2014 + A1:2016, EN 60332-1-2/A1:2015, UNI EN 13501-6:2019 | 04.EL06.143.013 | 16 conduttori | m | 10.43 | 0 | 30.22 | 69.78
PUG2025/04.EL07.001.001 | 04 | IMPIANTI ELETTRICI | 04.EL07 | CABINE DI TRASFORMAZIONE | 04.EL07.001 | Trasformatore trifase in olio minerale, tensione primaria fino a 24 kV, tensione secondaria da 400/230 V, commutatori a vuoto ± 2 x 2,5%, conforme secondo le normative vigenti | 04.EL07.001.001 | potenza 50 kVA | cad | 15906.08 | 0 | 4.56 | 95.44
PUG2025/04.EL07.001.003 | 04 | IMPIANTI ELETTRICI | 04.EL07 | CABINE DI TRASFORMAZIONE | 04.EL07.001 | Trasformatore trifase in olio minerale, tensione primaria fino a 24 kV, tensione secondaria da 400/230 V, commutatori a vuoto ± 2 x 2,5%, conforme secondo le normative vigenti | 04.EL07.001.003 | potenza 100 kVA | cad | 18381.11 | 0 | 5.03 | 94.97
PUG2025/04.EL07.001.005 | 04 | IMPIANTI ELETTRICI | 04.EL07 | CABINE DI TRASFORMAZIONE | 04.EL07.001 | Trasformatore trifase in olio minerale, tensione primaria fino a 24 kV, tensione secondaria da 400/230 V, commutatori a vuoto ± 2 x 2,5%, conforme secondo le normative vigenti | 04.EL07.001.005 | potenza 160 kVA | cad | 21043.12 | 0 | 5.02 | 94.98
PUG2025/04.EL07.001.007 | 04 | IMPIANTI ELETTRICI | 04.EL07 | CABINE DI TRASFORMAZIONE | 04.EL07.001 | Trasformatore trifase in olio minerale, tensione primaria fino a 24 kV, tensione secondaria da 400/230 V, commutatori a vuoto ± 2 x 2,5%, conforme secondo le normative vigenti | 04.EL07.001.007 | potenza 200 kVA | cad | 23639.13 | 0 | 4.75 | 95.25
PUG2025/04.EL07.001.009 | 04 | IMPIANTI ELETTRICI | 04.EL07 | CABINE DI TRASFORMAZIONE | 04.EL07.001 | Trasformatore trifase in olio minerale, tensione primaria fino a 24 kV, tensione secondaria da 400/230 V, commutatori a vuoto ± 2 x 2,5%, conforme secondo le normative vigenti | 04.EL07.001.009 | potenza 250 kVA | cad | 25855.64 | 0 | 4.6 | 95.4
PUG2025/04.EL07.001.011 | 04 | IMPIANTI ELETTRICI | 04.EL07 | CABINE DI TRASFORMAZIONE | 04.EL07.001 | Trasformatore trifase in olio minerale, tensione primaria fino a 24 kV, tensione secondaria da 400/230 V, commutatori a vuoto ± 2 x 2,5%, conforme secondo le normative vigenti | 04.EL07.001.011 | potenza 315 kVA | cad | 29403.15 | 0 | 4.49 | 95.51
PUG2025/04.EL07.001.013 | 04 | IMPIANTI ELETTRICI | 04.EL07 | CABINE DI TRASFORMAZIONE | 04.EL07.001 | Trasformatore trifase in olio minerale, tensione primaria fino a 24 kV, tensione secondaria da 400/230 V, commutatori a vuoto ± 2 x 2,5%, conforme secondo le normative vigenti | 04.EL07.001.013 | potenza 400 kVA | cad | 33583.17 | 0 | 4.32 | 95.68
PUG2025/04.EL07.001.015 | 04 | IMPIANTI ELETTRICI | 04.EL07 | CABINE DI TRASFORMAZIONE | 04.EL07.001 | Trasformatore trifase in olio minerale, tensione primaria fino a 24 kV, tensione secondaria da 400/230 V, commutatori a vuoto ± 2 x 2,5%, conforme secondo le normative vigenti | 04.EL07.001.015 | potenza 500 kVA | cad | 37383.69 | 0 | 4.24 | 95.76
PUG2025/04.EL07.001.017 | 04 | IMPIANTI ELETTRICI | 04.EL07 | CABINE DI TRASFORMAZIONE | 04.EL07.001 | Trasformatore trifase in olio minerale, tensione primaria fino a 24 kV, tensione secondaria da 400/230 V, commutatori a vuoto ± 2 x 2,5%, conforme secondo le normative vigenti | 04.EL07.001.017 | potenza 630 kVA | cad | 42196.2 | 0 | 4.07 | 95.93
PUG2025/04.EL07.001.019 | 04 | IMPIANTI ELETTRICI | 04.EL07 | CABINE DI TRASFORMAZIONE | 04.EL07.001 | Trasformatore trifase in olio minerale, tensione primaria fino a 24 kV, tensione secondaria da 400/230 V, commutatori a vuoto ± 2 x 2,5%, conforme secondo le normative vigenti | 04.EL07.001.019 | potenza 800 kVA | cad | 47520.23 | 0 | 4.17 | 95.83
PUG2025/04.EL07.001.021 | 04 | IMPIANTI ELETTRICI | 04.EL07 | CABINE DI TRASFORMAZIONE | 04.EL07.001 | Trasformatore trifase in olio minerale, tensione primaria fino a 24 kV, tensione secondaria da 400/230 V, commutatori a vuoto ± 2 x 2,5%, conforme secondo le normative vigenti | 04.EL07.001.021 | potenza 1.000 kVA | cad | 54109.26 | 0 | 4.15 | 95.85
PUG2025/04.EL07.001.023 | 04 | IMPIANTI ELETTRICI | 04.EL07 | CABINE DI TRASFORMAZIONE | 04.EL07.001 | Trasformatore trifase in olio minerale, tensione primaria fino a 24 kV, tensione secondaria da 400/230 V, commutatori a vuoto ± 2 x 2,5%, conforme secondo le normative vigenti | 04.EL07.001.023 | potenza 1.250 kVA | cad | 59433.29 | 0 | 4.22 | 95.78
PUG2025/04.EL07.001.025 | 04 | IMPIANTI ELETTRICI | 04.EL07 | CABINE DI TRASFORMAZIONE | 04.EL07.001 | Trasformatore trifase in olio minerale, tensione primaria fino a 24 kV, tensione secondaria da 400/230 V, commutatori a vuoto ± 2 x 2,5%, conforme secondo le normative vigenti | 04.EL07.001.025 | potenza 1.600 kVA | cad | 66022.32 | 0 | 4.2 | 95.8
PUG2025/04.EL07.001.027 | 04 | IMPIANTI ELETTRICI | 04.EL07 | CABINE DI TRASFORMAZIONE | 04.EL07.001 | Trasformatore trifase in olio minerale, tensione primaria fino a 24 kV, tensione secondaria da 400/230 V, commutatori a vuoto ± 2 x 2,5%, conforme secondo le normative vigenti | 04.EL07.001.027 | potenza 2.000 kVA | cad | 74888.35 | 0 | 4.05 | 95.95
PUG2025/04.EL07.001.029 | 04 | IMPIANTI ELETTRICI | 04.EL07 | CABINE DI TRASFORMAZIONE | 04.EL07.001 | Trasformatore trifase in olio minerale, tensione primaria fino a 24 kV, tensione secondaria da 400/230 V, commutatori a vuoto ± 2 x 2,5%, conforme secondo le normative vigenti | 04.EL07.001.029 | potenza 2.500 kVA | cad | 86790.39 | 0 | 3.8 | 96.2
PUG2025/04.EL07.001.031 | 04 | IMPIANTI ELETTRICI | 04.EL07 | CABINE DI TRASFORMAZIONE | 04.EL07.001 | Trasformatore trifase in olio minerale, tensione primaria fino a 24 kV, tensione secondaria da 400/230 V, commutatori a vuoto ± 2 x 2,5%, conforme secondo le normative vigenti | 04.EL07.001.031 | potenza 3.150 kVA | cad | 99968.45 | 0 | 3.83 | 96.17
PUG2025/04.EL07.003.001 | 04 | IMPIANTI ELETTRICI | 04.EL07 | CABINE DI TRASFORMAZIONE | 04.EL07.003 | Trasformatore trifase in resina, classe F tensione secondaria 400/230 V, morsetti di regolazione ± 2 x 2,5%, esecuzione conforme secondo le normative vigenti: tensione primaria 12 kV | 04.EL07.003.001 | potenza 50 kVA | cad | 13376.08 | 0 | 5.43 | 94.57
PUG2025/04.EL07.003.003 | 04 | IMPIANTI ELETTRICI | 04.EL07 | CABINE DI TRASFORMAZIONE | 04.EL07.003 | Trasformatore trifase in resina, classe F tensione secondaria 400/230 V, morsetti di regolazione ± 2 x 2,5%, esecuzione conforme secondo le normative vigenti: tensione primaria 12 kV | 04.EL07.003.003 | potenza 100 kVA | cad | 14459.61 | 0 | 6.39 | 93.61
PUG2025/04.EL07.003.005 | 04 | IMPIANTI ELETTRICI | 04.EL07 | CABINE DI TRASFORMAZIONE | 04.EL07.003 | Trasformatore trifase in resina, classe F tensione secondaria 400/230 V, morsetti di regolazione ± 2 x 2,5%, esecuzione conforme secondo le normative vigenti: tensione primaria 12 kV | 04.EL07.003.005 | potenza 160 kVA | cad | 15983.12 | 0 | 6.61 | 93.39
PUG2025/04.EL07.003.007 | 04 | IMPIANTI ELETTRICI | 04.EL07 | CABINE DI TRASFORMAZIONE | 04.EL07.003 | Trasformatore trifase in resina, classe F tensione secondaria 400/230 V, morsetti di regolazione ± 2 x 2,5%, esecuzione conforme secondo le normative vigenti: tensione primaria 12 kV | 04.EL07.003.007 | potenza 200 kVA | cad | 18139.14 | 0 | 6.55 | 93.45
PUG2025/04.EL07.003.009 | 04 | IMPIANTI ELETTRICI | 04.EL07 | CABINE DI TRASFORMAZIONE | 04.EL07.003 | Trasformatore trifase in resina, classe F tensione secondaria 400/230 V, morsetti di regolazione ± 2 x 2,5%, esecuzione conforme secondo le normative vigenti: tensione primaria 12 kV | 04.EL07.003.009 | potenza 250 kVA | cad | 20295.15 | 0 | 6.5 | 93.5
PUG2025/04.EL07.003.011 | 04 | IMPIANTI ELETTRICI | 04.EL07 | CABINE DI TRASFORMAZIONE | 04.EL07.003 | Trasformatore trifase in resina, classe F tensione secondaria 400/230 V, morsetti di regolazione ± 2 x 2,5%, esecuzione conforme secondo le normative vigenti: tensione primaria 12 kV | 04.EL07.003.011 | potenza 315 kVA | cad | 22830.67 | 0 | 6.36 | 93.64
PUG2025/04.EL07.003.013 | 04 | IMPIANTI ELETTRICI | 04.EL07 | CABINE DI TRASFORMAZIONE | 04.EL07.003 | Trasformatore trifase in resina, classe F tensione secondaria 400/230 V, morsetti di regolazione ± 2 x 2,5%, esecuzione conforme secondo le normative vigenti: tensione primaria 12 kV | 04.EL07.003.013 | potenza 400 kVA | cad | 25366.18 | 0 | 6.25 | 93.75
PUG2025/04.EL07.003.015 | 04 | IMPIANTI ELETTRICI | 04.EL07 | CABINE DI TRASFORMAZIONE | 04.EL07.003 | Trasformatore trifase in resina, classe F tensione secondaria 400/230 V, morsetti di regolazione ± 2 x 2,5%, esecuzione conforme secondo le normative vigenti: tensione primaria 12 kV | 04.EL07.003.015 | potenza 500 kVA | cad | 28534.2 | 0 | 6.01 | 93.99
PUG2025/04.EL07.003.017 | 04 | IMPIANTI ELETTRICI | 04.EL07 | CABINE DI TRASFORMAZIONE | 04.EL07.003 | Trasformatore trifase in resina, classe F tensione secondaria 400/230 V, morsetti di regolazione ± 2 x 2,5%, esecuzione conforme secondo le normative vigenti: tensione primaria 12 kV | 04.EL07.003.017 | potenza 630 kVA | cad | 31328.23 | 0 | 6.32 | 93.68
PUG2025/04.EL07.003.019 | 04 | IMPIANTI ELETTRICI | 04.EL07 | CABINE DI TRASFORMAZIONE | 04.EL07.003 | Trasformatore trifase in resina, classe F tensione secondaria 400/230 V, morsetti di regolazione ± 2 x 2,5%, esecuzione conforme secondo le normative vigenti: tensione primaria 12 kV | 04.EL07.003.019 | potenza 800 kVA | cad | 32604.26 | 0 | 6.88 | 93.12
PUG2025/04.EL07.003.021 | 04 | IMPIANTI ELETTRICI | 04.EL07 | CABINE DI TRASFORMAZIONE | 04.EL07.003 | Trasformatore trifase in resina, classe F tensione secondaria 400/230 V, morsetti di regolazione ± 2 x 2,5%, esecuzione conforme secondo le normative vigenti: tensione primaria 12 kV | 04.EL07.003.021 | potenza 1.000 kVA | cad | 36030.79 | 0 | 6.96 | 93.04
PUG2025/04.EL07.003.023 | 04 | IMPIANTI ELETTRICI | 04.EL07 | CABINE DI TRASFORMAZIONE | 04.EL07.003 | Trasformatore trifase in resina, classe F tensione secondaria 400/230 V, morsetti di regolazione ± 2 x 2,5%, esecuzione conforme secondo le normative vigenti: tensione primaria 12 kV | 04.EL07.003.023 | potenza 1.250 kVA | cad | 43505.32 | 0 | 6.37 | 93.63
PUG2025/04.EL07.003.025 | 04 | IMPIANTI ELETTRICI | 04.EL07 | CABINE DI TRASFORMAZIONE | 04.EL07.003 | Trasformatore trifase in resina, classe F tensione secondaria 400/230 V, morsetti di regolazione ± 2 x 2,5%, esecuzione conforme secondo le normative vigenti: tensione primaria 12 kV | 04.EL07.003.025 | potenza 1.600 kVA | cad | 52118.35 | 0 | 5.83 | 94.17
PUG2025/04.EL07.003.027 | 04 | IMPIANTI ELETTRICI | 04.EL07 | CABINE DI TRASFORMAZIONE | 04.EL07.003 | Trasformatore trifase in resina, classe F tensione secondaria 400/230 V, morsetti di regolazione ± 2 x 2,5%, esecuzione conforme secondo le normative vigenti: tensione primaria 12 kV | 04.EL07.003.027 | potenza 2.000 kVA | cad | 61869.89 | 0 | 5.33 | 94.67
PUG2025/04.EL07.003.029 | 04 | IMPIANTI ELETTRICI | 04.EL07 | CABINE DI TRASFORMAZIONE | 04.EL07.003 | Trasformatore trifase in resina, classe F tensione secondaria 400/230 V, morsetti di regolazione ± 2 x 2,5%, esecuzione conforme secondo le normative vigenti: tensione primaria 12 kV | 04.EL07.003.029 | potenza 2.500 kVA | cad | 77198.45 | 0 | 4.96 | 95.04
PUG2025/04.EL07.005.001 | 04 | IMPIANTI ELETTRICI | 04.EL07 | CABINE DI TRASFORMAZIONE | 04.EL07.005 | Trasformatore trifase in resina, classe F tensione secondaria 400/230 V, morsetti di regolazione ± 2 x 2,5%, esecuzione conforme secondo le normative vigenti: tensione primaria 17.5 kV | 04.EL07.005.001 | potenza 50 kVA | cad | 14008.58 | 0 | 5.18 | 94.82
PUG2025/04.EL07.005.003 | 04 | IMPIANTI ELETTRICI | 04.EL07 | CABINE DI TRASFORMAZIONE | 04.EL07.005 | Trasformatore trifase in resina, classe F tensione secondaria 400/230 V, morsetti di regolazione ± 2 x 2,5%, esecuzione conforme secondo le normative vigenti: tensione primaria 17.5 kV | 04.EL07.005.003 | potenza 100 kVA | cad | 14712.61 | 0 | 6.28 | 93.72
PUG2025/04.EL07.005.005 | 04 | IMPIANTI ELETTRICI | 04.EL07 | CABINE DI TRASFORMAZIONE | 04.EL07.005 | Trasformatore trifase in resina, classe F tensione secondaria 400/230 V, morsetti di regolazione ± 2 x 2,5%, esecuzione conforme secondo le normative vigenti: tensione primaria 17.5 kV | 04.EL07.005.005 | potenza 160 kVA | cad | 15350.62 | 0 | 6.88 | 93.12
PUG2025/04.EL07.005.007 | 04 | IMPIANTI ELETTRICI | 04.EL07 | CABINE DI TRASFORMAZIONE | 04.EL07.005 | Trasformatore trifase in resina, classe F tensione secondaria 400/230 V, morsetti di regolazione ± 2 x 2,5%, esecuzione conforme secondo le normative vigenti: tensione primaria 17.5 kV | 04.EL07.005.007 | potenza 200 kVA | cad | 17000.64 | 0 | 6.99 | 93.01
PUG2025/04.EL07.005.009 | 04 | IMPIANTI ELETTRICI | 04.EL07 | CABINE DI TRASFORMAZIONE | 04.EL07.005 | Trasformatore trifase in resina, classe F tensione secondaria 400/230 V, morsetti di regolazione ± 2 x 2,5%, esecuzione conforme secondo le normative vigenti: tensione primaria 17.5 kV | 04.EL07.005.009 | potenza 250 kVA | cad | 18777.15 | 0 | 7.03 | 92.97
PUG2025/04.EL07.005.011 | 04 | IMPIANTI ELETTRICI | 04.EL07 | CABINE DI TRASFORMAZIONE | 04.EL07.005 | Trasformatore trifase in resina, classe F tensione secondaria 400/230 V, morsetti di regolazione ± 2 x 2,5%, esecuzione conforme secondo le normative vigenti: tensione primaria 17.5 kV | 04.EL07.005.011 | potenza 315 kVA | cad | 21692.17 | 0 | 6.69 | 93.31
PUG2025/04.EL07.005.013 | 04 | IMPIANTI ELETTRICI | 04.EL07 | CABINE DI TRASFORMAZIONE | 04.EL07.005 | Trasformatore trifase in resina, classe F tensione secondaria 400/230 V, morsetti di regolazione ± 2 x 2,5%, esecuzione conforme secondo le normative vigenti: tensione primaria 17.5 kV | 04.EL07.005.013 | potenza 400 kVA | cad | 23721.68 | 0 | 6.68 | 93.32
PUG2025/04.EL07.005.015 | 04 | IMPIANTI ELETTRICI | 04.EL07 | CABINE DI TRASFORMAZIONE | 04.EL07.005 | Trasformatore trifase in resina, classe F tensione secondaria 400/230 V, morsetti di regolazione ± 2 x 2,5%, esecuzione conforme secondo le normative vigenti: tensione primaria 17.5 kV | 04.EL07.005.015 | potenza 500 kVA | cad | 26510.2 | 0 | 6.47 | 93.53
PUG2025/04.EL07.005.017 | 04 | IMPIANTI ELETTRICI | 04.EL07 | CABINE DI TRASFORMAZIONE | 04.EL07.005 | Trasformatore trifase in resina, classe F tensione secondaria 400/230 V, morsetti di regolazione ± 2 x 2,5%, esecuzione conforme secondo le normative vigenti: tensione primaria 17.5 kV | 04.EL07.005.017 | potenza 630 kVA | cad | 29177.73 | 0 | 6.79 | 93.21
PUG2025/04.EL07.005.019 | 04 | IMPIANTI ELETTRICI | 04.EL07 | CABINE DI TRASFORMAZIONE | 04.EL07.005 | Trasformatore trifase in resina, classe F tensione secondaria 400/230 V, morsetti di regolazione ± 2 x 2,5%, esecuzione conforme secondo le normative vigenti: tensione primaria 17.5 kV | 04.EL07.005.019 | potenza 800 kVA | cad | 33616.26 | 0 | 6.68 | 93.32
PUG2025/04.EL07.005.021 | 04 | IMPIANTI ELETTRICI | 04.EL07 | CABINE DI TRASFORMAZIONE | 04.EL07.005 | Trasformatore trifase in resina, classe F tensione secondaria 400/230 V, morsetti di regolazione ± 2 x 2,5%, esecuzione conforme secondo le normative vigenti: tensione primaria 17.5 kV | 04.EL07.005.021 | potenza 1.000 kVA | cad | 40458.29 | 0 | 6.2 | 93.8
PUG2025/04.EL07.005.023 | 04 | IMPIANTI ELETTRICI | 04.EL07 | CABINE DI TRASFORMAZIONE | 04.EL07.005 | Trasformatore trifase in resina, classe F tensione secondaria 400/230 V, morsetti di regolazione ± 2 x 2,5%, esecuzione conforme secondo le normative vigenti: tensione primaria 17.5 kV | 04.EL07.005.023 | potenza 1.250 kVA | cad | 47047.32 | 0 | 5.89 | 94.11
PUG2025/04.EL07.005.025 | 04 | IMPIANTI ELETTRICI | 04.EL07 | CABINE DI TRASFORMAZIONE | 04.EL07.005 | Trasformatore trifase in resina, classe F tensione secondaria 400/230 V, morsetti di regolazione ± 2 x 2,5%, esecuzione conforme secondo le normative vigenti: tensione primaria 17.5 kV | 04.EL07.005.025 | potenza 1.600 kVA | cad | 53636.35 | 0 | 5.66 | 94.34
PUG2025/04.EL07.005.027 | 04 | IMPIANTI ELETTRICI | 04.EL07 | CABINE DI TRASFORMAZIONE | 04.EL07.005 | Trasformatore trifase in resina, classe F tensione secondaria 400/230 V, morsetti di regolazione ± 2 x 2,5%, esecuzione conforme secondo le normative vigenti: tensione primaria 17.5 kV | 04.EL07.005.027 | potenza 2.000 kVA | cad | 66550.39 | 0 | 4.96 | 95.04
PUG2025/04.EL07.005.029 | 04 | IMPIANTI ELETTRICI | 04.EL07 | CABINE DI TRASFORMAZIONE | 04.EL07.005 | Trasformatore trifase in resina, classe F tensione secondaria 400/230 V, morsetti di regolazione ± 2 x 2,5%, esecuzione conforme secondo le normative vigenti: tensione primaria 17.5 kV | 04.EL07.005.029 | potenza 2.500 kVA | cad | 79728.45 | 0 | 4.8 | 95.2
PUG2025/04.EL07.007.001 | 04 | IMPIANTI ELETTRICI | 04.EL07 | CABINE DI TRASFORMAZIONE | 04.EL07.007 | Trasformatore trifase in resina, classe F tensione secondaria 400/230 V, morsetti di regolazione ± 2 x 2,5%, esecuzione conforme secondo le normative vigenti: tensione primaria 24 kV | 04.EL07.007.001 | potenza 50 kVA | cad | 14388.08 | 0 | 5.05 | 94.95
PUG2025/04.EL07.007.003 | 04 | IMPIANTI ELETTRICI | 04.EL07 | CABINE DI TRASFORMAZIONE | 04.EL07.007 | Trasformatore trifase in resina, classe F tensione secondaria 400/230 V, morsetti di regolazione ± 2 x 2,5%, esecuzione conforme secondo le normative vigenti: tensione primaria 24 kV | 04.EL07.007.003 | potenza 100 kVA | cad | 15092.11 | 0 | 6.12 | 93.88
PUG2025/04.EL07.007.005 | 04 | IMPIANTI ELETTRICI | 04.EL07 | CABINE DI TRASFORMAZIONE | 04.EL07.007 | Trasformatore trifase in resina, classe F tensione secondaria 400/230 V, morsetti di regolazione ± 2 x 2,5%, esecuzione conforme secondo le normative vigenti: tensione primaria 24 kV | 04.EL07.007.005 | potenza 160 kVA | cad | 15730.12 | 0 | 6.71 | 93.29
PUG2025/04.EL07.007.007 | 04 | IMPIANTI ELETTRICI | 04.EL07 | CABINE DI TRASFORMAZIONE | 04.EL07.007 | Trasformatore trifase in resina, classe F tensione secondaria 400/230 V, morsetti di regolazione ± 2 x 2,5%, esecuzione conforme secondo le normative vigenti: tensione primaria 24 kV | 04.EL07.007.007 | potenza 200 kVA | cad | 17633.14 | 0 | 6.74 | 93.26
PUG2025/04.EL07.007.009 | 04 | IMPIANTI ELETTRICI | 04.EL07 | CABINE DI TRASFORMAZIONE | 04.EL07.007 | Trasformatore trifase in resina, classe F tensione secondaria 400/230 V, morsetti di regolazione ± 2 x 2,5%, esecuzione conforme secondo le normative vigenti: tensione primaria 24 kV | 04.EL07.007.009 | potenza 250 kVA | cad | 19536.15 | 0 | 6.76 | 93.24
PUG2025/04.EL07.007.011 | 04 | IMPIANTI ELETTRICI | 04.EL07 | CABINE DI TRASFORMAZIONE | 04.EL07.007 | Trasformatore trifase in resina, classe F tensione secondaria 400/230 V, morsetti di regolazione ± 2 x 2,5%, esecuzione conforme secondo le normative vigenti: tensione primaria 24 kV | 04.EL07.007.011 | potenza 315 kVA | cad | 22704.17 | 0 | 6.4 | 93.6
PUG2025/04.EL07.007.013 | 04 | IMPIANTI ELETTRICI | 04.EL07 | CABINE DI TRASFORMAZIONE | 04.EL07.007 | Trasformatore trifase in resina, classe F tensione secondaria 400/230 V, morsetti di regolazione ± 2 x 2,5%, esecuzione conforme secondo le normative vigenti: tensione primaria 24 kV | 04.EL07.007.013 | potenza 400 kVA | cad | 24860.18 | 0 | 6.37 | 93.63
PUG2025/04.EL07.007.015 | 04 | IMPIANTI ELETTRICI | 04.EL07 | CABINE DI TRASFORMAZIONE | 04.EL07.007 | Trasformatore trifase in resina, classe F tensione secondaria 400/230 V, morsetti di regolazione ± 2 x 2,5%, esecuzione conforme secondo le normative vigenti: tensione primaria 24 kV | 04.EL07.007.015 | potenza 500 kVA | cad | 27648.7 | 0 | 6.21 | 93.79
PUG2025/04.EL07.007.017 | 04 | IMPIANTI ELETTRICI | 04.EL07 | CABINE DI TRASFORMAZIONE | 04.EL07.007 | Trasformatore trifase in resina, classe F tensione secondaria 400/230 V, morsetti di regolazione ± 2 x 2,5%, esecuzione conforme secondo le normative vigenti: tensione primaria 24 kV | 04.EL07.007.017 | potenza 630 kVA | cad | 30442.73 | 0 | 6.5 | 93.5
PUG2025/04.EL07.007.019 | 04 | IMPIANTI ELETTRICI | 04.EL07 | CABINE DI TRASFORMAZIONE | 04.EL07.007 | Trasformatore trifase in resina, classe F tensione secondaria 400/230 V, morsetti di regolazione ± 2 x 2,5%, esecuzione conforme secondo le normative vigenti: tensione primaria 24 kV | 04.EL07.007.019 | potenza 800 kVA | cad | 35134.26 | 0 | 6.39 | 93.61
PUG2025/04.EL07.007.021 | 04 | IMPIANTI ELETTRICI | 04.EL07 | CABINE DI TRASFORMAZIONE | 04.EL07.007 | Trasformatore trifase in resina, classe F tensione secondaria 400/230 V, morsetti di regolazione ± 2 x 2,5%, esecuzione conforme secondo le normative vigenti: tensione primaria 24 kV | 04.EL07.007.021 | potenza 1.000 kVA | cad | 42355.79 | 0 | 5.92 | 94.08
PUG2025/04.EL07.007.023 | 04 | IMPIANTI ELETTRICI | 04.EL07 | CABINE DI TRASFORMAZIONE | 04.EL07.007 | Trasformatore trifase in resina, classe F tensione secondaria 400/230 V, morsetti di regolazione ± 2 x 2,5%, esecuzione conforme secondo le normative vigenti: tensione primaria 24 kV | 04.EL07.007.023 | potenza 1.250 kVA | cad | 48944.82 | 0 | 5.66 | 94.34
PUG2025/04.EL07.007.025 | 04 | IMPIANTI ELETTRICI | 04.EL07 | CABINE DI TRASFORMAZIONE | 04.EL07.007 | Trasformatore trifase in resina, classe F tensione secondaria 400/230 V, morsetti di regolazione ± 2 x 2,5%, esecuzione conforme secondo le normative vigenti: tensione primaria 24 kV | 04.EL07.007.025 | potenza 1.600 kVA | cad | 56166.35 | 0 | 5.41 | 94.59
PUG2025/04.EL07.007.027 | 04 | IMPIANTI ELETTRICI | 04.EL07 | CABINE DI TRASFORMAZIONE | 04.EL07.007 | Trasformatore trifase in resina, classe F tensione secondaria 400/230 V, morsetti di regolazione ± 2 x 2,5%, esecuzione conforme secondo le normative vigenti: tensione primaria 24 kV | 04.EL07.007.027 | potenza 2.000 kVA | cad | 69712.89 | 0 | 4.73 | 95.27
PUG2025/04.EL07.007.029 | 04 | IMPIANTI ELETTRICI | 04.EL07 | CABINE DI TRASFORMAZIONE | 04.EL07.007 | Trasformatore trifase in resina, classe F tensione secondaria 400/230 V, morsetti di regolazione ± 2 x 2,5%, esecuzione conforme secondo le normative vigenti: tensione primaria 24 kV | 04.EL07.007.029 | potenza 2.500 kVA | cad | 82890.95 | 0 | 4.62 | 95.38
PUG2025/04.EL07.009.001 | 04 | IMPIANTI ELETTRICI | 04.EL07 | CABINE DI TRASFORMAZIONE | 04.EL07.009 | Accessori per trasformatori | 04.EL07.009.001 | termometro a quadrante | cad | 658.9 | 0 | 4.01 | 95.99
PUG2025/04.EL07.009.003 | 04 | IMPIANTI ELETTRICI | 04.EL07 | CABINE DI TRASFORMAZIONE | 04.EL07.009 | Accessori per trasformatori | 04.EL07.009.003 | relè Buchholz e conservatore d'olio | cad | 3821.4 | 0 | 0.69 | 99.31
PUG2025/04.EL07.009.005 | 04 | IMPIANTI ELETTRICI | 04.EL07 | CABINE DI TRASFORMAZIONE | 04.EL07.009 | Accessori per trasformatori | 04.EL07.009.005 | termosonda completa di relè, alimentazione 230 V 50 Hz | cad | 1038.4 | 0 | 2.54 | 97.46
PUG2025/04.EL07.009.007 | 04 | IMPIANTI ELETTRICI | 04.EL07 | CABINE DI TRASFORMAZIONE | 04.EL07.009 | Accessori per trasformatori | 04.EL07.009.007 | centralina termometrica digitale con esclusione delle resistenze | cad | 1245.78 | 0 | 23.84 | 76.16
PUG2025/04.EL07.009.009 | 04 | IMPIANTI ELETTRICI | 04.EL07 | CABINE DI TRASFORMAZIONE | 04.EL07.009 | Accessori per trasformatori | 04.EL07.009.009 | terna di termoresistenze da 100 ohm | cad | 665.5 | 0 | 4.96 | 95.04
PUG2025/04.EL07.009.011 | 04 | IMPIANTI ELETTRICI | 04.EL07 | CABINE DI TRASFORMAZIONE | 04.EL07.009 | Accessori per trasformatori | 04.EL07.009.011 | terna di prese/connettori ad innesto rapido tipo Elastimold, tensione fino a 20 kV, portata 250 A | cad | 665.5 | 0 | 4.96 | 95.04
PUG2025/04.EL07.009.013 | 04 | IMPIANTI ELETTRICI | 04.EL07 | CABINE DI TRASFORMAZIONE | 04.EL07.009 | Accessori per trasformatori | 04.EL07.009.013 | sistema di ventilazione forzata, per aumento della potenza nominale fino al 40%, per trasformatori di potenza non superiore a 1000 kVA, senza centralina di comando | cad | 2596.01 | 0 | 2.54 | 97.46
PUG2025/04.EL07.011.001 | 04 | IMPIANTI ELETTRICI | 04.EL07 | CABINE DI TRASFORMAZIONE | 04.EL07.011 | Interruttore manovra sezionatore, meccanismo standard o rotativo e lame di terra interbloccate, con comando indipendente a mano | 04.EL07.011.001 | 12 Vn-kV, 12,5 kA, 400 A, standard | cad | 1587.26 | 0 | 41.59 | 58.41
PUG2025/04.EL07.011.003 | 04 | IMPIANTI ELETTRICI | 04.EL07 | CABINE DI TRASFORMAZIONE | 04.EL07.011 | Interruttore manovra sezionatore, meccanismo standard o rotativo e lame di terra interbloccate, con comando indipendente a mano | 04.EL07.011.003 | 12 Vn-kV, 16 kA, 630 A, standard | cad | 1834.96 | 0 | 35.97 | 64.03
PUG2025/04.EL07.011.005 | 04 | IMPIANTI ELETTRICI | 04.EL07 | CABINE DI TRASFORMAZIONE | 04.EL07.011 | Interruttore manovra sezionatore, meccanismo standard o rotativo e lame di terra interbloccate, con comando indipendente a mano | 04.EL07.011.005 | 17,5 Vn-kV, 12,5 kA, 400 A, standard | cad | 1657.83 | 0 | 39.82 | 60.18
PUG2025/04.EL07.011.007 | 04 | IMPIANTI ELETTRICI | 04.EL07 | CABINE DI TRASFORMAZIONE | 04.EL07.011 | Interruttore manovra sezionatore, meccanismo standard o rotativo e lame di terra interbloccate, con comando indipendente a mano | 04.EL07.011.007 | 17,5 Vn-kV, 16 kA, 630 A, standard | cad | 1904.15 | 0 | 34.67 | 65.33
PUG2025/04.EL07.011.009 | 04 | IMPIANTI ELETTRICI | 04.EL07 | CABINE DI TRASFORMAZIONE | 04.EL07.011 | Interruttore manovra sezionatore, meccanismo standard o rotativo e lame di terra interbloccate, con comando indipendente a mano | 04.EL07.011.009 | 24 Vn-kV, 12,5 kA, 400 A, rotativo | cad | 2388.5 | 0 | 27.64 | 72.36
PUG2025/04.EL07.011.011 | 04 | IMPIANTI ELETTRICI | 04.EL07 | CABINE DI TRASFORMAZIONE | 04.EL07.011 | Interruttore manovra sezionatore, meccanismo standard o rotativo e lame di terra interbloccate, con comando indipendente a mano | 04.EL07.011.011 | 24 Vn-kV, 16 kA, 630 A, rotativo | cad | 2853.47 | 0 | 23.13 | 76.87
PUG2025/04.EL07.013.001 | 04 | IMPIANTI ELETTRICI | 04.EL07 | CABINE DI TRASFORMAZIONE | 04.EL07.013 | Interruttore manovra sezionatore, con lame di terra interbloccate e comando ad accumulo d'energia per apertura tramite eventuale bobina d'apertura | 04.EL07.013.001 | 12 Vn-kV, 12,5 kA, 400 A | cad | 1774.07 | 0 | 37.21 | 62.79
PUG2025/04.EL07.013.003 | 04 | IMPIANTI ELETTRICI | 04.EL07 | CABINE DI TRASFORMAZIONE | 04.EL07.013 | Interruttore manovra sezionatore, con lame di terra interbloccate e comando ad accumulo d'energia per apertura tramite eventuale bobina d'apertura | 04.EL07.013.003 | 12 Vn-kV, 16 kA, 630 A | cad | 2019.02 | 0 | 32.69 | 67.31
PUG2025/04.EL07.013.005 | 04 | IMPIANTI ELETTRICI | 04.EL07 | CABINE DI TRASFORMAZIONE | 04.EL07.013 | Interruttore manovra sezionatore, con lame di terra interbloccate e comando ad accumulo d'energia per apertura tramite eventuale bobina d'apertura | 04.EL07.013.005 | 17,5 Vn-kV, 12,5 kA, 400 A | cad | 1843.27 | 0 | 35.81 | 64.19
PUG2025/04.EL07.013.007 | 04 | IMPIANTI ELETTRICI | 04.EL07 | CABINE DI TRASFORMAZIONE | 04.EL07.013 | Interruttore manovra sezionatore, con lame di terra interbloccate e comando ad accumulo d'energia per apertura tramite eventuale bobina d'apertura | 04.EL07.013.007 | 17,5 Vn-kV, 16 kA, 630 A | cad | 2088.21 | 0 | 31.61 | 68.39
PUG2025/04.EL07.013.009 | 04 | IMPIANTI ELETTRICI | 04.EL07 | CABINE DI TRASFORMAZIONE | 04.EL07.013 | Interruttore manovra sezionatore, con lame di terra interbloccate e comando ad accumulo d'energia per apertura tramite eventuale bobina d'apertura | 04.EL07.013.009 | 24 Vn-kV, 12,5 kA, 400 A | cad | 2124.19 | 0 | 31.07 | 68.93
PUG2025/04.EL07.013.011 | 04 | IMPIANTI ELETTRICI | 04.EL07 | CABINE DI TRASFORMAZIONE | 04.EL07.013 | Interruttore manovra sezionatore, con lame di terra interbloccate e comando ad accumulo d'energia per apertura tramite eventuale bobina d'apertura | 04.EL07.013.011 | 24 Vn-kV, 16 kA, 630 A | cad | 2322.07 | 0 | 28.43 | 71.57
PUG2025/04.EL07.015.001 | 04 | IMPIANTI ELETTRICI | 04.EL07 | CABINE DI TRASFORMAZIONE | 04.EL07.015 | Interruttore manovra sezionatore, con lame di terra interbloccate e comando ad accumulo d'energia per apertura tramite eventuale bobina d'apertura, completo di telaio portafusibili con dispositivo di sgancio all'intervento fusibili (fusibili esclusi) | 04.EL07.015.001 | 12 Vn-kV, 12,5 kA, 400 A | cad | 1959.51 | 0 | 33.69 | 66.31
PUG2025/04.EL07.015.003 | 04 | IMPIANTI ELETTRICI | 04.EL07 | CABINE DI TRASFORMAZIONE | 04.EL07.015 | Interruttore manovra sezionatore, con lame di terra interbloccate e comando ad accumulo d'energia per apertura tramite eventuale bobina d'apertura, completo di telaio portafusibili con dispositivo di sgancio all'intervento fusibili (fusibili esclusi) | 04.EL07.015.003 | 12 Vn-kV, 16 kA, 630 A | cad | 2204.45 | 0 | 29.94 | 70.06
PUG2025/04.EL07.015.005 | 04 | IMPIANTI ELETTRICI | 04.EL07 | CABINE DI TRASFORMAZIONE | 04.EL07.015 | Interruttore manovra sezionatore, con lame di terra interbloccate e comando ad accumulo d'energia per apertura tramite eventuale bobina d'apertura, completo di telaio portafusibili con dispositivo di sgancio all'intervento fusibili (fusibili esclusi) | 04.EL07.015.005 | 17,5 Vn-kV, 12,5 kA, 400 A | cad | 2028.71 | 0 | 32.54 | 67.46
PUG2025/04.EL07.015.007 | 04 | IMPIANTI ELETTRICI | 04.EL07 | CABINE DI TRASFORMAZIONE | 04.EL07.015 | Interruttore manovra sezionatore, con lame di terra interbloccate e comando ad accumulo d'energia per apertura tramite eventuale bobina d'apertura, completo di telaio portafusibili con dispositivo di sgancio all'intervento fusibili (fusibili esclusi) | 04.EL07.015.007 | 17,5 Vn-kV, 16 kA, 630 A | cad | 2275.03 | 0 | 29.01 | 70.99
PUG2025/04.EL07.015.009 | 04 | IMPIANTI ELETTRICI | 04.EL07 | CABINE DI TRASFORMAZIONE | 04.EL07.015 | Interruttore manovra sezionatore, con lame di terra interbloccate e comando ad accumulo d'energia per apertura tramite eventuale bobina d'apertura, completo di telaio portafusibili con dispositivo di sgancio all'intervento fusibili (fusibili esclusi) | 04.EL07.015.009 | 24 Vn-kV, 12,5 kA, 400 A | cad | 2189.22 | 0 | 30.15 | 69.85
PUG2025/04.EL07.015.011 | 04 | IMPIANTI ELETTRICI | 04.EL07 | CABINE DI TRASFORMAZIONE | 04.EL07.015 | Interruttore manovra sezionatore, con lame di terra interbloccate e comando ad accumulo d'energia per apertura tramite eventuale bobina d'apertura, completo di telaio portafusibili con dispositivo di sgancio all'intervento fusibili (fusibili esclusi) | 04.EL07.015.011 | 24 Vn-kV, 16 kA, 630 A | cad | 2456.31 | 0 | 26.87 | 73.13
PUG2025/04.EL07.017.001 | 04 | IMPIANTI ELETTRICI | 04.EL07 | CABINE DI TRASFORMAZIONE | 04.EL07.017 | Fusibile cilindrico limitatore, percussore con uscita 35 mm, tensione nominale 10/12 kV, potere di interruzione 80 kA, conforme secondo le normative vigenti, lunghezza 292 mm, Ø 58 mm | 04.EL07.017.001 | corrente nominale fino a 10 A | cad | 132.84 | 0 | 8.45 | 91.55
PUG2025/04.EL07.017.003 | 04 | IMPIANTI ELETTRICI | 04.EL07 | CABINE DI TRASFORMAZIONE | 04.EL07.017 | Fusibile cilindrico limitatore, percussore con uscita 35 mm, tensione nominale 10/12 kV, potere di interruzione 80 kA, conforme secondo le normative vigenti, lunghezza 292 mm, Ø 58 mm | 04.EL07.017.003 | corrente nominale fino a 20 A | cad | 132.84 | 0 | 8.45 | 91.55
PUG2025/04.EL07.017.005 | 04 | IMPIANTI ELETTRICI | 04.EL07 | CABINE DI TRASFORMAZIONE | 04.EL07.017 | Fusibile cilindrico limitatore, percussore con uscita 35 mm, tensione nominale 10/12 kV, potere di interruzione 80 kA, conforme secondo le normative vigenti, lunghezza 292 mm, Ø 58 mm | 04.EL07.017.005 | corrente nominale fino a 50 A | cad | 162.63 | 0 | 6.9 | 93.1
PUG2025/04.EL07.017.007 | 04 | IMPIANTI ELETTRICI | 04.EL07 | CABINE DI TRASFORMAZIONE | 04.EL07.017 | Fusibile cilindrico limitatore, percussore con uscita 35 mm, tensione nominale 10/12 kV, potere di interruzione 80 kA, conforme secondo le normative vigenti, lunghezza 292 mm, Ø 58 mm | 04.EL07.017.007 | corrente nominale 63 A | cad | 162.63 | 0 | 6.9 | 93.1
PUG2025/04.EL07.017.009 | 04 | IMPIANTI ELETTRICI | 04.EL07 | CABINE DI TRASFORMAZIONE | 04.EL07.017 | Fusibile cilindrico limitatore, percussore con uscita 35 mm, tensione nominale 10/12 kV, potere di interruzione 80 kA, conforme secondo le normative vigenti, lunghezza 292 mm, Ø 58 mm | 04.EL07.017.009 | corrente nominale 80 A | cad | 173.22 | 0 | 6.48 | 93.52
PUG2025/04.EL07.017.011 | 04 | IMPIANTI ELETTRICI | 04.EL07 | CABINE DI TRASFORMAZIONE | 04.EL07.017 | Fusibile cilindrico limitatore, percussore con uscita 35 mm, tensione nominale 10/12 kV, potere di interruzione 80 kA, conforme secondo le normative vigenti, lunghezza 292 mm, Ø 58 mm | 04.EL07.017.011 | corrente nominale 100 A | cad | 173.22 | 0 | 6.48 | 93.52
PUG2025/04.EL07.017.013 | 04 | IMPIANTI ELETTRICI | 04.EL07 | CABINE DI TRASFORMAZIONE | 04.EL07.017 | Fusibile cilindrico limitatore, percussore con uscita 35 mm, tensione nominale 10/12 kV, potere di interruzione 80 kA, conforme secondo le normative vigenti, lunghezza 292 mm, Ø 58 mm | 04.EL07.017.013 | corrente nominale 125 A | cad | 245.9 | 0 | 4.56 | 95.44
PUG2025/04.EL07.017.015 | 04 | IMPIANTI ELETTRICI | 04.EL07 | CABINE DI TRASFORMAZIONE | 04.EL07.017 | Fusibile cilindrico limitatore, percussore con uscita 35 mm, tensione nominale 10/12 kV, potere di interruzione 80 kA, conforme secondo le normative vigenti, lunghezza 292 mm, Ø 58 mm | 04.EL07.017.015 | corrente nominale 160 A | cad | 266.09 | 0 | 4.22 | 95.78
PUG2025/04.EL07.017.017 | 04 | IMPIANTI ELETTRICI | 04.EL07 | CABINE DI TRASFORMAZIONE | 04.EL07.017 | Fusibile cilindrico limitatore, percussore con uscita 35 mm, tensione nominale 10/12 kV, potere di interruzione 80 kA, conforme secondo le normative vigenti, lunghezza 292 mm, Ø 58 mm | 04.EL07.017.017 | corrente nominale 200 A | cad | 314.04 | 0 | 3.57 | 96.43
PUG2025/04.EL07.019.001 | 04 | IMPIANTI ELETTRICI | 04.EL07 | CABINE DI TRASFORMAZIONE | 04.EL07.019 | Fusibile cilindrico limitatore, percussore con uscita 35 mm, tensione nominale 15/17,5 kV, potere di interruzione 50 kA, conforme secondo le normative vigenti, lunghezza 442 mm, Ø 58 mm | 04.EL07.019.001 | corrente nominale fino a 10 A | cad | 143.94 | 0 | 9.63 | 90.37
PUG2025/04.EL07.019.003 | 04 | IMPIANTI ELETTRICI | 04.EL07 | CABINE DI TRASFORMAZIONE | 04.EL07.019 | Fusibile cilindrico limitatore, percussore con uscita 35 mm, tensione nominale 15/17,5 kV, potere di interruzione 50 kA, conforme secondo le normative vigenti, lunghezza 442 mm, Ø 58 mm | 04.EL07.019.003 | corrente nominale fino a 20 A | cad | 153.39 | 0 | 9.04 | 90.96
PUG2025/04.EL07.019.005 | 04 | IMPIANTI ELETTRICI | 04.EL07 | CABINE DI TRASFORMAZIONE | 04.EL07.019 | Fusibile cilindrico limitatore, percussore con uscita 35 mm, tensione nominale 15/17,5 kV, potere di interruzione 50 kA, conforme secondo le normative vigenti, lunghezza 442 mm, Ø 58 mm | 04.EL07.019.005 | corrente nominale fino a 32 A | cad | 153.39 | 0 | 9.04 | 90.96
PUG2025/04.EL07.019.007 | 04 | IMPIANTI ELETTRICI | 04.EL07 | CABINE DI TRASFORMAZIONE | 04.EL07.019 | Fusibile cilindrico limitatore, percussore con uscita 35 mm, tensione nominale 15/17,5 kV, potere di interruzione 50 kA, conforme secondo le normative vigenti, lunghezza 442 mm, Ø 58 mm | 04.EL07.019.007 | corrente nominale 40 A | cad | 156.31 | 0 | 8.87 | 91.13
PUG2025/04.EL07.019.009 | 04 | IMPIANTI ELETTRICI | 04.EL07 | CABINE DI TRASFORMAZIONE | 04.EL07.019 | Fusibile cilindrico limitatore, percussore con uscita 35 mm, tensione nominale 15/17,5 kV, potere di interruzione 50 kA, conforme secondo le normative vigenti, lunghezza 442 mm, Ø 58 mm | 04.EL07.019.009 | corrente nominale 50 A | cad | 167.71 | 0 | 8.27 | 91.73
PUG2025/04.EL07.019.011 | 04 | IMPIANTI ELETTRICI | 04.EL07 | CABINE DI TRASFORMAZIONE | 04.EL07.019 | Fusibile cilindrico limitatore, percussore con uscita 35 mm, tensione nominale 15/17,5 kV, potere di interruzione 50 kA, conforme secondo le normative vigenti, lunghezza 442 mm, Ø 58 mm | 04.EL07.019.011 | corrente nominale 63 A | cad | 181.39 | 0 | 7.64 | 92.36
PUG2025/04.EL07.019.013 | 04 | IMPIANTI ELETTRICI | 04.EL07 | CABINE DI TRASFORMAZIONE | 04.EL07.019 | Fusibile cilindrico limitatore, percussore con uscita 35 mm, tensione nominale 15/17,5 kV, potere di interruzione 50 kA, conforme secondo le normative vigenti, lunghezza 442 mm, Ø 58 mm | 04.EL07.019.013 | corrente nominale 80 A | cad | 183.99 | 0 | 7.53 | 92.47
PUG2025/04.EL07.019.015 | 04 | IMPIANTI ELETTRICI | 04.EL07 | CABINE DI TRASFORMAZIONE | 04.EL07.019 | Fusibile cilindrico limitatore, percussore con uscita 35 mm, tensione nominale 15/17,5 kV, potere di interruzione 50 kA, conforme secondo le normative vigenti, lunghezza 442 mm, Ø 58 mm | 04.EL07.019.015 | corrente nominale 100 A | cad | 194.58 | 0 | 7.12 | 92.88
PUG2025/04.EL07.019.017 | 04 | IMPIANTI ELETTRICI | 04.EL07 | CABINE DI TRASFORMAZIONE | 04.EL07.019 | Fusibile cilindrico limitatore, percussore con uscita 35 mm, tensione nominale 15/17,5 kV, potere di interruzione 50 kA, conforme secondo le normative vigenti, lunghezza 442 mm, Ø 58 mm | 04.EL07.019.017 | corrente nominale 125 A | cad | 307.85 | 0 | 4.5 | 95.5
PUG2025/04.EL07.019.019 | 04 | IMPIANTI ELETTRICI | 04.EL07 | CABINE DI TRASFORMAZIONE | 04.EL07.019 | Fusibile cilindrico limitatore, percussore con uscita 35 mm, tensione nominale 15/17,5 kV, potere di interruzione 50 kA, conforme secondo le normative vigenti, lunghezza 442 mm, Ø 58 mm | 04.EL07.019.019 | corrente nominale 160 A | cad | 333.08 | 0 | 4.16 | 95.84
PUG2025/04.EL07.019.021 | 04 | IMPIANTI ELETTRICI | 04.EL07 | CABINE DI TRASFORMAZIONE | 04.EL07.019 | Fusibile cilindrico limitatore, percussore con uscita 35 mm, tensione nominale 15/17,5 kV, potere di interruzione 50 kA, conforme secondo le normative vigenti, lunghezza 442 mm, Ø 58 mm | 04.EL07.019.021 | corrente nominale 200 A | cad | 402.48 | 0 | 3.44 | 96.56
PUG2025/04.EL07.021.001 | 04 | IMPIANTI ELETTRICI | 04.EL07 | CABINE DI TRASFORMAZIONE | 04.EL07.021 | Fusibile cilindrico limitatore, percussore con uscita 35 mm, tensione nominale 20/24 kV, potere di interruzione 50 kA, conforme secondo le normative vigenti, lunghezza 442 mm, Ø 58 mm | 04.EL07.021.001 | corrente nominale fino a 10 A | cad | 129.77 | 0 | 10.68 | 89.32
PUG2025/04.EL07.021.003 | 04 | IMPIANTI ELETTRICI | 04.EL07 | CABINE DI TRASFORMAZIONE | 04.EL07.021 | Fusibile cilindrico limitatore, percussore con uscita 35 mm, tensione nominale 20/24 kV, potere di interruzione 50 kA, conforme secondo le normative vigenti, lunghezza 442 mm, Ø 58 mm | 04.EL07.021.003 | corrente nominale fino a 20 A | cad | 145.74 | 0 | 9.51 | 90.49
PUG2025/04.EL07.021.005 | 04 | IMPIANTI ELETTRICI | 04.EL07 | CABINE DI TRASFORMAZIONE | 04.EL07.021 | Fusibile cilindrico limitatore, percussore con uscita 35 mm, tensione nominale 20/24 kV, potere di interruzione 50 kA, conforme secondo le normative vigenti, lunghezza 442 mm, Ø 58 mm | 04.EL07.021.005 | corrente nominale fino a 32 A | cad | 145.74 | 0 | 9.51 | 90.49
PUG2025/04.EL07.021.007 | 04 | IMPIANTI ELETTRICI | 04.EL07 | CABINE DI TRASFORMAZIONE | 04.EL07.021 | Fusibile cilindrico limitatore, percussore con uscita 35 mm, tensione nominale 20/24 kV, potere di interruzione 50 kA, conforme secondo le normative vigenti, lunghezza 442 mm, Ø 58 mm | 04.EL07.021.007 | corrente nominale 40 A | cad | 145.74 | 0 | 9.51 | 90.49
PUG2025/04.EL07.021.009 | 04 | IMPIANTI ELETTRICI | 04.EL07 | CABINE DI TRASFORMAZIONE | 04.EL07.021 | Fusibile cilindrico limitatore, percussore con uscita 35 mm, tensione nominale 20/24 kV, potere di interruzione 50 kA, conforme secondo le normative vigenti, lunghezza 442 mm, Ø 58 mm | 04.EL07.021.009 | corrente nominale 50 A | cad | 177.48 | 0 | 7.81 | 92.19
PUG2025/04.EL07.021.011 | 04 | IMPIANTI ELETTRICI | 04.EL07 | CABINE DI TRASFORMAZIONE | 04.EL07.021 | Fusibile cilindrico limitatore, percussore con uscita 35 mm, tensione nominale 20/24 kV, potere di interruzione 50 kA, conforme secondo le normative vigenti, lunghezza 442 mm, Ø 58 mm | 04.EL07.021.011 | corrente nominale 63 A | cad | 192.95 | 0 | 7.18 | 92.82
PUG2025/04.EL07.021.013 | 04 | IMPIANTI ELETTRICI | 04.EL07 | CABINE DI TRASFORMAZIONE | 04.EL07.021 | Fusibile cilindrico limitatore, percussore con uscita 35 mm, tensione nominale 20/24 kV, potere di interruzione 50 kA, conforme secondo le normative vigenti, lunghezza 442 mm, Ø 58 mm | 04.EL07.021.013 | corrente nominale 80 A | cad | 205.65 | 0 | 6.74 | 93.26
PUG2025/04.EL07.021.015 | 04 | IMPIANTI ELETTRICI | 04.EL07 | CABINE DI TRASFORMAZIONE | 04.EL07.021 | Fusibile cilindrico limitatore, percussore con uscita 35 mm, tensione nominale 20/24 kV, potere di interruzione 50 kA, conforme secondo le normative vigenti, lunghezza 442 mm, Ø 58 mm | 04.EL07.021.015 | corrente nominale 100 A | cad | 228.76 | 0 | 6.06 | 93.94
PUG2025/04.EL07.021.017 | 04 | IMPIANTI ELETTRICI | 04.EL07 | CABINE DI TRASFORMAZIONE | 04.EL07.021 | Fusibile cilindrico limitatore, percussore con uscita 35 mm, tensione nominale 20/24 kV, potere di interruzione 50 kA, conforme secondo le normative vigenti, lunghezza 442 mm, Ø 58 mm | 04.EL07.021.017 | corrente nominale 125 A | cad | 307.85 | 0 | 4.5 | 95.5
PUG2025/04.EL07.021.019 | 04 | IMPIANTI ELETTRICI | 04.EL07 | CABINE DI TRASFORMAZIONE | 04.EL07.021 | Fusibile cilindrico limitatore, percussore con uscita 35 mm, tensione nominale 20/24 kV, potere di interruzione 50 kA, conforme secondo le normative vigenti, lunghezza 442 mm, Ø 58 mm | 04.EL07.021.019 | corrente nominale 160 A | cad | 333.08 | 0 | 4.16 | 95.84
PUG2025/04.EL07.021.021 | 04 | IMPIANTI ELETTRICI | 04.EL07 | CABINE DI TRASFORMAZIONE | 04.EL07.021 | Fusibile cilindrico limitatore, percussore con uscita 35 mm, tensione nominale 20/24 kV, potere di interruzione 50 kA, conforme secondo le normative vigenti, lunghezza 442 mm, Ø 58 mm | 04.EL07.021.021 | corrente nominale 200 A | cad | 415.09 | 0 | 3.34 | 96.66
PUG2025/04.EL07.023.001 | 04 | IMPIANTI ELETTRICI | 04.EL07 | CABINE DI TRASFORMAZIONE | 04.EL07.023 | Fusibile cilindrico limitatore, percussore con uscita 35 mm, tensione nominale 30/36 kV, potere di interruzione 40 kA, conforme secondo le normative vigenti, lunghezza 537 mm, Ø 58 mm | 04.EL07.023.001 | corrente nominale fino a 12,5 A | cad | 153.1 | 0 | 10.78 | 89.22
PUG2025/04.EL07.023.003 | 04 | IMPIANTI ELETTRICI | 04.EL07 | CABINE DI TRASFORMAZIONE | 04.EL07.023 | Fusibile cilindrico limitatore, percussore con uscita 35 mm, tensione nominale 30/36 kV, potere di interruzione 40 kA, conforme secondo le normative vigenti, lunghezza 537 mm, Ø 58 mm | 04.EL07.023.003 | corrente nominale fino a 20 A | cad | 153.1 | 0 | 10.78 | 89.22
PUG2025/04.EL07.023.005 | 04 | IMPIANTI ELETTRICI | 04.EL07 | CABINE DI TRASFORMAZIONE | 04.EL07.023 | Fusibile cilindrico limitatore, percussore con uscita 35 mm, tensione nominale 30/36 kV, potere di interruzione 40 kA, conforme secondo le normative vigenti, lunghezza 537 mm, Ø 58 mm | 04.EL07.023.005 | corrente nominale fino a 32 A | cad | 172.79 | 0 | 9.55 | 90.45
PUG2025/04.EL07.023.007 | 04 | IMPIANTI ELETTRICI | 04.EL07 | CABINE DI TRASFORMAZIONE | 04.EL07.023 | Fusibile cilindrico limitatore, percussore con uscita 35 mm, tensione nominale 30/36 kV, potere di interruzione 40 kA, conforme secondo le normative vigenti, lunghezza 537 mm, Ø 58 mm | 04.EL07.023.007 | corrente nominale 40 A | cad | 178.98 | 0 | 9.22 | 90.78
PUG2025/04.EL07.023.009 | 04 | IMPIANTI ELETTRICI | 04.EL07 | CABINE DI TRASFORMAZIONE | 04.EL07.023 | Fusibile cilindrico limitatore, percussore con uscita 35 mm, tensione nominale 30/36 kV, potere di interruzione 40 kA, conforme secondo le normative vigenti, lunghezza 537 mm, Ø 58 mm | 04.EL07.023.009 | corrente nominale 50 A | cad | 185.82 | 0 | 8.88 | 91.12
PUG2025/04.EL07.023.011 | 04 | IMPIANTI ELETTRICI | 04.EL07 | CABINE DI TRASFORMAZIONE | 04.EL07.023 | Fusibile cilindrico limitatore, percussore con uscita 35 mm, tensione nominale 30/36 kV, potere di interruzione 40 kA, conforme secondo le normative vigenti, lunghezza 537 mm, Ø 58 mm | 04.EL07.023.011 | corrente nominale 63 A | cad | 200.14 | 0 | 8.25 | 91.75
PUG2025/04.EL07.023.013 | 04 | IMPIANTI ELETTRICI | 04.EL07 | CABINE DI TRASFORMAZIONE | 04.EL07.023 | Fusibile cilindrico limitatore, percussore con uscita 35 mm, tensione nominale 30/36 kV, potere di interruzione 40 kA, conforme secondo le normative vigenti, lunghezza 537 mm, Ø 58 mm | 04.EL07.023.013 | corrente nominale 80 A | cad | 306.71 | 0 | 5.38 | 94.62
PUG2025/04.EL07.023.015 | 04 | IMPIANTI ELETTRICI | 04.EL07 | CABINE DI TRASFORMAZIONE | 04.EL07.023 | Fusibile cilindrico limitatore, percussore con uscita 35 mm, tensione nominale 30/36 kV, potere di interruzione 40 kA, conforme secondo le normative vigenti, lunghezza 537 mm, Ø 58 mm | 04.EL07.023.015 | corrente nominale 100 A | cad | 330.68 | 0 | 4.99 | 95.01
PUG2025/04.EL07.025.001 | 04 | IMPIANTI ELETTRICI | 04.EL07 | CABINE DI TRASFORMAZIONE | 04.EL07.025 | Accessori di corredo per interruttore manovra sezionatore | 04.EL07.025.001 | comando da parete | cad | 251.88 | 0 | 68.13 | 31.87
PUG2025/04.EL07.025.003 | 04 | IMPIANTI ELETTRICI | 04.EL07 | CABINE DI TRASFORMAZIONE | 04.EL07.025 | Accessori di corredo per interruttore manovra sezionatore | 04.EL07.025.003 | blocco a chiave | cad | 101.56 | 0 | 45.49 | 54.51
PUG2025/04.EL07.025.005 | 04 | IMPIANTI ELETTRICI | 04.EL07 | CABINE DI TRASFORMAZIONE | 04.EL07.025 | Accessori di corredo per interruttore manovra sezionatore | 04.EL07.025.005 | contatti Aux | cad | 101.95 | 0 | 23.31 | 76.69
PUG2025/04.EL07.025.007 | 04 | IMPIANTI ELETTRICI | 04.EL07 | CABINE DI TRASFORMAZIONE | 04.EL07.025 | Accessori di corredo per interruttore manovra sezionatore | 04.EL07.025.007 | bobina apertura | cad | 137.93 | 0 | 17.23 | 82.77
PUG2025/04.EL07.025.009 | 04 | IMPIANTI ELETTRICI | 04.EL07 | CABINE DI TRASFORMAZIONE | 04.EL07.025 | Accessori di corredo per interruttore manovra sezionatore | 04.EL07.025.009 | asta rinvio 3/4'', lunghezza 3 m | cad | 75.96 | 0 | 60.83 | 39.17
PUG2025/04.EL07.027.001 | 04 | IMPIANTI ELETTRICI | 04.EL07 | CABINE DI TRASFORMAZIONE | 04.EL07.027 | Scomparto modulare MT arrivo linea e risalita sbarre con protezione arco interno sui tre lati IAC AFL fino a 12,5 kA per 1s, adatto ad essere ampliato con altre unità funzionali su entrambi i lati; costruzione e collaudo conforme secondo le normative vigenti; involucro con grado protezione esterno IP 3X e resistenza all'impatto meccanico IK 08, in lamiera di acciaio zincata a caldo, verniciata alle polveri epossidiche con struttura portante in lamiera d'acciaio di spessore non inferiore a 20/10; completa di blocchi a chiave per apertura/chiusura, interblocchi meccanici (in alternativa procedura guidata con l'utilizzo di appositi attrezzi), indicatori presenza tensione con derivatori capacitivi, resistenza anticondensa con potenza 50 W a 230 V, regolata da termostato e protetta da interruttore, sinottico, supporti terminali; le staffe ancoraggio cavi e lo schema elettrico; sezione cavi in ingresso fino a 300 mmq; tensione nominale 24 kV, tensione di esercizio fino 24 kV, tensione di prova 1 minuto 50 kV, tensione di tenuta ad impulso 1.2/50 µs 125 kV, corrente nominale sbarre ed apparecchiatura 630 A 800 A, corrente di corto circuito per un secondo 12,5 16 kA, corrente nominale di picco 31,5 40 kA; tensione nominale degli ausiliari elettrici 230 V 50 Hz; classificazione continuità di esercizio LSC1; dimensioni indicative larghezza 400 mm, altezza (vano BT escluso) 1.600 mm, profondità 1.000 mm | 04.EL07.027.001 | unità arrivo linea e risalita sbarre 630 A 12,5 kA | cad | 6142.6 | 0 | 12.9 | 87.1
PUG2025/04.EL07.027.003 | 04 | IMPIANTI ELETTRICI | 04.EL07 | CABINE DI TRASFORMAZIONE | 04.EL07.027 | Scomparto modulare MT arrivo linea e risalita sbarre con protezione arco interno sui tre lati IAC AFL fino a 12,5 kA per 1s, adatto ad essere ampliato con altre unità funzionali su entrambi i lati; costruzione e collaudo conforme secondo le normative vigenti; involucro con grado protezione esterno IP 3X e resistenza all'impatto meccanico IK 08, in lamiera di acciaio zincata a caldo, verniciata alle polveri epossidiche con struttura portante in lamiera d'acciaio di spessore non inferiore a 20/10; completa di blocchi a chiave per apertura/chiusura, interblocchi meccanici (in alternativa procedura guidata con l'utilizzo di appositi attrezzi), indicatori presenza tensione con derivatori capacitivi, resistenza anticondensa con potenza 50 W a 230 V, regolata da termostato e protetta da interruttore, sinottico, supporti terminali; le staffe ancoraggio cavi e lo schema elettrico; sezione cavi in ingresso fino a 300 mmq; tensione nominale 24 kV, tensione di esercizio fino 24 kV, tensione di prova 1 minuto 50 kV, tensione di tenuta ad impulso 1.2/50 µs 125 kV, corrente nominale sbarre ed apparecchiatura 630 A 800 A, corrente di corto circuito per un secondo 12,5 16 kA, corrente nominale di picco 31,5 40 kA; tensione nominale degli ausiliari elettrici 230 V 50 Hz; classificazione continuità di esercizio LSC1; dimensioni indicative larghezza 400 mm, altezza (vano BT escluso) 1.600 mm, profondità 1.000 mm | 04.EL07.027.003 | unità arrivo linea e risalita sbarre 630 A 16 kA | cad | 6292.62 | 0 | 12.59 | 87.41
PUG2025/04.EL07.027.005 | 04 | IMPIANTI ELETTRICI | 04.EL07 | CABINE DI TRASFORMAZIONE | 04.EL07.027 | Scomparto modulare MT arrivo linea e risalita sbarre con protezione arco interno sui tre lati IAC AFL fino a 12,5 kA per 1s, adatto ad essere ampliato con altre unità funzionali su entrambi i lati; costruzione e collaudo conforme secondo le normative vigenti; involucro con grado protezione esterno IP 3X e resistenza all'impatto meccanico IK 08, in lamiera di acciaio zincata a caldo, verniciata alle polveri epossidiche con struttura portante in lamiera d'acciaio di spessore non inferiore a 20/10; completa di blocchi a chiave per apertura/chiusura, interblocchi meccanici (in alternativa procedura guidata con l'utilizzo di appositi attrezzi), indicatori presenza tensione con derivatori capacitivi, resistenza anticondensa con potenza 50 W a 230 V, regolata da termostato e protetta da interruttore, sinottico, supporti terminali; le staffe ancoraggio cavi e lo schema elettrico; sezione cavi in ingresso fino a 300 mmq; tensione nominale 24 kV, tensione di esercizio fino 24 kV, tensione di prova 1 minuto 50 kV, tensione di tenuta ad impulso 1.2/50 µs 125 kV, corrente nominale sbarre ed apparecchiatura 630 A 800 A, corrente di corto circuito per un secondo 12,5 16 kA, corrente nominale di picco 31,5 40 kA; tensione nominale degli ausiliari elettrici 230 V 50 Hz; classificazione continuità di esercizio LSC1; dimensioni indicative larghezza 400 mm, altezza (vano BT escluso) 1.600 mm, profondità 1.000 mm | 04.EL07.027.005 | unità arrivo linea e risalita sbarre 800 A 16 kA | cad | 6745.78 | 0 | 11.74 | 88.26
PUG2025/04.EL07.029.001 | 04 | IMPIANTI ELETTRICI | 04.EL07 | CABINE DI TRASFORMAZIONE | 04.EL07.029 | Scomparto modulare arrivo/partenza linea con interruttore di manovra-sezionatore e sezionatore di terra in SF6 con protezione arco interno sui tre lati IAC AFL fino a 12,5 kA per 1s, adatto ad essere ampliato con altre unità funzionali su entrambi i lati; costruzione e collaudo conforme alle norme CEI EN 62271-200, CEI EN 60068-3-3 per resistenza al rischio sismico fino a classe 2; involucro con grado protezione esterno IP 3X e resistenza all'impatto meccanico IK 08, in lamiera di acciaio zincata a caldo, verniciata alle polveri epossidiche con struttura portante in lamiera d'acciaio di spessore non inferiore a 20/10; interruttore di manovra sezionatore rotativo a tre posizioni (chiuso, aperto e messo a terra), con oblò per la visibilità diretta del sezionamento, isolato in SF6 del tipo "sistema a pressione sigillato a vita", blocco a chiave sul sezionatore chiave libera in posizione di aperto, blocco a chiave su sezionatore di terra chiave libera in posizione di chiuso, 3 scaricatori MT, completa di interblocchi meccanici e a chiave per impedire errate manovre, contatti ausiliari, indicatori presenza tensione con derivatori capacitivi, resistenza anticondensa con potenza 50 W a 230 V, regolata da termostato e protetta da interruttore, sinottico, sezione cavi in ingresso fino a 240 mmq; tensione nominale 24 kV , tensione di esercizio fino a 24 kV, tensione di prova 1 minuto 50 kV, tensione di tenuta ad impulso 1.2/50 µs 125 kV; corrente nominale sbarre ed apparecchiatura 630 800 A, corrente di corto circuito per un secondo 12,5 16 kA, corrente nominale di picco 31,5 40 kA, tensione nominale degli ausiliari elettrici 230 V 50 Hz, classificazione continuità di esercizio LSC2A PI, dimensioni indicative larghezza 400 mm, altezza (vano BT escluso) 1.600 mm, profondità 1.000 mm | 04.EL07.029.001 | unità IMS con comando senza riserva di energia In: 630 A -12,5 kA con arrivo dal basso | cad | 10753.16 | 0 | 8.59 | 91.41
PUG2025/04.EL07.029.003 | 04 | IMPIANTI ELETTRICI | 04.EL07 | CABINE DI TRASFORMAZIONE | 04.EL07.029 | Scomparto modulare arrivo/partenza linea con interruttore di manovra-sezionatore e sezionatore di terra in SF6 con protezione arco interno sui tre lati IAC AFL fino a 12,5 kA per 1s, adatto ad essere ampliato con altre unità funzionali su entrambi i lati; costruzione e collaudo conforme alle norme CEI EN 62271-200, CEI EN 60068-3-3 per resistenza al rischio sismico fino a classe 2; involucro con grado protezione esterno IP 3X e resistenza all'impatto meccanico IK 08, in lamiera di acciaio zincata a caldo, verniciata alle polveri epossidiche con struttura portante in lamiera d'acciaio di spessore non inferiore a 20/10; interruttore di manovra sezionatore rotativo a tre posizioni (chiuso, aperto e messo a terra), con oblò per la visibilità diretta del sezionamento, isolato in SF6 del tipo "sistema a pressione sigillato a vita", blocco a chiave sul sezionatore chiave libera in posizione di aperto, blocco a chiave su sezionatore di terra chiave libera in posizione di chiuso, 3 scaricatori MT, completa di interblocchi meccanici e a chiave per impedire errate manovre, contatti ausiliari, indicatori presenza tensione con derivatori capacitivi, resistenza anticondensa con potenza 50 W a 230 V, regolata da termostato e protetta da interruttore, sinottico, sezione cavi in ingresso fino a 240 mmq; tensione nominale 24 kV , tensione di esercizio fino a 24 kV, tensione di prova 1 minuto 50 kV, tensione di tenuta ad impulso 1.2/50 µs 125 kV; corrente nominale sbarre ed apparecchiatura 630 800 A, corrente di corto circuito per un secondo 12,5 16 kA, corrente nominale di picco 31,5 40 kA, tensione nominale degli ausiliari elettrici 230 V 50 Hz, classificazione continuità di esercizio LSC2A PI, dimensioni indicative larghezza 400 mm, altezza (vano BT escluso) 1.600 mm, profondità 1.000 mm | 04.EL07.029.003 | unità IMS con comando senza riserva di energia In: 630 A -16 kA con arrivo dal basso | cad | 11206.33 | 0 | 8.25 | 91.75
PUG2025/04.EL07.029.005 | 04 | IMPIANTI ELETTRICI | 04.EL07 | CABINE DI TRASFORMAZIONE | 04.EL07.029 | Scomparto modulare arrivo/partenza linea con interruttore di manovra-sezionatore e sezionatore di terra in SF6 con protezione arco interno sui tre lati IAC AFL fino a 12,5 kA per 1s, adatto ad essere ampliato con altre unità funzionali su entrambi i lati; costruzione e collaudo conforme alle norme CEI EN 62271-200, CEI EN 60068-3-3 per resistenza al rischio sismico fino a classe 2; involucro con grado protezione esterno IP 3X e resistenza all'impatto meccanico IK 08, in lamiera di acciaio zincata a caldo, verniciata alle polveri epossidiche con struttura portante in lamiera d'acciaio di spessore non inferiore a 20/10; interruttore di manovra sezionatore rotativo a tre posizioni (chiuso, aperto e messo a terra), con oblò per la visibilità diretta del sezionamento, isolato in SF6 del tipo "sistema a pressione sigillato a vita", blocco a chiave sul sezionatore chiave libera in posizione di aperto, blocco a chiave su sezionatore di terra chiave libera in posizione di chiuso, 3 scaricatori MT, completa di interblocchi meccanici e a chiave per impedire errate manovre, contatti ausiliari, indicatori presenza tensione con derivatori capacitivi, resistenza anticondensa con potenza 50 W a 230 V, regolata da termostato e protetta da interruttore, sinottico, sezione cavi in ingresso fino a 240 mmq; tensione nominale 24 kV , tensione di esercizio fino a 24 kV, tensione di prova 1 minuto 50 kV, tensione di tenuta ad impulso 1.2/50 µs 125 kV; corrente nominale sbarre ed apparecchiatura 630 800 A, corrente di corto circuito per un secondo 12,5 16 kA, corrente nominale di picco 31,5 40 kA, tensione nominale degli ausiliari elettrici 230 V 50 Hz, classificazione continuità di esercizio LSC2A PI, dimensioni indicative larghezza 400 mm, altezza (vano BT escluso) 1.600 mm, profondità 1.000 mm | 04.EL07.029.005 | unità IMS con comando senza riserva di energia In: 800 A -12,5 kA con arrivo dal basso | cad | 11565.73 | 0 | 7.99 | 92.01
PUG2025/04.EL07.029.007 | 04 | IMPIANTI ELETTRICI | 04.EL07 | CABINE DI TRASFORMAZIONE | 04.EL07.029 | Scomparto modulare arrivo/partenza linea con interruttore di manovra-sezionatore e sezionatore di terra in SF6 con protezione arco interno sui tre lati IAC AFL fino a 12,5 kA per 1s, adatto ad essere ampliato con altre unità funzionali su entrambi i lati; costruzione e collaudo conforme alle norme CEI EN 62271-200, CEI EN 60068-3-3 per resistenza al rischio sismico fino a classe 2; involucro con grado protezione esterno IP 3X e resistenza all'impatto meccanico IK 08, in lamiera di acciaio zincata a caldo, verniciata alle polveri epossidiche con struttura portante in lamiera d'acciaio di spessore non inferiore a 20/10; interruttore di manovra sezionatore rotativo a tre posizioni (chiuso, aperto e messo a terra), con oblò per la visibilità diretta del sezionamento, isolato in SF6 del tipo "sistema a pressione sigillato a vita", blocco a chiave sul sezionatore chiave libera in posizione di aperto, blocco a chiave su sezionatore di terra chiave libera in posizione di chiuso, 3 scaricatori MT, completa di interblocchi meccanici e a chiave per impedire errate manovre, contatti ausiliari, indicatori presenza tensione con derivatori capacitivi, resistenza anticondensa con potenza 50 W a 230 V, regolata da termostato e protetta da interruttore, sinottico, sezione cavi in ingresso fino a 240 mmq; tensione nominale 24 kV , tensione di esercizio fino a 24 kV, tensione di prova 1 minuto 50 kV, tensione di tenuta ad impulso 1.2/50 µs 125 kV; corrente nominale sbarre ed apparecchiatura 630 800 A, corrente di corto circuito per un secondo 12,5 16 kA, corrente nominale di picco 31,5 40 kA, tensione nominale degli ausiliari elettrici 230 V 50 Hz, classificazione continuità di esercizio LSC2A PI, dimensioni indicative larghezza 400 mm, altezza (vano BT escluso) 1.600 mm, profondità 1.000 mm | 04.EL07.029.007 | unità IMS con comando senza riserva di energia In: 800 A -16 kA con arrivo dal basso | cad | 12862.74 | 0 | 7.18 | 92.82
PUG2025/04.EL07.031.001 | 04 | IMPIANTI ELETTRICI | 04.EL07 | CABINE DI TRASFORMAZIONE | 04.EL07.031 | Scomparto modulare arrivo/partenza linea con interruttore di manovra-sezionatore e sezionatore di terra in SF6 e uscita laterale in sbarre con protezione arco interno sui tre lati IAC AFL fino a 12,5 kA per 1s, adatto ad essere ampliato con altre unità funzionali su entrambi i lati; costruzione e collaudo conforme alle norme CEI EN 62271-200, CEI EN 60068-3-3 per resistenza al rischio sismico fino a classe 2; involucro con grado protezione esterno IP 3X e resistenza all'impatto meccanico IK 08, in lamiera di acciaio zincata a caldo, verniciata alle polveri epossidiche con struttura portante in lamiera d'acciaio di spessore non inferiore a 20/10; interruttore di manovra sezionatore rotativo a tre posizioni (chiuso, aperto e messo a terra), con oblò per la visibilità diretta del sezionamento, isolato in SF6 del tipo "sistema a pressione sigillato a vita", blocco a chiave sul sezionatore chiave libera in posizione di aperto, blocco a chiave su sezionatore di terra chiave libera in posizione di chiuso, completa di interblocchi meccanici e a chiave per impedire manovre errate, contatti ausiliari, indicatori presenza tensione con derivatori capacitivi, resistenza anticondensa con potenza 50 W a 230 V, regolata da termostato e protetta da interruttore, sinottico, sezione cavi in ingresso fino a 240 mmq; tensione nominale 24 kV, tensione di esercizio fino a 24 kV, tensione di prova 1 minuto 50 kV, tensione di tenuta ad impulso 1.2/50 µs 125 kV; corrente nominale sbarre ed apparecchiatura 630 800 A, corrente di corto circuito per un secondo 12,5 16 kA, corrente nominale di picco 31,5 40 kA, tensione nominale degli ausiliari elettrici 230 V 50 Hz, classificazione continuità di esercizio LSC2A PI, dimensioni indicative larghezza 400 mm, altezza (vano BT escluso) 1.600 mm, profondità 1.000 mm | 04.EL07.031.001 | unità IMS con comando senza riserva di energia In 630 A, Icc 12,5 kA | cad | 13547.73 | 0 | 7.55 | 92.45
PUG2025/04.EL07.031.003 | 04 | IMPIANTI ELETTRICI | 04.EL07 | CABINE DI TRASFORMAZIONE | 04.EL07.031 | Scomparto modulare arrivo/partenza linea con interruttore di manovra-sezionatore e sezionatore di terra in SF6 e uscita laterale in sbarre con protezione arco interno sui tre lati IAC AFL fino a 12,5 kA per 1s, adatto ad essere ampliato con altre unità funzionali su entrambi i lati; costruzione e collaudo conforme alle norme CEI EN 62271-200, CEI EN 60068-3-3 per resistenza al rischio sismico fino a classe 2; involucro con grado protezione esterno IP 3X e resistenza all'impatto meccanico IK 08, in lamiera di acciaio zincata a caldo, verniciata alle polveri epossidiche con struttura portante in lamiera d'acciaio di spessore non inferiore a 20/10; interruttore di manovra sezionatore rotativo a tre posizioni (chiuso, aperto e messo a terra), con oblò per la visibilità diretta del sezionamento, isolato in SF6 del tipo "sistema a pressione sigillato a vita", blocco a chiave sul sezionatore chiave libera in posizione di aperto, blocco a chiave su sezionatore di terra chiave libera in posizione di chiuso, completa di interblocchi meccanici e a chiave per impedire manovre errate, contatti ausiliari, indicatori presenza tensione con derivatori capacitivi, resistenza anticondensa con potenza 50 W a 230 V, regolata da termostato e protetta da interruttore, sinottico, sezione cavi in ingresso fino a 240 mmq; tensione nominale 24 kV, tensione di esercizio fino a 24 kV, tensione di prova 1 minuto 50 kV, tensione di tenuta ad impulso 1.2/50 µs 125 kV; corrente nominale sbarre ed apparecchiatura 630 800 A, corrente di corto circuito per un secondo 12,5 16 kA, corrente nominale di picco 31,5 40 kA, tensione nominale degli ausiliari elettrici 230 V 50 Hz, classificazione continuità di esercizio LSC2A PI, dimensioni indicative larghezza 400 mm, altezza (vano BT escluso) 1.600 mm, profondità 1.000 mm | 04.EL07.031.003 | unità IMS con comando senza riserva di energia In 630 A, Icc 16 kA | cad | 14071.23 | 0 | 7.27 | 92.73
PUG2025/04.EL07.033.001 | 04 | IMPIANTI ELETTRICI | 04.EL07 | CABINE DI TRASFORMAZIONE | 04.EL07.033 | Scomparto modulare MT per sezionamento generale con con interruttore di manovra- sezionatore e sezionatore di messa a terra in SF6 corredato di scaricatori MT, protezione arco interno sui tre lati IAC AFL fino a 12,5 kA per 1s, adatto ad essere ampliato con altre unità funzionali su entrambi i lati; costruzione e collaudo conforme alle norme CEI EN 62271-200, CEI EN 60068-3-3 per resistenza al rischio sismico fino a classe 2; involucro con grado protezione esterno IP 3X e resistenza all'impatto meccanico IK 08, in lamiera di acciaio zincata a caldo, verniciata alle polveri epossidiche con struttura portante in lamiera d'acciaio di spessore non inferiore a 20/10; interruttore di manovra sezionatore rotativo a tre posizioni (chiuso, aperto e messo a terra), con oblò per la visibilità diretta del sezionamento, isolato in SF6 del tipo "sistema a pressione sigillato a vita", blocco a chiave sul sezionatore chiave libera in posizione di aperto, blocco a chiave su sezionatore di terra chiave libera in posizione di chiuso, completa di interblocchi meccanici e a chiave per impedire errate manovre, contatti ausiliari, indicatori presenza tensione con derivatori capacitivi, resistenza anticondensa con potenza 50 W a 230 V, regolata da termostato e protetta da interruttore, sinottico, sezione cavi in ingresso fino a 240 mmq; tensione nominale 24 kV , tensione di esercizio fino a 24 kV, tensione di prova 1 minuto 50 kV, tensione di tenuta ad impulso 1.2/50 µs 125 kV; corrente nominale sbarre ed apparecchiatura 630 800 A, corrente di corto circuito per un secondo 12,5 16 kA, corrente nominale di picco 31,5 40 kA, tensione nominale degli ausiliari elettrici 230 V 50 Hz, classificazione continuità di esercizio LSC2A PI, dimensioni indicative larghezza 500 mm, altezza (vano BT escluso) 1.600 mm, Profondità 1.000 mm | 04.EL07.033.001 | con comando senza riserva di energia In: 630 A, Icc 12,5 kA con scaricatori MT | cad | 14270.19 | 0 | 9.71 | 90.29
PUG2025/04.EL07.033.003 | 04 | IMPIANTI ELETTRICI | 04.EL07 | CABINE DI TRASFORMAZIONE | 04.EL07.033 | Scomparto modulare MT per sezionamento generale con con interruttore di manovra- sezionatore e sezionatore di messa a terra in SF6 corredato di scaricatori MT, protezione arco interno sui tre lati IAC AFL fino a 12,5 kA per 1s, adatto ad essere ampliato con altre unità funzionali su entrambi i lati; costruzione e collaudo conforme alle norme CEI EN 62271-200, CEI EN 60068-3-3 per resistenza al rischio sismico fino a classe 2; involucro con grado protezione esterno IP 3X e resistenza all'impatto meccanico IK 08, in lamiera di acciaio zincata a caldo, verniciata alle polveri epossidiche con struttura portante in lamiera d'acciaio di spessore non inferiore a 20/10; interruttore di manovra sezionatore rotativo a tre posizioni (chiuso, aperto e messo a terra), con oblò per la visibilità diretta del sezionamento, isolato in SF6 del tipo "sistema a pressione sigillato a vita", blocco a chiave sul sezionatore chiave libera in posizione di aperto, blocco a chiave su sezionatore di terra chiave libera in posizione di chiuso, completa di interblocchi meccanici e a chiave per impedire errate manovre, contatti ausiliari, indicatori presenza tensione con derivatori capacitivi, resistenza anticondensa con potenza 50 W a 230 V, regolata da termostato e protetta da interruttore, sinottico, sezione cavi in ingresso fino a 240 mmq; tensione nominale 24 kV , tensione di esercizio fino a 24 kV, tensione di prova 1 minuto 50 kV, tensione di tenuta ad impulso 1.2/50 µs 125 kV; corrente nominale sbarre ed apparecchiatura 630 800 A, corrente di corto circuito per un secondo 12,5 16 kA, corrente nominale di picco 31,5 40 kA, tensione nominale degli ausiliari elettrici 230 V 50 Hz, classificazione continuità di esercizio LSC2A PI, dimensioni indicative larghezza 500 mm, altezza (vano BT escluso) 1.600 mm, Profondità 1.000 mm | 04.EL07.033.003 | con comando senza riserva di energia In: 630 A, Icc 16 kA con scaricatori MT | cad | 14824.93 | 0 | 9.35 | 90.65
PUG2025/04.EL07.033.005 | 04 | IMPIANTI ELETTRICI | 04.EL07 | CABINE DI TRASFORMAZIONE | 04.EL07.033 | Scomparto modulare MT per sezionamento generale con con interruttore di manovra- sezionatore e sezionatore di messa a terra in SF6 corredato di scaricatori MT, protezione arco interno sui tre lati IAC AFL fino a 12,5 kA per 1s, adatto ad essere ampliato con altre unità funzionali su entrambi i lati; costruzione e collaudo conforme alle norme CEI EN 62271-200, CEI EN 60068-3-3 per resistenza al rischio sismico fino a classe 2; involucro con grado protezione esterno IP 3X e resistenza all'impatto meccanico IK 08, in lamiera di acciaio zincata a caldo, verniciata alle polveri epossidiche con struttura portante in lamiera d'acciaio di spessore non inferiore a 20/10; interruttore di manovra sezionatore rotativo a tre posizioni (chiuso, aperto e messo a terra), con oblò per la visibilità diretta del sezionamento, isolato in SF6 del tipo "sistema a pressione sigillato a vita", blocco a chiave sul sezionatore chiave libera in posizione di aperto, blocco a chiave su sezionatore di terra chiave libera in posizione di chiuso, completa di interblocchi meccanici e a chiave per impedire errate manovre, contatti ausiliari, indicatori presenza tensione con derivatori capacitivi, resistenza anticondensa con potenza 50 W a 230 V, regolata da termostato e protetta da interruttore, sinottico, sezione cavi in ingresso fino a 240 mmq; tensione nominale 24 kV , tensione di esercizio fino a 24 kV, tensione di prova 1 minuto 50 kV, tensione di tenuta ad impulso 1.2/50 µs 125 kV; corrente nominale sbarre ed apparecchiatura 630 800 A, corrente di corto circuito per un secondo 12,5 16 kA, corrente nominale di picco 31,5 40 kA, tensione nominale degli ausiliari elettrici 230 V 50 Hz, classificazione continuità di esercizio LSC2A PI, dimensioni indicative larghezza 500 mm, altezza (vano BT escluso) 1.600 mm, Profondità 1.000 mm | 04.EL07.033.005 | con comando senza riserva di energia In: 800 A, Icc 16 kA con scaricatori MT | cad | 15918.79 | 0 | 8.71 | 91.29
PUG2025/04.EL07.035.001 | 04 | IMPIANTI ELETTRICI | 04.EL07 | CABINE DI TRASFORMAZIONE | 04.EL07.035 | Scomparto modulare MT per arrivo e partenza linea con misure, con interruttore di manovra-sezionatore in SF6, protezione arco interno sui tre lati IAC AFL fino a 12,5 kA per 1s, adatto ad essere ampliato con altre unità funzionali su entrambi i lati; costruzione e collaudo conformi alle norme CEI EN 62271-200, CEI EN 60068-3-3 per resistenza al rischio sismico fino a classe 2; involucro con grado protezione esterno IP 3X e resistenza all'impatto meccanico IK 08, in lamiera di acciaio zincata a caldo, verniciata alle polveri epossidiche con struttura portante in lamiera d'acciaio di spessore non inferiore a 20/10; interruttore di manovra sezionatore rotativo a tre posizioni (chiuso, aperto e messo a terra), con oblò per la visibilità diretta del sezionamento, isolato in SF6 del tipo "sistema a pressione sigillato a vita", blocco a chiave sul sezionatore chiave libera in posizione di aperto, blocco a chiave su sezionatore di terra chiave libera in posizione di chiuso, completa di interblocchi meccanici e a chiave per impedire errate manovre, contatti ausiliari, contatti ausiliari, 3 trasformatori amperometrici a barra passante con isolamento in resina epossidica, 3 trasformatori voltmetrici con collegamento fase-terra, isolamento in resina epossidica e resistenza antiferrorisonanza cablata, sezione cavi in ingresso fino a 240 mmq; tensione nominale 24 kV, tensione di esercizio fino a 24 kV, tensione di prova 1 minuto 50 kV, tensione di tenuta ad impulso 1.2/50 µs 125 kV; corrente nominale sbarre ed apparecchiatura 630 A, corrente di corto circuito per un secondo 12,5 16 kA, corrente nominale di picco 31,5 40 kA, tensione nominale degli ausiliari elettrici 230 V 50 Hz, classificazione continuità di esercizio LSC2A PI, dimensioni indicative larghezza 750 mm, altezza (vano BT escluso) 1.600 mm, profondità 1.100 mm | 04.EL07.035.001 | con comando senza riserva di energia In 630 A, Icc 12,5 kA con misure MT | cad | 25990.05 | 0 | 5.33 | 94.67
PUG2025/04.EL07.035.003 | 04 | IMPIANTI ELETTRICI | 04.EL07 | CABINE DI TRASFORMAZIONE | 04.EL07.035 | Scomparto modulare MT per arrivo e partenza linea con misure, con interruttore di manovra-sezionatore in SF6, protezione arco interno sui tre lati IAC AFL fino a 12,5 kA per 1s, adatto ad essere ampliato con altre unità funzionali su entrambi i lati; costruzione e collaudo conformi alle norme CEI EN 62271-200, CEI EN 60068-3-3 per resistenza al rischio sismico fino a classe 2; involucro con grado protezione esterno IP 3X e resistenza all'impatto meccanico IK 08, in lamiera di acciaio zincata a caldo, verniciata alle polveri epossidiche con struttura portante in lamiera d'acciaio di spessore non inferiore a 20/10; interruttore di manovra sezionatore rotativo a tre posizioni (chiuso, aperto e messo a terra), con oblò per la visibilità diretta del sezionamento, isolato in SF6 del tipo "sistema a pressione sigillato a vita", blocco a chiave sul sezionatore chiave libera in posizione di aperto, blocco a chiave su sezionatore di terra chiave libera in posizione di chiuso, completa di interblocchi meccanici e a chiave per impedire errate manovre, contatti ausiliari, contatti ausiliari, 3 trasformatori amperometrici a barra passante con isolamento in resina epossidica, 3 trasformatori voltmetrici con collegamento fase-terra, isolamento in resina epossidica e resistenza antiferrorisonanza cablata, sezione cavi in ingresso fino a 240 mmq; tensione nominale 24 kV, tensione di esercizio fino a 24 kV, tensione di prova 1 minuto 50 kV, tensione di tenuta ad impulso 1.2/50 µs 125 kV; corrente nominale sbarre ed apparecchiatura 630 A, corrente di corto circuito per un secondo 12,5 16 kA, corrente nominale di picco 31,5 40 kA, tensione nominale degli ausiliari elettrici 230 V 50 Hz, classificazione continuità di esercizio LSC2A PI, dimensioni indicative larghezza 750 mm, altezza (vano BT escluso) 1.600 mm, profondità 1.100 mm | 04.EL07.035.003 | con comando senza riserva di energia In: 630 A, Icc 16 kA con misure MT | cad | 27326.1 | 0 | 5.07 | 94.93
PUG2025/04.EL07.037.001 | 04 | IMPIANTI ELETTRICI | 04.EL07 | CABINE DI TRASFORMAZIONE | 04.EL07.037 | Scomparto modulare MT per protezione con interruttore di manovra-sezionatore combinato con fusibili, unità funzionale di protezione con interruttore di manovra-sezionatore e sezionatore di messa a terra in SF6 combinata con fusibili e sezionatore di messa a terra, protezione arco interno sui tre lati IAC AFL fino a 12,5 kA per 1s, adatto ad essere ampliato con altre unità funzionali su entrambi i lati; costruzione e collaudo conformi alle norme CEI EN 62271-200, CEI EN 60068-3-3 per resistenza al rischio sismico fino a classe 2; involucro con grado protezione esterno IP 3X e resistenza all'impatto meccanico IK 08, in lamiera di acciaio zincata a caldo, verniciata alle polveri epossidiche con struttura portante in lamiera d'acciaio di spessore non inferiore a 20/10; interruttore di manovra sezionatore rotativo a tre posizioni (chiuso, aperto e messo a terra), con oblò per la visibilità diretta del sezionamento, isolato in SF6 del tipo "sistema a pressione sigillato a vita", blocco a chiave sul sezionatore chiave libera in posizione di aperto, blocco a chiave su sezionatore di terra chiave libera in posizione di chiuso, completa di interblocchi meccanici e a chiave per impedire errate manovre, contatti ausiliari, sganciatore di apertura a lancio di corrente, contamanovre, segnalazione meccanica intervento fusibile, 3 fusibili MT corrente nominale in base alla potenza del trasformatore, sezionatore di messa a terra a valle dei fusibili MT, indicatori presenza tensione con derivatori capacitivi, resistenza anticondensa con potenza 50 W a 230 V, regolata da termostato e protetta da interruttore, sinottico, sezione cavi in ingresso fino a 95 mmq; tensione nominale 24 kV , tensione di esercizio fino a 24 kV, tensione di prova 1 minuto 50 kV, tensione di tenuta ad impulso 1.2/50 µs 125 kV; corrente di corto circuito per un secondo 12,5 16 kA, corrente nominale di picco 31,5 40 kA, tensione nominale degli ausiliari elettrici 230 V 50 Hz, classificazione continuità di esercizio LSC2A PI, dimensioni indicative larghezza 750 mm, altezza (vano BT escluso) 1.600 mm, profondità 1.300 mm | 04.EL07.037.001 | unità IMS In 630 A, Icc 12,5 kA, combinato con fusibili con comando senza riserva di energia, con esclusione dei fusibili di MT | cad | 13879.53 | 0 | 9.99 | 90.01
PUG2025/04.EL07.037.003 | 04 | IMPIANTI ELETTRICI | 04.EL07 | CABINE DI TRASFORMAZIONE | 04.EL07.037 | Scomparto modulare MT per protezione con interruttore di manovra-sezionatore combinato con fusibili, unità funzionale di protezione con interruttore di manovra-sezionatore e sezionatore di messa a terra in SF6 combinata con fusibili e sezionatore di messa a terra, protezione arco interno sui tre lati IAC AFL fino a 12,5 kA per 1s, adatto ad essere ampliato con altre unità funzionali su entrambi i lati; costruzione e collaudo conformi alle norme CEI EN 62271-200, CEI EN 60068-3-3 per resistenza al rischio sismico fino a classe 2; involucro con grado protezione esterno IP 3X e resistenza all'impatto meccanico IK 08, in lamiera di acciaio zincata a caldo, verniciata alle polveri epossidiche con struttura portante in lamiera d'acciaio di spessore non inferiore a 20/10; interruttore di manovra sezionatore rotativo a tre posizioni (chiuso, aperto e messo a terra), con oblò per la visibilità diretta del sezionamento, isolato in SF6 del tipo "sistema a pressione sigillato a vita", blocco a chiave sul sezionatore chiave libera in posizione di aperto, blocco a chiave su sezionatore di terra chiave libera in posizione di chiuso, completa di interblocchi meccanici e a chiave per impedire errate manovre, contatti ausiliari, sganciatore di apertura a lancio di corrente, contamanovre, segnalazione meccanica intervento fusibile, 3 fusibili MT corrente nominale in base alla potenza del trasformatore, sezionatore di messa a terra a valle dei fusibili MT, indicatori presenza tensione con derivatori capacitivi, resistenza anticondensa con potenza 50 W a 230 V, regolata da termostato e protetta da interruttore, sinottico, sezione cavi in ingresso fino a 95 mmq; tensione nominale 24 kV , tensione di esercizio fino a 24 kV, tensione di prova 1 minuto 50 kV, tensione di tenuta ad impulso 1.2/50 µs 125 kV; corrente di corto circuito per un secondo 12,5 16 kA, corrente nominale di picco 31,5 40 kA, tensione nominale degli ausiliari elettrici 230 V 50 Hz, classificazione continuità di esercizio LSC2A PI, dimensioni indicative larghezza 750 mm, altezza (vano BT escluso) 1.600 mm, profondità 1.300 mm | 04.EL07.037.003 | unità IMS In 630 A, Icc 16 kA, combinato con fusibili con comando senza riserva di energia, con esclusione dei fusibili di MT | cad | 14356.13 | 0 | 9.66 | 90.34
PUG2025/04.EL07.039.001 | 04 | IMPIANTI ELETTRICI | 04.EL07 | CABINE DI TRASFORMAZIONE | 04.EL07.039 | funzionale di protezione con interruttore in SF6 e sezionatore di messa a terra, TA omopolare e relè di protezione, alimentazione in sbarra ed uscita cavi MT nella parte inferiore; protezione arco interno sui tre lati IAC AFL fino a 12,5 kA per 1s, adatto ad essere ampliato con altre unità funzionali su entrambi i lati; costruzione e collaudo conformi alle norme CEI EN 62271-200, CEI EN 60068-3-3 per resistenza al rischio sismico fino a classe 2; involucro con grado protezione esterno IP 3X e resistenza all'impatto meccanico IK 08, in lamiera di acciaio zincata a caldo, verniciata alle polveri epossidiche con struttura portante in lamiera d'acciaio di spessore non inferiore a 20/10; interruttore isolato in SF6 con polo in pressione del tipo "sigillato a vita", classificazione interruttore secondo CEI EN 62271-100 M2, E2, C2, blocco chiave su interruttore, chiave libera in posizione d'aperto, blocco a chiave su sezionatore di terra chiave libera in posizione di chiuso, completa di interblocchi meccanici e a chiave per impedire errate manovre, sganciatore di apertura a lancio di corrente, comando manuale, contatti ausiliari, contamanovre, sezionatore rotativo a tre posizioni (chiuso, aperto e messo a terra), con oblò per la visibilità diretta del sezionamento, isolato in SF6 del tipo "sistema a pressione sigillato a vita", blocchi a chiave su sezionatore chiave libera in posizione di aperto e chiuso, blocchi a chiave su sezionatore di terra chiave libera in posizione di aperto e chiuso, sezionatore di messa a terra a valle dell'interruttore isolato in aria, 3 trasformatori amperometrici toroidali multi-range fino a 630 A o a barra passante con isolamento in resina epossidica, 1 trasformatore amperometrico toroidale omopolare, 1 relè per protezione e misura, su apposito pannello B.T. fornito di display LCD grafico, con protezioni I>, I>>, I>>>, Io>, Io>> e misura delle correnti di fase I1, I2, I3 RMS, corrente residua Io, valori medi e massimi, memorizzazione dei valori delle correnti di fase ed omopolare prima di un intervento su guasto elettrico, relè di protezione con funzione di Sistema di Protezione Generale (SPG) conforme norma conforme secondo le normative vigenti, supervisione protezione tramite collegamento modbus; sezione cavi MT isolati in gomma di sezione massima 240 mmq; indicatori presenza tensione con derivatori capacitivi, sinottico, resistenza anticondensa con potenza 50 W a 230 V, regolata da termostato e protetta da interruttore, contatti ausiliari, sganciatore di apertura a lancio di corrente, contamanovre, tensione nominale 24 kV, tensione di esercizio fino a 24 kV, tensione di prova 1 minuto 50 kV, tensione di tenuta ad impulso 1.2/50 µs 125 kV; corrente di corto circuito per un secondo 12,5 16 kA, corrente nominale di picco 31,5 40 kA, tensione nominale degli | 04.EL07.039.001 | unità interruttore partenza linea 630 A 12,5 kA con protezioni di fase e di terra (funzioni 50-51- 51N) | cad | 36620.21 | 0 | 5.6 | 94.4
PUG2025/04.EL07.039.003 | 04 | IMPIANTI ELETTRICI | 04.EL07 | CABINE DI TRASFORMAZIONE | 04.EL07.039 | funzionale di protezione con interruttore in SF6 e sezionatore di messa a terra, TA omopolare e relè di protezione, alimentazione in sbarra ed uscita cavi MT nella parte inferiore; protezione arco interno sui tre lati IAC AFL fino a 12,5 kA per 1s, adatto ad essere ampliato con altre unità funzionali su entrambi i lati; costruzione e collaudo conformi alle norme CEI EN 62271-200, CEI EN 60068-3-3 per resistenza al rischio sismico fino a classe 2; involucro con grado protezione esterno IP 3X e resistenza all'impatto meccanico IK 08, in lamiera di acciaio zincata a caldo, verniciata alle polveri epossidiche con struttura portante in lamiera d'acciaio di spessore non inferiore a 20/10; interruttore isolato in SF6 con polo in pressione del tipo "sigillato a vita", classificazione interruttore secondo CEI EN 62271-100 M2, E2, C2, blocco chiave su interruttore, chiave libera in posizione d'aperto, blocco a chiave su sezionatore di terra chiave libera in posizione di chiuso, completa di interblocchi meccanici e a chiave per impedire errate manovre, sganciatore di apertura a lancio di corrente, comando manuale, contatti ausiliari, contamanovre, sezionatore rotativo a tre posizioni (chiuso, aperto e messo a terra), con oblò per la visibilità diretta del sezionamento, isolato in SF6 del tipo "sistema a pressione sigillato a vita", blocchi a chiave su sezionatore chiave libera in posizione di aperto e chiuso, blocchi a chiave su sezionatore di terra chiave libera in posizione di aperto e chiuso, sezionatore di messa a terra a valle dell'interruttore isolato in aria, 3 trasformatori amperometrici toroidali multi-range fino a 630 A o a barra passante con isolamento in resina epossidica, 1 trasformatore amperometrico toroidale omopolare, 1 relè per protezione e misura, su apposito pannello B.T. fornito di display LCD grafico, con protezioni I>, I>>, I>>>, Io>, Io>> e misura delle correnti di fase I1, I2, I3 RMS, corrente residua Io, valori medi e massimi, memorizzazione dei valori delle correnti di fase ed omopolare prima di un intervento su guasto elettrico, relè di protezione con funzione di Sistema di Protezione Generale (SPG) conforme norma conforme secondo le normative vigenti, supervisione protezione tramite collegamento modbus; sezione cavi MT isolati in gomma di sezione massima 240 mmq; indicatori presenza tensione con derivatori capacitivi, sinottico, resistenza anticondensa con potenza 50 W a 230 V, regolata da termostato e protetta da interruttore, contatti ausiliari, sganciatore di apertura a lancio di corrente, contamanovre, tensione nominale 24 kV, tensione di esercizio fino a 24 kV, tensione di prova 1 minuto 50 kV, tensione di tenuta ad impulso 1.2/50 µs 125 kV; corrente di corto circuito per un secondo 12,5 16 kA, corrente nominale di picco 31,5 40 kA, tensione nominale degli | 04.EL07.039.003 | unità interruttore partenza linea 630 A 12,5 kA con protezioni di fase e di terra (funzioni 50-51-51N 67N) | cad | 37637.48 | 0 | 5.45 | 94.55
PUG2025/04.EL07.039.005 | 04 | IMPIANTI ELETTRICI | 04.EL07 | CABINE DI TRASFORMAZIONE | 04.EL07.039 | funzionale di protezione con interruttore in SF6 e sezionatore di messa a terra, TA omopolare e relè di protezione, alimentazione in sbarra ed uscita cavi MT nella parte inferiore; protezione arco interno sui tre lati IAC AFL fino a 12,5 kA per 1s, adatto ad essere ampliato con altre unità funzionali su entrambi i lati; costruzione e collaudo conformi alle norme CEI EN 62271-200, CEI EN 60068-3-3 per resistenza al rischio sismico fino a classe 2; involucro con grado protezione esterno IP 3X e resistenza all'impatto meccanico IK 08, in lamiera di acciaio zincata a caldo, verniciata alle polveri epossidiche con struttura portante in lamiera d'acciaio di spessore non inferiore a 20/10; interruttore isolato in SF6 con polo in pressione del tipo "sigillato a vita", classificazione interruttore secondo CEI EN 62271-100 M2, E2, C2, blocco chiave su interruttore, chiave libera in posizione d'aperto, blocco a chiave su sezionatore di terra chiave libera in posizione di chiuso, completa di interblocchi meccanici e a chiave per impedire errate manovre, sganciatore di apertura a lancio di corrente, comando manuale, contatti ausiliari, contamanovre, sezionatore rotativo a tre posizioni (chiuso, aperto e messo a terra), con oblò per la visibilità diretta del sezionamento, isolato in SF6 del tipo "sistema a pressione sigillato a vita", blocchi a chiave su sezionatore chiave libera in posizione di aperto e chiuso, blocchi a chiave su sezionatore di terra chiave libera in posizione di aperto e chiuso, sezionatore di messa a terra a valle dell'interruttore isolato in aria, 3 trasformatori amperometrici toroidali multi-range fino a 630 A o a barra passante con isolamento in resina epossidica, 1 trasformatore amperometrico toroidale omopolare, 1 relè per protezione e misura, su apposito pannello B.T. fornito di display LCD grafico, con protezioni I>, I>>, I>>>, Io>, Io>> e misura delle correnti di fase I1, I2, I3 RMS, corrente residua Io, valori medi e massimi, memorizzazione dei valori delle correnti di fase ed omopolare prima di un intervento su guasto elettrico, relè di protezione con funzione di Sistema di Protezione Generale (SPG) conforme norma conforme secondo le normative vigenti, supervisione protezione tramite collegamento modbus; sezione cavi MT isolati in gomma di sezione massima 240 mmq; indicatori presenza tensione con derivatori capacitivi, sinottico, resistenza anticondensa con potenza 50 W a 230 V, regolata da termostato e protetta da interruttore, contatti ausiliari, sganciatore di apertura a lancio di corrente, contamanovre, tensione nominale 24 kV, tensione di esercizio fino a 24 kV, tensione di prova 1 minuto 50 kV, tensione di tenuta ad impulso 1.2/50 µs 125 kV; corrente di corto circuito per un secondo 12,5 16 kA, corrente nominale di picco 31,5 40 kA, tensione nominale degli | 04.EL07.039.005 | unità interruttore partenza linea 630 A 16 kA con protezioni di fase e di terra (funzioni 50-51-51N) | cad | 37279.64 | 0 | 5.5 | 94.5
PUG2025/04.EL07.039.007 | 04 | IMPIANTI ELETTRICI | 04.EL07 | CABINE DI TRASFORMAZIONE | 04.EL07.039 | funzionale di protezione con interruttore in SF6 e sezionatore di messa a terra, TA omopolare e relè di protezione, alimentazione in sbarra ed uscita cavi MT nella parte inferiore; protezione arco interno sui tre lati IAC AFL fino a 12,5 kA per 1s, adatto ad essere ampliato con altre unità funzionali su entrambi i lati; costruzione e collaudo conformi alle norme CEI EN 62271-200, CEI EN 60068-3-3 per resistenza al rischio sismico fino a classe 2; involucro con grado protezione esterno IP 3X e resistenza all'impatto meccanico IK 08, in lamiera di acciaio zincata a caldo, verniciata alle polveri epossidiche con struttura portante in lamiera d'acciaio di spessore non inferiore a 20/10; interruttore isolato in SF6 con polo in pressione del tipo "sigillato a vita", classificazione interruttore secondo CEI EN 62271-100 M2, E2, C2, blocco chiave su interruttore, chiave libera in posizione d'aperto, blocco a chiave su sezionatore di terra chiave libera in posizione di chiuso, completa di interblocchi meccanici e a chiave per impedire errate manovre, sganciatore di apertura a lancio di corrente, comando manuale, contatti ausiliari, contamanovre, sezionatore rotativo a tre posizioni (chiuso, aperto e messo a terra), con oblò per la visibilità diretta del sezionamento, isolato in SF6 del tipo "sistema a pressione sigillato a vita", blocchi a chiave su sezionatore chiave libera in posizione di aperto e chiuso, blocchi a chiave su sezionatore di terra chiave libera in posizione di aperto e chiuso, sezionatore di messa a terra a valle dell'interruttore isolato in aria, 3 trasformatori amperometrici toroidali multi-range fino a 630 A o a barra passante con isolamento in resina epossidica, 1 trasformatore amperometrico toroidale omopolare, 1 relè per protezione e misura, su apposito pannello B.T. fornito di display LCD grafico, con protezioni I>, I>>, I>>>, Io>, Io>> e misura delle correnti di fase I1, I2, I3 RMS, corrente residua Io, valori medi e massimi, memorizzazione dei valori delle correnti di fase ed omopolare prima di un intervento su guasto elettrico, relè di protezione con funzione di Sistema di Protezione Generale (SPG) conforme norma conforme secondo le normative vigenti, supervisione protezione tramite collegamento modbus; sezione cavi MT isolati in gomma di sezione massima 240 mmq; indicatori presenza tensione con derivatori capacitivi, sinottico, resistenza anticondensa con potenza 50 W a 230 V, regolata da termostato e protetta da interruttore, contatti ausiliari, sganciatore di apertura a lancio di corrente, contamanovre, tensione nominale 24 kV, tensione di esercizio fino a 24 kV, tensione di prova 1 minuto 50 kV, tensione di tenuta ad impulso 1.2/50 µs 125 kV; corrente di corto circuito per un secondo 12,5 16 kA, corrente nominale di picco 31,5 40 kA, tensione nominale degli | 04.EL07.039.007 | unità interruttore partenza linea 630 A 16 kA con protezioni di fase e di terra (funzioni 50-51-51N- 67N) | cad | 38375.05 | 0 | 5.35 | 94.65
PUG2025/04.EL07.039.009 | 04 | IMPIANTI ELETTRICI | 04.EL07 | CABINE DI TRASFORMAZIONE | 04.EL07.039 | funzionale di protezione con interruttore in SF6 e sezionatore di messa a terra, TA omopolare e relè di protezione, alimentazione in sbarra ed uscita cavi MT nella parte inferiore; protezione arco interno sui tre lati IAC AFL fino a 12,5 kA per 1s, adatto ad essere ampliato con altre unità funzionali su entrambi i lati; costruzione e collaudo conformi alle norme CEI EN 62271-200, CEI EN 60068-3-3 per resistenza al rischio sismico fino a classe 2; involucro con grado protezione esterno IP 3X e resistenza all'impatto meccanico IK 08, in lamiera di acciaio zincata a caldo, verniciata alle polveri epossidiche con struttura portante in lamiera d'acciaio di spessore non inferiore a 20/10; interruttore isolato in SF6 con polo in pressione del tipo "sigillato a vita", classificazione interruttore secondo CEI EN 62271-100 M2, E2, C2, blocco chiave su interruttore, chiave libera in posizione d'aperto, blocco a chiave su sezionatore di terra chiave libera in posizione di chiuso, completa di interblocchi meccanici e a chiave per impedire errate manovre, sganciatore di apertura a lancio di corrente, comando manuale, contatti ausiliari, contamanovre, sezionatore rotativo a tre posizioni (chiuso, aperto e messo a terra), con oblò per la visibilità diretta del sezionamento, isolato in SF6 del tipo "sistema a pressione sigillato a vita", blocchi a chiave su sezionatore chiave libera in posizione di aperto e chiuso, blocchi a chiave su sezionatore di terra chiave libera in posizione di aperto e chiuso, sezionatore di messa a terra a valle dell'interruttore isolato in aria, 3 trasformatori amperometrici toroidali multi-range fino a 630 A o a barra passante con isolamento in resina epossidica, 1 trasformatore amperometrico toroidale omopolare, 1 relè per protezione e misura, su apposito pannello B.T. fornito di display LCD grafico, con protezioni I>, I>>, I>>>, Io>, Io>> e misura delle correnti di fase I1, I2, I3 RMS, corrente residua Io, valori medi e massimi, memorizzazione dei valori delle correnti di fase ed omopolare prima di un intervento su guasto elettrico, relè di protezione con funzione di Sistema di Protezione Generale (SPG) conforme norma conforme secondo le normative vigenti, supervisione protezione tramite collegamento modbus; sezione cavi MT isolati in gomma di sezione massima 240 mmq; indicatori presenza tensione con derivatori capacitivi, sinottico, resistenza anticondensa con potenza 50 W a 230 V, regolata da termostato e protetta da interruttore, contatti ausiliari, sganciatore di apertura a lancio di corrente, contamanovre, tensione nominale 24 kV, tensione di esercizio fino a 24 kV, tensione di prova 1 minuto 50 kV, tensione di tenuta ad impulso 1.2/50 µs 125 kV; corrente di corto circuito per un secondo 12,5 16 kA, corrente nominale di picco 31,5 40 kA, tensione nominale degli | 04.EL07.039.009 | unità interruttore partenza linea 800 A 16 kA con protezioni di fase e di terra (funzioni 50-51-51N) | cad | 43658.36 | 0 | 4.7 | 95.3
PUG2025/04.EL07.039.011 | 04 | IMPIANTI ELETTRICI | 04.EL07 | CABINE DI TRASFORMAZIONE | 04.EL07.039 | funzionale di protezione con interruttore in SF6 e sezionatore di messa a terra, TA omopolare e relè di protezione, alimentazione in sbarra ed uscita cavi MT nella parte inferiore; protezione arco interno sui tre lati IAC AFL fino a 12,5 kA per 1s, adatto ad essere ampliato con altre unità funzionali su entrambi i lati; costruzione e collaudo conformi alle norme CEI EN 62271-200, CEI EN 60068-3-3 per resistenza al rischio sismico fino a classe 2; involucro con grado protezione esterno IP 3X e resistenza all'impatto meccanico IK 08, in lamiera di acciaio zincata a caldo, verniciata alle polveri epossidiche con struttura portante in lamiera d'acciaio di spessore non inferiore a 20/10; interruttore isolato in SF6 con polo in pressione del tipo "sigillato a vita", classificazione interruttore secondo CEI EN 62271-100 M2, E2, C2, blocco chiave su interruttore, chiave libera in posizione d'aperto, blocco a chiave su sezionatore di terra chiave libera in posizione di chiuso, completa di interblocchi meccanici e a chiave per impedire errate manovre, sganciatore di apertura a lancio di corrente, comando manuale, contatti ausiliari, contamanovre, sezionatore rotativo a tre posizioni (chiuso, aperto e messo a terra), con oblò per la visibilità diretta del sezionamento, isolato in SF6 del tipo "sistema a pressione sigillato a vita", blocchi a chiave su sezionatore chiave libera in posizione di aperto e chiuso, blocchi a chiave su sezionatore di terra chiave libera in posizione di aperto e chiuso, sezionatore di messa a terra a valle dell'interruttore isolato in aria, 3 trasformatori amperometrici toroidali multi-range fino a 630 A o a barra passante con isolamento in resina epossidica, 1 trasformatore amperometrico toroidale omopolare, 1 relè per protezione e misura, su apposito pannello B.T. fornito di display LCD grafico, con protezioni I>, I>>, I>>>, Io>, Io>> e misura delle correnti di fase I1, I2, I3 RMS, corrente residua Io, valori medi e massimi, memorizzazione dei valori delle correnti di fase ed omopolare prima di un intervento su guasto elettrico, relè di protezione con funzione di Sistema di Protezione Generale (SPG) conforme norma conforme secondo le normative vigenti, supervisione protezione tramite collegamento modbus; sezione cavi MT isolati in gomma di sezione massima 240 mmq; indicatori presenza tensione con derivatori capacitivi, sinottico, resistenza anticondensa con potenza 50 W a 230 V, regolata da termostato e protetta da interruttore, contatti ausiliari, sganciatore di apertura a lancio di corrente, contamanovre, tensione nominale 24 kV, tensione di esercizio fino a 24 kV, tensione di prova 1 minuto 50 kV, tensione di tenuta ad impulso 1.2/50 µs 125 kV; corrente di corto circuito per un secondo 12,5 16 kA, corrente nominale di picco 31,5 40 kA, tensione nominale degli | 04.EL07.039.011 | unità interruttore partenza linea 800 A 16 kA con protezioni di fase e di terra (funzioni 50-51-51N- 67N) | cad | 44785.04 | 0 | 4.58 | 95.42
PUG2025/04.EL07.041.001 | 04 | IMPIANTI ELETTRICI | 04.EL07 | CABINE DI TRASFORMAZIONE | 04.EL07.041 | di protezione con interruttore in SF6 sezionatore di isolamento e sezionatore di messa a terra in SF6, TA omopolare e relè di protezione, alimentazione in sbarra ed uscita cavi MT nella parte inferiore; protezione arco interno sui tre lati IAC AFL fino a 12,5 kA per 1s, adatto ad essere ampliato con altre unità funzionali su entrambi i lati; costruzione e collaudo conforme disposizioni di legge, norme CEI EN 62271-200, CEI EN 60068-3-3 per resistenza al rischio sismico fino a classe 2; involucro con grado protezione esterno IP 3X e resistenza all'impatto meccanico IK 08, in lamiera di acciaio zincata a caldo, verniciata alle polveri epossidiche con struttura portante in lamiera d'acciaio di spessore non inferiore a 20/10; interruttore isolato in SF6 con polo in pressione del tipo "sigillato a vita", classificazione interruttore secondo CEI EN 62271-100 M2, E2, C2, blocco chiave su interruttore, chiave libera in posizione d'aperto, blocco a chiave su sezionatore di terra chiave libera in posizione di chiuso, completa di interblocchi meccanici e a chiave per impedire manovre errate, sganciatore di apertura a lancio di corrente, comando manuale, contatti ausiliari, contamanovre, sezionatore rotativo a tre posizioni (chiuso, aperto e messo a terra), con oblò per la visibilità diretta del sezionamento, isolato in SF6 del tipo "sistema a pressione sigillato a vita", blocchi a chiave su sezionatore chiave libera in posizione di aperto e chiuso, blocchi a chiave su sezionatore di terra chiave libera in posizione di aperto e chiuso, sezionatore di messa a terra a valle dell'interruttore isolato in aria, 3 trasformatori amperometrici toroidali multi-range fino a 630 A, 1 trasformatore amperometrico toroidale omopolare, 1 relè a microprocessore, installato su apposito pannello B.T. fornito di display LCD grafico, con protezioni I>, I>>, I>>>, Io>, Io>> e misura delle correnti di fase I1, I2, I3 RMS, corrente residua Io, valori medi e massimi, memorizzazione dei valori delle correnti di fase ed omopolare prima di un intervento su guasto elettrico, relè di protezione con funzione di Sistema di Protezione Generale (SPG) conforme norma conforme secondo le normative vigenti, supervisione protezione tramite collegamento modbus; sezione cavi MT isolati in gomma di sezione massima 240 mmq; indicatori presenza tensione con derivatori capacitivi, sinottico, resistenza anticondensa con potenza 50 W a 230 V, regolata da termostato e protetta da interruttore, contatti ausiliari, sganciatore di apertura a lancio di corrente, contamanovre, tensione nominale 24 kV , tensione di esercizio fino a 24 kV, tensione di prova 1 minuto 50 kV, tensione di tenuta ad impulso 1.2/50 µs 125 kV; corrente di corto circuito per un secondo 12,5 16 kA, corrente nominale di picco 31,5 40 kA, tensione nominale degli ausiliari elettrici | 04.EL07.041.001 | unità interruttore arrivo linea 630 A 12,5 kA con protezioni di fase e di terra (50-51-51N) | cad | 33276.14 | 0 | 6.16 | 93.84
PUG2025/04.EL07.041.003 | 04 | IMPIANTI ELETTRICI | 04.EL07 | CABINE DI TRASFORMAZIONE | 04.EL07.041 | di protezione con interruttore in SF6 sezionatore di isolamento e sezionatore di messa a terra in SF6, TA omopolare e relè di protezione, alimentazione in sbarra ed uscita cavi MT nella parte inferiore; protezione arco interno sui tre lati IAC AFL fino a 12,5 kA per 1s, adatto ad essere ampliato con altre unità funzionali su entrambi i lati; costruzione e collaudo conforme disposizioni di legge, norme CEI EN 62271-200, CEI EN 60068-3-3 per resistenza al rischio sismico fino a classe 2; involucro con grado protezione esterno IP 3X e resistenza all'impatto meccanico IK 08, in lamiera di acciaio zincata a caldo, verniciata alle polveri epossidiche con struttura portante in lamiera d'acciaio di spessore non inferiore a 20/10; interruttore isolato in SF6 con polo in pressione del tipo "sigillato a vita", classificazione interruttore secondo CEI EN 62271-100 M2, E2, C2, blocco chiave su interruttore, chiave libera in posizione d'aperto, blocco a chiave su sezionatore di terra chiave libera in posizione di chiuso, completa di interblocchi meccanici e a chiave per impedire manovre errate, sganciatore di apertura a lancio di corrente, comando manuale, contatti ausiliari, contamanovre, sezionatore rotativo a tre posizioni (chiuso, aperto e messo a terra), con oblò per la visibilità diretta del sezionamento, isolato in SF6 del tipo "sistema a pressione sigillato a vita", blocchi a chiave su sezionatore chiave libera in posizione di aperto e chiuso, blocchi a chiave su sezionatore di terra chiave libera in posizione di aperto e chiuso, sezionatore di messa a terra a valle dell'interruttore isolato in aria, 3 trasformatori amperometrici toroidali multi-range fino a 630 A, 1 trasformatore amperometrico toroidale omopolare, 1 relè a microprocessore, installato su apposito pannello B.T. fornito di display LCD grafico, con protezioni I>, I>>, I>>>, Io>, Io>> e misura delle correnti di fase I1, I2, I3 RMS, corrente residua Io, valori medi e massimi, memorizzazione dei valori delle correnti di fase ed omopolare prima di un intervento su guasto elettrico, relè di protezione con funzione di Sistema di Protezione Generale (SPG) conforme norma conforme secondo le normative vigenti, supervisione protezione tramite collegamento modbus; sezione cavi MT isolati in gomma di sezione massima 240 mmq; indicatori presenza tensione con derivatori capacitivi, sinottico, resistenza anticondensa con potenza 50 W a 230 V, regolata da termostato e protetta da interruttore, contatti ausiliari, sganciatore di apertura a lancio di corrente, contamanovre, tensione nominale 24 kV , tensione di esercizio fino a 24 kV, tensione di prova 1 minuto 50 kV, tensione di tenuta ad impulso 1.2/50 µs 125 kV; corrente di corto circuito per un secondo 12,5 16 kA, corrente nominale di picco 31,5 40 kA, tensione nominale degli ausiliari elettrici | 04.EL07.041.003 | unità interruttore arrivo linea 630 A 12,5 kA con protezioni di fase e di terra (50-51-51N-67N) | cad | 35621.67 | 0 | 5.76 | 94.24
PUG2025/04.EL07.041.005 | 04 | IMPIANTI ELETTRICI | 04.EL07 | CABINE DI TRASFORMAZIONE | 04.EL07.041 | di protezione con interruttore in SF6 sezionatore di isolamento e sezionatore di messa a terra in SF6, TA omopolare e relè di protezione, alimentazione in sbarra ed uscita cavi MT nella parte inferiore; protezione arco interno sui tre lati IAC AFL fino a 12,5 kA per 1s, adatto ad essere ampliato con altre unità funzionali su entrambi i lati; costruzione e collaudo conforme disposizioni di legge, norme CEI EN 62271-200, CEI EN 60068-3-3 per resistenza al rischio sismico fino a classe 2; involucro con grado protezione esterno IP 3X e resistenza all'impatto meccanico IK 08, in lamiera di acciaio zincata a caldo, verniciata alle polveri epossidiche con struttura portante in lamiera d'acciaio di spessore non inferiore a 20/10; interruttore isolato in SF6 con polo in pressione del tipo "sigillato a vita", classificazione interruttore secondo CEI EN 62271-100 M2, E2, C2, blocco chiave su interruttore, chiave libera in posizione d'aperto, blocco a chiave su sezionatore di terra chiave libera in posizione di chiuso, completa di interblocchi meccanici e a chiave per impedire manovre errate, sganciatore di apertura a lancio di corrente, comando manuale, contatti ausiliari, contamanovre, sezionatore rotativo a tre posizioni (chiuso, aperto e messo a terra), con oblò per la visibilità diretta del sezionamento, isolato in SF6 del tipo "sistema a pressione sigillato a vita", blocchi a chiave su sezionatore chiave libera in posizione di aperto e chiuso, blocchi a chiave su sezionatore di terra chiave libera in posizione di aperto e chiuso, sezionatore di messa a terra a valle dell'interruttore isolato in aria, 3 trasformatori amperometrici toroidali multi-range fino a 630 A, 1 trasformatore amperometrico toroidale omopolare, 1 relè a microprocessore, installato su apposito pannello B.T. fornito di display LCD grafico, con protezioni I>, I>>, I>>>, Io>, Io>> e misura delle correnti di fase I1, I2, I3 RMS, corrente residua Io, valori medi e massimi, memorizzazione dei valori delle correnti di fase ed omopolare prima di un intervento su guasto elettrico, relè di protezione con funzione di Sistema di Protezione Generale (SPG) conforme norma conforme secondo le normative vigenti, supervisione protezione tramite collegamento modbus; sezione cavi MT isolati in gomma di sezione massima 240 mmq; indicatori presenza tensione con derivatori capacitivi, sinottico, resistenza anticondensa con potenza 50 W a 230 V, regolata da termostato e protetta da interruttore, contatti ausiliari, sganciatore di apertura a lancio di corrente, contamanovre, tensione nominale 24 kV , tensione di esercizio fino a 24 kV, tensione di prova 1 minuto 50 kV, tensione di tenuta ad impulso 1.2/50 µs 125 kV; corrente di corto circuito per un secondo 12,5 16 kA, corrente nominale di picco 31,5 40 kA, tensione nominale degli ausiliari elettrici | 04.EL07.041.005 | unità interruttore arrivo linea 630 A 16 kA con protezioni di fase e di terra (50-51-51N) | cad | 33888.69 | 0 | 6.05 | 93.95
PUG2025/04.EL07.041.007 | 04 | IMPIANTI ELETTRICI | 04.EL07 | CABINE DI TRASFORMAZIONE | 04.EL07.041 | di protezione con interruttore in SF6 sezionatore di isolamento e sezionatore di messa a terra in SF6, TA omopolare e relè di protezione, alimentazione in sbarra ed uscita cavi MT nella parte inferiore; protezione arco interno sui tre lati IAC AFL fino a 12,5 kA per 1s, adatto ad essere ampliato con altre unità funzionali su entrambi i lati; costruzione e collaudo conforme disposizioni di legge, norme CEI EN 62271-200, CEI EN 60068-3-3 per resistenza al rischio sismico fino a classe 2; involucro con grado protezione esterno IP 3X e resistenza all'impatto meccanico IK 08, in lamiera di acciaio zincata a caldo, verniciata alle polveri epossidiche con struttura portante in lamiera d'acciaio di spessore non inferiore a 20/10; interruttore isolato in SF6 con polo in pressione del tipo "sigillato a vita", classificazione interruttore secondo CEI EN 62271-100 M2, E2, C2, blocco chiave su interruttore, chiave libera in posizione d'aperto, blocco a chiave su sezionatore di terra chiave libera in posizione di chiuso, completa di interblocchi meccanici e a chiave per impedire manovre errate, sganciatore di apertura a lancio di corrente, comando manuale, contatti ausiliari, contamanovre, sezionatore rotativo a tre posizioni (chiuso, aperto e messo a terra), con oblò per la visibilità diretta del sezionamento, isolato in SF6 del tipo "sistema a pressione sigillato a vita", blocchi a chiave su sezionatore chiave libera in posizione di aperto e chiuso, blocchi a chiave su sezionatore di terra chiave libera in posizione di aperto e chiuso, sezionatore di messa a terra a valle dell'interruttore isolato in aria, 3 trasformatori amperometrici toroidali multi-range fino a 630 A, 1 trasformatore amperometrico toroidale omopolare, 1 relè a microprocessore, installato su apposito pannello B.T. fornito di display LCD grafico, con protezioni I>, I>>, I>>>, Io>, Io>> e misura delle correnti di fase I1, I2, I3 RMS, corrente residua Io, valori medi e massimi, memorizzazione dei valori delle correnti di fase ed omopolare prima di un intervento su guasto elettrico, relè di protezione con funzione di Sistema di Protezione Generale (SPG) conforme norma conforme secondo le normative vigenti, supervisione protezione tramite collegamento modbus; sezione cavi MT isolati in gomma di sezione massima 240 mmq; indicatori presenza tensione con derivatori capacitivi, sinottico, resistenza anticondensa con potenza 50 W a 230 V, regolata da termostato e protetta da interruttore, contatti ausiliari, sganciatore di apertura a lancio di corrente, contamanovre, tensione nominale 24 kV , tensione di esercizio fino a 24 kV, tensione di prova 1 minuto 50 kV, tensione di tenuta ad impulso 1.2/50 µs 125 kV; corrente di corto circuito per un secondo 12,5 16 kA, corrente nominale di picco 31,5 40 kA, tensione nominale degli ausiliari elettrici | 04.EL07.041.007 | unità interruttore arrivo linea 630 A 16 kA con protezioni di fase e di terra (50-51-51N-67N) | cad | 36234.23 | 0 | 5.66 | 94.34
PUG2025/04.EL07.041.009 | 04 | IMPIANTI ELETTRICI | 04.EL07 | CABINE DI TRASFORMAZIONE | 04.EL07.041 | di protezione con interruttore in SF6 sezionatore di isolamento e sezionatore di messa a terra in SF6, TA omopolare e relè di protezione, alimentazione in sbarra ed uscita cavi MT nella parte inferiore; protezione arco interno sui tre lati IAC AFL fino a 12,5 kA per 1s, adatto ad essere ampliato con altre unità funzionali su entrambi i lati; costruzione e collaudo conforme disposizioni di legge, norme CEI EN 62271-200, CEI EN 60068-3-3 per resistenza al rischio sismico fino a classe 2; involucro con grado protezione esterno IP 3X e resistenza all'impatto meccanico IK 08, in lamiera di acciaio zincata a caldo, verniciata alle polveri epossidiche con struttura portante in lamiera d'acciaio di spessore non inferiore a 20/10; interruttore isolato in SF6 con polo in pressione del tipo "sigillato a vita", classificazione interruttore secondo CEI EN 62271-100 M2, E2, C2, blocco chiave su interruttore, chiave libera in posizione d'aperto, blocco a chiave su sezionatore di terra chiave libera in posizione di chiuso, completa di interblocchi meccanici e a chiave per impedire manovre errate, sganciatore di apertura a lancio di corrente, comando manuale, contatti ausiliari, contamanovre, sezionatore rotativo a tre posizioni (chiuso, aperto e messo a terra), con oblò per la visibilità diretta del sezionamento, isolato in SF6 del tipo "sistema a pressione sigillato a vita", blocchi a chiave su sezionatore chiave libera in posizione di aperto e chiuso, blocchi a chiave su sezionatore di terra chiave libera in posizione di aperto e chiuso, sezionatore di messa a terra a valle dell'interruttore isolato in aria, 3 trasformatori amperometrici toroidali multi-range fino a 630 A, 1 trasformatore amperometrico toroidale omopolare, 1 relè a microprocessore, installato su apposito pannello B.T. fornito di display LCD grafico, con protezioni I>, I>>, I>>>, Io>, Io>> e misura delle correnti di fase I1, I2, I3 RMS, corrente residua Io, valori medi e massimi, memorizzazione dei valori delle correnti di fase ed omopolare prima di un intervento su guasto elettrico, relè di protezione con funzione di Sistema di Protezione Generale (SPG) conforme norma conforme secondo le normative vigenti, supervisione protezione tramite collegamento modbus; sezione cavi MT isolati in gomma di sezione massima 240 mmq; indicatori presenza tensione con derivatori capacitivi, sinottico, resistenza anticondensa con potenza 50 W a 230 V, regolata da termostato e protetta da interruttore, contatti ausiliari, sganciatore di apertura a lancio di corrente, contamanovre, tensione nominale 24 kV , tensione di esercizio fino a 24 kV, tensione di prova 1 minuto 50 kV, tensione di tenuta ad impulso 1.2/50 µs 125 kV; corrente di corto circuito per un secondo 12,5 16 kA, corrente nominale di picco 31,5 40 kA, tensione nominale degli ausiliari elettrici | 04.EL07.041.009 | unità interruttore arrivo linea 800 A 16 kA con protezioni di fase e di terra (50-51-51N) | cad | 40845.6 | 0 | 5.02 | 94.98
PUG2025/04.EL07.041.011 | 04 | IMPIANTI ELETTRICI | 04.EL07 | CABINE DI TRASFORMAZIONE | 04.EL07.041 | di protezione con interruttore in SF6 sezionatore di isolamento e sezionatore di messa a terra in SF6, TA omopolare e relè di protezione, alimentazione in sbarra ed uscita cavi MT nella parte inferiore; protezione arco interno sui tre lati IAC AFL fino a 12,5 kA per 1s, adatto ad essere ampliato con altre unità funzionali su entrambi i lati; costruzione e collaudo conforme disposizioni di legge, norme CEI EN 62271-200, CEI EN 60068-3-3 per resistenza al rischio sismico fino a classe 2; involucro con grado protezione esterno IP 3X e resistenza all'impatto meccanico IK 08, in lamiera di acciaio zincata a caldo, verniciata alle polveri epossidiche con struttura portante in lamiera d'acciaio di spessore non inferiore a 20/10; interruttore isolato in SF6 con polo in pressione del tipo "sigillato a vita", classificazione interruttore secondo CEI EN 62271-100 M2, E2, C2, blocco chiave su interruttore, chiave libera in posizione d'aperto, blocco a chiave su sezionatore di terra chiave libera in posizione di chiuso, completa di interblocchi meccanici e a chiave per impedire manovre errate, sganciatore di apertura a lancio di corrente, comando manuale, contatti ausiliari, contamanovre, sezionatore rotativo a tre posizioni (chiuso, aperto e messo a terra), con oblò per la visibilità diretta del sezionamento, isolato in SF6 del tipo "sistema a pressione sigillato a vita", blocchi a chiave su sezionatore chiave libera in posizione di aperto e chiuso, blocchi a chiave su sezionatore di terra chiave libera in posizione di aperto e chiuso, sezionatore di messa a terra a valle dell'interruttore isolato in aria, 3 trasformatori amperometrici toroidali multi-range fino a 630 A, 1 trasformatore amperometrico toroidale omopolare, 1 relè a microprocessore, installato su apposito pannello B.T. fornito di display LCD grafico, con protezioni I>, I>>, I>>>, Io>, Io>> e misura delle correnti di fase I1, I2, I3 RMS, corrente residua Io, valori medi e massimi, memorizzazione dei valori delle correnti di fase ed omopolare prima di un intervento su guasto elettrico, relè di protezione con funzione di Sistema di Protezione Generale (SPG) conforme norma conforme secondo le normative vigenti, supervisione protezione tramite collegamento modbus; sezione cavi MT isolati in gomma di sezione massima 240 mmq; indicatori presenza tensione con derivatori capacitivi, sinottico, resistenza anticondensa con potenza 50 W a 230 V, regolata da termostato e protetta da interruttore, contatti ausiliari, sganciatore di apertura a lancio di corrente, contamanovre, tensione nominale 24 kV , tensione di esercizio fino a 24 kV, tensione di prova 1 minuto 50 kV, tensione di tenuta ad impulso 1.2/50 µs 125 kV; corrente di corto circuito per un secondo 12,5 16 kA, corrente nominale di picco 31,5 40 kA, tensione nominale degli ausiliari elettrici | 04.EL07.041.011 | unità interruttore arrivo linea 800 A 16 kA con protezioni di fase e di terra (50-51-51N-67N) | cad | 43191.14 | 0 | 4.75 | 95.25
PUG2025/04.EL07.043.001 | 04 | IMPIANTI ELETTRICI | 04.EL07 | CABINE DI TRASFORMAZIONE | 04.EL07.043 | di protezione con interruttore in SF6 sezionatore di isolamento e sezionatore di messa a terra in SF6, TA, TV, TA omopolare e relè di protezione, alimentazione in sbarra ed uscita cavi MT nella parte inferiore, adatto ad essere ampliato con altre unità funzionali su entrambi i lati, costruzione e collaudo conformi alle norme CEI EN 62271-200, CEI EN 62271-100, e alla norma CEI EN 60068-3-3 per resistenza al rischio sismico fino a classe 2, grado protezione involucro esterno IP 3X e resistenza all'impatto meccanico IK 08, in lamiera zincata a caldo, verniciata alle polveri epossidiche con struttura portante in lamiera d'acciaio di spessore non inferiore a 20/10; protezione arco interno sui tre lati IAC AFL fino a 12,5 kA per 1s; interruttore isolato in SF6 con polo in pressione del tipo "sigillato a vita", classificazione interruttore secondo CEI EN 62271-100 M2, E2, C2, blocco chiave su interruttore, chiave libera in posizione d'aperto, blocco a chiave su sezionatore di terra chiave libera in posizione di chiuso, completa di interblocchi meccanici e a chiave per impedire manovre errate, sganciatore di apertura a lancio di corrente, comando manuale, contatti ausiliari, contamanovre, sezionatore rotativo a due posizioni (chiuso, aperto), sezionatore rotativo a tre posizioni (chiuso, aperto e messo a terra), con oblò per la visibilità diretta del sezionamento, isolato in SF6 del tipo "sistema a pressione sigillato a vita", blocchi a chiave su sezionatore chiave libera in posizione di aperto e chiuso, blocchi a chiave su sezionatore di terra chiave libera in posizione di aperto e chiuso, sezionatore dimessa a terra a valle dell'interruttore isolato in aria, 3 trasformatori amperometrici toroidali multi-range fino a 630 A, oppure in alternativa 3 TA a barra passante con isolamento in resina epossidica (con rapporto da definirsi), 3 trasformatori voltmetrici con collegamento fase-terra, isolamento in resina epossidica e resistenza antiferrorisonanza cablata (rapporto da definirsi), 1 TA toroidiale omopolare, 1 relè a microprocessore per protezione e misura, installato su apposito pannello B.T., fornito di display LCD grafico, con protezioni I>, I>>, I>>>, Io>, Io>> e misura delle correnti di fase I1, I2, I3 RMS, corrente residua Io, valori medi e massimi, memorizzazione dei valori delle correnti di fase ed omopolare prima di un intervento su guasto elettrico, relè di protezione con funzione di Sistema di Protezione Generale (SPG) conforme conforme secondo le normative vigenti, supervisione protezione tramite collegamento modbus; sezione cavi MT isolati in gomma di sezione massima 240 mmq; indicatori presenza tensione con derivatori capacitivi, sinottico, resistenza anticondensa con potenza 50 W a 230 V, regolata da termostato e protetta da interruttore, contatti ausiliari, sganciatore di apertura a lancio di | 04.EL07.043.001 | unità interruttore partenza linea con TA-TV, 630 A 12,5 kA con protezioni di fase e di terra (50-51- 51N-67N) | cad | 45324.14 | 0 | 4.53 | 95.47
PUG2025/04.EL07.043.003 | 04 | IMPIANTI ELETTRICI | 04.EL07 | CABINE DI TRASFORMAZIONE | 04.EL07.043 | di protezione con interruttore in SF6 sezionatore di isolamento e sezionatore di messa a terra in SF6, TA, TV, TA omopolare e relè di protezione, alimentazione in sbarra ed uscita cavi MT nella parte inferiore, adatto ad essere ampliato con altre unità funzionali su entrambi i lati, costruzione e collaudo conformi alle norme CEI EN 62271-200, CEI EN 62271-100, e alla norma CEI EN 60068-3-3 per resistenza al rischio sismico fino a classe 2, grado protezione involucro esterno IP 3X e resistenza all'impatto meccanico IK 08, in lamiera zincata a caldo, verniciata alle polveri epossidiche con struttura portante in lamiera d'acciaio di spessore non inferiore a 20/10; protezione arco interno sui tre lati IAC AFL fino a 12,5 kA per 1s; interruttore isolato in SF6 con polo in pressione del tipo "sigillato a vita", classificazione interruttore secondo CEI EN 62271-100 M2, E2, C2, blocco chiave su interruttore, chiave libera in posizione d'aperto, blocco a chiave su sezionatore di terra chiave libera in posizione di chiuso, completa di interblocchi meccanici e a chiave per impedire manovre errate, sganciatore di apertura a lancio di corrente, comando manuale, contatti ausiliari, contamanovre, sezionatore rotativo a due posizioni (chiuso, aperto), sezionatore rotativo a tre posizioni (chiuso, aperto e messo a terra), con oblò per la visibilità diretta del sezionamento, isolato in SF6 del tipo "sistema a pressione sigillato a vita", blocchi a chiave su sezionatore chiave libera in posizione di aperto e chiuso, blocchi a chiave su sezionatore di terra chiave libera in posizione di aperto e chiuso, sezionatore dimessa a terra a valle dell'interruttore isolato in aria, 3 trasformatori amperometrici toroidali multi-range fino a 630 A, oppure in alternativa 3 TA a barra passante con isolamento in resina epossidica (con rapporto da definirsi), 3 trasformatori voltmetrici con collegamento fase-terra, isolamento in resina epossidica e resistenza antiferrorisonanza cablata (rapporto da definirsi), 1 TA toroidiale omopolare, 1 relè a microprocessore per protezione e misura, installato su apposito pannello B.T., fornito di display LCD grafico, con protezioni I>, I>>, I>>>, Io>, Io>> e misura delle correnti di fase I1, I2, I3 RMS, corrente residua Io, valori medi e massimi, memorizzazione dei valori delle correnti di fase ed omopolare prima di un intervento su guasto elettrico, relè di protezione con funzione di Sistema di Protezione Generale (SPG) conforme conforme secondo le normative vigenti, supervisione protezione tramite collegamento modbus; sezione cavi MT isolati in gomma di sezione massima 240 mmq; indicatori presenza tensione con derivatori capacitivi, sinottico, resistenza anticondensa con potenza 50 W a 230 V, regolata da termostato e protetta da interruttore, contatti ausiliari, sganciatore di apertura a lancio di | 04.EL07.043.003 | unità interruttore partenza linea con TA-TV, 630 A 16 kA con protezioni di fase e di terra (50-51- 51N-67N) | cad | 45888.27 | 0 | 4.47 | 95.53
PUG2025/04.EL07.043.005 | 04 | IMPIANTI ELETTRICI | 04.EL07 | CABINE DI TRASFORMAZIONE | 04.EL07.043 | di protezione con interruttore in SF6 sezionatore di isolamento e sezionatore di messa a terra in SF6, TA, TV, TA omopolare e relè di protezione, alimentazione in sbarra ed uscita cavi MT nella parte inferiore, adatto ad essere ampliato con altre unità funzionali su entrambi i lati, costruzione e collaudo conformi alle norme CEI EN 62271-200, CEI EN 62271-100, e alla norma CEI EN 60068-3-3 per resistenza al rischio sismico fino a classe 2, grado protezione involucro esterno IP 3X e resistenza all'impatto meccanico IK 08, in lamiera zincata a caldo, verniciata alle polveri epossidiche con struttura portante in lamiera d'acciaio di spessore non inferiore a 20/10; protezione arco interno sui tre lati IAC AFL fino a 12,5 kA per 1s; interruttore isolato in SF6 con polo in pressione del tipo "sigillato a vita", classificazione interruttore secondo CEI EN 62271-100 M2, E2, C2, blocco chiave su interruttore, chiave libera in posizione d'aperto, blocco a chiave su sezionatore di terra chiave libera in posizione di chiuso, completa di interblocchi meccanici e a chiave per impedire manovre errate, sganciatore di apertura a lancio di corrente, comando manuale, contatti ausiliari, contamanovre, sezionatore rotativo a due posizioni (chiuso, aperto), sezionatore rotativo a tre posizioni (chiuso, aperto e messo a terra), con oblò per la visibilità diretta del sezionamento, isolato in SF6 del tipo "sistema a pressione sigillato a vita", blocchi a chiave su sezionatore chiave libera in posizione di aperto e chiuso, blocchi a chiave su sezionatore di terra chiave libera in posizione di aperto e chiuso, sezionatore dimessa a terra a valle dell'interruttore isolato in aria, 3 trasformatori amperometrici toroidali multi-range fino a 630 A, oppure in alternativa 3 TA a barra passante con isolamento in resina epossidica (con rapporto da definirsi), 3 trasformatori voltmetrici con collegamento fase-terra, isolamento in resina epossidica e resistenza antiferrorisonanza cablata (rapporto da definirsi), 1 TA toroidiale omopolare, 1 relè a microprocessore per protezione e misura, installato su apposito pannello B.T., fornito di display LCD grafico, con protezioni I>, I>>, I>>>, Io>, Io>> e misura delle correnti di fase I1, I2, I3 RMS, corrente residua Io, valori medi e massimi, memorizzazione dei valori delle correnti di fase ed omopolare prima di un intervento su guasto elettrico, relè di protezione con funzione di Sistema di Protezione Generale (SPG) conforme conforme secondo le normative vigenti, supervisione protezione tramite collegamento modbus; sezione cavi MT isolati in gomma di sezione massima 240 mmq; indicatori presenza tensione con derivatori capacitivi, sinottico, resistenza anticondensa con potenza 50 W a 230 V, regolata da termostato e protetta da interruttore, contatti ausiliari, sganciatore di apertura a lancio di | 04.EL07.043.005 | unità interruttore partenza linea con TA-TV, 800 A 16 kA con protezioni di fase e di terra (50-51- 51N-67N) | cad | 52874.86 | 0 | 3.88 | 96.12
PUG2025/04.EL07.045.001 | 04 | IMPIANTI ELETTRICI | 04.EL07 | CABINE DI TRASFORMAZIONE | 04.EL07.045 | sezionatore di isolamento e sezionatore di messa a terra in SF6, per protezione generale, TA, TV e relè di protezione, adatto ad essere ampliato con altre unità funzionali su entrambi i lati, costruzione e collaudo in conformità alle disposizioni di legge, alle norme CEI EN 62271- 200, CEI EN 62271-100, e alla norma CEI EN 60068-3-3 per resistenza al rischio sismico fino a classe 2, grado protezione involucro esterno IP 3X e resistenza all'impatto meccanico IK 08, in lamiera zincata a caldo, verniciata alle polveri epossidiche con struttura portante in lamiera d'acciaio di spessore non inferiore a 20/10; protezione arco interno sui tre lati IAC AFL fino a 12,5 kA per 1s; interruttore isolato in SF6 con polo in pressione del tipo "sigillato a vita", classificazione interruttore secondo CEI EN 62271-100 M2, E2, C2 adatta ad essere ampliata con altre unità funzionali su entrambi i lati; blocco chiave su interruttore, chiave libera in posizione d'aperto completa di interblocchi meccanici e a chiave per impedire manovre errate, sganciatore di apertura a lancio di corrente, comando manuale, contatti ausiliari, contamanovre, sezionatore rotativo a due posizioni (chiuso, aperto), sezionatore rotativo a tre posizioni (chiuso, aperto e messo a terra), con oblò per la visibilità diretta del sezionamento, isolato in SF6 del tipo "sistema a pressione sigillato a vita", blocchi a chiave su sezionatore chiave libera in posizione di aperto e chiuso, blocchi a chiave su sezionatore di terra chiave libera in posizione di aperto e chiuso, sezionatore di messa a terra a valle dell'interruttore isolato in aria, 3 trasformatori amperometrici a barra passante con isolamento in resina epossidica (con rapporto da definirsi), 3 trasformatori voltmetrici con collegamento fase-terra, isolamento in resina epossidica e resistenza antiferrorisonanza cablata (rapporto da definirsi), 1 trasformatore amperometrico toroidale omopolare, 1 relè a microprocessore per protezione e misura, installato su apposito pannello B.T., fornito di display LCD grafico, con protezioni I>, I>>, I>>>, Io>, Io>> e misura delle correnti di fase I1, I2, I3 RMS, corrente residua Io, valori medi e massimi, memorizzazione dei valori delle correnti di fase ed omopolare prima di un intervento su guasto elettrico, relè di protezione con funzione di Sistema di Protezione Generale (SPG) conforme conforme secondo le normative vigenti, supervisione protezione tramite collegamento modbus; indicatori presenza tensione con derivatori capacitivi, sinottico, resistenza anticondensa con potenza 50 W a 230 V, regolata da termostato e protetta da interruttore, contatti ausiliari, sganciatore di apertura a lancio di corrente, contamanovre, tensione nominale 24 kV, tensione di esercizio fino a 24 kV, tensione di prova 1 minuto 50 kV, tensione di tenuta ad impulso 1.2/50 µs 125 | 04.EL07.045.001 | unità interruttore e doppio sezionamento 630 A 12,5 kA con protezioni di fase e di terra (50-51-51N 67N) | cad | 50605.9 | 0 | 4.05 | 95.95
PUG2025/04.EL07.045.003 | 04 | IMPIANTI ELETTRICI | 04.EL07 | CABINE DI TRASFORMAZIONE | 04.EL07.045 | sezionatore di isolamento e sezionatore di messa a terra in SF6, per protezione generale, TA, TV e relè di protezione, adatto ad essere ampliato con altre unità funzionali su entrambi i lati, costruzione e collaudo in conformità alle disposizioni di legge, alle norme CEI EN 62271- 200, CEI EN 62271-100, e alla norma CEI EN 60068-3-3 per resistenza al rischio sismico fino a classe 2, grado protezione involucro esterno IP 3X e resistenza all'impatto meccanico IK 08, in lamiera zincata a caldo, verniciata alle polveri epossidiche con struttura portante in lamiera d'acciaio di spessore non inferiore a 20/10; protezione arco interno sui tre lati IAC AFL fino a 12,5 kA per 1s; interruttore isolato in SF6 con polo in pressione del tipo "sigillato a vita", classificazione interruttore secondo CEI EN 62271-100 M2, E2, C2 adatta ad essere ampliata con altre unità funzionali su entrambi i lati; blocco chiave su interruttore, chiave libera in posizione d'aperto completa di interblocchi meccanici e a chiave per impedire manovre errate, sganciatore di apertura a lancio di corrente, comando manuale, contatti ausiliari, contamanovre, sezionatore rotativo a due posizioni (chiuso, aperto), sezionatore rotativo a tre posizioni (chiuso, aperto e messo a terra), con oblò per la visibilità diretta del sezionamento, isolato in SF6 del tipo "sistema a pressione sigillato a vita", blocchi a chiave su sezionatore chiave libera in posizione di aperto e chiuso, blocchi a chiave su sezionatore di terra chiave libera in posizione di aperto e chiuso, sezionatore di messa a terra a valle dell'interruttore isolato in aria, 3 trasformatori amperometrici a barra passante con isolamento in resina epossidica (con rapporto da definirsi), 3 trasformatori voltmetrici con collegamento fase-terra, isolamento in resina epossidica e resistenza antiferrorisonanza cablata (rapporto da definirsi), 1 trasformatore amperometrico toroidale omopolare, 1 relè a microprocessore per protezione e misura, installato su apposito pannello B.T., fornito di display LCD grafico, con protezioni I>, I>>, I>>>, Io>, Io>> e misura delle correnti di fase I1, I2, I3 RMS, corrente residua Io, valori medi e massimi, memorizzazione dei valori delle correnti di fase ed omopolare prima di un intervento su guasto elettrico, relè di protezione con funzione di Sistema di Protezione Generale (SPG) conforme conforme secondo le normative vigenti, supervisione protezione tramite collegamento modbus; indicatori presenza tensione con derivatori capacitivi, sinottico, resistenza anticondensa con potenza 50 W a 230 V, regolata da termostato e protetta da interruttore, contatti ausiliari, sganciatore di apertura a lancio di corrente, contamanovre, tensione nominale 24 kV, tensione di esercizio fino a 24 kV, tensione di prova 1 minuto 50 kV, tensione di tenuta ad impulso 1.2/50 µs 125 | 04.EL07.045.003 | unità interruttore e doppio sezionamento 630 A 16 kA con protezioni di fase e di terra (50-51-51N- 67N) | cad | 51310.65 | 0 | 4 | 96
PUG2025/04.EL07.047.001 | 04 | IMPIANTI ELETTRICI | 04.EL07 | CABINE DI TRASFORMAZIONE | 04.EL07.047 | generale, con interruttore in SF6, sezionatore e sezionatore di messa a terra in SF6, TA, risalita sbarre e relè di protezione, adatto ad essere ampliato con altre unità funzionali su entrambi i lati, costruzione e collaudo in conformità alle norme CEI EN 62271-200, CEI EN 62271-100, e alla norma CEI EN 60068-3-3 per resistenza al rischio sismico fino a classe 2, grado protezione involucro esterno IP 3X e resistenza all'impatto meccanico IK 08, in lamiera zincata a caldo, verniciata alle polveri epossidiche con struttura portante in lamiera d'acciaio di spessore non inferiore a 20/10; protezione arco interno sui tre lati IAC AFL fino a 12,5 kA per 1s; interruttore isolato in SF6 con polo in pressione del tipo "sigillato a vita", classificazione interruttore secondo CEI EN 62271-100 M2, E2, C2 adatta ad essere ampliata con altre unità funzionali su entrambi i lati; blocco chiave su interruttore, chiave libera in posizione d'aperto completa di interblocchi meccanici e a chiave per impedire manovre errate, sganciatore di apertura a lancio di corrente, comando manuale, contatti ausiliari, contamanovre, sezionatore rotativo a tre posizioni (chiuso, aperto e messo a terra), con oblò per la visibilità diretta del sezionamento, isolato in SF6 del tipo "sistema a pressione sigillato a vita", blocchi a chiave su sezionatore chiave libera in posizione di aperto e chiuso, blocchi a chiave su sezionatore di terra chiave libera in posizione chiuso, sezionatore di messa a terra a valle dell'interruttore isolato in aria, 3 trasformatori amperometrici a barra passante con isolamento in resina epossidica (con rapporto da definirsi), 1 relè a microprocessore per protezione e misura, installato su apposito pannello B.T., fornito di display LCD grafico, con protezioni I>, I>>, I>>>, Io>, Io>> e misura delle correnti di fase I1, I2, I3 RMS, corrente residua Io, valori medi e massimi, memorizzazione dei valori delle correnti di fase ed omopolare prima di un intervento su guasto elettrico, relè di protezione con funzione di Sistema di Protezione Generale (SPG) conforme conforme secondo le normative vigenti, supervisione protezione tramite collegamento modbus; indicatori presenza tensione con derivatori capacitivi, sinottico, resistenza anticondensa con potenza 50 W a 230 V, regolata da termostato e protetta da interruttore, contatti ausiliari, sganciatore di apertura a lancio di corrente, contamanovre, tensione nominale 24 kV, tensione di esercizio fino a 24 kV, tensione di prova 1 minuto 50 kV, tensione di tenuta ad impulso 1.2/50 µs 125 kV; corrente di corto circuito per un secondo 12,5 16 kA, corrente nominale di picco 31,5 40 kA, tensione nominale degli ausiliari elettrici 230 V 50 Hz, classificazione continuità di esercizio LSC2A PI, dimensioni indicative larghezza 750 mm, altezza (vano BT escluso) 1.600 mm, profondità | 04.EL07.047.001 | unità interruttore e risalita sbarre e TA, 630 A 12,5 kA con protezioni di fase (50-51-51N) | cad | 37904.7 | 0 | 5.41 | 94.59
PUG2025/04.EL07.047.003 | 04 | IMPIANTI ELETTRICI | 04.EL07 | CABINE DI TRASFORMAZIONE | 04.EL07.047 | generale, con interruttore in SF6, sezionatore e sezionatore di messa a terra in SF6, TA, risalita sbarre e relè di protezione, adatto ad essere ampliato con altre unità funzionali su entrambi i lati, costruzione e collaudo in conformità alle norme CEI EN 62271-200, CEI EN 62271-100, e alla norma CEI EN 60068-3-3 per resistenza al rischio sismico fino a classe 2, grado protezione involucro esterno IP 3X e resistenza all'impatto meccanico IK 08, in lamiera zincata a caldo, verniciata alle polveri epossidiche con struttura portante in lamiera d'acciaio di spessore non inferiore a 20/10; protezione arco interno sui tre lati IAC AFL fino a 12,5 kA per 1s; interruttore isolato in SF6 con polo in pressione del tipo "sigillato a vita", classificazione interruttore secondo CEI EN 62271-100 M2, E2, C2 adatta ad essere ampliata con altre unità funzionali su entrambi i lati; blocco chiave su interruttore, chiave libera in posizione d'aperto completa di interblocchi meccanici e a chiave per impedire manovre errate, sganciatore di apertura a lancio di corrente, comando manuale, contatti ausiliari, contamanovre, sezionatore rotativo a tre posizioni (chiuso, aperto e messo a terra), con oblò per la visibilità diretta del sezionamento, isolato in SF6 del tipo "sistema a pressione sigillato a vita", blocchi a chiave su sezionatore chiave libera in posizione di aperto e chiuso, blocchi a chiave su sezionatore di terra chiave libera in posizione chiuso, sezionatore di messa a terra a valle dell'interruttore isolato in aria, 3 trasformatori amperometrici a barra passante con isolamento in resina epossidica (con rapporto da definirsi), 1 relè a microprocessore per protezione e misura, installato su apposito pannello B.T., fornito di display LCD grafico, con protezioni I>, I>>, I>>>, Io>, Io>> e misura delle correnti di fase I1, I2, I3 RMS, corrente residua Io, valori medi e massimi, memorizzazione dei valori delle correnti di fase ed omopolare prima di un intervento su guasto elettrico, relè di protezione con funzione di Sistema di Protezione Generale (SPG) conforme conforme secondo le normative vigenti, supervisione protezione tramite collegamento modbus; indicatori presenza tensione con derivatori capacitivi, sinottico, resistenza anticondensa con potenza 50 W a 230 V, regolata da termostato e protetta da interruttore, contatti ausiliari, sganciatore di apertura a lancio di corrente, contamanovre, tensione nominale 24 kV, tensione di esercizio fino a 24 kV, tensione di prova 1 minuto 50 kV, tensione di tenuta ad impulso 1.2/50 µs 125 kV; corrente di corto circuito per un secondo 12,5 16 kA, corrente nominale di picco 31,5 40 kA, tensione nominale degli ausiliari elettrici 230 V 50 Hz, classificazione continuità di esercizio LSC2A PI, dimensioni indicative larghezza 750 mm, altezza (vano BT escluso) 1.600 mm, profondità | 04.EL07.047.003 | unità interruttore e risalita sbarre e TA, 630 A 12,5 kA con protezioni di fase (50-51-51N-67N) | cad | 40250.23 | 0 | 5.1 | 94.9
PUG2025/04.EL07.047.005 | 04 | IMPIANTI ELETTRICI | 04.EL07 | CABINE DI TRASFORMAZIONE | 04.EL07.047 | generale, con interruttore in SF6, sezionatore e sezionatore di messa a terra in SF6, TA, risalita sbarre e relè di protezione, adatto ad essere ampliato con altre unità funzionali su entrambi i lati, costruzione e collaudo in conformità alle norme CEI EN 62271-200, CEI EN 62271-100, e alla norma CEI EN 60068-3-3 per resistenza al rischio sismico fino a classe 2, grado protezione involucro esterno IP 3X e resistenza all'impatto meccanico IK 08, in lamiera zincata a caldo, verniciata alle polveri epossidiche con struttura portante in lamiera d'acciaio di spessore non inferiore a 20/10; protezione arco interno sui tre lati IAC AFL fino a 12,5 kA per 1s; interruttore isolato in SF6 con polo in pressione del tipo "sigillato a vita", classificazione interruttore secondo CEI EN 62271-100 M2, E2, C2 adatta ad essere ampliata con altre unità funzionali su entrambi i lati; blocco chiave su interruttore, chiave libera in posizione d'aperto completa di interblocchi meccanici e a chiave per impedire manovre errate, sganciatore di apertura a lancio di corrente, comando manuale, contatti ausiliari, contamanovre, sezionatore rotativo a tre posizioni (chiuso, aperto e messo a terra), con oblò per la visibilità diretta del sezionamento, isolato in SF6 del tipo "sistema a pressione sigillato a vita", blocchi a chiave su sezionatore chiave libera in posizione di aperto e chiuso, blocchi a chiave su sezionatore di terra chiave libera in posizione chiuso, sezionatore di messa a terra a valle dell'interruttore isolato in aria, 3 trasformatori amperometrici a barra passante con isolamento in resina epossidica (con rapporto da definirsi), 1 relè a microprocessore per protezione e misura, installato su apposito pannello B.T., fornito di display LCD grafico, con protezioni I>, I>>, I>>>, Io>, Io>> e misura delle correnti di fase I1, I2, I3 RMS, corrente residua Io, valori medi e massimi, memorizzazione dei valori delle correnti di fase ed omopolare prima di un intervento su guasto elettrico, relè di protezione con funzione di Sistema di Protezione Generale (SPG) conforme conforme secondo le normative vigenti, supervisione protezione tramite collegamento modbus; indicatori presenza tensione con derivatori capacitivi, sinottico, resistenza anticondensa con potenza 50 W a 230 V, regolata da termostato e protetta da interruttore, contatti ausiliari, sganciatore di apertura a lancio di corrente, contamanovre, tensione nominale 24 kV, tensione di esercizio fino a 24 kV, tensione di prova 1 minuto 50 kV, tensione di tenuta ad impulso 1.2/50 µs 125 kV; corrente di corto circuito per un secondo 12,5 16 kA, corrente nominale di picco 31,5 40 kA, tensione nominale degli ausiliari elettrici 230 V 50 Hz, classificazione continuità di esercizio LSC2A PI, dimensioni indicative larghezza 750 mm, altezza (vano BT escluso) 1.600 mm, profondità | 04.EL07.047.005 | unità interruttore e risalita sbarre e TA, 630 A 16 kA con protezioni di fase (50-51-51N) | cad | 38548.51 | 0 | 5.32 | 94.68
PUG2025/04.EL07.047.007 | 04 | IMPIANTI ELETTRICI | 04.EL07 | CABINE DI TRASFORMAZIONE | 04.EL07.047 | generale, con interruttore in SF6, sezionatore e sezionatore di messa a terra in SF6, TA, risalita sbarre e relè di protezione, adatto ad essere ampliato con altre unità funzionali su entrambi i lati, costruzione e collaudo in conformità alle norme CEI EN 62271-200, CEI EN 62271-100, e alla norma CEI EN 60068-3-3 per resistenza al rischio sismico fino a classe 2, grado protezione involucro esterno IP 3X e resistenza all'impatto meccanico IK 08, in lamiera zincata a caldo, verniciata alle polveri epossidiche con struttura portante in lamiera d'acciaio di spessore non inferiore a 20/10; protezione arco interno sui tre lati IAC AFL fino a 12,5 kA per 1s; interruttore isolato in SF6 con polo in pressione del tipo "sigillato a vita", classificazione interruttore secondo CEI EN 62271-100 M2, E2, C2 adatta ad essere ampliata con altre unità funzionali su entrambi i lati; blocco chiave su interruttore, chiave libera in posizione d'aperto completa di interblocchi meccanici e a chiave per impedire manovre errate, sganciatore di apertura a lancio di corrente, comando manuale, contatti ausiliari, contamanovre, sezionatore rotativo a tre posizioni (chiuso, aperto e messo a terra), con oblò per la visibilità diretta del sezionamento, isolato in SF6 del tipo "sistema a pressione sigillato a vita", blocchi a chiave su sezionatore chiave libera in posizione di aperto e chiuso, blocchi a chiave su sezionatore di terra chiave libera in posizione chiuso, sezionatore di messa a terra a valle dell'interruttore isolato in aria, 3 trasformatori amperometrici a barra passante con isolamento in resina epossidica (con rapporto da definirsi), 1 relè a microprocessore per protezione e misura, installato su apposito pannello B.T., fornito di display LCD grafico, con protezioni I>, I>>, I>>>, Io>, Io>> e misura delle correnti di fase I1, I2, I3 RMS, corrente residua Io, valori medi e massimi, memorizzazione dei valori delle correnti di fase ed omopolare prima di un intervento su guasto elettrico, relè di protezione con funzione di Sistema di Protezione Generale (SPG) conforme conforme secondo le normative vigenti, supervisione protezione tramite collegamento modbus; indicatori presenza tensione con derivatori capacitivi, sinottico, resistenza anticondensa con potenza 50 W a 230 V, regolata da termostato e protetta da interruttore, contatti ausiliari, sganciatore di apertura a lancio di corrente, contamanovre, tensione nominale 24 kV, tensione di esercizio fino a 24 kV, tensione di prova 1 minuto 50 kV, tensione di tenuta ad impulso 1.2/50 µs 125 kV; corrente di corto circuito per un secondo 12,5 16 kA, corrente nominale di picco 31,5 40 kA, tensione nominale degli ausiliari elettrici 230 V 50 Hz, classificazione continuità di esercizio LSC2A PI, dimensioni indicative larghezza 750 mm, altezza (vano BT escluso) 1.600 mm, profondità | 04.EL07.047.007 | unità interruttore e risalita sbarre e TA, 630 A 16 kA con protezioni di fase (50-51-51N-67N) | cad | 40894.05 | 0 | 5.02 | 94.98
PUG2025/04.EL07.047.009 | 04 | IMPIANTI ELETTRICI | 04.EL07 | CABINE DI TRASFORMAZIONE | 04.EL07.047 | generale, con interruttore in SF6, sezionatore e sezionatore di messa a terra in SF6, TA, risalita sbarre e relè di protezione, adatto ad essere ampliato con altre unità funzionali su entrambi i lati, costruzione e collaudo in conformità alle norme CEI EN 62271-200, CEI EN 62271-100, e alla norma CEI EN 60068-3-3 per resistenza al rischio sismico fino a classe 2, grado protezione involucro esterno IP 3X e resistenza all'impatto meccanico IK 08, in lamiera zincata a caldo, verniciata alle polveri epossidiche con struttura portante in lamiera d'acciaio di spessore non inferiore a 20/10; protezione arco interno sui tre lati IAC AFL fino a 12,5 kA per 1s; interruttore isolato in SF6 con polo in pressione del tipo "sigillato a vita", classificazione interruttore secondo CEI EN 62271-100 M2, E2, C2 adatta ad essere ampliata con altre unità funzionali su entrambi i lati; blocco chiave su interruttore, chiave libera in posizione d'aperto completa di interblocchi meccanici e a chiave per impedire manovre errate, sganciatore di apertura a lancio di corrente, comando manuale, contatti ausiliari, contamanovre, sezionatore rotativo a tre posizioni (chiuso, aperto e messo a terra), con oblò per la visibilità diretta del sezionamento, isolato in SF6 del tipo "sistema a pressione sigillato a vita", blocchi a chiave su sezionatore chiave libera in posizione di aperto e chiuso, blocchi a chiave su sezionatore di terra chiave libera in posizione chiuso, sezionatore di messa a terra a valle dell'interruttore isolato in aria, 3 trasformatori amperometrici a barra passante con isolamento in resina epossidica (con rapporto da definirsi), 1 relè a microprocessore per protezione e misura, installato su apposito pannello B.T., fornito di display LCD grafico, con protezioni I>, I>>, I>>>, Io>, Io>> e misura delle correnti di fase I1, I2, I3 RMS, corrente residua Io, valori medi e massimi, memorizzazione dei valori delle correnti di fase ed omopolare prima di un intervento su guasto elettrico, relè di protezione con funzione di Sistema di Protezione Generale (SPG) conforme conforme secondo le normative vigenti, supervisione protezione tramite collegamento modbus; indicatori presenza tensione con derivatori capacitivi, sinottico, resistenza anticondensa con potenza 50 W a 230 V, regolata da termostato e protetta da interruttore, contatti ausiliari, sganciatore di apertura a lancio di corrente, contamanovre, tensione nominale 24 kV, tensione di esercizio fino a 24 kV, tensione di prova 1 minuto 50 kV, tensione di tenuta ad impulso 1.2/50 µs 125 kV; corrente di corto circuito per un secondo 12,5 16 kA, corrente nominale di picco 31,5 40 kA, tensione nominale degli ausiliari elettrici 230 V 50 Hz, classificazione continuità di esercizio LSC2A PI, dimensioni indicative larghezza 750 mm, altezza (vano BT escluso) 1.600 mm, profondità | 04.EL07.047.009 | unità interruttore e risalita sbarre e TA, 800 A 16 kA con protezioni di fase (50-51-51N) | cad | 45692.93 | 0 | 4.49 | 95.51
PUG2025/04.EL07.047.011 | 04 | IMPIANTI ELETTRICI | 04.EL07 | CABINE DI TRASFORMAZIONE | 04.EL07.047 | generale, con interruttore in SF6, sezionatore e sezionatore di messa a terra in SF6, TA, risalita sbarre e relè di protezione, adatto ad essere ampliato con altre unità funzionali su entrambi i lati, costruzione e collaudo in conformità alle norme CEI EN 62271-200, CEI EN 62271-100, e alla norma CEI EN 60068-3-3 per resistenza al rischio sismico fino a classe 2, grado protezione involucro esterno IP 3X e resistenza all'impatto meccanico IK 08, in lamiera zincata a caldo, verniciata alle polveri epossidiche con struttura portante in lamiera d'acciaio di spessore non inferiore a 20/10; protezione arco interno sui tre lati IAC AFL fino a 12,5 kA per 1s; interruttore isolato in SF6 con polo in pressione del tipo "sigillato a vita", classificazione interruttore secondo CEI EN 62271-100 M2, E2, C2 adatta ad essere ampliata con altre unità funzionali su entrambi i lati; blocco chiave su interruttore, chiave libera in posizione d'aperto completa di interblocchi meccanici e a chiave per impedire manovre errate, sganciatore di apertura a lancio di corrente, comando manuale, contatti ausiliari, contamanovre, sezionatore rotativo a tre posizioni (chiuso, aperto e messo a terra), con oblò per la visibilità diretta del sezionamento, isolato in SF6 del tipo "sistema a pressione sigillato a vita", blocchi a chiave su sezionatore chiave libera in posizione di aperto e chiuso, blocchi a chiave su sezionatore di terra chiave libera in posizione chiuso, sezionatore di messa a terra a valle dell'interruttore isolato in aria, 3 trasformatori amperometrici a barra passante con isolamento in resina epossidica (con rapporto da definirsi), 1 relè a microprocessore per protezione e misura, installato su apposito pannello B.T., fornito di display LCD grafico, con protezioni I>, I>>, I>>>, Io>, Io>> e misura delle correnti di fase I1, I2, I3 RMS, corrente residua Io, valori medi e massimi, memorizzazione dei valori delle correnti di fase ed omopolare prima di un intervento su guasto elettrico, relè di protezione con funzione di Sistema di Protezione Generale (SPG) conforme conforme secondo le normative vigenti, supervisione protezione tramite collegamento modbus; indicatori presenza tensione con derivatori capacitivi, sinottico, resistenza anticondensa con potenza 50 W a 230 V, regolata da termostato e protetta da interruttore, contatti ausiliari, sganciatore di apertura a lancio di corrente, contamanovre, tensione nominale 24 kV, tensione di esercizio fino a 24 kV, tensione di prova 1 minuto 50 kV, tensione di tenuta ad impulso 1.2/50 µs 125 kV; corrente di corto circuito per un secondo 12,5 16 kA, corrente nominale di picco 31,5 40 kA, tensione nominale degli ausiliari elettrici 230 V 50 Hz, classificazione continuità di esercizio LSC2A PI, dimensioni indicative larghezza 750 mm, altezza (vano BT escluso) 1.600 mm, profondità | 04.EL07.047.011 | unità interruttore e risalita sbarre e TA, 800 A 16 kA con protezioni di fase (50-51-51N-67N) | cad | 48038.46 | 0 | 4.27 | 95.73
PUG2025/04.EL07.049.001 | 04 | IMPIANTI ELETTRICI | 04.EL07 | CABINE DI TRASFORMAZIONE | 04.EL07.049 | generale, con interruttore in SF6, sezionatore e sezionatore di messa a terra in SF6, sezionatore di messa a terra in SF6, TA, TV, risalita sbarre e relè di protezione, adatto ad essere ampliato con altre unità funzionali su entrambi i lati, costruzione e collaudo in conformità alle norme CEI EN 62271-200, CEI EN 62271-100 e alla norma CEI EN 60068-3- 3 per resistenza al rischio sismico fino a classe 2, grado protezione involucro esterno IP 3X e resistenza all'impatto meccanico IK 08, in lamiera zincata a caldo, verniciata alle polveri epossidiche con struttura portante in lamiera d'acciaio di spessore non inferiore a 20/10; protezione arco interno sui tre lati IAC AFL fino a 12,5 kA per 1s; interruttore isolato in SF6 con polo in pressione del tipo "sigillato a vita", classificazione interruttore secondo CEI EN 62271-100 M2, E2, C2 adatta ad essere ampliata con altre unità funzionali su entrambi i lati; blocco chiave su interruttore, chiave libera in posizione d'aperto completa di interblocchi meccanici e a chiave per impedire manovre errate, sganciatore di apertura a lancio di corrente, comando manuale, contatti ausiliari, contamanovre, sezionatore rotativo a tre posizioni (chiuso, aperto e messo a terra), con oblò per la visibilità diretta del sezionamento, isolato in SF6 del tipo "sistema a pressione sigillato a vita", blocchi a chiave su sezionatore chiave libera in posizione di aperto e chiuso, blocchi a chiave su sezionatore di terra chiave libera in posizione chiuso, sezionatore di messa a terra a valle dell'interruttore isolato in aria, 3 trasformatori amperometrici a barra passante con isolamento in resina epossidica (con rapporto da definirsi), 3 trasformatori voltmetrici con collegamento fase-terra, isolamento in resina epossidica e resistenza antiferrorisonanza cablata (rapporto da definirsi), 1 relè a microprocessore per protezione e misura, installato su apposito pannello B.T., fornito di display LCD grafico, con protezioni I>, I>>, I>>>, Io>, Io>> e misura delle correnti di fase I1, I2, I3 RMS, corrente residua Io, valori medi e massimi, memorizzazione dei valori delle correnti di fase ed omopolare prima di un intervento su guasto elettrico, relè di protezione con funzione di Sistema di Protezione Generale (SPG) conforme conforme secondo le normative vigenti, supervisione protezione tramite collegamento modbus; indicatori presenza tensione con derivatori capacitivi, sinottico, resistenza anticondensa con potenza 50 W a 230 V, regolata da termostato e protetta da interruttore, contatti ausiliari, sganciatore di apertura a lancio di corrente, contamanovre, tensione nominale 24 kV, tensione di esercizio fino a 24 kV, tensione di prova 1 minuto 50 kV, tensione di tenuta ad impulso 1.2/50 µs 125 kV; corrente di corto circuito per un secondo 12,5 16 kA, corrente nominale di picco 31,5 40 | 04.EL07.049.001 | unità interruttore e risalita sbarre e TA-TV 630 A 12,5 kA con protezioni di fase (50-51-51N) | cad | 45841.8 | 0 | 4.92 | 95.08
PUG2025/04.EL07.049.003 | 04 | IMPIANTI ELETTRICI | 04.EL07 | CABINE DI TRASFORMAZIONE | 04.EL07.049 | generale, con interruttore in SF6, sezionatore e sezionatore di messa a terra in SF6, sezionatore di messa a terra in SF6, TA, TV, risalita sbarre e relè di protezione, adatto ad essere ampliato con altre unità funzionali su entrambi i lati, costruzione e collaudo in conformità alle norme CEI EN 62271-200, CEI EN 62271-100 e alla norma CEI EN 60068-3- 3 per resistenza al rischio sismico fino a classe 2, grado protezione involucro esterno IP 3X e resistenza all'impatto meccanico IK 08, in lamiera zincata a caldo, verniciata alle polveri epossidiche con struttura portante in lamiera d'acciaio di spessore non inferiore a 20/10; protezione arco interno sui tre lati IAC AFL fino a 12,5 kA per 1s; interruttore isolato in SF6 con polo in pressione del tipo "sigillato a vita", classificazione interruttore secondo CEI EN 62271-100 M2, E2, C2 adatta ad essere ampliata con altre unità funzionali su entrambi i lati; blocco chiave su interruttore, chiave libera in posizione d'aperto completa di interblocchi meccanici e a chiave per impedire manovre errate, sganciatore di apertura a lancio di corrente, comando manuale, contatti ausiliari, contamanovre, sezionatore rotativo a tre posizioni (chiuso, aperto e messo a terra), con oblò per la visibilità diretta del sezionamento, isolato in SF6 del tipo "sistema a pressione sigillato a vita", blocchi a chiave su sezionatore chiave libera in posizione di aperto e chiuso, blocchi a chiave su sezionatore di terra chiave libera in posizione chiuso, sezionatore di messa a terra a valle dell'interruttore isolato in aria, 3 trasformatori amperometrici a barra passante con isolamento in resina epossidica (con rapporto da definirsi), 3 trasformatori voltmetrici con collegamento fase-terra, isolamento in resina epossidica e resistenza antiferrorisonanza cablata (rapporto da definirsi), 1 relè a microprocessore per protezione e misura, installato su apposito pannello B.T., fornito di display LCD grafico, con protezioni I>, I>>, I>>>, Io>, Io>> e misura delle correnti di fase I1, I2, I3 RMS, corrente residua Io, valori medi e massimi, memorizzazione dei valori delle correnti di fase ed omopolare prima di un intervento su guasto elettrico, relè di protezione con funzione di Sistema di Protezione Generale (SPG) conforme conforme secondo le normative vigenti, supervisione protezione tramite collegamento modbus; indicatori presenza tensione con derivatori capacitivi, sinottico, resistenza anticondensa con potenza 50 W a 230 V, regolata da termostato e protetta da interruttore, contatti ausiliari, sganciatore di apertura a lancio di corrente, contamanovre, tensione nominale 24 kV, tensione di esercizio fino a 24 kV, tensione di prova 1 minuto 50 kV, tensione di tenuta ad impulso 1.2/50 µs 125 kV; corrente di corto circuito per un secondo 12,5 16 kA, corrente nominale di picco 31,5 40 | 04.EL07.049.003 | unità interruttore e risalita sbarre e TA-TV 630 A 12,5 kA con protezioni di fase (50-51-51N-67N) | cad | 48068.76 | 0 | 4.69 | 95.31
PUG2025/04.EL07.049.005 | 04 | IMPIANTI ELETTRICI | 04.EL07 | CABINE DI TRASFORMAZIONE | 04.EL07.049 | generale, con interruttore in SF6, sezionatore e sezionatore di messa a terra in SF6, sezionatore di messa a terra in SF6, TA, TV, risalita sbarre e relè di protezione, adatto ad essere ampliato con altre unità funzionali su entrambi i lati, costruzione e collaudo in conformità alle norme CEI EN 62271-200, CEI EN 62271-100 e alla norma CEI EN 60068-3- 3 per resistenza al rischio sismico fino a classe 2, grado protezione involucro esterno IP 3X e resistenza all'impatto meccanico IK 08, in lamiera zincata a caldo, verniciata alle polveri epossidiche con struttura portante in lamiera d'acciaio di spessore non inferiore a 20/10; protezione arco interno sui tre lati IAC AFL fino a 12,5 kA per 1s; interruttore isolato in SF6 con polo in pressione del tipo "sigillato a vita", classificazione interruttore secondo CEI EN 62271-100 M2, E2, C2 adatta ad essere ampliata con altre unità funzionali su entrambi i lati; blocco chiave su interruttore, chiave libera in posizione d'aperto completa di interblocchi meccanici e a chiave per impedire manovre errate, sganciatore di apertura a lancio di corrente, comando manuale, contatti ausiliari, contamanovre, sezionatore rotativo a tre posizioni (chiuso, aperto e messo a terra), con oblò per la visibilità diretta del sezionamento, isolato in SF6 del tipo "sistema a pressione sigillato a vita", blocchi a chiave su sezionatore chiave libera in posizione di aperto e chiuso, blocchi a chiave su sezionatore di terra chiave libera in posizione chiuso, sezionatore di messa a terra a valle dell'interruttore isolato in aria, 3 trasformatori amperometrici a barra passante con isolamento in resina epossidica (con rapporto da definirsi), 3 trasformatori voltmetrici con collegamento fase-terra, isolamento in resina epossidica e resistenza antiferrorisonanza cablata (rapporto da definirsi), 1 relè a microprocessore per protezione e misura, installato su apposito pannello B.T., fornito di display LCD grafico, con protezioni I>, I>>, I>>>, Io>, Io>> e misura delle correnti di fase I1, I2, I3 RMS, corrente residua Io, valori medi e massimi, memorizzazione dei valori delle correnti di fase ed omopolare prima di un intervento su guasto elettrico, relè di protezione con funzione di Sistema di Protezione Generale (SPG) conforme conforme secondo le normative vigenti, supervisione protezione tramite collegamento modbus; indicatori presenza tensione con derivatori capacitivi, sinottico, resistenza anticondensa con potenza 50 W a 230 V, regolata da termostato e protetta da interruttore, contatti ausiliari, sganciatore di apertura a lancio di corrente, contamanovre, tensione nominale 24 kV, tensione di esercizio fino a 24 kV, tensione di prova 1 minuto 50 kV, tensione di tenuta ad impulso 1.2/50 µs 125 kV; corrente di corto circuito per un secondo 12,5 16 kA, corrente nominale di picco 31,5 40 | 04.EL07.049.005 | unità interruttore e risalita sbarre e TA-TV 630 A 16 kA con protezioni di fase (50-51-51N) | cad | 46513.75 | 0 | 4.85 | 95.15
PUG2025/04.EL07.049.007 | 04 | IMPIANTI ELETTRICI | 04.EL07 | CABINE DI TRASFORMAZIONE | 04.EL07.049 | generale, con interruttore in SF6, sezionatore e sezionatore di messa a terra in SF6, sezionatore di messa a terra in SF6, TA, TV, risalita sbarre e relè di protezione, adatto ad essere ampliato con altre unità funzionali su entrambi i lati, costruzione e collaudo in conformità alle norme CEI EN 62271-200, CEI EN 62271-100 e alla norma CEI EN 60068-3- 3 per resistenza al rischio sismico fino a classe 2, grado protezione involucro esterno IP 3X e resistenza all'impatto meccanico IK 08, in lamiera zincata a caldo, verniciata alle polveri epossidiche con struttura portante in lamiera d'acciaio di spessore non inferiore a 20/10; protezione arco interno sui tre lati IAC AFL fino a 12,5 kA per 1s; interruttore isolato in SF6 con polo in pressione del tipo "sigillato a vita", classificazione interruttore secondo CEI EN 62271-100 M2, E2, C2 adatta ad essere ampliata con altre unità funzionali su entrambi i lati; blocco chiave su interruttore, chiave libera in posizione d'aperto completa di interblocchi meccanici e a chiave per impedire manovre errate, sganciatore di apertura a lancio di corrente, comando manuale, contatti ausiliari, contamanovre, sezionatore rotativo a tre posizioni (chiuso, aperto e messo a terra), con oblò per la visibilità diretta del sezionamento, isolato in SF6 del tipo "sistema a pressione sigillato a vita", blocchi a chiave su sezionatore chiave libera in posizione di aperto e chiuso, blocchi a chiave su sezionatore di terra chiave libera in posizione chiuso, sezionatore di messa a terra a valle dell'interruttore isolato in aria, 3 trasformatori amperometrici a barra passante con isolamento in resina epossidica (con rapporto da definirsi), 3 trasformatori voltmetrici con collegamento fase-terra, isolamento in resina epossidica e resistenza antiferrorisonanza cablata (rapporto da definirsi), 1 relè a microprocessore per protezione e misura, installato su apposito pannello B.T., fornito di display LCD grafico, con protezioni I>, I>>, I>>>, Io>, Io>> e misura delle correnti di fase I1, I2, I3 RMS, corrente residua Io, valori medi e massimi, memorizzazione dei valori delle correnti di fase ed omopolare prima di un intervento su guasto elettrico, relè di protezione con funzione di Sistema di Protezione Generale (SPG) conforme conforme secondo le normative vigenti, supervisione protezione tramite collegamento modbus; indicatori presenza tensione con derivatori capacitivi, sinottico, resistenza anticondensa con potenza 50 W a 230 V, regolata da termostato e protetta da interruttore, contatti ausiliari, sganciatore di apertura a lancio di corrente, contamanovre, tensione nominale 24 kV, tensione di esercizio fino a 24 kV, tensione di prova 1 minuto 50 kV, tensione di tenuta ad impulso 1.2/50 µs 125 kV; corrente di corto circuito per un secondo 12,5 16 kA, corrente nominale di picco 31,5 40 | 04.EL07.049.007 | unità interruttore e risalita sbarre e TA-TV 630 A 16 kA con protezioni di fase (50-51-51N-67N) | cad | 48842.09 | 0 | 4.62 | 95.38
PUG2025/04.EL07.049.009 | 04 | IMPIANTI ELETTRICI | 04.EL07 | CABINE DI TRASFORMAZIONE | 04.EL07.049 | generale, con interruttore in SF6, sezionatore e sezionatore di messa a terra in SF6, sezionatore di messa a terra in SF6, TA, TV, risalita sbarre e relè di protezione, adatto ad essere ampliato con altre unità funzionali su entrambi i lati, costruzione e collaudo in conformità alle norme CEI EN 62271-200, CEI EN 62271-100 e alla norma CEI EN 60068-3- 3 per resistenza al rischio sismico fino a classe 2, grado protezione involucro esterno IP 3X e resistenza all'impatto meccanico IK 08, in lamiera zincata a caldo, verniciata alle polveri epossidiche con struttura portante in lamiera d'acciaio di spessore non inferiore a 20/10; protezione arco interno sui tre lati IAC AFL fino a 12,5 kA per 1s; interruttore isolato in SF6 con polo in pressione del tipo "sigillato a vita", classificazione interruttore secondo CEI EN 62271-100 M2, E2, C2 adatta ad essere ampliata con altre unità funzionali su entrambi i lati; blocco chiave su interruttore, chiave libera in posizione d'aperto completa di interblocchi meccanici e a chiave per impedire manovre errate, sganciatore di apertura a lancio di corrente, comando manuale, contatti ausiliari, contamanovre, sezionatore rotativo a tre posizioni (chiuso, aperto e messo a terra), con oblò per la visibilità diretta del sezionamento, isolato in SF6 del tipo "sistema a pressione sigillato a vita", blocchi a chiave su sezionatore chiave libera in posizione di aperto e chiuso, blocchi a chiave su sezionatore di terra chiave libera in posizione chiuso, sezionatore di messa a terra a valle dell'interruttore isolato in aria, 3 trasformatori amperometrici a barra passante con isolamento in resina epossidica (con rapporto da definirsi), 3 trasformatori voltmetrici con collegamento fase-terra, isolamento in resina epossidica e resistenza antiferrorisonanza cablata (rapporto da definirsi), 1 relè a microprocessore per protezione e misura, installato su apposito pannello B.T., fornito di display LCD grafico, con protezioni I>, I>>, I>>>, Io>, Io>> e misura delle correnti di fase I1, I2, I3 RMS, corrente residua Io, valori medi e massimi, memorizzazione dei valori delle correnti di fase ed omopolare prima di un intervento su guasto elettrico, relè di protezione con funzione di Sistema di Protezione Generale (SPG) conforme conforme secondo le normative vigenti, supervisione protezione tramite collegamento modbus; indicatori presenza tensione con derivatori capacitivi, sinottico, resistenza anticondensa con potenza 50 W a 230 V, regolata da termostato e protetta da interruttore, contatti ausiliari, sganciatore di apertura a lancio di corrente, contamanovre, tensione nominale 24 kV, tensione di esercizio fino a 24 kV, tensione di prova 1 minuto 50 kV, tensione di tenuta ad impulso 1.2/50 µs 125 kV; corrente di corto circuito per un secondo 12,5 16 kA, corrente nominale di picco 31,5 40 | 04.EL07.049.009 | unità interruttore e risalita sbarre e TA-TV 800 A 16 kA con protezioni di fase (50-51-51N) | cad | 53655.04 | 0 | 4.21 | 95.79
PUG2025/04.EL07.049.011 | 04 | IMPIANTI ELETTRICI | 04.EL07 | CABINE DI TRASFORMAZIONE | 04.EL07.049 | generale, con interruttore in SF6, sezionatore e sezionatore di messa a terra in SF6, sezionatore di messa a terra in SF6, TA, TV, risalita sbarre e relè di protezione, adatto ad essere ampliato con altre unità funzionali su entrambi i lati, costruzione e collaudo in conformità alle norme CEI EN 62271-200, CEI EN 62271-100 e alla norma CEI EN 60068-3- 3 per resistenza al rischio sismico fino a classe 2, grado protezione involucro esterno IP 3X e resistenza all'impatto meccanico IK 08, in lamiera zincata a caldo, verniciata alle polveri epossidiche con struttura portante in lamiera d'acciaio di spessore non inferiore a 20/10; protezione arco interno sui tre lati IAC AFL fino a 12,5 kA per 1s; interruttore isolato in SF6 con polo in pressione del tipo "sigillato a vita", classificazione interruttore secondo CEI EN 62271-100 M2, E2, C2 adatta ad essere ampliata con altre unità funzionali su entrambi i lati; blocco chiave su interruttore, chiave libera in posizione d'aperto completa di interblocchi meccanici e a chiave per impedire manovre errate, sganciatore di apertura a lancio di corrente, comando manuale, contatti ausiliari, contamanovre, sezionatore rotativo a tre posizioni (chiuso, aperto e messo a terra), con oblò per la visibilità diretta del sezionamento, isolato in SF6 del tipo "sistema a pressione sigillato a vita", blocchi a chiave su sezionatore chiave libera in posizione di aperto e chiuso, blocchi a chiave su sezionatore di terra chiave libera in posizione chiuso, sezionatore di messa a terra a valle dell'interruttore isolato in aria, 3 trasformatori amperometrici a barra passante con isolamento in resina epossidica (con rapporto da definirsi), 3 trasformatori voltmetrici con collegamento fase-terra, isolamento in resina epossidica e resistenza antiferrorisonanza cablata (rapporto da definirsi), 1 relè a microprocessore per protezione e misura, installato su apposito pannello B.T., fornito di display LCD grafico, con protezioni I>, I>>, I>>>, Io>, Io>> e misura delle correnti di fase I1, I2, I3 RMS, corrente residua Io, valori medi e massimi, memorizzazione dei valori delle correnti di fase ed omopolare prima di un intervento su guasto elettrico, relè di protezione con funzione di Sistema di Protezione Generale (SPG) conforme conforme secondo le normative vigenti, supervisione protezione tramite collegamento modbus; indicatori presenza tensione con derivatori capacitivi, sinottico, resistenza anticondensa con potenza 50 W a 230 V, regolata da termostato e protetta da interruttore, contatti ausiliari, sganciatore di apertura a lancio di corrente, contamanovre, tensione nominale 24 kV, tensione di esercizio fino a 24 kV, tensione di prova 1 minuto 50 kV, tensione di tenuta ad impulso 1.2/50 µs 125 kV; corrente di corto circuito per un secondo 12,5 16 kA, corrente nominale di picco 31,5 40 | 04.EL07.049.011 | unità interruttore e risalita sbarre e TA-TV 800 A 16 kA con protezioni di fase (50-51-51N-67N) | cad | 55983.38 | 0 | 4.03 | 95.97
PUG2025/04.EL07.051.001 | 04 | IMPIANTI ELETTRICI | 04.EL07 | CABINE DI TRASFORMAZIONE | 04.EL07.051 | Scomparto modulare MT con TA, TV e risalita sbarre, costruzione e collaudo in conformità alle norme CEI EN 62271-200, CEI EN 62271-100, e alla norma CEI EN 60068-3-3 per resistenza al rischio sismico fino a classe 2, grado protezione involucro esterno IP 3X e resistenza all'impatto meccanico IK 08, in lamiera zincata a caldo, verniciata alle polveri epossidiche con struttura portante in lamiera d'acciaio di spessore non inferiore a 20/10, protezione arco interno sui tre lati IAC AFL fino a 12,5 kA per 1s, adatta ad essere ampliata con altre unità funzionali su entrambi i lati, risalita sbarre con possibilità di collegamento delle sbarre superiori verso destra o verso sinistra, 3 trasformatori amperometrici a barra passante con isolamento in resina epossidica (con rapporto da definirsi), completo di sinottico e resistenza anticondensa con potenza 50 W a 230 V, regolata da termostato e protetta da interruttore. tensione nominale 24 kV , tensione di esercizio fino a 24 kV, tensione di prova 1 minuto 50 kV, tensione di tenuta ad impulso 1.2/50 µs 125 kV; corrente di corto circuito per un secondo 12,5 16 kA, corrente nominale di picco 31,5 40 kA, tensione nominale degli ausiliari elettrici 230 V 50 Hz, classificazione continuità di esercizio LSC2A PI, dimensioni indicative larghezza 750 mm, altezza (vano BT escluso) 1.600 mm, profondità 1.300 mm | 04.EL07.051.001 | unità TA-TV e risalita sbarre 630 A 12,5 kA | cad | 16010.65 | 0 | 6.6 | 93.4
PUG2025/04.EL07.051.003 | 04 | IMPIANTI ELETTRICI | 04.EL07 | CABINE DI TRASFORMAZIONE | 04.EL07.051 | Scomparto modulare MT con TA, TV e risalita sbarre, costruzione e collaudo in conformità alle norme CEI EN 62271-200, CEI EN 62271-100, e alla norma CEI EN 60068-3-3 per resistenza al rischio sismico fino a classe 2, grado protezione involucro esterno IP 3X e resistenza all'impatto meccanico IK 08, in lamiera zincata a caldo, verniciata alle polveri epossidiche con struttura portante in lamiera d'acciaio di spessore non inferiore a 20/10, protezione arco interno sui tre lati IAC AFL fino a 12,5 kA per 1s, adatta ad essere ampliata con altre unità funzionali su entrambi i lati, risalita sbarre con possibilità di collegamento delle sbarre superiori verso destra o verso sinistra, 3 trasformatori amperometrici a barra passante con isolamento in resina epossidica (con rapporto da definirsi), completo di sinottico e resistenza anticondensa con potenza 50 W a 230 V, regolata da termostato e protetta da interruttore. tensione nominale 24 kV , tensione di esercizio fino a 24 kV, tensione di prova 1 minuto 50 kV, tensione di tenuta ad impulso 1.2/50 µs 125 kV; corrente di corto circuito per un secondo 12,5 16 kA, corrente nominale di picco 31,5 40 kA, tensione nominale degli ausiliari elettrici 230 V 50 Hz, classificazione continuità di esercizio LSC2A PI, dimensioni indicative larghezza 750 mm, altezza (vano BT escluso) 1.600 mm, profondità 1.300 mm | 04.EL07.051.003 | unità TA-TV e risalita sbarre 630 A 16 kA | cad | 16198.17 | 0 | 6.52 | 93.48
PUG2025/04.EL07.053.001 | 04 | IMPIANTI ELETTRICI | 04.EL07 | CABINE DI TRASFORMAZIONE | 04.EL07.053 | Scomparto modulare MT per misure tensione di sbarra, con sezionatore e sezionatore di messa a terra in SF6, TV, fusibili MT, costruzione e collaudo conformi alle norme CEI EN 62271-200, CEI EN 62271-100, e alla norma CEI EN 60068-3-3 per resistenza al rischio sismico fino a classe 2, grado protezione involucro esterno IP 3X e resistenza all'impatto meccanico IK 08, in lamiera zincata a caldo, verniciata alle polveri epossidiche con struttura portante in lamiera d'acciaio di spessore non inferiore a 20/10, protezione arco interno sui tre lati IAC AFL fino a 12,5 kA per 1s, adatta ad essere ampliata con altre unità funzionali su entrambi i lati; sezionatore rotativo a tre posizioni (chiuso, aperto e messo a terra), con oblò per la visibilità diretta del sezionamento, isolato in SF6 del tipo "sistema a pressione sigillato a vita", blocco a chiave sul sezionatore di messa a terra chiave libera in posizione di chiuso, contatti ausiliari, contatto di segnalazione fusione fusibile, trasformatori voltmetrici con isolamento in resina epossidica e resistenza antiferrorisonanza cablata (rapporto da definirsi), 3 fusibili MT 24 kV 6,3 A, completo di interblocchi meccanici e a chiave per impedire manovre errate, sinottico, resistenza anticondensa con potenza 50 W a 230 V, regolata da termostato e protetta da interruttore; tensione nominale 24 kV , tensione di esercizio fino a 24 kV, tensione di prova 1 minuto 50 kV, tensione di tenuta ad impulso 1.2/50 µs 125 kV; corrente di corto circuito per un secondo 12,5 16 kA, corrente nominale di picco 31,5 40 kA, tensione nominale degli ausiliari elettrici 230 V 50 Hz, classificazione continuità di esercizio LSC2A PI, dimensioni indicative larghezza 400 mm, altezza (vano BT escluso) 1.600 mm, profondità 1.000 mm | 04.EL07.053.001 | unità misure di sbarra 3 TV con collegamento fase-terra, In 630 A 12,5 kA | cad | 16370.06 | 0 | 6.45 | 93.55
PUG2025/04.EL07.053.003 | 04 | IMPIANTI ELETTRICI | 04.EL07 | CABINE DI TRASFORMAZIONE | 04.EL07.053 | Scomparto modulare MT per misure tensione di sbarra, con sezionatore e sezionatore di messa a terra in SF6, TV, fusibili MT, costruzione e collaudo conformi alle norme CEI EN 62271-200, CEI EN 62271-100, e alla norma CEI EN 60068-3-3 per resistenza al rischio sismico fino a classe 2, grado protezione involucro esterno IP 3X e resistenza all'impatto meccanico IK 08, in lamiera zincata a caldo, verniciata alle polveri epossidiche con struttura portante in lamiera d'acciaio di spessore non inferiore a 20/10, protezione arco interno sui tre lati IAC AFL fino a 12,5 kA per 1s, adatta ad essere ampliata con altre unità funzionali su entrambi i lati; sezionatore rotativo a tre posizioni (chiuso, aperto e messo a terra), con oblò per la visibilità diretta del sezionamento, isolato in SF6 del tipo "sistema a pressione sigillato a vita", blocco a chiave sul sezionatore di messa a terra chiave libera in posizione di chiuso, contatti ausiliari, contatto di segnalazione fusione fusibile, trasformatori voltmetrici con isolamento in resina epossidica e resistenza antiferrorisonanza cablata (rapporto da definirsi), 3 fusibili MT 24 kV 6,3 A, completo di interblocchi meccanici e a chiave per impedire manovre errate, sinottico, resistenza anticondensa con potenza 50 W a 230 V, regolata da termostato e protetta da interruttore; tensione nominale 24 kV , tensione di esercizio fino a 24 kV, tensione di prova 1 minuto 50 kV, tensione di tenuta ad impulso 1.2/50 µs 125 kV; corrente di corto circuito per un secondo 12,5 16 kA, corrente nominale di picco 31,5 40 kA, tensione nominale degli ausiliari elettrici 230 V 50 Hz, classificazione continuità di esercizio LSC2A PI, dimensioni indicative larghezza 400 mm, altezza (vano BT escluso) 1.600 mm, profondità 1.000 mm | 04.EL07.053.003 | unità misure di sbarra 3 TV con collegamento fase-terra, In 630 A 16 kA | cad | 16698.22 | 0 | 6.32 | 93.68
PUG2025/04.EL07.053.005 | 04 | IMPIANTI ELETTRICI | 04.EL07 | CABINE DI TRASFORMAZIONE | 04.EL07.053 | Scomparto modulare MT per misure tensione di sbarra, con sezionatore e sezionatore di messa a terra in SF6, TV, fusibili MT, costruzione e collaudo conformi alle norme CEI EN 62271-200, CEI EN 62271-100, e alla norma CEI EN 60068-3-3 per resistenza al rischio sismico fino a classe 2, grado protezione involucro esterno IP 3X e resistenza all'impatto meccanico IK 08, in lamiera zincata a caldo, verniciata alle polveri epossidiche con struttura portante in lamiera d'acciaio di spessore non inferiore a 20/10, protezione arco interno sui tre lati IAC AFL fino a 12,5 kA per 1s, adatta ad essere ampliata con altre unità funzionali su entrambi i lati; sezionatore rotativo a tre posizioni (chiuso, aperto e messo a terra), con oblò per la visibilità diretta del sezionamento, isolato in SF6 del tipo "sistema a pressione sigillato a vita", blocco a chiave sul sezionatore di messa a terra chiave libera in posizione di chiuso, contatti ausiliari, contatto di segnalazione fusione fusibile, trasformatori voltmetrici con isolamento in resina epossidica e resistenza antiferrorisonanza cablata (rapporto da definirsi), 3 fusibili MT 24 kV 6,3 A, completo di interblocchi meccanici e a chiave per impedire manovre errate, sinottico, resistenza anticondensa con potenza 50 W a 230 V, regolata da termostato e protetta da interruttore; tensione nominale 24 kV , tensione di esercizio fino a 24 kV, tensione di prova 1 minuto 50 kV, tensione di tenuta ad impulso 1.2/50 µs 125 kV; corrente di corto circuito per un secondo 12,5 16 kA, corrente nominale di picco 31,5 40 kA, tensione nominale degli ausiliari elettrici 230 V 50 Hz, classificazione continuità di esercizio LSC2A PI, dimensioni indicative larghezza 400 mm, altezza (vano BT escluso) 1.600 mm, profondità 1.000 mm | 04.EL07.053.005 | unità misure di sbarra 2 TV con collegamento fase-fase, In 630 A 12,5 kA | cad | 16370.06 | 0 | 6.45 | 93.55
PUG2025/04.EL07.053.007 | 04 | IMPIANTI ELETTRICI | 04.EL07 | CABINE DI TRASFORMAZIONE | 04.EL07.053 | Scomparto modulare MT per misure tensione di sbarra, con sezionatore e sezionatore di messa a terra in SF6, TV, fusibili MT, costruzione e collaudo conformi alle norme CEI EN 62271-200, CEI EN 62271-100, e alla norma CEI EN 60068-3-3 per resistenza al rischio sismico fino a classe 2, grado protezione involucro esterno IP 3X e resistenza all'impatto meccanico IK 08, in lamiera zincata a caldo, verniciata alle polveri epossidiche con struttura portante in lamiera d'acciaio di spessore non inferiore a 20/10, protezione arco interno sui tre lati IAC AFL fino a 12,5 kA per 1s, adatta ad essere ampliata con altre unità funzionali su entrambi i lati; sezionatore rotativo a tre posizioni (chiuso, aperto e messo a terra), con oblò per la visibilità diretta del sezionamento, isolato in SF6 del tipo "sistema a pressione sigillato a vita", blocco a chiave sul sezionatore di messa a terra chiave libera in posizione di chiuso, contatti ausiliari, contatto di segnalazione fusione fusibile, trasformatori voltmetrici con isolamento in resina epossidica e resistenza antiferrorisonanza cablata (rapporto da definirsi), 3 fusibili MT 24 kV 6,3 A, completo di interblocchi meccanici e a chiave per impedire manovre errate, sinottico, resistenza anticondensa con potenza 50 W a 230 V, regolata da termostato e protetta da interruttore; tensione nominale 24 kV , tensione di esercizio fino a 24 kV, tensione di prova 1 minuto 50 kV, tensione di tenuta ad impulso 1.2/50 µs 125 kV; corrente di corto circuito per un secondo 12,5 16 kA, corrente nominale di picco 31,5 40 kA, tensione nominale degli ausiliari elettrici 230 V 50 Hz, classificazione continuità di esercizio LSC2A PI, dimensioni indicative larghezza 400 mm, altezza (vano BT escluso) 1.600 mm, profondità 1.000 mm | 04.EL07.053.007 | unità misure di sbarra 2 TV con collegamento fase-fase, In 630 A 16 kA | cad | 16698.22 | 0 | 6.32 | 93.68
PUG2025/04.EL07.055.001 | 04 | IMPIANTI ELETTRICI | 04.EL07 | CABINE DI TRASFORMAZIONE | 04.EL07.055 | Accessori per scomparti modulari MT | 04.EL07.055.001 | comando IMS con immagazzinamento dell'energia e rilascio tramite pulsanti o sganciatori di apertura-chiusura | cad | 779.98 | 0 | 11.85 | 88.15
PUG2025/04.EL07.055.003 | 04 | IMPIANTI ELETTRICI | 04.EL07 | CABINE DI TRASFORMAZIONE | 04.EL07.055 | Accessori per scomparti modulari MT | 04.EL07.055.003 | comando a motore per interruttore di manovra-sezionatore | cad | 2842.67 | 0 | 3.25 | 96.75
PUG2025/04.EL07.055.005 | 04 | IMPIANTI ELETTRICI | 04.EL07 | CABINE DI TRASFORMAZIONE | 04.EL07.055 | Accessori per scomparti modulari MT | 04.EL07.055.005 | sistema di controllo continuo della temperatura delle connessioni cavi MT con sensori autolimentati, comunicazione wireless ad un relè per le funzioni webserver, gateway, data logger ed esportazione del segnale | cad | 1076.21 | 0 | 12.88 | 87.12
PUG2025/04.EL07.055.007 | 04 | IMPIANTI ELETTRICI | 04.EL07 | CABINE DI TRASFORMAZIONE | 04.EL07.055 | Accessori per scomparti modulari MT | 04.EL07.055.007 | sistema di arc flash detection per ridurre i tempi di eliminazione di un eventuale arco interno | cad | 762.6 | 0 | 7.79 | 92.21
PUG2025/04.EL07.055.009 | 04 | IMPIANTI ELETTRICI | 04.EL07 | CABINE DI TRASFORMAZIONE | 04.EL07.055 | Accessori per scomparti modulari MT | 04.EL07.055.009 | terna di scaricatori MT a ossido di metallo (tensione di esercizio 3-6,6 kV) | cad | 4038.64 | 0 | 3.27 | 96.73
PUG2025/04.EL07.055.011 | 04 | IMPIANTI ELETTRICI | 04.EL07 | CABINE DI TRASFORMAZIONE | 04.EL07.055 | Accessori per scomparti modulari MT | 04.EL07.055.011 | terna di scaricatori MT a ossido di metallo (tensione di esercizio 8-10 kV) | cad | 4683.49 | 0 | 3.24 | 96.76
PUG2025/04.EL07.055.013 | 04 | IMPIANTI ELETTRICI | 04.EL07 | CABINE DI TRASFORMAZIONE | 04.EL07.055 | Accessori per scomparti modulari MT | 04.EL07.055.013 | terna di scaricatori MT a ossido di metallo (tensione di esercizio 11-13,8 kV) | cad | 5074.16 | 0 | 2.99 | 97.01
PUG2025/04.EL07.055.015 | 04 | IMPIANTI ELETTRICI | 04.EL07 | CABINE DI TRASFORMAZIONE | 04.EL07.055 | Accessori per scomparti modulari MT | 04.EL07.055.015 | terna di scaricatori MT a ossido di metallo (tensione di esercizio 15 kV) | cad | 6246.15 | 0 | 2.43 | 97.57
PUG2025/04.EL07.055.017 | 04 | IMPIANTI ELETTRICI | 04.EL07 | CABINE DI TRASFORMAZIONE | 04.EL07.055 | Accessori per scomparti modulari MT | 04.EL07.055.017 | terna di scaricatori MT a ossido di metallo (tensione di esercizio 20-23 kV) | cad | 7261.86 | 0 | 2.09 | 97.91
PUG2025/04.EL07.055.019 | 04 | IMPIANTI ELETTRICI | 04.EL07 | CABINE DI TRASFORMAZIONE | 04.EL07.055 | Accessori per scomparti modulari MT | 04.EL07.055.019 | comando interuttore motorizzato completo di: sganciatore di chiusura, sganciatore anti richiusura, selettore comando elettrico Apertura-Chiusura, selettore a chiave comando locale/distanza e lampade di segnalazione | cad | 3356.62 | 0 | 3.54 | 96.46
PUG2025/04.EL07.055.021 | 04 | IMPIANTI ELETTRICI | 04.EL07 | CABINE DI TRASFORMAZIONE | 04.EL07.055 | Accessori per scomparti modulari MT | 04.EL07.055.021 | sganciatore di apertura con contatti ausiliari | cad | 876.83 | 0 | 3.76 | 96.24
PUG2025/04.EL07.055.023 | 04 | IMPIANTI ELETTRICI | 04.EL07 | CABINE DI TRASFORMAZIONE | 04.EL07.055 | Accessori per scomparti modulari MT | 04.EL07.055.023 | sganciatore di minima tensione | cad | 690.88 | 0 | 4.78 | 95.22
PUG2025/04.EL07.055.025 | 04 | IMPIANTI ELETTRICI | 04.EL07 | CABINE DI TRASFORMAZIONE | 04.EL07.055 | Accessori per scomparti modulari MT | 04.EL07.055.025 | sezionatore di terra sull'ingresso linea in SF6 con blocchi a chiave su sezionatore di terra chiave libera in posizione di aperto e chiuso | cad | 1975.94 | 0 | 6.68 | 93.32
PUG2025/04.EL07.057.001 | 04 | IMPIANTI ELETTRICI | 04.EL07 | CABINE DI TRASFORMAZIONE | 04.EL07.057 | Terna di fusibili per scomparto modulare di Media Tensione 24 kV | 04.EL07.057.001 | 6,3 A | cad | 602.16 | 0 | 6.58 | 93.42
PUG2025/04.EL07.057.003 | 04 | IMPIANTI ELETTRICI | 04.EL07 | CABINE DI TRASFORMAZIONE | 04.EL07.057 | Terna di fusibili per scomparto modulare di Media Tensione 24 kV | 04.EL07.057.003 | 10 A | cad | 602.16 | 0 | 6.58 | 93.42
PUG2025/04.EL07.057.005 | 04 | IMPIANTI ELETTRICI | 04.EL07 | CABINE DI TRASFORMAZIONE | 04.EL07.057 | Terna di fusibili per scomparto modulare di Media Tensione 24 kV | 04.EL07.057.005 | 16 A | cad | 602.16 | 0 | 6.58 | 93.42
PUG2025/04.EL07.057.007 | 04 | IMPIANTI ELETTRICI | 04.EL07 | CABINE DI TRASFORMAZIONE | 04.EL07.057 | Terna di fusibili per scomparto modulare di Media Tensione 24 kV | 04.EL07.057.007 | 20 A | cad | 555.28 | 0 | 7.13 | 92.87
PUG2025/04.EL07.057.009 | 04 | IMPIANTI ELETTRICI | 04.EL07 | CABINE DI TRASFORMAZIONE | 04.EL07.057 | Terna di fusibili per scomparto modulare di Media Tensione 24 kV | 04.EL07.057.009 | 25 A | cad | 586.53 | 0 | 6.75 | 93.25
PUG2025/04.EL07.057.011 | 04 | IMPIANTI ELETTRICI | 04.EL07 | CABINE DI TRASFORMAZIONE | 04.EL07.057 | Terna di fusibili per scomparto modulare di Media Tensione 24 kV | 04.EL07.057.011 | 31,5 A | cad | 586.53 | 0 | 6.75 | 93.25
PUG2025/04.EL07.057.013 | 04 | IMPIANTI ELETTRICI | 04.EL07 | CABINE DI TRASFORMAZIONE | 04.EL07.057 | Terna di fusibili per scomparto modulare di Media Tensione 24 kV | 04.EL07.057.013 | 40 A | cad | 586.53 | 0 | 6.75 | 93.25
PUG2025/04.EL07.057.015 | 04 | IMPIANTI ELETTRICI | 04.EL07 | CABINE DI TRASFORMAZIONE | 04.EL07.057 | Terna di fusibili per scomparto modulare di Media Tensione 24 kV | 04.EL07.057.015 | 50 A | cad | 734.99 | 0 | 5.39 | 94.61
PUG2025/04.EL07.057.017 | 04 | IMPIANTI ELETTRICI | 04.EL07 | CABINE DI TRASFORMAZIONE | 04.EL07.057 | Terna di fusibili per scomparto modulare di Media Tensione 24 kV | 04.EL07.057.017 | 63 A | cad | 734.99 | 0 | 5.39 | 94.61
PUG2025/04.EL07.059.001 | 04 | IMPIANTI ELETTRICI | 04.EL07 | CABINE DI TRASFORMAZIONE | 04.EL07.059 | Accessori e strumenti di misura Bassa Tensione per scomparti Media Tensione, in custodia di materiale termoplastico autoestinguente da pannello | 04.EL07.059.001 | voltmetro o amperometro | cad | 254.19 | 0 | 7.79 | 92.21
PUG2025/04.EL07.059.003 | 04 | IMPIANTI ELETTRICI | 04.EL07 | CABINE DI TRASFORMAZIONE | 04.EL07.059 | Accessori e strumenti di misura Bassa Tensione per scomparti Media Tensione, in custodia di materiale termoplastico autoestinguente da pannello | 04.EL07.059.003 | commutatore voltmetrico/amperometrico | cad | 379.21 | 0 | 5.22 | 94.78
PUG2025/04.EL07.059.005 | 04 | IMPIANTI ELETTRICI | 04.EL07 | CABINE DI TRASFORMAZIONE | 04.EL07.059 | Accessori e strumenti di misura Bassa Tensione per scomparti Media Tensione, in custodia di materiale termoplastico autoestinguente da pannello | 04.EL07.059.005 | contatore trifase energia attiva ad inserzione ARON | cad | 1256.92 | 0 | 5.51 | 94.49
PUG2025/04.EL07.059.007 | 04 | IMPIANTI ELETTRICI | 04.EL07 | CABINE DI TRASFORMAZIONE | 04.EL07.059 | Accessori e strumenti di misura Bassa Tensione per scomparti Media Tensione, in custodia di materiale termoplastico autoestinguente da pannello | 04.EL07.059.007 | contatore trifase energia reattiva ad inserzione ARON | cad | 1381.94 | 0 | 5.02 | 94.98
PUG2025/04.EL07.059.009 | 04 | IMPIANTI ELETTRICI | 04.EL07 | CABINE DI TRASFORMAZIONE | 04.EL07.059 | Accessori e strumenti di misura Bassa Tensione per scomparti Media Tensione, in custodia di materiale termoplastico autoestinguente da pannello | 04.EL07.059.009 | wattmetro/varmetro | cad | 1593.22 | 0 | 2.9 | 97.1
PUG2025/04.EL07.059.011 | 04 | IMPIANTI ELETTRICI | 04.EL07 | CABINE DI TRASFORMAZIONE | 04.EL07.059 | Accessori e strumenti di misura Bassa Tensione per scomparti Media Tensione, in custodia di materiale termoplastico autoestinguente da pannello | 04.EL07.059.011 | relè a cartellino | cad | 640.35 | 0 | 3.61 | 96.39
PUG2025/04.EL07.059.013 | 04 | IMPIANTI ELETTRICI | 04.EL07 | CABINE DI TRASFORMAZIONE | 04.EL07.059 | Accessori e strumenti di misura Bassa Tensione per scomparti Media Tensione, in custodia di materiale termoplastico autoestinguente da pannello | 04.EL07.059.013 | interruttore protezione circuiti | cad | 378 | 0 | 6.98 | 93.02
PUG2025/04.EL07.059.015 | 04 | IMPIANTI ELETTRICI | 04.EL07 | CABINE DI TRASFORMAZIONE | 04.EL07.059 | Accessori e strumenti di misura Bassa Tensione per scomparti Media Tensione, in custodia di materiale termoplastico autoestinguente da pannello | 04.EL07.059.015 | sistema di illuminazione vano BT comprensivo di interruttore di protezione | cad | 651.46 | 0 | 4.05 | 95.95
PUG2025/04.EL07.059.017 | 04 | IMPIANTI ELETTRICI | 04.EL07 | CABINE DI TRASFORMAZIONE | 04.EL07.059 | Accessori e strumenti di misura Bassa Tensione per scomparti Media Tensione, in custodia di materiale termoplastico autoestinguente da pannello | 04.EL07.059.017 | lampade di segnalazione ON-OFF | coppia | 360.28 | 0 | 4.58 | 95.42
PUG2025/04.EL07.059.019 | 04 | IMPIANTI ELETTRICI | 04.EL07 | CABINE DI TRASFORMAZIONE | 04.EL07.059 | Accessori e strumenti di misura Bassa Tensione per scomparti Media Tensione, in custodia di materiale termoplastico autoestinguente da pannello | 04.EL07.059.019 | manipolatore di comando Apri/Chiudi interruttore e selettore locale/distanza | cad | 743.67 | 0 | 7.54 | 92.46
PUG2025/04.EL07.061.001 | 04 | IMPIANTI ELETTRICI | 04.EL07 | CABINE DI TRASFORMAZIONE | 04.EL07.061 | Trasformatori di corrente per scomparti Media Tensione, singolo rapporto primario e secondario | 04.EL07.061.001 | 50/5 A 25 kA x 1s 2,5 VA 5P30 7,5 VA 5P10 cl.1 | cad | 1408.13 | 0 | 2.34 | 97.66
PUG2025/04.EL07.061.003 | 04 | IMPIANTI ELETTRICI | 04.EL07 | CABINE DI TRASFORMAZIONE | 04.EL07.061 | Trasformatori di corrente per scomparti Media Tensione, singolo rapporto primario e secondario | 04.EL07.061.003 | 100/5 A 25 kA x 1s 2,5 VA 5P30 7,5 VA 5P10 cl.1 | cad | 1408.13 | 0 | 2.34 | 97.66
PUG2025/04.EL07.061.005 | 04 | IMPIANTI ELETTRICI | 04.EL07 | CABINE DI TRASFORMAZIONE | 04.EL07.061 | Trasformatori di corrente per scomparti Media Tensione, singolo rapporto primario e secondario | 04.EL07.061.005 | 200/5 A 25 kA x 1s 2,5 VA 5P30 7,5 VA 5P10 cl.1 | cad | 1408.13 | 0 | 2.34 | 97.66
PUG2025/04.EL07.061.007 | 04 | IMPIANTI ELETTRICI | 04.EL07 | CABINE DI TRASFORMAZIONE | 04.EL07.061 | Trasformatori di corrente per scomparti Media Tensione, singolo rapporto primario e secondario | 04.EL07.061.007 | 300/5 A 25 kA x 1s 2,5 VA 5P30 7,5 VA 5P10 cl.1 | cad | 1408.13 | 0 | 2.34 | 97.66
PUG2025/04.EL07.063.001 | 04 | IMPIANTI ELETTRICI | 04.EL07 | CABINE DI TRASFORMAZIONE | 04.EL07.063 | Trasformatori di tensione (f-m) per scomparti Media Tensione | 04.EL07.063.001 | con isolamento 12 kV rapporto 10.000:r3/100:r3/100:3 15 VA cl.0,5/50 VA 3P | cad | 1735.07 | 0 | 2.28 | 97.72
PUG2025/04.EL07.063.003 | 04 | IMPIANTI ELETTRICI | 04.EL07 | CABINE DI TRASFORMAZIONE | 04.EL07.063 | Trasformatori di tensione (f-m) per scomparti Media Tensione | 04.EL07.063.003 | con isolamento 24 kV rapporto 15.000:r3/100:r3/100:3 15 VA cl.0,5/50 VA 3P | cad | 1735.07 | 0 | 2.28 | 97.72
PUG2025/04.EL07.063.005 | 04 | IMPIANTI ELETTRICI | 04.EL07 | CABINE DI TRASFORMAZIONE | 04.EL07.063 | Trasformatori di tensione (f-m) per scomparti Media Tensione | 04.EL07.063.005 | con isolamento 24 kV rapporto 20.000:r3/100:r3/100:3 15 VA cl.0,5/50 VA 3P | cad | 1735.07 | 0 | 2.28 | 97.72
PUG2025/04.EL07.063.007 | 04 | IMPIANTI ELETTRICI | 04.EL07 | CABINE DI TRASFORMAZIONE | 04.EL07.063 | Trasformatori di tensione (f-m) per scomparti Media Tensione | 04.EL07.063.007 | con isolamento 24 kV rapporto 22.000:r3/100:r3/100:3 15 VA cl.0,5/50 VA 3P | cad | 1735.07 | 0 | 2.28 | 97.72
PUG2025/04.EL07.063.009 | 04 | IMPIANTI ELETTRICI | 04.EL07 | CABINE DI TRASFORMAZIONE | 04.EL07.063 | Trasformatori di tensione (f-m) per scomparti Media Tensione | 04.EL07.063.009 | con isolamento 24 kV rapporto 23.000:r3/100:r3/100:3 15 VA cl.0,5/50 VA 3P | cad | 1735.07 | 0 | 2.28 | 97.72
PUG2025/04.EL07.065.001 | 04 | IMPIANTI ELETTRICI | 04.EL07 | CABINE DI TRASFORMAZIONE | 04.EL07.065 | Trasformatori di tensione (f-f) per scomparti Media Tensione | 04.EL07.065.001 | con isolamento 24 kV rapporto 10.000/100 cl.0,5/15 VA -3P | cad | 1774.15 | 0 | 2.23 | 97.77
PUG2025/04.EL07.065.003 | 04 | IMPIANTI ELETTRICI | 04.EL07 | CABINE DI TRASFORMAZIONE | 04.EL07.065 | Trasformatori di tensione (f-f) per scomparti Media Tensione | 04.EL07.065.003 | con isolamento 24 kV rapporto 15.000/100 cl.0,5/15 VA -3P | cad | 1774.15 | 0 | 2.23 | 97.77
PUG2025/04.EL07.065.005 | 04 | IMPIANTI ELETTRICI | 04.EL07 | CABINE DI TRASFORMAZIONE | 04.EL07.065 | Trasformatori di tensione (f-f) per scomparti Media Tensione | 04.EL07.065.005 | con isolamento 24 kV rapporto 20.000/100 cl.0,5/15 VA -3P | cad | 1774.15 | 0 | 2.23 | 97.77
PUG2025/04.EL07.065.007 | 04 | IMPIANTI ELETTRICI | 04.EL07 | CABINE DI TRASFORMAZIONE | 04.EL07.065 | Trasformatori di tensione (f-f) per scomparti Media Tensione | 04.EL07.065.007 | con isolamento 24 kV rapporto 22.000/100 cl.0,5/15 VA -3P | cad | 1774.15 | 0 | 2.23 | 97.77
PUG2025/04.EL07.065.009 | 04 | IMPIANTI ELETTRICI | 04.EL07 | CABINE DI TRASFORMAZIONE | 04.EL07.065 | Trasformatori di tensione (f-f) per scomparti Media Tensione | 04.EL07.065.009 | con isolamento 24 kV rapporto 23.000/100 cl.0,5/15 VA -3P | cad | 1774.15 | 0 | 2.23 | 97.77
PUG2025/04.EL07.067.001 | 04 | IMPIANTI ELETTRICI | 04.EL07 | CABINE DI TRASFORMAZIONE | 04.EL07.067 | Accessori per dispositivi di protezione installati in scomparti Media Tensione | 04.EL07.067.001 | relè di protezione 51/50 trifase conforme secondo le normative vigenti | cad | 2371.46 | 0 | 4.45 | 95.55
PUG2025/04.EL07.067.003 | 04 | IMPIANTI ELETTRICI | 04.EL07 | CABINE DI TRASFORMAZIONE | 04.EL07.067 | Accessori per dispositivi di protezione installati in scomparti Media Tensione | 04.EL07.067.003 | relè di protezione 51/50/51N + toroide conforme secondo le normative vigenti | cad | 3012.14 | 0 | 3.51 | 96.49
PUG2025/04.EL07.067.005 | 04 | IMPIANTI ELETTRICI | 04.EL07 | CABINE DI TRASFORMAZIONE | 04.EL07.067 | Accessori per dispositivi di protezione installati in scomparti Media Tensione | 04.EL07.067.005 | relè di protezione 51/50/51N/67N/27 + toroide conforme secondo le normative vigenti | cad | 5356.11 | 0 | 1.97 | 98.03
PUG2025/04.EL07.067.007 | 04 | IMPIANTI ELETTRICI | 04.EL07 | CABINE DI TRASFORMAZIONE | 04.EL07.067 | Accessori per dispositivi di protezione installati in scomparti Media Tensione | 04.EL07.067.007 | interfaccia di comunicazione in Modbus RS485 per relè di protezione | cad | 372 | 0 | 6.74 | 93.26
PUG2025/04.EL07.067.009 | 04 | IMPIANTI ELETTRICI | 04.EL07 | CABINE DI TRASFORMAZIONE | 04.EL07.067 | Accessori per dispositivi di protezione installati in scomparti Media Tensione | 04.EL07.067.009 | interfaccia di comunicazione Gateway Ethernet per relè di protezione | cad | 1939.33 | 0 | 1.29 | 98.71
PUG2025/04.EL07.067.011 | 04 | IMPIANTI ELETTRICI | 04.EL07 | CABINE DI TRASFORMAZIONE | 04.EL07.067 | Accessori per dispositivi di protezione installati in scomparti Media Tensione | 04.EL07.067.011 | modulo di espansione I/O digitali (10/4) per relè di protezione | cad | 634.51 | 0 | 3.95 | 96.05
PUG2025/04.EL07.067.013 | 04 | IMPIANTI ELETTRICI | 04.EL07 | CABINE DI TRASFORMAZIONE | 04.EL07.067 | Accessori per dispositivi di protezione installati in scomparti Media Tensione | 04.EL07.067.013 | modulo di espansione I/O digitali (10/4) per relè di protezione con funzione "data logger" | cad | 1245.26 | 0 | 2.12 | 97.88
PUG2025/04.EL07.067.015 | 04 | IMPIANTI ELETTRICI | 04.EL07 | CABINE DI TRASFORMAZIONE | 04.EL07.067 | Accessori per dispositivi di protezione installati in scomparti Media Tensione | 04.EL07.067.015 | dispositivo di programmazione attacco-distacco carichi | cad | 792.09 | 0 | 3.33 | 96.67
PUG2025/04.EL07.067.017 | 04 | IMPIANTI ELETTRICI | 04.EL07 | CABINE DI TRASFORMAZIONE | 04.EL07.067 | Accessori per dispositivi di protezione installati in scomparti Media Tensione | 04.EL07.067.017 | sganciatore di apertura con contatti ausiliari | cad | 870.89 | 0 | 3.11 | 96.89
PUG2025/04.EL07.069.001 | 04 | IMPIANTI ELETTRICI | 04.EL07 | CABINE DI TRASFORMAZIONE | 04.EL07.069 | Accessori elettrici e meccanici per scomparti Media Tensione | 04.EL07.069.001 | blocco a chiave aggiuntivo | cad | 185.53 | 0 | 24.19 | 75.81
PUG2025/04.EL07.069.003 | 04 | IMPIANTI ELETTRICI | 04.EL07 | CABINE DI TRASFORMAZIONE | 04.EL07.069 | Accessori elettrici e meccanici per scomparti Media Tensione | 04.EL07.069.003 | cassonetto BT porta strumenti | cad | 591.81 | 0 | 7.58 | 92.42
PUG2025/04.EL07.069.005 | 04 | IMPIANTI ELETTRICI | 04.EL07 | CABINE DI TRASFORMAZIONE | 04.EL07.069 | Accessori elettrici e meccanici per scomparti Media Tensione | 04.EL07.069.005 | verniciatura scomparti in colore personalizzato, per ogni singolo scomparto | cad | 1388.76 | 0 | 3.23 | 96.77
PUG2025/04.EL07.069.007 | 04 | IMPIANTI ELETTRICI | 04.EL07 | CABINE DI TRASFORMAZIONE | 04.EL07.069 | Accessori elettrici e meccanici per scomparti Media Tensione | 04.EL07.069.007 | kit pannelli finali di chiusura Quadro Media Tensione | cad | 650.11 | 0 | 18.28 | 81.72
PUG2025/04.EL07.069.009 | 04 | IMPIANTI ELETTRICI | 04.EL07 | CABINE DI TRASFORMAZIONE | 04.EL07.069 | Accessori elettrici e meccanici per scomparti Media Tensione | 04.EL07.069.009 | leva di manovra | cad | 327.48 | 0 | 14.11 | 85.89
PUG2025/04.EL07.069.011 | 04 | IMPIANTI ELETTRICI | 04.EL07 | CABINE DI TRASFORMAZIONE | 04.EL07.069 | Accessori elettrici e meccanici per scomparti Media Tensione | 04.EL07.069.011 | cassonetto arrivo cavi MT dall'alto completo di lampade presenza tensione | cad | 2559.64 | 0 | 2.32 | 97.68
PUG2025/04.EL07.071.001 | 04 | IMPIANTI ELETTRICI | 04.EL07 | CABINE DI TRASFORMAZIONE | 04.EL07.071 | Cofano contenimento trasformatore completo di cavo per interconnessione 3 m sez. 25 mmq (trasformatore escluso) | 04.EL07.071.001 | per trafo fino a 160 kVA | cad | 3073.03 | 0 | 25.78 | 74.22
PUG2025/04.EL07.071.003 | 04 | IMPIANTI ELETTRICI | 04.EL07 | CABINE DI TRASFORMAZIONE | 04.EL07.071 | Cofano contenimento trasformatore completo di cavo per interconnessione 3 m sez. 25 mmq (trasformatore escluso) | 04.EL07.071.003 | per trafo fino a 400 kVA | cad | 3869.57 | 0 | 22.18 | 77.82
PUG2025/04.EL07.071.005 | 04 | IMPIANTI ELETTRICI | 04.EL07 | CABINE DI TRASFORMAZIONE | 04.EL07.071 | Cofano contenimento trasformatore completo di cavo per interconnessione 3 m sez. 25 mmq (trasformatore escluso) | 04.EL07.071.005 | per trafo fino a 630 kVA | cad | 4183.41 | 0 | 23.67 | 76.33
PUG2025/04.EL07.073.001 | 04 | IMPIANTI ELETTRICI | 04.EL07 | CABINE DI TRASFORMAZIONE | 04.EL07.073 | Scomparto base per interruttori in esafluoruro ad autogenerazione, tipo sezionabile, con cella strumenti, con esclusione degli interruttori, riduttori e strumenti, con | 04.EL07.073.001 | un contenitore ed un sistema di sbarre | cad | 19203.61 | 0 | 9.62 | 90.38
PUG2025/04.EL07.073.003 | 04 | IMPIANTI ELETTRICI | 04.EL07 | CABINE DI TRASFORMAZIONE | 04.EL07.073 | Scomparto base per interruttori in esafluoruro ad autogenerazione, tipo sezionabile, con cella strumenti, con esclusione degli interruttori, riduttori e strumenti, con | 04.EL07.073.003 | due contenitori ed un sistema di sbarre | cad | 23500.92 | 0 | 8.43 | 91.57
PUG2025/04.EL07.073.005 | 04 | IMPIANTI ELETTRICI | 04.EL07 | CABINE DI TRASFORMAZIONE | 04.EL07.073 | Scomparto base per interruttori in esafluoruro ad autogenerazione, tipo sezionabile, con cella strumenti, con esclusione degli interruttori, riduttori e strumenti, con | 04.EL07.073.005 | un contenitore ed un doppio sistema di sbarre | cad | 28666.03 | 0 | 7.37 | 92.63
PUG2025/04.EL07.075.001 | 04 | IMPIANTI ELETTRICI | 04.EL07 | CABINE DI TRASFORMAZIONE | 04.EL07.075 | Interruttore in esafluoruro di zolfo, rimovibile con comando laterale destro in opera su quadri modulari per interno, sganciatore di apertura, contamanovre, blocco a chiave, 5 contatti ausiliari; (Vn) tensione nominale, (Isc) potere di interruzione nominale, (In) corrente nominale | 04.EL07.075.001 | Vn 12 kV, Isc 16 kA, In 630 A | cad | 9615.83 | 0 | 6.73 | 93.27
PUG2025/04.EL07.075.003 | 04 | IMPIANTI ELETTRICI | 04.EL07 | CABINE DI TRASFORMAZIONE | 04.EL07.075 | Interruttore in esafluoruro di zolfo, rimovibile con comando laterale destro in opera su quadri modulari per interno, sganciatore di apertura, contamanovre, blocco a chiave, 5 contatti ausiliari; (Vn) tensione nominale, (Isc) potere di interruzione nominale, (In) corrente nominale | 04.EL07.075.003 | Vn 12 kV, Isc 16 kA, In 800 A | cad | 10288.21 | 0 | 6.29 | 93.71
PUG2025/04.EL07.075.005 | 04 | IMPIANTI ELETTRICI | 04.EL07 | CABINE DI TRASFORMAZIONE | 04.EL07.075 | Interruttore in esafluoruro di zolfo, rimovibile con comando laterale destro in opera su quadri modulari per interno, sganciatore di apertura, contamanovre, blocco a chiave, 5 contatti ausiliari; (Vn) tensione nominale, (Isc) potere di interruzione nominale, (In) corrente nominale | 04.EL07.075.005 | Vn 12 kV, Isc 16 kA, In 1.250 A | cad | 10960.61 | 0 | 5.9 | 94.1
PUG2025/04.EL07.075.007 | 04 | IMPIANTI ELETTRICI | 04.EL07 | CABINE DI TRASFORMAZIONE | 04.EL07.075 | Interruttore in esafluoruro di zolfo, rimovibile con comando laterale destro in opera su quadri modulari per interno, sganciatore di apertura, contamanovre, blocco a chiave, 5 contatti ausiliari; (Vn) tensione nominale, (Isc) potere di interruzione nominale, (In) corrente nominale | 04.EL07.075.007 | Vn 12 kV, Isc 20 kA, In 630 A | cad | 10332.66 | 0 | 6.26 | 93.74
PUG2025/04.EL07.075.009 | 04 | IMPIANTI ELETTRICI | 04.EL07 | CABINE DI TRASFORMAZIONE | 04.EL07.075 | Interruttore in esafluoruro di zolfo, rimovibile con comando laterale destro in opera su quadri modulari per interno, sganciatore di apertura, contamanovre, blocco a chiave, 5 contatti ausiliari; (Vn) tensione nominale, (Isc) potere di interruzione nominale, (In) corrente nominale | 04.EL07.075.009 | Vn 12 kV, Isc 20 kA, In 800 A | cad | 11032.4 | 0 | 5.86 | 94.14
PUG2025/04.EL07.075.011 | 04 | IMPIANTI ELETTRICI | 04.EL07 | CABINE DI TRASFORMAZIONE | 04.EL07.075 | Interruttore in esafluoruro di zolfo, rimovibile con comando laterale destro in opera su quadri modulari per interno, sganciatore di apertura, contamanovre, blocco a chiave, 5 contatti ausiliari; (Vn) tensione nominale, (Isc) potere di interruzione nominale, (In) corrente nominale | 04.EL07.075.011 | Vn 12 kV, Isc 20 kA, In 1.250 A | cad | 11734.42 | 0 | 5.51 | 94.49
PUG2025/04.EL07.075.013 | 04 | IMPIANTI ELETTRICI | 04.EL07 | CABINE DI TRASFORMAZIONE | 04.EL07.075 | Interruttore in esafluoruro di zolfo, rimovibile con comando laterale destro in opera su quadri modulari per interno, sganciatore di apertura, contamanovre, blocco a chiave, 5 contatti ausiliari; (Vn) tensione nominale, (Isc) potere di interruzione nominale, (In) corrente nominale | 04.EL07.075.013 | Vn 12 kV, Isc 25 kA, In 630 A | cad | 11050.64 | 0 | 5.85 | 94.15
PUG2025/04.EL07.075.015 | 04 | IMPIANTI ELETTRICI | 04.EL07 | CABINE DI TRASFORMAZIONE | 04.EL07.075 | Interruttore in esafluoruro di zolfo, rimovibile con comando laterale destro in opera su quadri modulari per interno, sganciatore di apertura, contamanovre, blocco a chiave, 5 contatti ausiliari; (Vn) tensione nominale, (Isc) potere di interruzione nominale, (In) corrente nominale | 04.EL07.075.015 | Vn 12 kV, Isc 25 kA, In 800 A | cad | 11777.72 | 0 | 5.49 | 94.51
PUG2025/04.EL07.075.017 | 04 | IMPIANTI ELETTRICI | 04.EL07 | CABINE DI TRASFORMAZIONE | 04.EL07.075 | Interruttore in esafluoruro di zolfo, rimovibile con comando laterale destro in opera su quadri modulari per interno, sganciatore di apertura, contamanovre, blocco a chiave, 5 contatti ausiliari; (Vn) tensione nominale, (Isc) potere di interruzione nominale, (In) corrente nominale | 04.EL07.075.017 | Vn 12 kV, Isc 25 kA, In 1.250 A | cad | 12507.1 | 0 | 5.17 | 94.83
PUG2025/04.EL07.075.019 | 04 | IMPIANTI ELETTRICI | 04.EL07 | CABINE DI TRASFORMAZIONE | 04.EL07.075 | Interruttore in esafluoruro di zolfo, rimovibile con comando laterale destro in opera su quadri modulari per interno, sganciatore di apertura, contamanovre, blocco a chiave, 5 contatti ausiliari; (Vn) tensione nominale, (Isc) potere di interruzione nominale, (In) corrente nominale | 04.EL07.075.019 | Vn 17,5 kV, Isc 16 kA, In 630 A | cad | 10063.71 | 0 | 6.43 | 93.57
PUG2025/04.EL07.075.021 | 04 | IMPIANTI ELETTRICI | 04.EL07 | CABINE DI TRASFORMAZIONE | 04.EL07.075 | Interruttore in esafluoruro di zolfo, rimovibile con comando laterale destro in opera su quadri modulari per interno, sganciatore di apertura, contamanovre, blocco a chiave, 5 contatti ausiliari; (Vn) tensione nominale, (Isc) potere di interruzione nominale, (In) corrente nominale | 04.EL07.075.021 | Vn 17,5 kV, Isc 16 kA, In 800 A | cad | 10769.14 | 0 | 6.01 | 93.99
PUG2025/04.EL07.075.023 | 04 | IMPIANTI ELETTRICI | 04.EL07 | CABINE DI TRASFORMAZIONE | 04.EL07.075 | Interruttore in esafluoruro di zolfo, rimovibile con comando laterale destro in opera su quadri modulari per interno, sganciatore di apertura, contamanovre, blocco a chiave, 5 contatti ausiliari; (Vn) tensione nominale, (Isc) potere di interruzione nominale, (In) corrente nominale | 04.EL07.075.023 | Vn 17,5 kV, Isc 16 kA, In 1.250 A | cad | 11475.72 | 0 | 5.64 | 94.36
PUG2025/04.EL07.075.025 | 04 | IMPIANTI ELETTRICI | 04.EL07 | CABINE DI TRASFORMAZIONE | 04.EL07.075 | Interruttore in esafluoruro di zolfo, rimovibile con comando laterale destro in opera su quadri modulari per interno, sganciatore di apertura, contamanovre, blocco a chiave, 5 contatti ausiliari; (Vn) tensione nominale, (Isc) potere di interruzione nominale, (In) corrente nominale | 04.EL07.075.025 | Vn 17,5 kV, Isc 20 kA, In 630 A | cad | 10817.01 | 0 | 5.98 | 94.02
PUG2025/04.EL07.075.027 | 04 | IMPIANTI ELETTRICI | 04.EL07 | CABINE DI TRASFORMAZIONE | 04.EL07.075 | Interruttore in esafluoruro di zolfo, rimovibile con comando laterale destro in opera su quadri modulari per interno, sganciatore di apertura, contamanovre, blocco a chiave, 5 contatti ausiliari; (Vn) tensione nominale, (Isc) potere di interruzione nominale, (In) corrente nominale | 04.EL07.075.027 | Vn 17,5 kV, Isc 20 kA, In 630 A | cad | 11552.07 | 0 | 5.6 | 94.4
PUG2025/04.EL07.075.029 | 04 | IMPIANTI ELETTRICI | 04.EL07 | CABINE DI TRASFORMAZIONE | 04.EL07.075 | Interruttore in esafluoruro di zolfo, rimovibile con comando laterale destro in opera su quadri modulari per interno, sganciatore di apertura, contamanovre, blocco a chiave, 5 contatti ausiliari; (Vn) tensione nominale, (Isc) potere di interruzione nominale, (In) corrente nominale | 04.EL07.075.029 | Vn 17,5 kV, Isc 20 kA, In 800 A | cad | 12288.28 | 0 | 5.26 | 94.74
PUG2025/04.EL07.075.031 | 04 | IMPIANTI ELETTRICI | 04.EL07 | CABINE DI TRASFORMAZIONE | 04.EL07.075 | Interruttore in esafluoruro di zolfo, rimovibile con comando laterale destro in opera su quadri modulari per interno, sganciatore di apertura, contamanovre, blocco a chiave, 5 contatti ausiliari; (Vn) tensione nominale, (Isc) potere di interruzione nominale, (In) corrente nominale | 04.EL07.075.031 | Vn 17,5 kV, Isc 20 kA, In 1.250 A | cad | 10533.24 | 0 | 6.14 | 93.86
PUG2025/04.EL07.075.033 | 04 | IMPIANTI ELETTRICI | 04.EL07 | CABINE DI TRASFORMAZIONE | 04.EL07.075 | Interruttore in esafluoruro di zolfo, rimovibile con comando laterale destro in opera su quadri modulari per interno, sganciatore di apertura, contamanovre, blocco a chiave, 5 contatti ausiliari; (Vn) tensione nominale, (Isc) potere di interruzione nominale, (In) corrente nominale | 04.EL07.075.033 | Vn 24 kV, Isc 16 kA, In 630 A | cad | 11276.28 | 0 | 5.74 | 94.26
PUG2025/04.EL07.075.035 | 04 | IMPIANTI ELETTRICI | 04.EL07 | CABINE DI TRASFORMAZIONE | 04.EL07.075 | Interruttore in esafluoruro di zolfo, rimovibile con comando laterale destro in opera su quadri modulari per interno, sganciatore di apertura, contamanovre, blocco a chiave, 5 contatti ausiliari; (Vn) tensione nominale, (Isc) potere di interruzione nominale, (In) corrente nominale | 04.EL07.075.035 | Vn 24 kV, Isc 16 kA, In 800 A | cad | 12018.19 | 0 | 5.38 | 94.62
PUG2025/04.EL07.075.037 | 04 | IMPIANTI ELETTRICI | 04.EL07 | CABINE DI TRASFORMAZIONE | 04.EL07.075 | Interruttore in esafluoruro di zolfo, rimovibile con comando laterale destro in opera su quadri modulari per interno, sganciatore di apertura, contamanovre, blocco a chiave, 5 contatti ausiliari; (Vn) tensione nominale, (Isc) potere di interruzione nominale, (In) corrente nominale | 04.EL07.075.037 | Vn 24 kV, Isc 16 kA, In 1.250 A | cad | 11325.28 | 0 | 5.71 | 94.29
PUG2025/04.EL07.075.039 | 04 | IMPIANTI ELETTRICI | 04.EL07 | CABINE DI TRASFORMAZIONE | 04.EL07.075 | Interruttore in esafluoruro di zolfo, rimovibile con comando laterale destro in opera su quadri modulari per interno, sganciatore di apertura, contamanovre, blocco a chiave, 5 contatti ausiliari; (Vn) tensione nominale, (Isc) potere di interruzione nominale, (In) corrente nominale | 04.EL07.075.039 | Vn 24 kV, Isc 20 kA, In 630 A | cad | 12097.96 | 0 | 5.35 | 94.65
PUG2025/04.EL07.075.041 | 04 | IMPIANTI ELETTRICI | 04.EL07 | CABINE DI TRASFORMAZIONE | 04.EL07.075 | Interruttore in esafluoruro di zolfo, rimovibile con comando laterale destro in opera su quadri modulari per interno, sganciatore di apertura, contamanovre, blocco a chiave, 5 contatti ausiliari; (Vn) tensione nominale, (Isc) potere di interruzione nominale, (In) corrente nominale | 04.EL07.075.041 | Vn 24 kV, Isc 20 kA, In 800 A | cad | 12870.63 | 0 | 5.03 | 94.97
PUG2025/04.EL07.077.001 | 04 | IMPIANTI ELETTRICI | 04.EL07 | CABINE DI TRASFORMAZIONE | 04.EL07.077 | Interruttore in vuoto, rimovibile con comando laterale destro in opera su quadri modulari per interno, sganciatore di apertura, contamanovre, blocco a chiave, 5 contatti ausiliari; (Vn) tensione nominale, (Isc) potere di interruzione nominale, (In) corrente nominale | 04.EL07.077.001 | Vn 12 kV, Isc 16 kA, In 630 A | cad | 9615.83 | 0 | 6.73 | 93.27
PUG2025/04.EL07.077.003 | 04 | IMPIANTI ELETTRICI | 04.EL07 | CABINE DI TRASFORMAZIONE | 04.EL07.077 | Interruttore in vuoto, rimovibile con comando laterale destro in opera su quadri modulari per interno, sganciatore di apertura, contamanovre, blocco a chiave, 5 contatti ausiliari; (Vn) tensione nominale, (Isc) potere di interruzione nominale, (In) corrente nominale | 04.EL07.077.003 | Vn 12 kV, Isc 16 kA, In 800 A | cad | 10288.21 | 0 | 6.29 | 93.71
PUG2025/04.EL07.077.005 | 04 | IMPIANTI ELETTRICI | 04.EL07 | CABINE DI TRASFORMAZIONE | 04.EL07.077 | Interruttore in vuoto, rimovibile con comando laterale destro in opera su quadri modulari per interno, sganciatore di apertura, contamanovre, blocco a chiave, 5 contatti ausiliari; (Vn) tensione nominale, (Isc) potere di interruzione nominale, (In) corrente nominale | 04.EL07.077.005 | Vn 12 kV, Isc 16 kA, In 1.250 A | cad | 10960.61 | 0 | 5.9 | 94.1
PUG2025/04.EL07.077.007 | 04 | IMPIANTI ELETTRICI | 04.EL07 | CABINE DI TRASFORMAZIONE | 04.EL07.077 | Interruttore in vuoto, rimovibile con comando laterale destro in opera su quadri modulari per interno, sganciatore di apertura, contamanovre, blocco a chiave, 5 contatti ausiliari; (Vn) tensione nominale, (Isc) potere di interruzione nominale, (In) corrente nominale | 04.EL07.077.007 | Vn 12 kV, Isc 20 kA, In 630 A | cad | 10332.66 | 0 | 6.26 | 93.74
PUG2025/04.EL07.077.009 | 04 | IMPIANTI ELETTRICI | 04.EL07 | CABINE DI TRASFORMAZIONE | 04.EL07.077 | Interruttore in vuoto, rimovibile con comando laterale destro in opera su quadri modulari per interno, sganciatore di apertura, contamanovre, blocco a chiave, 5 contatti ausiliari; (Vn) tensione nominale, (Isc) potere di interruzione nominale, (In) corrente nominale | 04.EL07.077.009 | Vn 12 kV, Isc 20 kA, In 800 A | cad | 11032.4 | 0 | 5.86 | 94.14
PUG2025/04.EL07.077.011 | 04 | IMPIANTI ELETTRICI | 04.EL07 | CABINE DI TRASFORMAZIONE | 04.EL07.077 | Interruttore in vuoto, rimovibile con comando laterale destro in opera su quadri modulari per interno, sganciatore di apertura, contamanovre, blocco a chiave, 5 contatti ausiliari; (Vn) tensione nominale, (Isc) potere di interruzione nominale, (In) corrente nominale | 04.EL07.077.011 | Vn 12 kV, Isc 20 kA, In 1,250 A | cad | 11734.42 | 0 | 5.51 | 94.49
PUG2025/04.EL07.077.013 | 04 | IMPIANTI ELETTRICI | 04.EL07 | CABINE DI TRASFORMAZIONE | 04.EL07.077 | Interruttore in vuoto, rimovibile con comando laterale destro in opera su quadri modulari per interno, sganciatore di apertura, contamanovre, blocco a chiave, 5 contatti ausiliari; (Vn) tensione nominale, (Isc) potere di interruzione nominale, (In) corrente nominale | 04.EL07.077.013 | Vn 12 kV, Isc 25 kA, In 630 A | cad | 11050.64 | 0 | 5.85 | 94.15
PUG2025/04.EL07.077.015 | 04 | IMPIANTI ELETTRICI | 04.EL07 | CABINE DI TRASFORMAZIONE | 04.EL07.077 | Interruttore in vuoto, rimovibile con comando laterale destro in opera su quadri modulari per interno, sganciatore di apertura, contamanovre, blocco a chiave, 5 contatti ausiliari; (Vn) tensione nominale, (Isc) potere di interruzione nominale, (In) corrente nominale | 04.EL07.077.015 | Vn 12 kV, Isc 25 kA, In 800 A | cad | 11777.72 | 0 | 5.49 | 94.51
PUG2025/04.EL07.077.017 | 04 | IMPIANTI ELETTRICI | 04.EL07 | CABINE DI TRASFORMAZIONE | 04.EL07.077 | Interruttore in vuoto, rimovibile con comando laterale destro in opera su quadri modulari per interno, sganciatore di apertura, contamanovre, blocco a chiave, 5 contatti ausiliari; (Vn) tensione nominale, (Isc) potere di interruzione nominale, (In) corrente nominale | 04.EL07.077.017 | Vn 12 kV, Isc 25 kA, In 1,250 A | cad | 12507.1 | 0 | 5.17 | 94.83
PUG2025/04.EL07.077.019 | 04 | IMPIANTI ELETTRICI | 04.EL07 | CABINE DI TRASFORMAZIONE | 04.EL07.077 | Interruttore in vuoto, rimovibile con comando laterale destro in opera su quadri modulari per interno, sganciatore di apertura, contamanovre, blocco a chiave, 5 contatti ausiliari; (Vn) tensione nominale, (Isc) potere di interruzione nominale, (In) corrente nominale | 04.EL07.077.019 | Vn 17,5 kV, Isc 16 kA, In 630 A | cad | 10063.71 | 0 | 6.43 | 93.57
PUG2025/04.EL07.077.021 | 04 | IMPIANTI ELETTRICI | 04.EL07 | CABINE DI TRASFORMAZIONE | 04.EL07.077 | Interruttore in vuoto, rimovibile con comando laterale destro in opera su quadri modulari per interno, sganciatore di apertura, contamanovre, blocco a chiave, 5 contatti ausiliari; (Vn) tensione nominale, (Isc) potere di interruzione nominale, (In) corrente nominale | 04.EL07.077.021 | Vn 17,5 kV, Isc 16 kA, In 800 A | cad | 10769.14 | 0 | 6.01 | 93.99
PUG2025/04.EL07.077.023 | 04 | IMPIANTI ELETTRICI | 04.EL07 | CABINE DI TRASFORMAZIONE | 04.EL07.077 | Interruttore in vuoto, rimovibile con comando laterale destro in opera su quadri modulari per interno, sganciatore di apertura, contamanovre, blocco a chiave, 5 contatti ausiliari; (Vn) tensione nominale, (Isc) potere di interruzione nominale, (In) corrente nominale | 04.EL07.077.023 | Vn 17,5 kV, Isc 16 kA, In 1.250 A | cad | 11475.72 | 0 | 5.64 | 94.36
PUG2025/04.EL07.077.025 | 04 | IMPIANTI ELETTRICI | 04.EL07 | CABINE DI TRASFORMAZIONE | 04.EL07.077 | Interruttore in vuoto, rimovibile con comando laterale destro in opera su quadri modulari per interno, sganciatore di apertura, contamanovre, blocco a chiave, 5 contatti ausiliari; (Vn) tensione nominale, (Isc) potere di interruzione nominale, (In) corrente nominale | 04.EL07.077.025 | Vn 17,5 kV, Isc 20 kA, In 630 A | cad | 10817.01 | 0 | 5.98 | 94.02
PUG2025/04.EL07.077.027 | 04 | IMPIANTI ELETTRICI | 04.EL07 | CABINE DI TRASFORMAZIONE | 04.EL07.077 | Interruttore in vuoto, rimovibile con comando laterale destro in opera su quadri modulari per interno, sganciatore di apertura, contamanovre, blocco a chiave, 5 contatti ausiliari; (Vn) tensione nominale, (Isc) potere di interruzione nominale, (In) corrente nominale | 04.EL07.077.027 | Vn 17,5 kV, Isc 20 kA, In 800 A | cad | 11552.07 | 0 | 5.6 | 94.4
PUG2025/04.EL07.077.029 | 04 | IMPIANTI ELETTRICI | 04.EL07 | CABINE DI TRASFORMAZIONE | 04.EL07.077 | Interruttore in vuoto, rimovibile con comando laterale destro in opera su quadri modulari per interno, sganciatore di apertura, contamanovre, blocco a chiave, 5 contatti ausiliari; (Vn) tensione nominale, (Isc) potere di interruzione nominale, (In) corrente nominale | 04.EL07.077.029 | Vn 17,5 kV, Isc 20 kA, In 1.250 A | cad | 12288.28 | 0 | 5.26 | 94.74
PUG2025/04.EL07.077.031 | 04 | IMPIANTI ELETTRICI | 04.EL07 | CABINE DI TRASFORMAZIONE | 04.EL07.077 | Interruttore in vuoto, rimovibile con comando laterale destro in opera su quadri modulari per interno, sganciatore di apertura, contamanovre, blocco a chiave, 5 contatti ausiliari; (Vn) tensione nominale, (Isc) potere di interruzione nominale, (In) corrente nominale | 04.EL07.077.031 | Vn 24 kV, Isc 16 kA, In 630 A | cad | 10533.24 | 0 | 6.14 | 93.86
PUG2025/04.EL07.077.033 | 04 | IMPIANTI ELETTRICI | 04.EL07 | CABINE DI TRASFORMAZIONE | 04.EL07.077 | Interruttore in vuoto, rimovibile con comando laterale destro in opera su quadri modulari per interno, sganciatore di apertura, contamanovre, blocco a chiave, 5 contatti ausiliari; (Vn) tensione nominale, (Isc) potere di interruzione nominale, (In) corrente nominale | 04.EL07.077.033 | Vn 24 kV, Isc 16 kA, In 800 A | cad | 11276.28 | 0 | 5.74 | 94.26
PUG2025/04.EL07.077.035 | 04 | IMPIANTI ELETTRICI | 04.EL07 | CABINE DI TRASFORMAZIONE | 04.EL07.077 | Interruttore in vuoto, rimovibile con comando laterale destro in opera su quadri modulari per interno, sganciatore di apertura, contamanovre, blocco a chiave, 5 contatti ausiliari; (Vn) tensione nominale, (Isc) potere di interruzione nominale, (In) corrente nominale | 04.EL07.077.035 | Vn 24 kV, Isc 16 kA, In 1.250 A | cad | 12018.19 | 0 | 5.38 | 94.62
PUG2025/04.EL07.077.037 | 04 | IMPIANTI ELETTRICI | 04.EL07 | CABINE DI TRASFORMAZIONE | 04.EL07.077 | Interruttore in vuoto, rimovibile con comando laterale destro in opera su quadri modulari per interno, sganciatore di apertura, contamanovre, blocco a chiave, 5 contatti ausiliari; (Vn) tensione nominale, (Isc) potere di interruzione nominale, (In) corrente nominale | 04.EL07.077.037 | Vn 24 kV, Isc 20 kA, In 630 A | cad | 11325.28 | 0 | 5.71 | 94.29
PUG2025/04.EL07.077.039 | 04 | IMPIANTI ELETTRICI | 04.EL07 | CABINE DI TRASFORMAZIONE | 04.EL07.077 | Interruttore in vuoto, rimovibile con comando laterale destro in opera su quadri modulari per interno, sganciatore di apertura, contamanovre, blocco a chiave, 5 contatti ausiliari; (Vn) tensione nominale, (Isc) potere di interruzione nominale, (In) corrente nominale | 04.EL07.077.039 | Vn 24 kV, Isc 20 kA, In 800 A | cad | 12097.96 | 0 | 5.35 | 94.65
PUG2025/04.EL07.077.041 | 04 | IMPIANTI ELETTRICI | 04.EL07 | CABINE DI TRASFORMAZIONE | 04.EL07.077 | Interruttore in vuoto, rimovibile con comando laterale destro in opera su quadri modulari per interno, sganciatore di apertura, contamanovre, blocco a chiave, 5 contatti ausiliari; (Vn) tensione nominale, (Isc) potere di interruzione nominale, (In) corrente nominale | 04.EL07.077.041 | Vn 24 kV, Isc 20 kA, In 1.250 A | cad | 12870.63 | 0 | 5.03 | 94.97
PUG2025/04.EL07.079.001 | 04 | IMPIANTI ELETTRICI | 04.EL07 | CABINE DI TRASFORMAZIONE | 04.EL07.079 | Relè di protezione per interruttori in gas ed in vuoto, con tre sensori di corrente a bordo interruttore e toroide omopolare, conforme secondo le normative vigenti | 04.EL07.079.001 | vedi voce | cad | 2029.8 | 0 | 4.55 | 95.45
PUG2025/04.EL07.081.001 | 04 | IMPIANTI ELETTRICI | 04.EL07 | CABINE DI TRASFORMAZIONE | 04.EL07.081 | Accessori per interruttori in gas ed in vuoto | 04.EL07.081.001 | set di 15 contatti ausiliari supplementari | cad | 152.83 | 0 | 29.37 | 70.63
PUG2025/04.EL07.081.003 | 04 | IMPIANTI ELETTRICI | 04.EL07 | CABINE DI TRASFORMAZIONE | 04.EL07.081 | Accessori per interruttori in gas ed in vuoto | 04.EL07.081.003 | contatto di segnalazione molle motoriduttore cariche/scariche | cad | 22.48 | 0 | 32.3 | 67.7
PUG2025/04.EL07.081.005 | 04 | IMPIANTI ELETTRICI | 04.EL07 | CABINE DI TRASFORMAZIONE | 04.EL07.081 | Accessori per interruttori in gas ed in vuoto | 04.EL07.081.005 | contatto di segnalazione sganciatore di minima tensione | cad | 51.55 | 0 | 14.09 | 85.91
PUG2025/04.EL07.083.001 | 04 | IMPIANTI ELETTRICI | 04.EL07 | CABINE DI TRASFORMAZIONE | 04.EL07.083 | Scaricatore in porcellana per MT, potere di scarica 10 kA, conforme normativa IEC, impulso corrente minima 20 scariche a 250 A con durata 2000 µ sec, impulso corrente massima 2 scariche a 100 kA | 04.EL07.083.001 | tensione nominale 10 kV | cad | 472.41 | 0 | 25.15 | 74.85
PUG2025/04.EL07.083.003 | 04 | IMPIANTI ELETTRICI | 04.EL07 | CABINE DI TRASFORMAZIONE | 04.EL07.083 | Scaricatore in porcellana per MT, potere di scarica 10 kA, conforme normativa IEC, impulso corrente minima 20 scariche a 250 A con durata 2000 µ sec, impulso corrente massima 2 scariche a 100 kA | 04.EL07.083.003 | tensione nominale 12 kV | cad | 513.7 | 0 | 23.13 | 76.87
PUG2025/04.EL07.083.005 | 04 | IMPIANTI ELETTRICI | 04.EL07 | CABINE DI TRASFORMAZIONE | 04.EL07.083 | Scaricatore in porcellana per MT, potere di scarica 10 kA, conforme normativa IEC, impulso corrente minima 20 scariche a 250 A con durata 2000 µ sec, impulso corrente massima 2 scariche a 100 kA | 04.EL07.083.005 | tensione nominale 15 kV | cad | 556.78 | 0 | 21.34 | 78.66
PUG2025/04.EL07.083.007 | 04 | IMPIANTI ELETTRICI | 04.EL07 | CABINE DI TRASFORMAZIONE | 04.EL07.083 | Scaricatore in porcellana per MT, potere di scarica 10 kA, conforme normativa IEC, impulso corrente minima 20 scariche a 250 A con durata 2000 µ sec, impulso corrente massima 2 scariche a 100 kA | 04.EL07.083.007 | tensione nominale 18 kV | cad | 572.92 | 0 | 20.74 | 79.26
PUG2025/04.EL07.083.009 | 04 | IMPIANTI ELETTRICI | 04.EL07 | CABINE DI TRASFORMAZIONE | 04.EL07.083 | Scaricatore in porcellana per MT, potere di scarica 10 kA, conforme normativa IEC, impulso corrente minima 20 scariche a 250 A con durata 2000 µ sec, impulso corrente massima 2 scariche a 100 kA | 04.EL07.083.009 | tensione nominale 24 kV | cad | 653.71 | 0 | 18.18 | 81.82
PUG2025/04.EL07.083.011 | 04 | IMPIANTI ELETTRICI | 04.EL07 | CABINE DI TRASFORMAZIONE | 04.EL07.083 | Scaricatore in porcellana per MT, potere di scarica 10 kA, conforme normativa IEC, impulso corrente minima 20 scariche a 250 A con durata 2000 µ sec, impulso corrente massima 2 scariche a 100 kA | 04.EL07.083.011 | tensione nominale 30 kV | cad | 808.06 | 0 | 14.7 | 85.3
PUG2025/04.EL07.083.013 | 04 | IMPIANTI ELETTRICI | 04.EL07 | CABINE DI TRASFORMAZIONE | 04.EL07.083 | Scaricatore in porcellana per MT, potere di scarica 10 kA, conforme normativa IEC, impulso corrente minima 20 scariche a 250 A con durata 2000 µ sec, impulso corrente massima 2 scariche a 100 kA | 04.EL07.083.013 | tensione nominale 36 kV | cad | 881.66 | 0 | 13.48 | 86.52
PUG2025/04.EL07.085.001 | 04 | IMPIANTI ELETTRICI | 04.EL07 | CABINE DI TRASFORMAZIONE | 04.EL07.085 | Scaricatore cilindrico M.T. per interni, involucro idrorepellente in silicone, corpo in fibra di vetro legata con resina epossidica, varistore all'ossido di zinco, tenuta corrente impulsiva di scarica (8/20) 10 kA, classe 1 di scarica della linea, frequenza di rete 15 60 Hz, conforme secondo le normative vigenti | 04.EL07.085.001 | tensione nominale 6 kV | cad | 278.98 | 0 | 16.56 | 83.44
PUG2025/04.EL07.085.003 | 04 | IMPIANTI ELETTRICI | 04.EL07 | CABINE DI TRASFORMAZIONE | 04.EL07.085 | Scaricatore cilindrico M.T. per interni, involucro idrorepellente in silicone, corpo in fibra di vetro legata con resina epossidica, varistore all'ossido di zinco, tenuta corrente impulsiva di scarica (8/20) 10 kA, classe 1 di scarica della linea, frequenza di rete 15 60 Hz, conforme secondo le normative vigenti | 04.EL07.085.003 | tensione nominale 9 kV | cad | 294.25 | 0 | 15.7 | 84.3
PUG2025/04.EL07.085.005 | 04 | IMPIANTI ELETTRICI | 04.EL07 | CABINE DI TRASFORMAZIONE | 04.EL07.085 | Scaricatore cilindrico M.T. per interni, involucro idrorepellente in silicone, corpo in fibra di vetro legata con resina epossidica, varistore all'ossido di zinco, tenuta corrente impulsiva di scarica (8/20) 10 kA, classe 1 di scarica della linea, frequenza di rete 15 60 Hz, conforme secondo le normative vigenti | 04.EL07.085.005 | tensione nominale 12 kV | cad | 309.35 | 0 | 14.94 | 85.06
PUG2025/04.EL07.085.007 | 04 | IMPIANTI ELETTRICI | 04.EL07 | CABINE DI TRASFORMAZIONE | 04.EL07.085 | Scaricatore cilindrico M.T. per interni, involucro idrorepellente in silicone, corpo in fibra di vetro legata con resina epossidica, varistore all'ossido di zinco, tenuta corrente impulsiva di scarica (8/20) 10 kA, classe 1 di scarica della linea, frequenza di rete 15 60 Hz, conforme secondo le normative vigenti | 04.EL07.085.007 | tensione nominale 15 kV | cad | 344.1 | 0 | 15.35 | 84.65
PUG2025/04.EL07.085.009 | 04 | IMPIANTI ELETTRICI | 04.EL07 | CABINE DI TRASFORMAZIONE | 04.EL07.085 | Scaricatore cilindrico M.T. per interni, involucro idrorepellente in silicone, corpo in fibra di vetro legata con resina epossidica, varistore all'ossido di zinco, tenuta corrente impulsiva di scarica (8/20) 10 kA, classe 1 di scarica della linea, frequenza di rete 15 60 Hz, conforme secondo le normative vigenti | 04.EL07.085.009 | tensione nominale 18 kV | cad | 383.48 | 0 | 13.77 | 86.23
PUG2025/04.EL07.085.011 | 04 | IMPIANTI ELETTRICI | 04.EL07 | CABINE DI TRASFORMAZIONE | 04.EL07.085 | Scaricatore cilindrico M.T. per interni, involucro idrorepellente in silicone, corpo in fibra di vetro legata con resina epossidica, varistore all'ossido di zinco, tenuta corrente impulsiva di scarica (8/20) 10 kA, classe 1 di scarica della linea, frequenza di rete 15 60 Hz, conforme secondo le normative vigenti | 04.EL07.085.011 | tensione nominale 24 kV | cad | 439.82 | 0 | 12.76 | 87.24
PUG2025/04.EL07.085.013 | 04 | IMPIANTI ELETTRICI | 04.EL07 | CABINE DI TRASFORMAZIONE | 04.EL07.085 | Scaricatore cilindrico M.T. per interni, involucro idrorepellente in silicone, corpo in fibra di vetro legata con resina epossidica, varistore all'ossido di zinco, tenuta corrente impulsiva di scarica (8/20) 10 kA, classe 1 di scarica della linea, frequenza di rete 15 60 Hz, conforme secondo le normative vigenti | 04.EL07.085.013 | tensione nominale 27 kV | cad | 470.53 | 0 | 11.92 | 88.08
PUG2025/04.EL07.085.015 | 04 | IMPIANTI ELETTRICI | 04.EL07 | CABINE DI TRASFORMAZIONE | 04.EL07.085 | Scaricatore cilindrico M.T. per interni, involucro idrorepellente in silicone, corpo in fibra di vetro legata con resina epossidica, varistore all'ossido di zinco, tenuta corrente impulsiva di scarica (8/20) 10 kA, classe 1 di scarica della linea, frequenza di rete 15 60 Hz, conforme secondo le normative vigenti | 04.EL07.085.015 | tensione nominale 30 kV | cad | 494.17 | 0 | 12.02 | 87.98
PUG2025/04.EL07.085.017 | 04 | IMPIANTI ELETTRICI | 04.EL07 | CABINE DI TRASFORMAZIONE | 04.EL07.085 | Scaricatore cilindrico M.T. per interni, involucro idrorepellente in silicone, corpo in fibra di vetro legata con resina epossidica, varistore all'ossido di zinco, tenuta corrente impulsiva di scarica (8/20) 10 kA, classe 1 di scarica della linea, frequenza di rete 15 60 Hz, conforme secondo le normative vigenti | 04.EL07.085.017 | tensione nominale 36 kV | cad | 783.71 | 0 | 7.58 | 92.42
PUG2025/04.EL07.087.001 | 04 | IMPIANTI ELETTRICI | 04.EL07 | CABINE DI TRASFORMAZIONE | 04.EL07.087 | Scaricatore M.T. per esterni con alette, involucro idrorepellente in silicone, corpo in fibra di vetro legata con resina epossidica, varistore all'ossido di zinco, tenuta corrente impulsiva di scarica (8/20) 10 kA, classe 1 di scarica della linea, frequenza di rete 15 60 Hz, conforme secondo le normative vigenti | 04.EL07.087.001 | tensione nominale 15 kV | cad | 359.53 | 0 | 16.52 | 83.48
PUG2025/04.EL07.087.003 | 04 | IMPIANTI ELETTRICI | 04.EL07 | CABINE DI TRASFORMAZIONE | 04.EL07.087 | Scaricatore M.T. per esterni con alette, involucro idrorepellente in silicone, corpo in fibra di vetro legata con resina epossidica, varistore all'ossido di zinco, tenuta corrente impulsiva di scarica (8/20) 10 kA, classe 1 di scarica della linea, frequenza di rete 15 60 Hz, conforme secondo le normative vigenti | 04.EL07.087.003 | tensione nominale 18 kV | cad | 418.62 | 0 | 14.19 | 85.81
PUG2025/04.EL07.087.005 | 04 | IMPIANTI ELETTRICI | 04.EL07 | CABINE DI TRASFORMAZIONE | 04.EL07.087 | Scaricatore M.T. per esterni con alette, involucro idrorepellente in silicone, corpo in fibra di vetro legata con resina epossidica, varistore all'ossido di zinco, tenuta corrente impulsiva di scarica (8/20) 10 kA, classe 1 di scarica della linea, frequenza di rete 15 60 Hz, conforme secondo le normative vigenti | 04.EL07.087.005 | tensione nominale 24 kV | cad | 477.72 | 0 | 12.44 | 87.56
PUG2025/04.EL07.087.007 | 04 | IMPIANTI ELETTRICI | 04.EL07 | CABINE DI TRASFORMAZIONE | 04.EL07.087 | Scaricatore M.T. per esterni con alette, involucro idrorepellente in silicone, corpo in fibra di vetro legata con resina epossidica, varistore all'ossido di zinco, tenuta corrente impulsiva di scarica (8/20) 10 kA, classe 1 di scarica della linea, frequenza di rete 15 60 Hz, conforme secondo le normative vigenti | 04.EL07.087.007 | tensione nominale 27 kV | cad | 510.42 | 0 | 11.64 | 88.36
PUG2025/04.EL07.087.009 | 04 | IMPIANTI ELETTRICI | 04.EL07 | CABINE DI TRASFORMAZIONE | 04.EL07.087 | Scaricatore M.T. per esterni con alette, involucro idrorepellente in silicone, corpo in fibra di vetro legata con resina epossidica, varistore all'ossido di zinco, tenuta corrente impulsiva di scarica (8/20) 10 kA, classe 1 di scarica della linea, frequenza di rete 15 60 Hz, conforme secondo le normative vigenti | 04.EL07.087.009 | tensione nominale 30 kV | cad | 528.77 | 0 | 11.23 | 88.77
PUG2025/04.EL07.087.011 | 04 | IMPIANTI ELETTRICI | 04.EL07 | CABINE DI TRASFORMAZIONE | 04.EL07.087 | Scaricatore M.T. per esterni con alette, involucro idrorepellente in silicone, corpo in fibra di vetro legata con resina epossidica, varistore all'ossido di zinco, tenuta corrente impulsiva di scarica (8/20) 10 kA, classe 1 di scarica della linea, frequenza di rete 15 60 Hz, conforme secondo le normative vigenti | 04.EL07.087.011 | tensione nominale 36 kV | cad | 854.31 | 0 | 7.34 | 92.66
PUG2025/04.EL07.087.013 | 04 | IMPIANTI ELETTRICI | 04.EL07 | CABINE DI TRASFORMAZIONE | 04.EL07.087 | Scaricatore M.T. per esterni con alette, involucro idrorepellente in silicone, corpo in fibra di vetro legata con resina epossidica, varistore all'ossido di zinco, tenuta corrente impulsiva di scarica (8/20) 10 kA, classe 1 di scarica della linea, frequenza di rete 15 60 Hz, conforme secondo le normative vigenti | 04.EL07.087.013 | tensione nominale 42 kV | cad | 1007.24 | 0 | 6.23 | 93.77
PUG2025/04.EL07.087.015 | 04 | IMPIANTI ELETTRICI | 04.EL07 | CABINE DI TRASFORMAZIONE | 04.EL07.087 | Scaricatore M.T. per esterni con alette, involucro idrorepellente in silicone, corpo in fibra di vetro legata con resina epossidica, varistore all'ossido di zinco, tenuta corrente impulsiva di scarica (8/20) 10 kA, classe 1 di scarica della linea, frequenza di rete 15 60 Hz, conforme secondo le normative vigenti | 04.EL07.087.015 | tensione nominale 48 kV | cad | 1086.84 | 0 | 5.77 | 94.23
PUG2025/04.EL07.089.001 | 04 | IMPIANTI ELETTRICI | 04.EL07 | CABINE DI TRASFORMAZIONE | 04.EL07.089 | Disconnettore M.T., per il sezionamento di scaricatori sovraccaricati dalla rete, inserzione in serie allo scaricatore sulla linea di messa a terra, funzionamento spinterometrico, involucro in polietilene | 04.EL07.089.001 | vedi voce | cad | 170.53 | 0 | 32.9 | 67.1
PUG2025/04.EL07.091.001 | 04 | IMPIANTI ELETTRICI | 04.EL07 | CABINE DI TRASFORMAZIONE | 04.EL07.091 | Sistemi di fissaggio per scaricatori M.T. | 04.EL07.091.001 | fissaggio a parete | cad | 28.45 | 0 | 48.73 | 51.27
PUG2025/04.EL07.091.003 | 04 | IMPIANTI ELETTRICI | 04.EL07 | CABINE DI TRASFORMAZIONE | 04.EL07.091 | Sistemi di fissaggio per scaricatori M.T. | 04.EL07.091.003 | fissaggio angolare | cad | 28.45 | 0 | 48.73 | 51.27
PUG2025/04.EL07.091.005 | 04 | IMPIANTI ELETTRICI | 04.EL07 | CABINE DI TRASFORMAZIONE | 04.EL07.091 | Sistemi di fissaggio per scaricatori M.T. | 04.EL07.091.005 | supporto isolato | cad | 65.33 | 0 | 49.5 | 50.5
PUG2025/04.EL07.091.007 | 04 | IMPIANTI ELETTRICI | 04.EL07 | CABINE DI TRASFORMAZIONE | 04.EL07.091 | Sistemi di fissaggio per scaricatori M.T. | 04.EL07.091.007 | fissaggio DIN | cad | 90.02 | 0 | 49.86 | 50.14
PUG2025/04.EL07.091.009 | 04 | IMPIANTI ELETTRICI | 04.EL07 | CABINE DI TRASFORMAZIONE | 04.EL07.091 | Sistemi di fissaggio per scaricatori M.T. | 04.EL07.091.009 | fissaggio per putrella | cad | 149.83 | 0 | 49.34 | 50.66
PUG2025/04.EL07.093.001 | 04 | IMPIANTI ELETTRICI | 04.EL07 | CABINE DI TRASFORMAZIONE | 04.EL07.093 | Contatore d'impulsi per scaricatori M.T., indicatore a 6 cifre, sensibilità minima 200 A (8/20), tenuta massima 100 kA (4/10), velocità massima di acquisizione 5 conteggi/sec, custodia in alluminio grado di protezione IP 67 | 04.EL07.093.001 | standard | cad | 1115.85 | 0 | 2.37 | 97.63
PUG2025/04.EL07.093.003 | 04 | IMPIANTI ELETTRICI | 04.EL07 | CABINE DI TRASFORMAZIONE | 04.EL07.093 | Contatore d'impulsi per scaricatori M.T., indicatore a 6 cifre, sensibilità minima 200 A (8/20), tenuta massima 100 kA (4/10), velocità massima di acquisizione 5 conteggi/sec, custodia in alluminio grado di protezione IP 67 | 04.EL07.093.003 | con scala di misura per la verifica della corrente di fuga (vita utile) | cad | 2066.52 | 0 | 1.6 | 98.4
PUG2025/04.EL07.095.001 | 04 | IMPIANTI ELETTRICI | 04.EL07 | CABINE DI TRASFORMAZIONE | 04.EL07.095 | Cavo unipolare RG7H1R rigido isolato con gomma etilenpropilenica, tensione d'esercizio 12 kV 20 kV | 04.EL07.095.001 | sezione 35 mmq | m | 17.19 | 0 | 26.87 | 73.13
PUG2025/04.EL07.095.003 | 04 | IMPIANTI ELETTRICI | 04.EL07 | CABINE DI TRASFORMAZIONE | 04.EL07.095 | Cavo unipolare RG7H1R rigido isolato con gomma etilenpropilenica, tensione d'esercizio 12 kV 20 kV | 04.EL07.095.003 | sezione 50 mmq | m | 20.44 | 0 | 27.45 | 72.55
PUG2025/04.EL07.095.005 | 04 | IMPIANTI ELETTRICI | 04.EL07 | CABINE DI TRASFORMAZIONE | 04.EL07.095 | Cavo unipolare RG7H1R rigido isolato con gomma etilenpropilenica, tensione d'esercizio 12 kV 20 kV | 04.EL07.095.005 | sezione 70 mmq | m | 24.73 | 0 | 24.03 | 75.97
PUG2025/04.EL07.095.007 | 04 | IMPIANTI ELETTRICI | 04.EL07 | CABINE DI TRASFORMAZIONE | 04.EL07.095 | Cavo unipolare RG7H1R rigido isolato con gomma etilenpropilenica, tensione d'esercizio 12 kV 20 kV | 04.EL07.095.007 | sezione 95 mmq | m | 30.79 | 0 | 21.44 | 78.56
PUG2025/04.EL07.095.009 | 04 | IMPIANTI ELETTRICI | 04.EL07 | CABINE DI TRASFORMAZIONE | 04.EL07.095 | Cavo unipolare RG7H1R rigido isolato con gomma etilenpropilenica, tensione d'esercizio 12 kV 20 kV | 04.EL07.095.009 | sezione 120 mmq | m | 36.93 | 0 | 21.45 | 78.55
PUG2025/04.EL07.095.011 | 04 | IMPIANTI ELETTRICI | 04.EL07 | CABINE DI TRASFORMAZIONE | 04.EL07.095 | Cavo unipolare RG7H1R rigido isolato con gomma etilenpropilenica, tensione d'esercizio 12 kV 20 kV | 04.EL07.095.011 | sezione 150 mmq | m | 43.27 | 0 | 19.83 | 80.17
PUG2025/04.EL07.095.013 | 04 | IMPIANTI ELETTRICI | 04.EL07 | CABINE DI TRASFORMAZIONE | 04.EL07.095 | Cavo unipolare RG7H1R rigido isolato con gomma etilenpropilenica, tensione d'esercizio 12 kV 20 kV | 04.EL07.095.013 | sezione 185 mmq | m | 51.67 | 0 | 17.89 | 82.11
PUG2025/04.EL07.095.015 | 04 | IMPIANTI ELETTRICI | 04.EL07 | CABINE DI TRASFORMAZIONE | 04.EL07.095 | Cavo unipolare RG7H1R rigido isolato con gomma etilenpropilenica, tensione d'esercizio 12 kV 20 kV | 04.EL07.095.015 | sezione 240 mmq | m | 64.3 | 0 | 15.4 | 84.6
PUG2025/04.EL07.095.017 | 04 | IMPIANTI ELETTRICI | 04.EL07 | CABINE DI TRASFORMAZIONE | 04.EL07.095 | Cavo unipolare RG7H1R rigido isolato con gomma etilenpropilenica, tensione d'esercizio 12 kV 20 kV | 04.EL07.095.017 | sezione 300 mmq | m | 77.34 | 0 | 13.66 | 86.34
PUG2025/04.EL08.001.001 | 04 | IMPIANTI ELETTRICI | 04.EL08 | IMPIANTI FOTOVOLTAICI | 04.EL08.001 | Modulo fotovoltaico a struttura rigida con celle al silicio monocristallino, tensione massima di sistema 1000 V, completo di cavi con connettori MC4 e scatola di giunzione IP 67 con diodi di by-pass, involucro in classe II con struttura sandwich e telaio in alluminio anodizzato, certificazione IEC 61215, garanzia di prestazione del 90% in 12 anni e dell'80% in 25 anni; cablaggio e fornitura in opera di struttura di supporto modulare in alluminio anodizzato inclusi: installato su tetto piano con inclinazione variabile, misurato per Watt di picco di potenza | 04.EL08.001.001 | potenza di picco fino a 250 W, efficienza del modulo > 14% | W | 1.72 | 0 | 32.94 | 67.06
PUG2025/04.EL08.001.003 | 04 | IMPIANTI ELETTRICI | 04.EL08 | IMPIANTI FOTOVOLTAICI | 04.EL08.001 | Modulo fotovoltaico a struttura rigida con celle al silicio monocristallino, tensione massima di sistema 1000 V, completo di cavi con connettori MC4 e scatola di giunzione IP 67 con diodi di by-pass, involucro in classe II con struttura sandwich e telaio in alluminio anodizzato, certificazione IEC 61215, garanzia di prestazione del 90% in 12 anni e dell'80% in 25 anni; cablaggio e fornitura in opera di struttura di supporto modulare in alluminio anodizzato inclusi: installato su tetto piano con inclinazione variabile, misurato per Watt di picco di potenza | 04.EL08.001.003 | potenza di picco maggiore di 250 W fino a 350 W, efficienza del modulo > 17% | W | 1.83 | 0 | 30.89 | 69.11
PUG2025/04.EL08.001.005 | 04 | IMPIANTI ELETTRICI | 04.EL08 | IMPIANTI FOTOVOLTAICI | 04.EL08.001 | Modulo fotovoltaico a struttura rigida con celle al silicio monocristallino, tensione massima di sistema 1000 V, completo di cavi con connettori MC4 e scatola di giunzione IP 67 con diodi di by-pass, involucro in classe II con struttura sandwich e telaio in alluminio anodizzato, certificazione IEC 61215, garanzia di prestazione del 90% in 12 anni e dell'80% in 25 anni; cablaggio e fornitura in opera di struttura di supporto modulare in alluminio anodizzato inclusi: installato su tetto piano con inclinazione variabile, misurato per Watt di picco di potenza | 04.EL08.001.005 | potenza di picco maggiore di 350 W, efficienza del modulo > 20% | W | 2.01 | 0 | 28.17 | 71.83
PUG2025/04.EL08.003.001 | 04 | IMPIANTI ELETTRICI | 04.EL08 | IMPIANTI FOTOVOLTAICI | 04.EL08.003 | Modulo fotovoltaico a struttura rigida con celle al silicio monocristallino, tensione massima di sistema 1000 V, completo di cavi con connettori MC4 e scatola di giunzione IP 67 con diodi di by-pass, involucro in classe II con struttura sandwich e telaio in alluminio anodizzato, certificazione IEC 61215, garanzia di prestazione del 90% in 12 anni e dell'80% in 25 anni; cablaggio e fornitura in opera di struttura di supporto modulare in alluminio anodizzato inclusi: installato su tetto a falda inclinata, misurato per watt di picco di potenza | 04.EL08.003.001 | potenza di picco fino a 250 W, efficienza del modulo > 14% | W | 1.72 | 0 | 32.94 | 67.06
PUG2025/04.EL08.003.003 | 04 | IMPIANTI ELETTRICI | 04.EL08 | IMPIANTI FOTOVOLTAICI | 04.EL08.003 | Modulo fotovoltaico a struttura rigida con celle al silicio monocristallino, tensione massima di sistema 1000 V, completo di cavi con connettori MC4 e scatola di giunzione IP 67 con diodi di by-pass, involucro in classe II con struttura sandwich e telaio in alluminio anodizzato, certificazione IEC 61215, garanzia di prestazione del 90% in 12 anni e dell'80% in 25 anni; cablaggio e fornitura in opera di struttura di supporto modulare in alluminio anodizzato inclusi: installato su tetto a falda inclinata, misurato per watt di picco di potenza | 04.EL08.003.003 | potenza di picco maggiore di 250 W fino a 350 W, efficienza del modulo > 17% | W | 1.83 | 0 | 30.89 | 69.11
PUG2025/04.EL08.003.005 | 04 | IMPIANTI ELETTRICI | 04.EL08 | IMPIANTI FOTOVOLTAICI | 04.EL08.003 | Modulo fotovoltaico a struttura rigida con celle al silicio monocristallino, tensione massima di sistema 1000 V, completo di cavi con connettori MC4 e scatola di giunzione IP 67 con diodi di by-pass, involucro in classe II con struttura sandwich e telaio in alluminio anodizzato, certificazione IEC 61215, garanzia di prestazione del 90% in 12 anni e dell'80% in 25 anni; cablaggio e fornitura in opera di struttura di supporto modulare in alluminio anodizzato inclusi: installato su tetto a falda inclinata, misurato per watt di picco di potenza | 04.EL08.003.005 | potenza di picco maggiore di 350 W, efficienza del modulo > 20% | W | 2.01 | 0 | 28.17 | 71.83
PUG2025/04.EL08.005.001 | 04 | IMPIANTI ELETTRICI | 04.EL08 | IMPIANTI FOTOVOLTAICI | 04.EL08.005 | Modulo fotovoltaico a struttura rigida con celle al silicio policristallino, tensione massima di sistema 1000 V, completo di cavi con connettori multicontact e scatola di giunzione IP 67 con diodi di by-pass, involucro in classe II con struttura sandwich con telaio in alluminio anodizzato, certificazione IEC 61215, garanzia di prestazione del 90% in 10 anni e dell'80% in 20 anni; cablaggio e fornitura in opera di struttura di supporto modulare in alluminio anodizzato inclusi: installato su tetto piano con inclinazione variabile, misurato per Watt di picco di potenza | 04.EL08.005.001 | efficienza del modulo fino al 15% | W | 1.13 | 0 | 40.66 | 59.34
PUG2025/04.EL08.005.003 | 04 | IMPIANTI ELETTRICI | 04.EL08 | IMPIANTI FOTOVOLTAICI | 04.EL08.005 | Modulo fotovoltaico a struttura rigida con celle al silicio policristallino, tensione massima di sistema 1000 V, completo di cavi con connettori multicontact e scatola di giunzione IP 67 con diodi di by-pass, involucro in classe II con struttura sandwich con telaio in alluminio anodizzato, certificazione IEC 61215, garanzia di prestazione del 90% in 10 anni e dell'80% in 20 anni; cablaggio e fornitura in opera di struttura di supporto modulare in alluminio anodizzato inclusi: installato su tetto piano con inclinazione variabile, misurato per Watt di picco di potenza | 04.EL08.005.003 | efficienza del modulo > 15% | W | 1.36 | 0 | 33.84 | 66.16
PUG2025/04.EL08.007.001 | 04 | IMPIANTI ELETTRICI | 04.EL08 | IMPIANTI FOTOVOLTAICI | 04.EL08.007 | Modulo fotovoltaico a struttura rigida con celle al silicio policristallino, tensione massima di sistema 1000 V, completo di cavi con connettori multicontact e scatola di giunzione IP 67 con diodi di by-pass, involucro in classe II con struttura sandwich con telaio in alluminio anodizzato, certificazione IEC 61215, garanzia di prestazione del 90% in 10 anni e dell'80% in 20 anni; cablaggio e fornitura in opera di struttura di supporto modulare in alluminio anodizzato inclusi: installato su tetto a falda inclinata, misurato per watt di picco di potenza | 04.EL08.007.001 | efficienza del modulo fino al 15% | W | 1.09 | 0 | 38.75 | 61.25
PUG2025/04.EL08.007.003 | 04 | IMPIANTI ELETTRICI | 04.EL08 | IMPIANTI FOTOVOLTAICI | 04.EL08.007 | Modulo fotovoltaico a struttura rigida con celle al silicio policristallino, tensione massima di sistema 1000 V, completo di cavi con connettori multicontact e scatola di giunzione IP 67 con diodi di by-pass, involucro in classe II con struttura sandwich con telaio in alluminio anodizzato, certificazione IEC 61215, garanzia di prestazione del 90% in 10 anni e dell'80% in 20 anni; cablaggio e fornitura in opera di struttura di supporto modulare in alluminio anodizzato inclusi: installato su tetto a falda inclinata, misurato per watt di picco di potenza | 04.EL08.007.003 | efficienza del modulo > 15% | W | 1.32 | 0 | 32.08 | 67.92
PUG2025/04.EL08.009.001 | 04 | IMPIANTI ELETTRICI | 04.EL08 | IMPIANTI FOTOVOLTAICI | 04.EL08.009 | Modulo fotovoltaico a film sottile, silicio amorfo, tensione massima di sistema 1000 V, involucro rigido in classe II con struttura sandwich e chiusura in laminato, completo di cavi con connettori multicontact, diodi di by-pass e scatola di giunzione, certificazioni CEI EN 61646 e 61730, efficienza del modulo < 10%, garanzia di prestazione del 90% in 10 anni e dell' 80% in 20 anni, misurato per Watt di picco di potenza | 04.EL08.009.001 | installato su tetto piano con inclinazione variabile | W | 1.38 | 0 | 35.85 | 64.15
PUG2025/04.EL08.009.003 | 04 | IMPIANTI ELETTRICI | 04.EL08 | IMPIANTI FOTOVOLTAICI | 04.EL08.009 | Modulo fotovoltaico a film sottile, silicio amorfo, tensione massima di sistema 1000 V, involucro rigido in classe II con struttura sandwich e chiusura in laminato, completo di cavi con connettori multicontact, diodi di by-pass e scatola di giunzione, certificazioni CEI EN 61646 e 61730, efficienza del modulo < 10%, garanzia di prestazione del 90% in 10 anni e dell' 80% in 20 anni, misurato per Watt di picco di potenza | 04.EL08.009.003 | installato su tetto a falda inclinata | W | 1.36 | 0 | 34.85 | 65.15
PUG2025/04.EL08.011.001 | 04 | IMPIANTI ELETTRICI | 04.EL08 | IMPIANTI FOTOVOLTAICI | 04.EL08.011 | Inseguitore solare per moduli fotovoltaici con piano di appoggio reticolare in acciaio zincato a caldo di forma quadrata per moduli fotovoltaici, colonna di supporto in tubo tondo di acciaio zincato a caldo di altezza sino a 6 m, progettato per resistere ad una pressione del vento fino a 60 kg/mq, dotato di sistema di movimentazione a 2 assi indipendenti con 2 motori elettrici asincroni alimentati a 230 V potenza 0,37 W completi di encoder, rotazione azimutale con escursione di 240° e zenitale con escursione di 90°, centralina di controllo a microprocessore con interfaccia seriale RS 485, possibilità di collegamento di sensore di vento per messa in sicurezza automatica dell'inseguitore, compresa l'attivazione dell'impianto ma con esclusione della fornitura e posa in opera dei moduli fotovoltaici nonchè delle opere di fondazione, consumo di energia annuo medio 9 kWh, con superficie modulare fino a | 04.EL08.011.001 | 25 mq | cad | 7434.2 | 0 | 10.46 | 89.54
PUG2025/04.EL08.011.003 | 04 | IMPIANTI ELETTRICI | 04.EL08 | IMPIANTI FOTOVOLTAICI | 04.EL08.011 | Inseguitore solare per moduli fotovoltaici con piano di appoggio reticolare in acciaio zincato a caldo di forma quadrata per moduli fotovoltaici, colonna di supporto in tubo tondo di acciaio zincato a caldo di altezza sino a 6 m, progettato per resistere ad una pressione del vento fino a 60 kg/mq, dotato di sistema di movimentazione a 2 assi indipendenti con 2 motori elettrici asincroni alimentati a 230 V potenza 0,37 W completi di encoder, rotazione azimutale con escursione di 240° e zenitale con escursione di 90°, centralina di controllo a microprocessore con interfaccia seriale RS 485, possibilità di collegamento di sensore di vento per messa in sicurezza automatica dell'inseguitore, compresa l'attivazione dell'impianto ma con esclusione della fornitura e posa in opera dei moduli fotovoltaici nonchè delle opere di fondazione, consumo di energia annuo medio 9 kWh, con superficie modulare fino a | 04.EL08.011.003 | 36 mq | cad | 8709.01 | 0 | 11.69 | 88.31
PUG2025/04.EL08.013.001 | 04 | IMPIANTI ELETTRICI | 04.EL08 | IMPIANTI FOTOVOLTAICI | 04.EL08.013 | Sistema di accumulo energia con tecnologia ioni Litio, in involucro da parete grado di protezione IP65, protezione contro sovratensioni, interfaccia di connessione con l'inverter Modbus RTU (RS485), capacità di utilizzo 90% DoD, tensione nominale 48V, compresa l'attivazione dell'impianto, energia totale accumulabile | 04.EL08.013.001 | 3,3 kWh, capacità 63 Ah, potenza massima 3 kW | cad | 4359.52 | 0 | 2.27 | 97.73
PUG2025/04.EL08.013.003 | 04 | IMPIANTI ELETTRICI | 04.EL08 | IMPIANTI FOTOVOLTAICI | 04.EL08.013 | Sistema di accumulo energia con tecnologia ioni Litio, in involucro da parete grado di protezione IP65, protezione contro sovratensioni, interfaccia di connessione con l'inverter Modbus RTU (RS485), capacità di utilizzo 90% DoD, tensione nominale 48V, compresa l'attivazione dell'impianto, energia totale accumulabile | 04.EL08.013.003 | 6,5 kWh, capacità 126 Ah, potenza massima 4,2 kW | cad | 6072.86 | 0 | 1.98 | 98.02
PUG2025/04.EL08.013.005 | 04 | IMPIANTI ELETTRICI | 04.EL08 | IMPIANTI FOTOVOLTAICI | 04.EL08.013 | Sistema di accumulo energia con tecnologia ioni Litio, in involucro da parete grado di protezione IP65, protezione contro sovratensioni, interfaccia di connessione con l'inverter Modbus RTU (RS485), capacità di utilizzo 90% DoD, tensione nominale 48V, compresa l'attivazione dell'impianto, energia totale accumulabile | 04.EL08.013.005 | 9,8 kWh, capacità 189 Ah, potenza massima 5 kW | cad | 8072.29 | 0 | 1.93 | 98.07
PUG2025/04.EL08.013.007 | 04 | IMPIANTI ELETTRICI | 04.EL08 | IMPIANTI FOTOVOLTAICI | 04.EL08.013 | Sistema di accumulo energia con tecnologia ioni Litio, in involucro da parete grado di protezione IP65, protezione contro sovratensioni, interfaccia di connessione con l'inverter Modbus RTU (RS485), capacità di utilizzo 90% DoD, tensione nominale 48V, compresa l'attivazione dell'impianto, energia totale accumulabile | 04.EL08.013.007 | 13,1 kWh, capacità 252 Ah, potenza massima 5 kW | cad | 10599.54 | 0 | 1.93 | 98.07
PUG2025/04.EL08.015.001 | 04 | IMPIANTI ELETTRICI | 04.EL08 | IMPIANTI FOTOVOLTAICI | 04.EL08.015 | Sistema di accumulo energia modulare con tecnologia Gel VRLA (batterie ermetiche regolate da valvola con elettrolita immobilizzato in struttura gelatinosa), durata 2500 cicli con DoD max 50%, per applicazioni residenziali, in involucro metallico da pavimento con serrature di sicurezza e griglie per la ventilazione grado di protezione IP21, tensione nominale 48 V, compresa l'attivazione dell'impianto, energia totale accumulabile | 04.EL08.015.001 | 6,2 kWh, capacità 130 Ah, potenza massima 3 kW | cad | 4093.52 | 0 | 3.97 | 96.03
PUG2025/04.EL08.015.003 | 04 | IMPIANTI ELETTRICI | 04.EL08 | IMPIANTI FOTOVOLTAICI | 04.EL08.015 | Sistema di accumulo energia modulare con tecnologia Gel VRLA (batterie ermetiche regolate da valvola con elettrolita immobilizzato in struttura gelatinosa), durata 2500 cicli con DoD max 50%, per applicazioni residenziali, in involucro metallico da pavimento con serrature di sicurezza e griglie per la ventilazione grado di protezione IP21, tensione nominale 48 V, compresa l'attivazione dell'impianto, energia totale accumulabile | 04.EL08.015.003 | 9,6 kWh, capacità 200 Ah, potenza massima 3 kW | cad | 6049.8 | 0 | 4.09 | 95.91
PUG2025/04.EL08.015.005 | 04 | IMPIANTI ELETTRICI | 04.EL08 | IMPIANTI FOTOVOLTAICI | 04.EL08.015 | Sistema di accumulo energia modulare con tecnologia Gel VRLA (batterie ermetiche regolate da valvola con elettrolita immobilizzato in struttura gelatinosa), durata 2500 cicli con DoD max 50%, per applicazioni residenziali, in involucro metallico da pavimento con serrature di sicurezza e griglie per la ventilazione grado di protezione IP21, tensione nominale 48 V, compresa l'attivazione dell'impianto, energia totale accumulabile | 04.EL08.015.005 | 12,5 kWh, capacità 260 Ah, potenza massima 5 kW | cad | 7070.11 | 0 | 4 | 96
PUG2025/04.EL08.017.001 | 04 | IMPIANTI ELETTRICI | 04.EL08 | IMPIANTI FOTOVOLTAICI | 04.EL08.017 | Inverter monofase conforme alla norma CEI 0-21 per impianti connessi in rete (grid connected), conversione DC/AC realizzata con tecnica PWM e ponte a IGBT, varistori di classe 2 e controllore di isolamento lato c.c. varistori di classe 3 lato c.a., dispositivo di distacco automatico dalla rete, 2 MPPT, tensione di uscita 230 V c.a. ± 15% con frequenza 50 Hz, fattore di potenza 0,85-1, distorsione armonica < 5%, efficienza > 90%, display Led con tasti capacitivi, interfacce WLAN-Ethernet LAN, ingressi e uscite digitali programmabili, interfacce USB, RJ45, MODBUS RS485, involucro in materiale metallico con grado di protezione IP 65, compresa l'attivazione dell'impianto | 04.EL08.017.001 | massima tensione lato c.c. 600 V, potenza nominale in c.a. 1,2 kW | cad | 1687.83 | 0 | 5.44 | 94.56
PUG2025/04.EL08.017.003 | 04 | IMPIANTI ELETTRICI | 04.EL08 | IMPIANTI FOTOVOLTAICI | 04.EL08.017 | Inverter monofase conforme alla norma CEI 0-21 per impianti connessi in rete (grid connected), conversione DC/AC realizzata con tecnica PWM e ponte a IGBT, varistori di classe 2 e controllore di isolamento lato c.c. varistori di classe 3 lato c.a., dispositivo di distacco automatico dalla rete, 2 MPPT, tensione di uscita 230 V c.a. ± 15% con frequenza 50 Hz, fattore di potenza 0,85-1, distorsione armonica < 5%, efficienza > 90%, display Led con tasti capacitivi, interfacce WLAN-Ethernet LAN, ingressi e uscite digitali programmabili, interfacce USB, RJ45, MODBUS RS485, involucro in materiale metallico con grado di protezione IP 65, compresa l'attivazione dell'impianto | 04.EL08.017.003 | massima tensione lato c.c. 600 V, potenza nominale in c.a. 2,0 kW | cad | 1753.26 | 0 | 5.24 | 94.76
PUG2025/04.EL08.017.005 | 04 | IMPIANTI ELETTRICI | 04.EL08 | IMPIANTI FOTOVOLTAICI | 04.EL08.017 | Inverter monofase conforme alla norma CEI 0-21 per impianti connessi in rete (grid connected), conversione DC/AC realizzata con tecnica PWM e ponte a IGBT, varistori di classe 2 e controllore di isolamento lato c.c. varistori di classe 3 lato c.a., dispositivo di distacco automatico dalla rete, 2 MPPT, tensione di uscita 230 V c.a. ± 15% con frequenza 50 Hz, fattore di potenza 0,85-1, distorsione armonica < 5%, efficienza > 90%, display Led con tasti capacitivi, interfacce WLAN-Ethernet LAN, ingressi e uscite digitali programmabili, interfacce USB, RJ45, MODBUS RS485, involucro in materiale metallico con grado di protezione IP 65, compresa l'attivazione dell'impianto | 04.EL08.017.005 | massima tensione lato c.c. 1000 V, potenza nominale in c.a. 3,0 kW | cad | 1784.44 | 0 | 5.15 | 94.85
PUG2025/04.EL08.017.007 | 04 | IMPIANTI ELETTRICI | 04.EL08 | IMPIANTI FOTOVOLTAICI | 04.EL08.017 | Inverter monofase conforme alla norma CEI 0-21 per impianti connessi in rete (grid connected), conversione DC/AC realizzata con tecnica PWM e ponte a IGBT, varistori di classe 2 e controllore di isolamento lato c.c. varistori di classe 3 lato c.a., dispositivo di distacco automatico dalla rete, 2 MPPT, tensione di uscita 230 V c.a. ± 15% con frequenza 50 Hz, fattore di potenza 0,85-1, distorsione armonica < 5%, efficienza > 90%, display Led con tasti capacitivi, interfacce WLAN-Ethernet LAN, ingressi e uscite digitali programmabili, interfacce USB, RJ45, MODBUS RS485, involucro in materiale metallico con grado di protezione IP 65, compresa l'attivazione dell'impianto | 04.EL08.017.007 | massima tensione lato c.c. 1000 V, potenza nominale in c.a. 3,5 kW | cad | 1861.21 | 0 | 4.94 | 95.06
PUG2025/04.EL08.017.009 | 04 | IMPIANTI ELETTRICI | 04.EL08 | IMPIANTI FOTOVOLTAICI | 04.EL08.017 | Inverter monofase conforme alla norma CEI 0-21 per impianti connessi in rete (grid connected), conversione DC/AC realizzata con tecnica PWM e ponte a IGBT, varistori di classe 2 e controllore di isolamento lato c.c. varistori di classe 3 lato c.a., dispositivo di distacco automatico dalla rete, 2 MPPT, tensione di uscita 230 V c.a. ± 15% con frequenza 50 Hz, fattore di potenza 0,85-1, distorsione armonica < 5%, efficienza > 90%, display Led con tasti capacitivi, interfacce WLAN-Ethernet LAN, ingressi e uscite digitali programmabili, interfacce USB, RJ45, MODBUS RS485, involucro in materiale metallico con grado di protezione IP 65, compresa l'attivazione dell'impianto | 04.EL08.017.009 | massima tensione lato c.c. 1000 V, potenza nominale in c.a. 3,7 kW | cad | 1875.18 | 0 | 4.9 | 95.1
PUG2025/04.EL08.017.011 | 04 | IMPIANTI ELETTRICI | 04.EL08 | IMPIANTI FOTOVOLTAICI | 04.EL08.017 | Inverter monofase conforme alla norma CEI 0-21 per impianti connessi in rete (grid connected), conversione DC/AC realizzata con tecnica PWM e ponte a IGBT, varistori di classe 2 e controllore di isolamento lato c.c. varistori di classe 3 lato c.a., dispositivo di distacco automatico dalla rete, 2 MPPT, tensione di uscita 230 V c.a. ± 15% con frequenza 50 Hz, fattore di potenza 0,85-1, distorsione armonica < 5%, efficienza > 90%, display Led con tasti capacitivi, interfacce WLAN-Ethernet LAN, ingressi e uscite digitali programmabili, interfacce USB, RJ45, MODBUS RS485, involucro in materiale metallico con grado di protezione IP 65, compresa l'attivazione dell'impianto | 04.EL08.017.011 | massima tensione lato c.c. 1000 V, potenza nominale in c.a. 4,0 kW | cad | 1968.29 | 0 | 4.67 | 95.33
PUG2025/04.EL08.017.013 | 04 | IMPIANTI ELETTRICI | 04.EL08 | IMPIANTI FOTOVOLTAICI | 04.EL08.017 | Inverter monofase conforme alla norma CEI 0-21 per impianti connessi in rete (grid connected), conversione DC/AC realizzata con tecnica PWM e ponte a IGBT, varistori di classe 2 e controllore di isolamento lato c.c. varistori di classe 3 lato c.a., dispositivo di distacco automatico dalla rete, 2 MPPT, tensione di uscita 230 V c.a. ± 15% con frequenza 50 Hz, fattore di potenza 0,85-1, distorsione armonica < 5%, efficienza > 90%, display Led con tasti capacitivi, interfacce WLAN-Ethernet LAN, ingressi e uscite digitali programmabili, interfacce USB, RJ45, MODBUS RS485, involucro in materiale metallico con grado di protezione IP 65, compresa l'attivazione dell'impianto | 04.EL08.017.013 | massima tensione lato c.c. 1000 V, potenza nominale in c.a. 4,6 kW | cad | 2074.88 | 0 | 4.43 | 95.57
PUG2025/04.EL08.017.015 | 04 | IMPIANTI ELETTRICI | 04.EL08 | IMPIANTI FOTOVOLTAICI | 04.EL08.017 | Inverter monofase conforme alla norma CEI 0-21 per impianti connessi in rete (grid connected), conversione DC/AC realizzata con tecnica PWM e ponte a IGBT, varistori di classe 2 e controllore di isolamento lato c.c. varistori di classe 3 lato c.a., dispositivo di distacco automatico dalla rete, 2 MPPT, tensione di uscita 230 V c.a. ± 15% con frequenza 50 Hz, fattore di potenza 0,85-1, distorsione armonica < 5%, efficienza > 90%, display Led con tasti capacitivi, interfacce WLAN-Ethernet LAN, ingressi e uscite digitali programmabili, interfacce USB, RJ45, MODBUS RS485, involucro in materiale metallico con grado di protezione IP 65, compresa l'attivazione dell'impianto | 04.EL08.017.015 | massima tensione lato c.c. 1000 V, potenza nominale in c.a. 5,0 kW | cad | 2156.36 | 0 | 4.26 | 95.74
PUG2025/04.EL08.017.017 | 04 | IMPIANTI ELETTRICI | 04.EL08 | IMPIANTI FOTOVOLTAICI | 04.EL08.017 | Inverter monofase conforme alla norma CEI 0-21 per impianti connessi in rete (grid connected), conversione DC/AC realizzata con tecnica PWM e ponte a IGBT, varistori di classe 2 e controllore di isolamento lato c.c. varistori di classe 3 lato c.a., dispositivo di distacco automatico dalla rete, 2 MPPT, tensione di uscita 230 V c.a. ± 15% con frequenza 50 Hz, fattore di potenza 0,85-1, distorsione armonica < 5%, efficienza > 90%, display Led con tasti capacitivi, interfacce WLAN-Ethernet LAN, ingressi e uscite digitali programmabili, interfacce USB, RJ45, MODBUS RS485, involucro in materiale metallico con grado di protezione IP 65, compresa l'attivazione dell'impianto | 04.EL08.017.017 | massima tensione lato c.c. 1000 V, potenza nominale in c.a. 6,0 kW | cad | 2493.19 | 0 | 3.69 | 96.31
PUG2025/04.EL08.017.019 | 04 | IMPIANTI ELETTRICI | 04.EL08 | IMPIANTI FOTOVOLTAICI | 04.EL08.017 | Inverter monofase conforme alla norma CEI 0-21 per impianti connessi in rete (grid connected), conversione DC/AC realizzata con tecnica PWM e ponte a IGBT, varistori di classe 2 e controllore di isolamento lato c.c. varistori di classe 3 lato c.a., dispositivo di distacco automatico dalla rete, 2 MPPT, tensione di uscita 230 V c.a. ± 15% con frequenza 50 Hz, fattore di potenza 0,85-1, distorsione armonica < 5%, efficienza > 90%, display Led con tasti capacitivi, interfacce WLAN-Ethernet LAN, ingressi e uscite digitali programmabili, interfacce USB, RJ45, MODBUS RS485, involucro in materiale metallico con grado di protezione IP 65, compresa l'attivazione dell'impianto | 04.EL08.017.019 | massima tensione lato c.c. 1000 V, potenza nominale in c.a. 8,2 kW | cad | 2845.72 | 0 | 3.23 | 96.77
PUG2025/04.EL08.019.001 | 04 | IMPIANTI ELETTRICI | 04.EL08 | IMPIANTI FOTOVOLTAICI | 04.EL08.019 | Inverter trifase conforme alla norma CEI 0-21 per impianti connessi in rete (grid connected), conversione DC/AC realizzata con tecnica PWM e ponte a IGBT, senza trasformatore, varistori di classe 2 e controllore di isolamento lato c.c. varistori di classe 3 lato c.a., dispositivo di distacco automatico dalla rete, 2 MPPT range di tensione 150-800 V, massima tensione in ingresso 1000 V, tensione di uscita 230/400 V c.a. ± 15% con frequenza 50 Hz, fattore di potenza 0,85-1, distorsione armonica < 5%, efficienza > 90%, display Led con tasti capacitivi, interfacce WLAN-Ethernet LAN, ingressi e uscite digitali programmabili, interfacce USB, RJ45, MODBUS RS485, involucro in materiale metallico con grado di protezione IP 65, compresa l'attivazione dell'impianto, potenza nominale in c.a. | 04.EL08.019.001 | 7,0 kW | cad | 3299.48 | 0 | 9 | 91
PUG2025/04.EL08.019.003 | 04 | IMPIANTI ELETTRICI | 04.EL08 | IMPIANTI FOTOVOLTAICI | 04.EL08.019 | Inverter trifase conforme alla norma CEI 0-21 per impianti connessi in rete (grid connected), conversione DC/AC realizzata con tecnica PWM e ponte a IGBT, senza trasformatore, varistori di classe 2 e controllore di isolamento lato c.c. varistori di classe 3 lato c.a., dispositivo di distacco automatico dalla rete, 2 MPPT range di tensione 150-800 V, massima tensione in ingresso 1000 V, tensione di uscita 230/400 V c.a. ± 15% con frequenza 50 Hz, fattore di potenza 0,85-1, distorsione armonica < 5%, efficienza > 90%, display Led con tasti capacitivi, interfacce WLAN-Ethernet LAN, ingressi e uscite digitali programmabili, interfacce USB, RJ45, MODBUS RS485, involucro in materiale metallico con grado di protezione IP 65, compresa l'attivazione dell'impianto, potenza nominale in c.a. | 04.EL08.019.003 | 8,2 kW | cad | 3626.13 | 0 | 8.38 | 91.62
PUG2025/04.EL08.019.005 | 04 | IMPIANTI ELETTRICI | 04.EL08 | IMPIANTI FOTOVOLTAICI | 04.EL08.019 | Inverter trifase conforme alla norma CEI 0-21 per impianti connessi in rete (grid connected), conversione DC/AC realizzata con tecnica PWM e ponte a IGBT, senza trasformatore, varistori di classe 2 e controllore di isolamento lato c.c. varistori di classe 3 lato c.a., dispositivo di distacco automatico dalla rete, 2 MPPT range di tensione 150-800 V, massima tensione in ingresso 1000 V, tensione di uscita 230/400 V c.a. ± 15% con frequenza 50 Hz, fattore di potenza 0,85-1, distorsione armonica < 5%, efficienza > 90%, display Led con tasti capacitivi, interfacce WLAN-Ethernet LAN, ingressi e uscite digitali programmabili, interfacce USB, RJ45, MODBUS RS485, involucro in materiale metallico con grado di protezione IP 65, compresa l'attivazione dell'impianto, potenza nominale in c.a. | 04.EL08.019.005 | 10,0 kW | cad | 3892.83 | 0 | 7.99 | 92.01
PUG2025/04.EL08.019.007 | 04 | IMPIANTI ELETTRICI | 04.EL08 | IMPIANTI FOTOVOLTAICI | 04.EL08.019 | Inverter trifase conforme alla norma CEI 0-21 per impianti connessi in rete (grid connected), conversione DC/AC realizzata con tecnica PWM e ponte a IGBT, senza trasformatore, varistori di classe 2 e controllore di isolamento lato c.c. varistori di classe 3 lato c.a., dispositivo di distacco automatico dalla rete, 2 MPPT range di tensione 150-800 V, massima tensione in ingresso 1000 V, tensione di uscita 230/400 V c.a. ± 15% con frequenza 50 Hz, fattore di potenza 0,85-1, distorsione armonica < 5%, efficienza > 90%, display Led con tasti capacitivi, interfacce WLAN-Ethernet LAN, ingressi e uscite digitali programmabili, interfacce USB, RJ45, MODBUS RS485, involucro in materiale metallico con grado di protezione IP 65, compresa l'attivazione dell'impianto, potenza nominale in c.a. | 04.EL08.019.007 | 12,5 kW | cad | 4381.96 | 0 | 7.26 | 92.74
PUG2025/04.EL08.019.009 | 04 | IMPIANTI ELETTRICI | 04.EL08 | IMPIANTI FOTOVOLTAICI | 04.EL08.019 | Inverter trifase conforme alla norma CEI 0-21 per impianti connessi in rete (grid connected), conversione DC/AC realizzata con tecnica PWM e ponte a IGBT, senza trasformatore, varistori di classe 2 e controllore di isolamento lato c.c. varistori di classe 3 lato c.a., dispositivo di distacco automatico dalla rete, 2 MPPT range di tensione 150-800 V, massima tensione in ingresso 1000 V, tensione di uscita 230/400 V c.a. ± 15% con frequenza 50 Hz, fattore di potenza 0,85-1, distorsione armonica < 5%, efficienza > 90%, display Led con tasti capacitivi, interfacce WLAN-Ethernet LAN, ingressi e uscite digitali programmabili, interfacce USB, RJ45, MODBUS RS485, involucro in materiale metallico con grado di protezione IP 65, compresa l'attivazione dell'impianto, potenza nominale in c.a. | 04.EL08.019.009 | 15,0 kW | cad | 4431.41 | 0 | 7.66 | 92.34
PUG2025/04.EL08.019.011 | 04 | IMPIANTI ELETTRICI | 04.EL08 | IMPIANTI FOTOVOLTAICI | 04.EL08.019 | Inverter trifase conforme alla norma CEI 0-21 per impianti connessi in rete (grid connected), conversione DC/AC realizzata con tecnica PWM e ponte a IGBT, senza trasformatore, varistori di classe 2 e controllore di isolamento lato c.c. varistori di classe 3 lato c.a., dispositivo di distacco automatico dalla rete, 2 MPPT range di tensione 150-800 V, massima tensione in ingresso 1000 V, tensione di uscita 230/400 V c.a. ± 15% con frequenza 50 Hz, fattore di potenza 0,85-1, distorsione armonica < 5%, efficienza > 90%, display Led con tasti capacitivi, interfacce WLAN-Ethernet LAN, ingressi e uscite digitali programmabili, interfacce USB, RJ45, MODBUS RS485, involucro in materiale metallico con grado di protezione IP 65, compresa l'attivazione dell'impianto, potenza nominale in c.a. | 04.EL08.019.011 | 17,5 kW | cad | 5137.21 | 0 | 7.98 | 92.02
PUG2025/04.EL08.019.013 | 04 | IMPIANTI ELETTRICI | 04.EL08 | IMPIANTI FOTOVOLTAICI | 04.EL08.019 | Inverter trifase conforme alla norma CEI 0-21 per impianti connessi in rete (grid connected), conversione DC/AC realizzata con tecnica PWM e ponte a IGBT, senza trasformatore, varistori di classe 2 e controllore di isolamento lato c.c. varistori di classe 3 lato c.a., dispositivo di distacco automatico dalla rete, 2 MPPT range di tensione 150-800 V, massima tensione in ingresso 1000 V, tensione di uscita 230/400 V c.a. ± 15% con frequenza 50 Hz, fattore di potenza 0,85-1, distorsione armonica < 5%, efficienza > 90%, display Led con tasti capacitivi, interfacce WLAN-Ethernet LAN, ingressi e uscite digitali programmabili, interfacce USB, RJ45, MODBUS RS485, involucro in materiale metallico con grado di protezione IP 65, compresa l'attivazione dell'impianto, potenza nominale in c.a. | 04.EL08.019.013 | 20,0 kW | cad | 5632.87 | 0 | 7.91 | 92.09
PUG2025/04.EL08.021.001 | 04 | IMPIANTI ELETTRICI | 04.EL08 | IMPIANTI FOTOVOLTAICI | 04.EL08.021 | Inverter monofase per reti isolate (stand alone) completo di regolatore carica batterie MPPT, tensione di uscita 230 V c.a. ± 5%, distorsione armonica < 3%, efficienza > 90%, in contenitore con grado di protezione IP 20 | 04.EL08.021.001 | tensione di ingresso nominale 12 V c.c., potenza nominale uscita 1000 VA | cad | 1022.84 | 0 | 8.29 | 91.71
PUG2025/04.EL08.021.003 | 04 | IMPIANTI ELETTRICI | 04.EL08 | IMPIANTI FOTOVOLTAICI | 04.EL08.021 | Inverter monofase per reti isolate (stand alone) completo di regolatore carica batterie MPPT, tensione di uscita 230 V c.a. ± 5%, distorsione armonica < 3%, efficienza > 90%, in contenitore con grado di protezione IP 20 | 04.EL08.021.003 | tensione di ingresso nominale 24 V c.c., potenza nominale uscita 2400 VA | cad | 1294.08 | 0 | 9.29 | 90.71
PUG2025/04.EL08.021.005 | 04 | IMPIANTI ELETTRICI | 04.EL08 | IMPIANTI FOTOVOLTAICI | 04.EL08.021 | Inverter monofase per reti isolate (stand alone) completo di regolatore carica batterie MPPT, tensione di uscita 230 V c.a. ± 5%, distorsione armonica < 3%, efficienza > 90%, in contenitore con grado di protezione IP 20 | 04.EL08.021.005 | tensione di ingresso nominale 48 V c.c., potenza nominale uscita 5000 VA | cad | 1684.96 | 0 | 7.55 | 92.45
PUG2025/04.EL08.023.001 | 04 | IMPIANTI ELETTRICI | 04.EL08 | IMPIANTI FOTOVOLTAICI | 04.EL08.023 | Inverter di stringa trifase, conversione DC/AC realizzata con tecnica PWM e ponte a IGBT, senza trasformatore, protezione contro l'inversione di polarità, protezione da sovratensione con scaricatori tipo 2 in ingresso e in uscita, dispositivo di distacco automatico dalla rete, MPPT range di tensione 480-850 V, massima tensione in ingresso 1000 V, monitoraggio corrente in ingresso, tensione di uscita 400 V 480 V c.a. con frequenza 50 Hz, fattore di potenza 0,99-1, distorsione armonica < 3%, efficienza > 90%, interfacce WLAN-Ethernet LAN, ingressi e uscite digitali programmabili, interfacce USB, RJ45, MODBUS RS485, involucro in materiale metallico con grado di protezione IP 65, compresa l'attivazione dell'impianto, completo di fusibili e sezionatore c.c., compresa l'attivazione dell'impianto, potenza nominale in c.a. | 04.EL08.023.001 | 50,0 kW, conforme CEI 0-21, 3 MPPT indipendenti con 5 coppie di collegamento | cad | 8580.36 | 0 | 7.41 | 92.59
PUG2025/04.EL08.023.003 | 04 | IMPIANTI ELETTRICI | 04.EL08 | IMPIANTI FOTOVOLTAICI | 04.EL08.023 | Inverter di stringa trifase, conversione DC/AC realizzata con tecnica PWM e ponte a IGBT, senza trasformatore, protezione contro l'inversione di polarità, protezione da sovratensione con scaricatori tipo 2 in ingresso e in uscita, dispositivo di distacco automatico dalla rete, MPPT range di tensione 480-850 V, massima tensione in ingresso 1000 V, monitoraggio corrente in ingresso, tensione di uscita 400 V 480 V c.a. con frequenza 50 Hz, fattore di potenza 0,99-1, distorsione armonica < 3%, efficienza > 90%, interfacce WLAN-Ethernet LAN, ingressi e uscite digitali programmabili, interfacce USB, RJ45, MODBUS RS485, involucro in materiale metallico con grado di protezione IP 65, compresa l'attivazione dell'impianto, completo di fusibili e sezionatore c.c., compresa l'attivazione dell'impianto, potenza nominale in c.a. | 04.EL08.023.003 | 60,0 kW, conforme CEI 0-21, 3 MPPT indipendenti, con 5 coppie di collegamento | cad | 9394.71 | 0 | 6.77 | 93.23
PUG2025/04.EL08.023.005 | 04 | IMPIANTI ELETTRICI | 04.EL08 | IMPIANTI FOTOVOLTAICI | 04.EL08.023 | Inverter di stringa trifase, conversione DC/AC realizzata con tecnica PWM e ponte a IGBT, senza trasformatore, protezione contro l'inversione di polarità, protezione da sovratensione con scaricatori tipo 2 in ingresso e in uscita, dispositivo di distacco automatico dalla rete, MPPT range di tensione 480-850 V, massima tensione in ingresso 1000 V, monitoraggio corrente in ingresso, tensione di uscita 400 V 480 V c.a. con frequenza 50 Hz, fattore di potenza 0,99-1, distorsione armonica < 3%, efficienza > 90%, interfacce WLAN-Ethernet LAN, ingressi e uscite digitali programmabili, interfacce USB, RJ45, MODBUS RS485, involucro in materiale metallico con grado di protezione IP 65, compresa l'attivazione dell'impianto, completo di fusibili e sezionatore c.c., compresa l'attivazione dell'impianto, potenza nominale in c.a. | 04.EL08.023.005 | 100,0 kW, conforme CEI 0-16, 6 MPPT indipendenti, con 4 coppie di collegamento | cad | 15293.36 | 0 | 5.55 | 94.45
PUG2025/04.EL08.023.007 | 04 | IMPIANTI ELETTRICI | 04.EL08 | IMPIANTI FOTOVOLTAICI | 04.EL08.023 | Inverter di stringa trifase, conversione DC/AC realizzata con tecnica PWM e ponte a IGBT, senza trasformatore, protezione contro l'inversione di polarità, protezione da sovratensione con scaricatori tipo 2 in ingresso e in uscita, dispositivo di distacco automatico dalla rete, MPPT range di tensione 480-850 V, massima tensione in ingresso 1000 V, monitoraggio corrente in ingresso, tensione di uscita 400 V 480 V c.a. con frequenza 50 Hz, fattore di potenza 0,99-1, distorsione armonica < 3%, efficienza > 90%, interfacce WLAN-Ethernet LAN, ingressi e uscite digitali programmabili, interfacce USB, RJ45, MODBUS RS485, involucro in materiale metallico con grado di protezione IP 65, compresa l'attivazione dell'impianto, completo di fusibili e sezionatore c.c., compresa l'attivazione dell'impianto, potenza nominale in c.a. | 04.EL08.023.007 | 120,0 kW, conforme CEI 0-16, 6 MPPT indipendenti, con 4 coppie di collegamento | cad | 16321.31 | 0 | 5.85 | 94.15
PUG2025/04.EL08.025.001 | 04 | IMPIANTI ELETTRICI | 04.EL08 | IMPIANTI FOTOVOLTAICI | 04.EL08.025 | Sistema di protezione di interfaccia conforme CEI 0-21, per impianti connessi in rete trifase con o senza neutro in B.T., protezione di massima/minima tensione e frequienza a doppia soglia regolabile, 2 uscite a relè, 4 ingressi digitali, 3 ingressi amperometrici per misure addizionali tramite TA, display LCD grafico touch-screen, alimentazione 230 V c.a., in contenitore modulare in materiale plastico isolante per montaggio su guida DIN35, conforme CEI 0-21, incluse le verifiche e le prove certificate delle soglie e i tempi di intervento di cui alle norme CEI 0-21 | 04.EL08.025.001 | vedi voce | cad | 1934.59 | 0 | 28.5 | 71.5
PUG2025/04.EL08.027.001 | 04 | IMPIANTI ELETTRICI | 04.EL08 | IMPIANTI FOTOVOLTAICI | 04.EL08.027 | Inverter monofase multi-idirezionale per impianti residenziali connessi in rete (grid connected) e sistema di accumulo in sito, sistema di conversione DC/AC a ponte IGBT, protezione contro l'inversione di polarità, varistori di classe e controllore di isolamento lato corrente continua, varistori lato corrente alternata, sistema di protezione anti-isola, sistema di protezione di interfaccia integrato, dispositivo di distacco automatico dalla rete, sistema di raffreddamento a ventilazione, 2 inseguitori MPPT, 2 ingressi c.c., range di tensione in ingresso 65-600 V c.c., massima corrente in ingresso lato DC 22 A, tensione di uscita 230 V c.a. 50 Hz, fattore di potenza 0,8-1 e distorsione armonica < 3,5%, grado di efficienza massima 97,5%, interfacce WLAN-Ethernet LAN, ingressi digitali, porte USB, RJ45, MODBUS RS485, involucro metallico da parete con grado di protezione IP 65, compresa l'attivazione dell'impianto, potenza nominale in uscita | 04.EL08.027.001 | 3000 W | cad | 3119 | 0 | 4.53 | 95.47
PUG2025/04.EL08.027.003 | 04 | IMPIANTI ELETTRICI | 04.EL08 | IMPIANTI FOTOVOLTAICI | 04.EL08.027 | Inverter monofase multi-idirezionale per impianti residenziali connessi in rete (grid connected) e sistema di accumulo in sito, sistema di conversione DC/AC a ponte IGBT, protezione contro l'inversione di polarità, varistori di classe e controllore di isolamento lato corrente continua, varistori lato corrente alternata, sistema di protezione anti-isola, sistema di protezione di interfaccia integrato, dispositivo di distacco automatico dalla rete, sistema di raffreddamento a ventilazione, 2 inseguitori MPPT, 2 ingressi c.c., range di tensione in ingresso 65-600 V c.c., massima corrente in ingresso lato DC 22 A, tensione di uscita 230 V c.a. 50 Hz, fattore di potenza 0,8-1 e distorsione armonica < 3,5%, grado di efficienza massima 97,5%, interfacce WLAN-Ethernet LAN, ingressi digitali, porte USB, RJ45, MODBUS RS485, involucro metallico da parete con grado di protezione IP 65, compresa l'attivazione dell'impianto, potenza nominale in uscita | 04.EL08.027.003 | 3680 W | cad | 3245.48 | 0 | 4.36 | 95.64
PUG2025/04.EL08.027.005 | 04 | IMPIANTI ELETTRICI | 04.EL08 | IMPIANTI FOTOVOLTAICI | 04.EL08.027 | Inverter monofase multi-idirezionale per impianti residenziali connessi in rete (grid connected) e sistema di accumulo in sito, sistema di conversione DC/AC a ponte IGBT, protezione contro l'inversione di polarità, varistori di classe e controllore di isolamento lato corrente continua, varistori lato corrente alternata, sistema di protezione anti-isola, sistema di protezione di interfaccia integrato, dispositivo di distacco automatico dalla rete, sistema di raffreddamento a ventilazione, 2 inseguitori MPPT, 2 ingressi c.c., range di tensione in ingresso 65-600 V c.c., massima corrente in ingresso lato DC 22 A, tensione di uscita 230 V c.a. 50 Hz, fattore di potenza 0,8-1 e distorsione armonica < 3,5%, grado di efficienza massima 97,5%, interfacce WLAN-Ethernet LAN, ingressi digitali, porte USB, RJ45, MODBUS RS485, involucro metallico da parete con grado di protezione IP 65, compresa l'attivazione dell'impianto, potenza nominale in uscita | 04.EL08.027.005 | 4000 W | cad | 3341.48 | 0 | 4.23 | 95.77
PUG2025/04.EL08.027.007 | 04 | IMPIANTI ELETTRICI | 04.EL08 | IMPIANTI FOTOVOLTAICI | 04.EL08.027 | Inverter monofase multi-idirezionale per impianti residenziali connessi in rete (grid connected) e sistema di accumulo in sito, sistema di conversione DC/AC a ponte IGBT, protezione contro l'inversione di polarità, varistori di classe e controllore di isolamento lato corrente continua, varistori lato corrente alternata, sistema di protezione anti-isola, sistema di protezione di interfaccia integrato, dispositivo di distacco automatico dalla rete, sistema di raffreddamento a ventilazione, 2 inseguitori MPPT, 2 ingressi c.c., range di tensione in ingresso 65-600 V c.c., massima corrente in ingresso lato DC 22 A, tensione di uscita 230 V c.a. 50 Hz, fattore di potenza 0,8-1 e distorsione armonica < 3,5%, grado di efficienza massima 97,5%, interfacce WLAN-Ethernet LAN, ingressi digitali, porte USB, RJ45, MODBUS RS485, involucro metallico da parete con grado di protezione IP 65, compresa l'attivazione dell'impianto, potenza nominale in uscita | 04.EL08.027.007 | 4600 W | cad | 3624.24 | 0 | 4.68 | 95.32
PUG2025/04.EL08.027.009 | 04 | IMPIANTI ELETTRICI | 04.EL08 | IMPIANTI FOTOVOLTAICI | 04.EL08.027 | Inverter monofase multi-idirezionale per impianti residenziali connessi in rete (grid connected) e sistema di accumulo in sito, sistema di conversione DC/AC a ponte IGBT, protezione contro l'inversione di polarità, varistori di classe e controllore di isolamento lato corrente continua, varistori lato corrente alternata, sistema di protezione anti-isola, sistema di protezione di interfaccia integrato, dispositivo di distacco automatico dalla rete, sistema di raffreddamento a ventilazione, 2 inseguitori MPPT, 2 ingressi c.c., range di tensione in ingresso 65-600 V c.c., massima corrente in ingresso lato DC 22 A, tensione di uscita 230 V c.a. 50 Hz, fattore di potenza 0,8-1 e distorsione armonica < 3,5%, grado di efficienza massima 97,5%, interfacce WLAN-Ethernet LAN, ingressi digitali, porte USB, RJ45, MODBUS RS485, involucro metallico da parete con grado di protezione IP 65, compresa l'attivazione dell'impianto, potenza nominale in uscita | 04.EL08.027.009 | 5000 W | cad | 4108.7 | 0 | 4.65 | 95.35
PUG2025/04.EL08.027.011 | 04 | IMPIANTI ELETTRICI | 04.EL08 | IMPIANTI FOTOVOLTAICI | 04.EL08.027 | Inverter monofase multi-idirezionale per impianti residenziali connessi in rete (grid connected) e sistema di accumulo in sito, sistema di conversione DC/AC a ponte IGBT, protezione contro l'inversione di polarità, varistori di classe e controllore di isolamento lato corrente continua, varistori lato corrente alternata, sistema di protezione anti-isola, sistema di protezione di interfaccia integrato, dispositivo di distacco automatico dalla rete, sistema di raffreddamento a ventilazione, 2 inseguitori MPPT, 2 ingressi c.c., range di tensione in ingresso 65-600 V c.c., massima corrente in ingresso lato DC 22 A, tensione di uscita 230 V c.a. 50 Hz, fattore di potenza 0,8-1 e distorsione armonica < 3,5%, grado di efficienza massima 97,5%, interfacce WLAN-Ethernet LAN, ingressi digitali, porte USB, RJ45, MODBUS RS485, involucro metallico da parete con grado di protezione IP 65, compresa l'attivazione dell'impianto, potenza nominale in uscita | 04.EL08.027.011 | 6000 W | cad | 4507.95 | 0 | 4.23 | 95.77
PUG2025/04.EL08.029.001 | 04 | IMPIANTI ELETTRICI | 04.EL08 | IMPIANTI FOTOVOLTAICI | 04.EL08.029 | Inverter ibrido monofase con sistema di accumulo energia integrato con tecnologia ioni Litio, per impianti fotovoltaici esistenti, gestione fonte rinnovabile, funzionamento connesso in rete (On Grid), uscita 230 V c.a. sinusoidale pura, distorsione armonica < 3%, parallelabile per potenza e capacità maggiori, funzione "backup" automatico della rete elettrica in caso di blackout (linea EPS), funzione "Allerta Meteo", funzioni per la gestione di accumulo termico e pompe di calore, funzione per supportare i picchi di carico, sistema di accumulo con ricarica anche in modalità EPS, carica batterie, pacco batterie modulare al Litio tensione nominale 48 V, durata 4000 cicli con DoD max 80%, abbinabile a stazione di ricarica veicoli elettrici, garanzia decennale con sistema di telecontrollo/monitoraggio via Web tramite scheda di comunicazione Wifi, in contenitore per installazione interna grado di protezione IP20, conformità CEI 0-21, potenza nominale riferita a cos Φ 0,9-1: tre kW (3000 lato c.a. 3000 W carica/scarica c.c.) | 04.EL08.029.001 | 1 batteria, energia totale accumulabile nominale 2,4 kWh | cad | 9147.08 | 0 | 3.71 | 96.29
PUG2025/04.EL08.029.003 | 04 | IMPIANTI ELETTRICI | 04.EL08 | IMPIANTI FOTOVOLTAICI | 04.EL08.029 | Inverter ibrido monofase con sistema di accumulo energia integrato con tecnologia ioni Litio, per impianti fotovoltaici esistenti, gestione fonte rinnovabile, funzionamento connesso in rete (On Grid), uscita 230 V c.a. sinusoidale pura, distorsione armonica < 3%, parallelabile per potenza e capacità maggiori, funzione "backup" automatico della rete elettrica in caso di blackout (linea EPS), funzione "Allerta Meteo", funzioni per la gestione di accumulo termico e pompe di calore, funzione per supportare i picchi di carico, sistema di accumulo con ricarica anche in modalità EPS, carica batterie, pacco batterie modulare al Litio tensione nominale 48 V, durata 4000 cicli con DoD max 80%, abbinabile a stazione di ricarica veicoli elettrici, garanzia decennale con sistema di telecontrollo/monitoraggio via Web tramite scheda di comunicazione Wifi, in contenitore per installazione interna grado di protezione IP20, conformità CEI 0-21, potenza nominale riferita a cos Φ 0,9-1: tre kW (3000 lato c.a. 3000 W carica/scarica c.c.) | 04.EL08.029.003 | 2 batterie, energia totale accumulabile nominale 4,8 kWh | cad | 11475.84 | 0 | 3.39 | 96.61
PUG2025/04.EL08.029.005 | 04 | IMPIANTI ELETTRICI | 04.EL08 | IMPIANTI FOTOVOLTAICI | 04.EL08.029 | Inverter ibrido monofase con sistema di accumulo energia integrato con tecnologia ioni Litio, per impianti fotovoltaici esistenti, gestione fonte rinnovabile, funzionamento connesso in rete (On Grid), uscita 230 V c.a. sinusoidale pura, distorsione armonica < 3%, parallelabile per potenza e capacità maggiori, funzione "backup" automatico della rete elettrica in caso di blackout (linea EPS), funzione "Allerta Meteo", funzioni per la gestione di accumulo termico e pompe di calore, funzione per supportare i picchi di carico, sistema di accumulo con ricarica anche in modalità EPS, carica batterie, pacco batterie modulare al Litio tensione nominale 48 V, durata 4000 cicli con DoD max 80%, abbinabile a stazione di ricarica veicoli elettrici, garanzia decennale con sistema di telecontrollo/monitoraggio via Web tramite scheda di comunicazione Wifi, in contenitore per installazione interna grado di protezione IP20, conformità CEI 0-21, potenza nominale riferita a cos Φ 0,9-1: tre kW (3000 lato c.a. 3000 W carica/scarica c.c.) | 04.EL08.029.005 | 3 batterie, energia totale accumulabile nominale 7,2 kWh | cad | 13926.27 | 0 | 3.55 | 96.45
PUG2025/04.EL08.029.007 | 04 | IMPIANTI ELETTRICI | 04.EL08 | IMPIANTI FOTOVOLTAICI | 04.EL08.029 | Inverter ibrido monofase con sistema di accumulo energia integrato con tecnologia ioni Litio, per impianti fotovoltaici esistenti, gestione fonte rinnovabile, funzionamento connesso in rete (On Grid), uscita 230 V c.a. sinusoidale pura, distorsione armonica < 3%, parallelabile per potenza e capacità maggiori, funzione "backup" automatico della rete elettrica in caso di blackout (linea EPS), funzione "Allerta Meteo", funzioni per la gestione di accumulo termico e pompe di calore, funzione per supportare i picchi di carico, sistema di accumulo con ricarica anche in modalità EPS, carica batterie, pacco batterie modulare al Litio tensione nominale 48 V, durata 4000 cicli con DoD max 80%, abbinabile a stazione di ricarica veicoli elettrici, garanzia decennale con sistema di telecontrollo/monitoraggio via Web tramite scheda di comunicazione Wifi, in contenitore per installazione interna grado di protezione IP20, conformità CEI 0-21, potenza nominale riferita a cos Φ 0,9-1: tre kW (3000 lato c.a. 3000 W carica/scarica c.c.) | 04.EL08.029.007 | 4 batterie, energia totale accumulabile nominale 9,6 kWh | cad | 16205.55 | 0 | 3.05 | 96.95
PUG2025/04.EL08.031.001 | 04 | IMPIANTI ELETTRICI | 04.EL08 | IMPIANTI FOTOVOLTAICI | 04.EL08.031 | Inverter ibrido monofase con sistema di accumulo energia integrato con tecnologia ioni Litio, per impianti fotovoltaici esistenti, gestione fonte rinnovabile, funzionamento connesso in rete (On Grid), uscita 230 V c.a. sinusoidale pura, distorsione armonica < 3%, parallelabile per potenza e capacità maggiori, funzione "backup" automatico della rete elettrica in caso di blackout (linea EPS), funzione "Allerta Meteo", funzioni per la gestione di accumulo termico e pompe di calore, funzione per supportare i picchi di carico, sistema di accumulo con ricarica anche in modalità EPS, carica batterie, pacco batterie modulare al Litio tensione nominale 48 V, durata 4000 cicli con DoD max 80%, abbinabile a stazione di ricarica veicoli elettrici, garanzia decennale con sistema di telecontrollo/monitoraggio via Web tramite scheda di comunicazione Wifi, in contenitore per installazione interna grado di protezione IP20, conformità CEI 0-21, potenza nominale riferita a cos Φ 0,9-1: quattro kW (3680 lato c.a. 3600 W carica/scarica c.c.) | 04.EL08.031.001 | 1 batteria, energia totale accumulabile nominale 2,4 kWh | cad | 9584.51 | 0 | 3.69 | 96.31
PUG2025/04.EL08.031.003 | 04 | IMPIANTI ELETTRICI | 04.EL08 | IMPIANTI FOTOVOLTAICI | 04.EL08.031 | Inverter ibrido monofase con sistema di accumulo energia integrato con tecnologia ioni Litio, per impianti fotovoltaici esistenti, gestione fonte rinnovabile, funzionamento connesso in rete (On Grid), uscita 230 V c.a. sinusoidale pura, distorsione armonica < 3%, parallelabile per potenza e capacità maggiori, funzione "backup" automatico della rete elettrica in caso di blackout (linea EPS), funzione "Allerta Meteo", funzioni per la gestione di accumulo termico e pompe di calore, funzione per supportare i picchi di carico, sistema di accumulo con ricarica anche in modalità EPS, carica batterie, pacco batterie modulare al Litio tensione nominale 48 V, durata 4000 cicli con DoD max 80%, abbinabile a stazione di ricarica veicoli elettrici, garanzia decennale con sistema di telecontrollo/monitoraggio via Web tramite scheda di comunicazione Wifi, in contenitore per installazione interna grado di protezione IP20, conformità CEI 0-21, potenza nominale riferita a cos Φ 0,9-1: quattro kW (3680 lato c.a. 3600 W carica/scarica c.c.) | 04.EL08.031.003 | 2 batterie, energia totale accumulabile nominale 4,8 kWh | cad | 11934.48 | 0 | 3.55 | 96.45
PUG2025/04.EL08.031.005 | 04 | IMPIANTI ELETTRICI | 04.EL08 | IMPIANTI FOTOVOLTAICI | 04.EL08.031 | Inverter ibrido monofase con sistema di accumulo energia integrato con tecnologia ioni Litio, per impianti fotovoltaici esistenti, gestione fonte rinnovabile, funzionamento connesso in rete (On Grid), uscita 230 V c.a. sinusoidale pura, distorsione armonica < 3%, parallelabile per potenza e capacità maggiori, funzione "backup" automatico della rete elettrica in caso di blackout (linea EPS), funzione "Allerta Meteo", funzioni per la gestione di accumulo termico e pompe di calore, funzione per supportare i picchi di carico, sistema di accumulo con ricarica anche in modalità EPS, carica batterie, pacco batterie modulare al Litio tensione nominale 48 V, durata 4000 cicli con DoD max 80%, abbinabile a stazione di ricarica veicoli elettrici, garanzia decennale con sistema di telecontrollo/monitoraggio via Web tramite scheda di comunicazione Wifi, in contenitore per installazione interna grado di protezione IP20, conformità CEI 0-21, potenza nominale riferita a cos Φ 0,9-1: quattro kW (3680 lato c.a. 3600 W carica/scarica c.c.) | 04.EL08.031.005 | 3 batterie, energia totale accumulabile nominale 7,2 kWh | cad | 14278.88 | 0 | 2.97 | 97.03
PUG2025/04.EL08.031.007 | 04 | IMPIANTI ELETTRICI | 04.EL08 | IMPIANTI FOTOVOLTAICI | 04.EL08.031 | Inverter ibrido monofase con sistema di accumulo energia integrato con tecnologia ioni Litio, per impianti fotovoltaici esistenti, gestione fonte rinnovabile, funzionamento connesso in rete (On Grid), uscita 230 V c.a. sinusoidale pura, distorsione armonica < 3%, parallelabile per potenza e capacità maggiori, funzione "backup" automatico della rete elettrica in caso di blackout (linea EPS), funzione "Allerta Meteo", funzioni per la gestione di accumulo termico e pompe di calore, funzione per supportare i picchi di carico, sistema di accumulo con ricarica anche in modalità EPS, carica batterie, pacco batterie modulare al Litio tensione nominale 48 V, durata 4000 cicli con DoD max 80%, abbinabile a stazione di ricarica veicoli elettrici, garanzia decennale con sistema di telecontrollo/monitoraggio via Web tramite scheda di comunicazione Wifi, in contenitore per installazione interna grado di protezione IP20, conformità CEI 0-21, potenza nominale riferita a cos Φ 0,9-1: quattro kW (3680 lato c.a. 3600 W carica/scarica c.c.) | 04.EL08.031.007 | 4 batterie, energia totale accumulabile nominale 9,6 kWh | cad | 16558.15 | 0 | 2.56 | 97.44
PUG2025/04.EL08.033.001 | 04 | IMPIANTI ELETTRICI | 04.EL08 | IMPIANTI FOTOVOLTAICI | 04.EL08.033 | Inverter ibrido monofase con sistema di accumulo energia integrato con tecnologia ioni Litio, per impianti fotovoltaici esistenti, gestione fonte rinnovabile, funzionamento connesso in rete (On Grid), uscita 230 V c.a. sinusoidale pura, distorsione armonica < 3%, parallelabile per potenza e capacità maggiori, funzione "backup" automatico della rete elettrica in caso di blackout (linea EPS), funzione "Allerta Meteo", funzioni per la gestione di accumulo termico e pompe di calore, funzione per supportare i picchi di carico, sistema di accumulo con ricarica anche in modalità EPS, carica batterie, pacco batterie modulare al Litio tensione nominale 48 V, durata 4000 cicli con DoD max 80%, abbinabile a stazione di ricarica veicoli elettrici, garanzia decennale con sistema di telecontrollo/monitoraggio via Web tramite scheda di comunicazione Wifi, in contenitore per installazione interna grado di protezione IP20, conformità CEI 0-21, potenza nominale riferita a cos Φ 0,9-1: cinque kW (4600 lato c.a. 4800 W carica/scarica c.c.) | 04.EL08.033.001 | 2 batterie, energia totale accumulabile nominale 4,8 kWh | cad | 12260.09 | 0 | 3.46 | 96.54
PUG2025/04.EL08.033.003 | 04 | IMPIANTI ELETTRICI | 04.EL08 | IMPIANTI FOTOVOLTAICI | 04.EL08.033 | Inverter ibrido monofase con sistema di accumulo energia integrato con tecnologia ioni Litio, per impianti fotovoltaici esistenti, gestione fonte rinnovabile, funzionamento connesso in rete (On Grid), uscita 230 V c.a. sinusoidale pura, distorsione armonica < 3%, parallelabile per potenza e capacità maggiori, funzione "backup" automatico della rete elettrica in caso di blackout (linea EPS), funzione "Allerta Meteo", funzioni per la gestione di accumulo termico e pompe di calore, funzione per supportare i picchi di carico, sistema di accumulo con ricarica anche in modalità EPS, carica batterie, pacco batterie modulare al Litio tensione nominale 48 V, durata 4000 cicli con DoD max 80%, abbinabile a stazione di ricarica veicoli elettrici, garanzia decennale con sistema di telecontrollo/monitoraggio via Web tramite scheda di comunicazione Wifi, in contenitore per installazione interna grado di protezione IP20, conformità CEI 0-21, potenza nominale riferita a cos Φ 0,9-1: cinque kW (4600 lato c.a. 4800 W carica/scarica c.c.) | 04.EL08.033.003 | 3 batterie, energia totale accumulabile nominale 7,2 kWh | cad | 14675.18 | 0 | 3.37 | 96.63
PUG2025/04.EL08.033.005 | 04 | IMPIANTI ELETTRICI | 04.EL08 | IMPIANTI FOTOVOLTAICI | 04.EL08.033 | Inverter ibrido monofase con sistema di accumulo energia integrato con tecnologia ioni Litio, per impianti fotovoltaici esistenti, gestione fonte rinnovabile, funzionamento connesso in rete (On Grid), uscita 230 V c.a. sinusoidale pura, distorsione armonica < 3%, parallelabile per potenza e capacità maggiori, funzione "backup" automatico della rete elettrica in caso di blackout (linea EPS), funzione "Allerta Meteo", funzioni per la gestione di accumulo termico e pompe di calore, funzione per supportare i picchi di carico, sistema di accumulo con ricarica anche in modalità EPS, carica batterie, pacco batterie modulare al Litio tensione nominale 48 V, durata 4000 cicli con DoD max 80%, abbinabile a stazione di ricarica veicoli elettrici, garanzia decennale con sistema di telecontrollo/monitoraggio via Web tramite scheda di comunicazione Wifi, in contenitore per installazione interna grado di protezione IP20, conformità CEI 0-21, potenza nominale riferita a cos Φ 0,9-1: cinque kW (4600 lato c.a. 4800 W carica/scarica c.c.) | 04.EL08.033.005 | 4 batterie, energia totale accumulabile nominale 9,6 kWh | cad | 16878.62 | 0 | 3.35 | 96.65
PUG2025/04.EL08.035.001 | 04 | IMPIANTI ELETTRICI | 04.EL08 | IMPIANTI FOTOVOLTAICI | 04.EL08.035 | Inverter ibrido trifase con sistema di accumulo energia integrato, con tecnologia ioni Litio, idoneo per impianti nuovi ed esistenti, completo di 2 MPPT indipendenti (11 A / 14 A), tensione massima 1000 V c.c. da pannelli, gestione fonte rinnovabile, funzionamento connesso in rete (On Grid), uscita 400 V c.a. sinusoidale pura, distorsione armonica < 3%, parallelabile per potenza e capacità maggiori, funzione "backup" automatico della rete elettrica in caso di blackout (linea EPS), funzione "Allerta Meteo", funzioni per la gestione di accumulo termico e pompe di calore, funzione per supportare i picchi di carico, sistema di accumulo con ricarica anche in modalità EPS, quadro a bordo macchina con interruttori magnetotermici per protezione uscita CA, uscita EPS, carica batterie, sezionatori e scaricatori sovratensione per protezione ingresso CC da pannelli, pacco batterie modulare al Litio tensione nominale 48 V, durata 4000 cicli con DoD max 80%, abbinabile a stazione di ricarica veicoli elettrici, garanzia decennale con sistema di telecontrollo/monitoraggio via Web tramite scheda di comunicazione Wifi, in contenitore per installazione interna grado di protezione IP20, conformità CEI 0-21, potenza nominale riferita a cos Φ 0,8-1: sei kW lato c.a. e carica/scarica c.c. | 04.EL08.035.001 | 4 batterie, energia totale accumulabile nominale 9,6 kWh | cad | 28550.67 | 0 | 0.99 | 99.01
PUG2025/04.EL08.035.003 | 04 | IMPIANTI ELETTRICI | 04.EL08 | IMPIANTI FOTOVOLTAICI | 04.EL08.035 | Inverter ibrido trifase con sistema di accumulo energia integrato, con tecnologia ioni Litio, idoneo per impianti nuovi ed esistenti, completo di 2 MPPT indipendenti (11 A / 14 A), tensione massima 1000 V c.c. da pannelli, gestione fonte rinnovabile, funzionamento connesso in rete (On Grid), uscita 400 V c.a. sinusoidale pura, distorsione armonica < 3%, parallelabile per potenza e capacità maggiori, funzione "backup" automatico della rete elettrica in caso di blackout (linea EPS), funzione "Allerta Meteo", funzioni per la gestione di accumulo termico e pompe di calore, funzione per supportare i picchi di carico, sistema di accumulo con ricarica anche in modalità EPS, quadro a bordo macchina con interruttori magnetotermici per protezione uscita CA, uscita EPS, carica batterie, sezionatori e scaricatori sovratensione per protezione ingresso CC da pannelli, pacco batterie modulare al Litio tensione nominale 48 V, durata 4000 cicli con DoD max 80%, abbinabile a stazione di ricarica veicoli elettrici, garanzia decennale con sistema di telecontrollo/monitoraggio via Web tramite scheda di comunicazione Wifi, in contenitore per installazione interna grado di protezione IP20, conformità CEI 0-21, potenza nominale riferita a cos Φ 0,8-1: sei kW lato c.a. e carica/scarica c.c. | 04.EL08.035.003 | 5 batterie, energia totale accumulabile nominale 12,0 kWh | cad | 31075.31 | 0 | 1.02 | 98.98
PUG2025/04.EL08.035.005 | 04 | IMPIANTI ELETTRICI | 04.EL08 | IMPIANTI FOTOVOLTAICI | 04.EL08.035 | Inverter ibrido trifase con sistema di accumulo energia integrato, con tecnologia ioni Litio, idoneo per impianti nuovi ed esistenti, completo di 2 MPPT indipendenti (11 A / 14 A), tensione massima 1000 V c.c. da pannelli, gestione fonte rinnovabile, funzionamento connesso in rete (On Grid), uscita 400 V c.a. sinusoidale pura, distorsione armonica < 3%, parallelabile per potenza e capacità maggiori, funzione "backup" automatico della rete elettrica in caso di blackout (linea EPS), funzione "Allerta Meteo", funzioni per la gestione di accumulo termico e pompe di calore, funzione per supportare i picchi di carico, sistema di accumulo con ricarica anche in modalità EPS, quadro a bordo macchina con interruttori magnetotermici per protezione uscita CA, uscita EPS, carica batterie, sezionatori e scaricatori sovratensione per protezione ingresso CC da pannelli, pacco batterie modulare al Litio tensione nominale 48 V, durata 4000 cicli con DoD max 80%, abbinabile a stazione di ricarica veicoli elettrici, garanzia decennale con sistema di telecontrollo/monitoraggio via Web tramite scheda di comunicazione Wifi, in contenitore per installazione interna grado di protezione IP20, conformità CEI 0-21, potenza nominale riferita a cos Φ 0,8-1: sei kW lato c.a. e carica/scarica c.c. | 04.EL08.035.005 | 6 batterie, energia totale accumulabile nominale 14,4 kWh | cad | 33599.96 | 0 | 1.05 | 98.95
PUG2025/04.EL08.035.007 | 04 | IMPIANTI ELETTRICI | 04.EL08 | IMPIANTI FOTOVOLTAICI | 04.EL08.035 | Inverter ibrido trifase con sistema di accumulo energia integrato, con tecnologia ioni Litio, idoneo per impianti nuovi ed esistenti, completo di 2 MPPT indipendenti (11 A / 14 A), tensione massima 1000 V c.c. da pannelli, gestione fonte rinnovabile, funzionamento connesso in rete (On Grid), uscita 400 V c.a. sinusoidale pura, distorsione armonica < 3%, parallelabile per potenza e capacità maggiori, funzione "backup" automatico della rete elettrica in caso di blackout (linea EPS), funzione "Allerta Meteo", funzioni per la gestione di accumulo termico e pompe di calore, funzione per supportare i picchi di carico, sistema di accumulo con ricarica anche in modalità EPS, quadro a bordo macchina con interruttori magnetotermici per protezione uscita CA, uscita EPS, carica batterie, sezionatori e scaricatori sovratensione per protezione ingresso CC da pannelli, pacco batterie modulare al Litio tensione nominale 48 V, durata 4000 cicli con DoD max 80%, abbinabile a stazione di ricarica veicoli elettrici, garanzia decennale con sistema di telecontrollo/monitoraggio via Web tramite scheda di comunicazione Wifi, in contenitore per installazione interna grado di protezione IP20, conformità CEI 0-21, potenza nominale riferita a cos Φ 0,8-1: sei kW lato c.a. e carica/scarica c.c. | 04.EL08.035.007 | 7 batterie, energia totale accumulabile nominale 16,8 kWh | cad | 36124.59 | 0 | 1.08 | 98.92
PUG2025/04.EL08.035.009 | 04 | IMPIANTI ELETTRICI | 04.EL08 | IMPIANTI FOTOVOLTAICI | 04.EL08.035 | Inverter ibrido trifase con sistema di accumulo energia integrato, con tecnologia ioni Litio, idoneo per impianti nuovi ed esistenti, completo di 2 MPPT indipendenti (11 A / 14 A), tensione massima 1000 V c.c. da pannelli, gestione fonte rinnovabile, funzionamento connesso in rete (On Grid), uscita 400 V c.a. sinusoidale pura, distorsione armonica < 3%, parallelabile per potenza e capacità maggiori, funzione "backup" automatico della rete elettrica in caso di blackout (linea EPS), funzione "Allerta Meteo", funzioni per la gestione di accumulo termico e pompe di calore, funzione per supportare i picchi di carico, sistema di accumulo con ricarica anche in modalità EPS, quadro a bordo macchina con interruttori magnetotermici per protezione uscita CA, uscita EPS, carica batterie, sezionatori e scaricatori sovratensione per protezione ingresso CC da pannelli, pacco batterie modulare al Litio tensione nominale 48 V, durata 4000 cicli con DoD max 80%, abbinabile a stazione di ricarica veicoli elettrici, garanzia decennale con sistema di telecontrollo/monitoraggio via Web tramite scheda di comunicazione Wifi, in contenitore per installazione interna grado di protezione IP20, conformità CEI 0-21, potenza nominale riferita a cos Φ 0,8-1: sei kW lato c.a. e carica/scarica c.c. | 04.EL08.035.009 | 8 batterie, energia totale accumulabile nominale 19,2 kWh | cad | 38649.23 | 0 | 1.1 | 98.9
PUG2025/04.EL08.035.011 | 04 | IMPIANTI ELETTRICI | 04.EL08 | IMPIANTI FOTOVOLTAICI | 04.EL08.035 | Inverter ibrido trifase con sistema di accumulo energia integrato, con tecnologia ioni Litio, idoneo per impianti nuovi ed esistenti, completo di 2 MPPT indipendenti (11 A / 14 A), tensione massima 1000 V c.c. da pannelli, gestione fonte rinnovabile, funzionamento connesso in rete (On Grid), uscita 400 V c.a. sinusoidale pura, distorsione armonica < 3%, parallelabile per potenza e capacità maggiori, funzione "backup" automatico della rete elettrica in caso di blackout (linea EPS), funzione "Allerta Meteo", funzioni per la gestione di accumulo termico e pompe di calore, funzione per supportare i picchi di carico, sistema di accumulo con ricarica anche in modalità EPS, quadro a bordo macchina con interruttori magnetotermici per protezione uscita CA, uscita EPS, carica batterie, sezionatori e scaricatori sovratensione per protezione ingresso CC da pannelli, pacco batterie modulare al Litio tensione nominale 48 V, durata 4000 cicli con DoD max 80%, abbinabile a stazione di ricarica veicoli elettrici, garanzia decennale con sistema di telecontrollo/monitoraggio via Web tramite scheda di comunicazione Wifi, in contenitore per installazione interna grado di protezione IP20, conformità CEI 0-21, potenza nominale riferita a cos Φ 0,8-1: sei kW lato c.a. e carica/scarica c.c. | 04.EL08.035.011 | 10 batterie, energia totale accumulabile nominale 24,0 kWh | cad | 43698.51 | 0 | 1.13 | 98.87
PUG2025/04.EL08.035.013 | 04 | IMPIANTI ELETTRICI | 04.EL08 | IMPIANTI FOTOVOLTAICI | 04.EL08.035 | Inverter ibrido trifase con sistema di accumulo energia integrato, con tecnologia ioni Litio, idoneo per impianti nuovi ed esistenti, completo di 2 MPPT indipendenti (11 A / 14 A), tensione massima 1000 V c.c. da pannelli, gestione fonte rinnovabile, funzionamento connesso in rete (On Grid), uscita 400 V c.a. sinusoidale pura, distorsione armonica < 3%, parallelabile per potenza e capacità maggiori, funzione "backup" automatico della rete elettrica in caso di blackout (linea EPS), funzione "Allerta Meteo", funzioni per la gestione di accumulo termico e pompe di calore, funzione per supportare i picchi di carico, sistema di accumulo con ricarica anche in modalità EPS, quadro a bordo macchina con interruttori magnetotermici per protezione uscita CA, uscita EPS, carica batterie, sezionatori e scaricatori sovratensione per protezione ingresso CC da pannelli, pacco batterie modulare al Litio tensione nominale 48 V, durata 4000 cicli con DoD max 80%, abbinabile a stazione di ricarica veicoli elettrici, garanzia decennale con sistema di telecontrollo/monitoraggio via Web tramite scheda di comunicazione Wifi, in contenitore per installazione interna grado di protezione IP20, conformità CEI 0-21, potenza nominale riferita a cos Φ 0,8-1: sei kW lato c.a. e carica/scarica c.c. | 04.EL08.035.013 | 12 batterie, energia totale accumulabile nominale 26,4 kWh | cad | 45011.41 | 0 | 1.26 | 98.74
PUG2025/04.EL08.035.015 | 04 | IMPIANTI ELETTRICI | 04.EL08 | IMPIANTI FOTOVOLTAICI | 04.EL08.035 | Inverter ibrido trifase con sistema di accumulo energia integrato, con tecnologia ioni Litio, idoneo per impianti nuovi ed esistenti, completo di 2 MPPT indipendenti (11 A / 14 A), tensione massima 1000 V c.c. da pannelli, gestione fonte rinnovabile, funzionamento connesso in rete (On Grid), uscita 400 V c.a. sinusoidale pura, distorsione armonica < 3%, parallelabile per potenza e capacità maggiori, funzione "backup" automatico della rete elettrica in caso di blackout (linea EPS), funzione "Allerta Meteo", funzioni per la gestione di accumulo termico e pompe di calore, funzione per supportare i picchi di carico, sistema di accumulo con ricarica anche in modalità EPS, quadro a bordo macchina con interruttori magnetotermici per protezione uscita CA, uscita EPS, carica batterie, sezionatori e scaricatori sovratensione per protezione ingresso CC da pannelli, pacco batterie modulare al Litio tensione nominale 48 V, durata 4000 cicli con DoD max 80%, abbinabile a stazione di ricarica veicoli elettrici, garanzia decennale con sistema di telecontrollo/monitoraggio via Web tramite scheda di comunicazione Wifi, in contenitore per installazione interna grado di protezione IP20, conformità CEI 0-21, potenza nominale riferita a cos Φ 0,8-1: sei kW lato c.a. e carica/scarica c.c. | 04.EL08.035.015 | 14 batterie, energia totale accumulabile nominale 28,8 kWh | cad | 49651.36 | 0 | 1.14 | 98.86
PUG2025/04.EL08.035.017 | 04 | IMPIANTI ELETTRICI | 04.EL08 | IMPIANTI FOTOVOLTAICI | 04.EL08.035 | Inverter ibrido trifase con sistema di accumulo energia integrato, con tecnologia ioni Litio, idoneo per impianti nuovi ed esistenti, completo di 2 MPPT indipendenti (11 A / 14 A), tensione massima 1000 V c.c. da pannelli, gestione fonte rinnovabile, funzionamento connesso in rete (On Grid), uscita 400 V c.a. sinusoidale pura, distorsione armonica < 3%, parallelabile per potenza e capacità maggiori, funzione "backup" automatico della rete elettrica in caso di blackout (linea EPS), funzione "Allerta Meteo", funzioni per la gestione di accumulo termico e pompe di calore, funzione per supportare i picchi di carico, sistema di accumulo con ricarica anche in modalità EPS, quadro a bordo macchina con interruttori magnetotermici per protezione uscita CA, uscita EPS, carica batterie, sezionatori e scaricatori sovratensione per protezione ingresso CC da pannelli, pacco batterie modulare al Litio tensione nominale 48 V, durata 4000 cicli con DoD max 80%, abbinabile a stazione di ricarica veicoli elettrici, garanzia decennale con sistema di telecontrollo/monitoraggio via Web tramite scheda di comunicazione Wifi, in contenitore per installazione interna grado di protezione IP20, conformità CEI 0-21, potenza nominale riferita a cos Φ 0,8-1: sei kW lato c.a. e carica/scarica c.c. | 04.EL08.035.017 | 16 batterie, energia totale accumulabile nominale 31,2 kWh | cad | 54280.61 | 0 | 1.17 | 98.83
PUG2025/04.EL08.035.019 | 04 | IMPIANTI ELETTRICI | 04.EL08 | IMPIANTI FOTOVOLTAICI | 04.EL08.035 | Inverter ibrido trifase con sistema di accumulo energia integrato, con tecnologia ioni Litio, idoneo per impianti nuovi ed esistenti, completo di 2 MPPT indipendenti (11 A / 14 A), tensione massima 1000 V c.c. da pannelli, gestione fonte rinnovabile, funzionamento connesso in rete (On Grid), uscita 400 V c.a. sinusoidale pura, distorsione armonica < 3%, parallelabile per potenza e capacità maggiori, funzione "backup" automatico della rete elettrica in caso di blackout (linea EPS), funzione "Allerta Meteo", funzioni per la gestione di accumulo termico e pompe di calore, funzione per supportare i picchi di carico, sistema di accumulo con ricarica anche in modalità EPS, quadro a bordo macchina con interruttori magnetotermici per protezione uscita CA, uscita EPS, carica batterie, sezionatori e scaricatori sovratensione per protezione ingresso CC da pannelli, pacco batterie modulare al Litio tensione nominale 48 V, durata 4000 cicli con DoD max 80%, abbinabile a stazione di ricarica veicoli elettrici, garanzia decennale con sistema di telecontrollo/monitoraggio via Web tramite scheda di comunicazione Wifi, in contenitore per installazione interna grado di protezione IP20, conformità CEI 0-21, potenza nominale riferita a cos Φ 0,8-1: sei kW lato c.a. e carica/scarica c.c. | 04.EL08.035.019 | 18 batterie, energia totale accumulabile nominale 33,6 kWh | cad | 58909.85 | 0 | 1.2 | 98.8
PUG2025/04.EL08.035.021 | 04 | IMPIANTI ELETTRICI | 04.EL08 | IMPIANTI FOTOVOLTAICI | 04.EL08.035 | Inverter ibrido trifase con sistema di accumulo energia integrato, con tecnologia ioni Litio, idoneo per impianti nuovi ed esistenti, completo di 2 MPPT indipendenti (11 A / 14 A), tensione massima 1000 V c.c. da pannelli, gestione fonte rinnovabile, funzionamento connesso in rete (On Grid), uscita 400 V c.a. sinusoidale pura, distorsione armonica < 3%, parallelabile per potenza e capacità maggiori, funzione "backup" automatico della rete elettrica in caso di blackout (linea EPS), funzione "Allerta Meteo", funzioni per la gestione di accumulo termico e pompe di calore, funzione per supportare i picchi di carico, sistema di accumulo con ricarica anche in modalità EPS, quadro a bordo macchina con interruttori magnetotermici per protezione uscita CA, uscita EPS, carica batterie, sezionatori e scaricatori sovratensione per protezione ingresso CC da pannelli, pacco batterie modulare al Litio tensione nominale 48 V, durata 4000 cicli con DoD max 80%, abbinabile a stazione di ricarica veicoli elettrici, garanzia decennale con sistema di telecontrollo/monitoraggio via Web tramite scheda di comunicazione Wifi, in contenitore per installazione interna grado di protezione IP20, conformità CEI 0-21, potenza nominale riferita a cos Φ 0,8-1: sei kW lato c.a. e carica/scarica c.c. | 04.EL08.035.021 | 21 batterie, energia totale accumulabile nominale 36,0 kWh | cad | 65899.77 | 0 | 1.18 | 98.82
PUG2025/04.EL08.035.023 | 04 | IMPIANTI ELETTRICI | 04.EL08 | IMPIANTI FOTOVOLTAICI | 04.EL08.035 | Inverter ibrido trifase con sistema di accumulo energia integrato, con tecnologia ioni Litio, idoneo per impianti nuovi ed esistenti, completo di 2 MPPT indipendenti (11 A / 14 A), tensione massima 1000 V c.c. da pannelli, gestione fonte rinnovabile, funzionamento connesso in rete (On Grid), uscita 400 V c.a. sinusoidale pura, distorsione armonica < 3%, parallelabile per potenza e capacità maggiori, funzione "backup" automatico della rete elettrica in caso di blackout (linea EPS), funzione "Allerta Meteo", funzioni per la gestione di accumulo termico e pompe di calore, funzione per supportare i picchi di carico, sistema di accumulo con ricarica anche in modalità EPS, quadro a bordo macchina con interruttori magnetotermici per protezione uscita CA, uscita EPS, carica batterie, sezionatori e scaricatori sovratensione per protezione ingresso CC da pannelli, pacco batterie modulare al Litio tensione nominale 48 V, durata 4000 cicli con DoD max 80%, abbinabile a stazione di ricarica veicoli elettrici, garanzia decennale con sistema di telecontrollo/monitoraggio via Web tramite scheda di comunicazione Wifi, in contenitore per installazione interna grado di protezione IP20, conformità CEI 0-21, potenza nominale riferita a cos Φ 0,8-1: sei kW lato c.a. e carica/scarica c.c. | 04.EL08.035.023 | 24 batterie, energia totale accumulabile nominale 38,4,0 kWh | cad | 72808.29 | 0 | 1.17 | 98.83
PUG2025/04.EL08.037.001 | 04 | IMPIANTI ELETTRICI | 04.EL08 | IMPIANTI FOTOVOLTAICI | 04.EL08.037 | Inverter ibrido trifase con sistema di accumulo energia integrato, con tecnologia ioni Litio, idoneo per impianti nuovi ed esistenti, completo di 2 MPPT indipendenti (11 A / 14 A), tensione massima 1000 V c.c. da pannelli, gestione fonte rinnovabile, funzionamento connesso in rete (On Grid), uscita 400 V c.a. sinusoidale pura, distorsione armonica < 3%, parallelabile per potenza e capacità maggiori, funzione "backup" automatico della rete elettrica in caso di blackout (linea EPS), funzione "Allerta Meteo", funzioni per la gestione di accumulo termico e pompe di calore, funzione per supportare i picchi di carico, sistema di accumulo con ricarica anche in modalità EPS, quadro a bordo macchina con interruttori magnetotermici per protezione uscita CA, uscita EPS, carica batterie, sezionatori e scaricatori sovratensione per protezione ingresso CC da pannelli, pacco batterie modulare al Litio tensione nominale 48 V, durata 4000 cicli con DoD max 80%, abbinabile a stazione di ricarica veicoli elettrici, garanzia decennale con sistema di telecontrollo/monitoraggio via Web tramite scheda di comunicazione Wifi, in contenitore per installazione interna grado di protezione IP20, conformità CEI 0-21, potenza nominale riferita a cos Φ 0,8-1: otto kW lato c.a. e carica/scarica c.c. | 04.EL08.037.001 | 4 batterie, energia totale accumulabile nominale 9,6 kWh | cad | 30399.2 | 0 | 1.16 | 98.84
PUG2025/04.EL08.037.003 | 04 | IMPIANTI ELETTRICI | 04.EL08 | IMPIANTI FOTOVOLTAICI | 04.EL08.037 | Inverter ibrido trifase con sistema di accumulo energia integrato, con tecnologia ioni Litio, idoneo per impianti nuovi ed esistenti, completo di 2 MPPT indipendenti (11 A / 14 A), tensione massima 1000 V c.c. da pannelli, gestione fonte rinnovabile, funzionamento connesso in rete (On Grid), uscita 400 V c.a. sinusoidale pura, distorsione armonica < 3%, parallelabile per potenza e capacità maggiori, funzione "backup" automatico della rete elettrica in caso di blackout (linea EPS), funzione "Allerta Meteo", funzioni per la gestione di accumulo termico e pompe di calore, funzione per supportare i picchi di carico, sistema di accumulo con ricarica anche in modalità EPS, quadro a bordo macchina con interruttori magnetotermici per protezione uscita CA, uscita EPS, carica batterie, sezionatori e scaricatori sovratensione per protezione ingresso CC da pannelli, pacco batterie modulare al Litio tensione nominale 48 V, durata 4000 cicli con DoD max 80%, abbinabile a stazione di ricarica veicoli elettrici, garanzia decennale con sistema di telecontrollo/monitoraggio via Web tramite scheda di comunicazione Wifi, in contenitore per installazione interna grado di protezione IP20, conformità CEI 0-21, potenza nominale riferita a cos Φ 0,8-1: otto kW lato c.a. e carica/scarica c.c. | 04.EL08.037.003 | 5 batterie, energia totale accumulabile nominale 12,0 kWh | cad | 32888.49 | 0 | 1.07 | 98.93
PUG2025/04.EL08.037.005 | 04 | IMPIANTI ELETTRICI | 04.EL08 | IMPIANTI FOTOVOLTAICI | 04.EL08.037 | Inverter ibrido trifase con sistema di accumulo energia integrato, con tecnologia ioni Litio, idoneo per impianti nuovi ed esistenti, completo di 2 MPPT indipendenti (11 A / 14 A), tensione massima 1000 V c.c. da pannelli, gestione fonte rinnovabile, funzionamento connesso in rete (On Grid), uscita 400 V c.a. sinusoidale pura, distorsione armonica < 3%, parallelabile per potenza e capacità maggiori, funzione "backup" automatico della rete elettrica in caso di blackout (linea EPS), funzione "Allerta Meteo", funzioni per la gestione di accumulo termico e pompe di calore, funzione per supportare i picchi di carico, sistema di accumulo con ricarica anche in modalità EPS, quadro a bordo macchina con interruttori magnetotermici per protezione uscita CA, uscita EPS, carica batterie, sezionatori e scaricatori sovratensione per protezione ingresso CC da pannelli, pacco batterie modulare al Litio tensione nominale 48 V, durata 4000 cicli con DoD max 80%, abbinabile a stazione di ricarica veicoli elettrici, garanzia decennale con sistema di telecontrollo/monitoraggio via Web tramite scheda di comunicazione Wifi, in contenitore per installazione interna grado di protezione IP20, conformità CEI 0-21, potenza nominale riferita a cos Φ 0,8-1: otto kW lato c.a. e carica/scarica c.c. | 04.EL08.037.005 | 6 batterie, energia totale accumulabile nominale 14,4 kWh | cad | 35413.13 | 0 | 1.1 | 98.9
PUG2025/04.EL08.037.007 | 04 | IMPIANTI ELETTRICI | 04.EL08 | IMPIANTI FOTOVOLTAICI | 04.EL08.037 | Inverter ibrido trifase con sistema di accumulo energia integrato, con tecnologia ioni Litio, idoneo per impianti nuovi ed esistenti, completo di 2 MPPT indipendenti (11 A / 14 A), tensione massima 1000 V c.c. da pannelli, gestione fonte rinnovabile, funzionamento connesso in rete (On Grid), uscita 400 V c.a. sinusoidale pura, distorsione armonica < 3%, parallelabile per potenza e capacità maggiori, funzione "backup" automatico della rete elettrica in caso di blackout (linea EPS), funzione "Allerta Meteo", funzioni per la gestione di accumulo termico e pompe di calore, funzione per supportare i picchi di carico, sistema di accumulo con ricarica anche in modalità EPS, quadro a bordo macchina con interruttori magnetotermici per protezione uscita CA, uscita EPS, carica batterie, sezionatori e scaricatori sovratensione per protezione ingresso CC da pannelli, pacco batterie modulare al Litio tensione nominale 48 V, durata 4000 cicli con DoD max 80%, abbinabile a stazione di ricarica veicoli elettrici, garanzia decennale con sistema di telecontrollo/monitoraggio via Web tramite scheda di comunicazione Wifi, in contenitore per installazione interna grado di protezione IP20, conformità CEI 0-21, potenza nominale riferita a cos Φ 0,8-1: otto kW lato c.a. e carica/scarica c.c. | 04.EL08.037.007 | 7 batterie, energia totale accumulabile nominale 16,8 kWh | cad | 37902.42 | 0 | 1.03 | 98.97
PUG2025/04.EL08.037.009 | 04 | IMPIANTI ELETTRICI | 04.EL08 | IMPIANTI FOTOVOLTAICI | 04.EL08.037 | Inverter ibrido trifase con sistema di accumulo energia integrato, con tecnologia ioni Litio, idoneo per impianti nuovi ed esistenti, completo di 2 MPPT indipendenti (11 A / 14 A), tensione massima 1000 V c.c. da pannelli, gestione fonte rinnovabile, funzionamento connesso in rete (On Grid), uscita 400 V c.a. sinusoidale pura, distorsione armonica < 3%, parallelabile per potenza e capacità maggiori, funzione "backup" automatico della rete elettrica in caso di blackout (linea EPS), funzione "Allerta Meteo", funzioni per la gestione di accumulo termico e pompe di calore, funzione per supportare i picchi di carico, sistema di accumulo con ricarica anche in modalità EPS, quadro a bordo macchina con interruttori magnetotermici per protezione uscita CA, uscita EPS, carica batterie, sezionatori e scaricatori sovratensione per protezione ingresso CC da pannelli, pacco batterie modulare al Litio tensione nominale 48 V, durata 4000 cicli con DoD max 80%, abbinabile a stazione di ricarica veicoli elettrici, garanzia decennale con sistema di telecontrollo/monitoraggio via Web tramite scheda di comunicazione Wifi, in contenitore per installazione interna grado di protezione IP20, conformità CEI 0-21, potenza nominale riferita a cos Φ 0,8-1: otto kW lato c.a. e carica/scarica c.c. | 04.EL08.037.009 | 8 batterie, energia totale accumulabile nominale 19,2 kWh | cad | 40427.07 | 0 | 1.05 | 98.95
PUG2025/04.EL08.037.011 | 04 | IMPIANTI ELETTRICI | 04.EL08 | IMPIANTI FOTOVOLTAICI | 04.EL08.037 | Inverter ibrido trifase con sistema di accumulo energia integrato, con tecnologia ioni Litio, idoneo per impianti nuovi ed esistenti, completo di 2 MPPT indipendenti (11 A / 14 A), tensione massima 1000 V c.c. da pannelli, gestione fonte rinnovabile, funzionamento connesso in rete (On Grid), uscita 400 V c.a. sinusoidale pura, distorsione armonica < 3%, parallelabile per potenza e capacità maggiori, funzione "backup" automatico della rete elettrica in caso di blackout (linea EPS), funzione "Allerta Meteo", funzioni per la gestione di accumulo termico e pompe di calore, funzione per supportare i picchi di carico, sistema di accumulo con ricarica anche in modalità EPS, quadro a bordo macchina con interruttori magnetotermici per protezione uscita CA, uscita EPS, carica batterie, sezionatori e scaricatori sovratensione per protezione ingresso CC da pannelli, pacco batterie modulare al Litio tensione nominale 48 V, durata 4000 cicli con DoD max 80%, abbinabile a stazione di ricarica veicoli elettrici, garanzia decennale con sistema di telecontrollo/monitoraggio via Web tramite scheda di comunicazione Wifi, in contenitore per installazione interna grado di protezione IP20, conformità CEI 0-21, potenza nominale riferita a cos Φ 0,8-1: otto kW lato c.a. e carica/scarica c.c. | 04.EL08.037.011 | 10 batterie, energia totale accumulabile nominale 24,0 kWh | cad | 45476.35 | 0 | 1.09 | 98.91
PUG2025/04.EL08.037.013 | 04 | IMPIANTI ELETTRICI | 04.EL08 | IMPIANTI FOTOVOLTAICI | 04.EL08.037 | Inverter ibrido trifase con sistema di accumulo energia integrato, con tecnologia ioni Litio, idoneo per impianti nuovi ed esistenti, completo di 2 MPPT indipendenti (11 A / 14 A), tensione massima 1000 V c.c. da pannelli, gestione fonte rinnovabile, funzionamento connesso in rete (On Grid), uscita 400 V c.a. sinusoidale pura, distorsione armonica < 3%, parallelabile per potenza e capacità maggiori, funzione "backup" automatico della rete elettrica in caso di blackout (linea EPS), funzione "Allerta Meteo", funzioni per la gestione di accumulo termico e pompe di calore, funzione per supportare i picchi di carico, sistema di accumulo con ricarica anche in modalità EPS, quadro a bordo macchina con interruttori magnetotermici per protezione uscita CA, uscita EPS, carica batterie, sezionatori e scaricatori sovratensione per protezione ingresso CC da pannelli, pacco batterie modulare al Litio tensione nominale 48 V, durata 4000 cicli con DoD max 80%, abbinabile a stazione di ricarica veicoli elettrici, garanzia decennale con sistema di telecontrollo/monitoraggio via Web tramite scheda di comunicazione Wifi, in contenitore per installazione interna grado di protezione IP20, conformità CEI 0-21, potenza nominale riferita a cos Φ 0,8-1: otto kW lato c.a. e carica/scarica c.c. | 04.EL08.037.013 | 12 batterie, energia totale accumulabile nominale 26,4 kWh | cad | 46604.12 | 0 | 1.14 | 98.86
PUG2025/04.EL08.037.015 | 04 | IMPIANTI ELETTRICI | 04.EL08 | IMPIANTI FOTOVOLTAICI | 04.EL08.037 | Inverter ibrido trifase con sistema di accumulo energia integrato, con tecnologia ioni Litio, idoneo per impianti nuovi ed esistenti, completo di 2 MPPT indipendenti (11 A / 14 A), tensione massima 1000 V c.c. da pannelli, gestione fonte rinnovabile, funzionamento connesso in rete (On Grid), uscita 400 V c.a. sinusoidale pura, distorsione armonica < 3%, parallelabile per potenza e capacità maggiori, funzione "backup" automatico della rete elettrica in caso di blackout (linea EPS), funzione "Allerta Meteo", funzioni per la gestione di accumulo termico e pompe di calore, funzione per supportare i picchi di carico, sistema di accumulo con ricarica anche in modalità EPS, quadro a bordo macchina con interruttori magnetotermici per protezione uscita CA, uscita EPS, carica batterie, sezionatori e scaricatori sovratensione per protezione ingresso CC da pannelli, pacco batterie modulare al Litio tensione nominale 48 V, durata 4000 cicli con DoD max 80%, abbinabile a stazione di ricarica veicoli elettrici, garanzia decennale con sistema di telecontrollo/monitoraggio via Web tramite scheda di comunicazione Wifi, in contenitore per installazione interna grado di protezione IP20, conformità CEI 0-21, potenza nominale riferita a cos Φ 0,8-1: otto kW lato c.a. e carica/scarica c.c. | 04.EL08.037.015 | 14 batterie, energia totale accumulabile nominale 28,8 kWh | cad | 51279.42 | 0 | 1.1 | 98.9
PUG2025/04.EL08.037.017 | 04 | IMPIANTI ELETTRICI | 04.EL08 | IMPIANTI FOTOVOLTAICI | 04.EL08.037 | Inverter ibrido trifase con sistema di accumulo energia integrato, con tecnologia ioni Litio, idoneo per impianti nuovi ed esistenti, completo di 2 MPPT indipendenti (11 A / 14 A), tensione massima 1000 V c.c. da pannelli, gestione fonte rinnovabile, funzionamento connesso in rete (On Grid), uscita 400 V c.a. sinusoidale pura, distorsione armonica < 3%, parallelabile per potenza e capacità maggiori, funzione "backup" automatico della rete elettrica in caso di blackout (linea EPS), funzione "Allerta Meteo", funzioni per la gestione di accumulo termico e pompe di calore, funzione per supportare i picchi di carico, sistema di accumulo con ricarica anche in modalità EPS, quadro a bordo macchina con interruttori magnetotermici per protezione uscita CA, uscita EPS, carica batterie, sezionatori e scaricatori sovratensione per protezione ingresso CC da pannelli, pacco batterie modulare al Litio tensione nominale 48 V, durata 4000 cicli con DoD max 80%, abbinabile a stazione di ricarica veicoli elettrici, garanzia decennale con sistema di telecontrollo/monitoraggio via Web tramite scheda di comunicazione Wifi, in contenitore per installazione interna grado di protezione IP20, conformità CEI 0-21, potenza nominale riferita a cos Φ 0,8-1: otto kW lato c.a. e carica/scarica c.c. | 04.EL08.037.017 | 16 batterie, energia totale accumulabile nominale 31,2 kWh | cad | 55908.66 | 0 | 1.14 | 98.86
PUG2025/04.EL08.037.019 | 04 | IMPIANTI ELETTRICI | 04.EL08 | IMPIANTI FOTOVOLTAICI | 04.EL08.037 | Inverter ibrido trifase con sistema di accumulo energia integrato, con tecnologia ioni Litio, idoneo per impianti nuovi ed esistenti, completo di 2 MPPT indipendenti (11 A / 14 A), tensione massima 1000 V c.c. da pannelli, gestione fonte rinnovabile, funzionamento connesso in rete (On Grid), uscita 400 V c.a. sinusoidale pura, distorsione armonica < 3%, parallelabile per potenza e capacità maggiori, funzione "backup" automatico della rete elettrica in caso di blackout (linea EPS), funzione "Allerta Meteo", funzioni per la gestione di accumulo termico e pompe di calore, funzione per supportare i picchi di carico, sistema di accumulo con ricarica anche in modalità EPS, quadro a bordo macchina con interruttori magnetotermici per protezione uscita CA, uscita EPS, carica batterie, sezionatori e scaricatori sovratensione per protezione ingresso CC da pannelli, pacco batterie modulare al Litio tensione nominale 48 V, durata 4000 cicli con DoD max 80%, abbinabile a stazione di ricarica veicoli elettrici, garanzia decennale con sistema di telecontrollo/monitoraggio via Web tramite scheda di comunicazione Wifi, in contenitore per installazione interna grado di protezione IP20, conformità CEI 0-21, potenza nominale riferita a cos Φ 0,8-1: otto kW lato c.a. e carica/scarica c.c. | 04.EL08.037.019 | 18 batterie, energia totale accumulabile nominale 33,6 kWh | cad | 60537.9 | 0 | 1.17 | 98.83
PUG2025/04.EL08.037.021 | 04 | IMPIANTI ELETTRICI | 04.EL08 | IMPIANTI FOTOVOLTAICI | 04.EL08.037 | Inverter ibrido trifase con sistema di accumulo energia integrato, con tecnologia ioni Litio, idoneo per impianti nuovi ed esistenti, completo di 2 MPPT indipendenti (11 A / 14 A), tensione massima 1000 V c.c. da pannelli, gestione fonte rinnovabile, funzionamento connesso in rete (On Grid), uscita 400 V c.a. sinusoidale pura, distorsione armonica < 3%, parallelabile per potenza e capacità maggiori, funzione "backup" automatico della rete elettrica in caso di blackout (linea EPS), funzione "Allerta Meteo", funzioni per la gestione di accumulo termico e pompe di calore, funzione per supportare i picchi di carico, sistema di accumulo con ricarica anche in modalità EPS, quadro a bordo macchina con interruttori magnetotermici per protezione uscita CA, uscita EPS, carica batterie, sezionatori e scaricatori sovratensione per protezione ingresso CC da pannelli, pacco batterie modulare al Litio tensione nominale 48 V, durata 4000 cicli con DoD max 80%, abbinabile a stazione di ricarica veicoli elettrici, garanzia decennale con sistema di telecontrollo/monitoraggio via Web tramite scheda di comunicazione Wifi, in contenitore per installazione interna grado di protezione IP20, conformità CEI 0-21, potenza nominale riferita a cos Φ 0,8-1: otto kW lato c.a. e carica/scarica c.c. | 04.EL08.037.021 | 21 batterie, energia totale accumulabile nominale 36,0 kWh | cad | 67527.83 | 0 | 1.15 | 98.85
PUG2025/04.EL08.037.023 | 04 | IMPIANTI ELETTRICI | 04.EL08 | IMPIANTI FOTOVOLTAICI | 04.EL08.037 | Inverter ibrido trifase con sistema di accumulo energia integrato, con tecnologia ioni Litio, idoneo per impianti nuovi ed esistenti, completo di 2 MPPT indipendenti (11 A / 14 A), tensione massima 1000 V c.c. da pannelli, gestione fonte rinnovabile, funzionamento connesso in rete (On Grid), uscita 400 V c.a. sinusoidale pura, distorsione armonica < 3%, parallelabile per potenza e capacità maggiori, funzione "backup" automatico della rete elettrica in caso di blackout (linea EPS), funzione "Allerta Meteo", funzioni per la gestione di accumulo termico e pompe di calore, funzione per supportare i picchi di carico, sistema di accumulo con ricarica anche in modalità EPS, quadro a bordo macchina con interruttori magnetotermici per protezione uscita CA, uscita EPS, carica batterie, sezionatori e scaricatori sovratensione per protezione ingresso CC da pannelli, pacco batterie modulare al Litio tensione nominale 48 V, durata 4000 cicli con DoD max 80%, abbinabile a stazione di ricarica veicoli elettrici, garanzia decennale con sistema di telecontrollo/monitoraggio via Web tramite scheda di comunicazione Wifi, in contenitore per installazione interna grado di protezione IP20, conformità CEI 0-21, potenza nominale riferita a cos Φ 0,8-1: otto kW lato c.a. e carica/scarica c.c. | 04.EL08.037.023 | 24 batterie, energia totale accumulabile nominale 38,4,0 kWh | cad | 74436.34 | 0 | 1.14 | 98.86
PUG2025/04.EL08.039.001 | 04 | IMPIANTI ELETTRICI | 04.EL08 | IMPIANTI FOTOVOLTAICI | 04.EL08.039 | Inverter ibrido trifase con sistema di accumulo energia integrato, con tecnologia ioni Litio, idoneo per impianti nuovi ed esistenti, completo di 2 MPPT indipendenti (11 A / 14 A), tensione massima 1000 V c.c. da pannelli, gestione fonte rinnovabile, funzionamento connesso in rete (On Grid), uscita 400 V c.a. sinusoidale pura, distorsione armonica < 3%, parallelabile per potenza e capacità maggiori, funzione "backup" automatico della rete elettrica in caso di blackout (linea EPS), funzione "Allerta Meteo", funzioni per la gestione di accumulo termico e pompe di calore, funzione per supportare i picchi di carico, sistema di accumulo con ricarica anche in modalità EPS, quadro a bordo macchina con interruttori magnetotermici per protezione uscita CA, uscita EPS, carica batterie, sezionatori e scaricatori sovratensione per protezione ingresso CC da pannelli, pacco batterie modulare al Litio tensione nominale 48 V, durata 4000 cicli con DoD max 80%, abbinabile a stazione di ricarica veicoli elettrici, garanzia decennale con sistema di telecontrollo/monitoraggio via Web tramite scheda di comunicazione Wifi, in contenitore per installazione interna grado di protezione IP20, conformità CEI 0-21, potenza nominale riferita a cos Φ 0,8-1: 10 kW (10000 W lato c.a. 9600 W carica/scarica c.c.) | 04.EL08.039.001 | 4 batterie, energia totale accumulabile nominale 9,6 kWh | cad | 31110.65 | 0 | 1.14 | 98.86
PUG2025/04.EL08.039.003 | 04 | IMPIANTI ELETTRICI | 04.EL08 | IMPIANTI FOTOVOLTAICI | 04.EL08.039 | Inverter ibrido trifase con sistema di accumulo energia integrato, con tecnologia ioni Litio, idoneo per impianti nuovi ed esistenti, completo di 2 MPPT indipendenti (11 A / 14 A), tensione massima 1000 V c.c. da pannelli, gestione fonte rinnovabile, funzionamento connesso in rete (On Grid), uscita 400 V c.a. sinusoidale pura, distorsione armonica < 3%, parallelabile per potenza e capacità maggiori, funzione "backup" automatico della rete elettrica in caso di blackout (linea EPS), funzione "Allerta Meteo", funzioni per la gestione di accumulo termico e pompe di calore, funzione per supportare i picchi di carico, sistema di accumulo con ricarica anche in modalità EPS, quadro a bordo macchina con interruttori magnetotermici per protezione uscita CA, uscita EPS, carica batterie, sezionatori e scaricatori sovratensione per protezione ingresso CC da pannelli, pacco batterie modulare al Litio tensione nominale 48 V, durata 4000 cicli con DoD max 80%, abbinabile a stazione di ricarica veicoli elettrici, garanzia decennale con sistema di telecontrollo/monitoraggio via Web tramite scheda di comunicazione Wifi, in contenitore per installazione interna grado di protezione IP20, conformità CEI 0-21, potenza nominale riferita a cos Φ 0,8-1: 10 kW (10000 W lato c.a. 9600 W carica/scarica c.c.) | 04.EL08.039.003 | 5 batterie, energia totale accumulabile nominale 12,0 kWh | cad | 33599.96 | 0 | 1.05 | 98.95
PUG2025/04.EL08.039.005 | 04 | IMPIANTI ELETTRICI | 04.EL08 | IMPIANTI FOTOVOLTAICI | 04.EL08.039 | Inverter ibrido trifase con sistema di accumulo energia integrato, con tecnologia ioni Litio, idoneo per impianti nuovi ed esistenti, completo di 2 MPPT indipendenti (11 A / 14 A), tensione massima 1000 V c.c. da pannelli, gestione fonte rinnovabile, funzionamento connesso in rete (On Grid), uscita 400 V c.a. sinusoidale pura, distorsione armonica < 3%, parallelabile per potenza e capacità maggiori, funzione "backup" automatico della rete elettrica in caso di blackout (linea EPS), funzione "Allerta Meteo", funzioni per la gestione di accumulo termico e pompe di calore, funzione per supportare i picchi di carico, sistema di accumulo con ricarica anche in modalità EPS, quadro a bordo macchina con interruttori magnetotermici per protezione uscita CA, uscita EPS, carica batterie, sezionatori e scaricatori sovratensione per protezione ingresso CC da pannelli, pacco batterie modulare al Litio tensione nominale 48 V, durata 4000 cicli con DoD max 80%, abbinabile a stazione di ricarica veicoli elettrici, garanzia decennale con sistema di telecontrollo/monitoraggio via Web tramite scheda di comunicazione Wifi, in contenitore per installazione interna grado di protezione IP20, conformità CEI 0-21, potenza nominale riferita a cos Φ 0,8-1: 10 kW (10000 W lato c.a. 9600 W carica/scarica c.c.) | 04.EL08.039.005 | 6 batterie, energia totale accumulabile nominale 14,4 kWh | cad | 36159.94 | 0 | 1.17 | 98.83
PUG2025/04.EL08.039.007 | 04 | IMPIANTI ELETTRICI | 04.EL08 | IMPIANTI FOTOVOLTAICI | 04.EL08.039 | Inverter ibrido trifase con sistema di accumulo energia integrato, con tecnologia ioni Litio, idoneo per impianti nuovi ed esistenti, completo di 2 MPPT indipendenti (11 A / 14 A), tensione massima 1000 V c.c. da pannelli, gestione fonte rinnovabile, funzionamento connesso in rete (On Grid), uscita 400 V c.a. sinusoidale pura, distorsione armonica < 3%, parallelabile per potenza e capacità maggiori, funzione "backup" automatico della rete elettrica in caso di blackout (linea EPS), funzione "Allerta Meteo", funzioni per la gestione di accumulo termico e pompe di calore, funzione per supportare i picchi di carico, sistema di accumulo con ricarica anche in modalità EPS, quadro a bordo macchina con interruttori magnetotermici per protezione uscita CA, uscita EPS, carica batterie, sezionatori e scaricatori sovratensione per protezione ingresso CC da pannelli, pacco batterie modulare al Litio tensione nominale 48 V, durata 4000 cicli con DoD max 80%, abbinabile a stazione di ricarica veicoli elettrici, garanzia decennale con sistema di telecontrollo/monitoraggio via Web tramite scheda di comunicazione Wifi, in contenitore per installazione interna grado di protezione IP20, conformità CEI 0-21, potenza nominale riferita a cos Φ 0,8-1: 10 kW (10000 W lato c.a. 9600 W carica/scarica c.c.) | 04.EL08.039.007 | 7 batterie, energia totale accumulabile nominale 16,8 kWh | cad | 38649.23 | 0 | 1.1 | 98.9
PUG2025/04.EL08.039.009 | 04 | IMPIANTI ELETTRICI | 04.EL08 | IMPIANTI FOTOVOLTAICI | 04.EL08.039 | Inverter ibrido trifase con sistema di accumulo energia integrato, con tecnologia ioni Litio, idoneo per impianti nuovi ed esistenti, completo di 2 MPPT indipendenti (11 A / 14 A), tensione massima 1000 V c.c. da pannelli, gestione fonte rinnovabile, funzionamento connesso in rete (On Grid), uscita 400 V c.a. sinusoidale pura, distorsione armonica < 3%, parallelabile per potenza e capacità maggiori, funzione "backup" automatico della rete elettrica in caso di blackout (linea EPS), funzione "Allerta Meteo", funzioni per la gestione di accumulo termico e pompe di calore, funzione per supportare i picchi di carico, sistema di accumulo con ricarica anche in modalità EPS, quadro a bordo macchina con interruttori magnetotermici per protezione uscita CA, uscita EPS, carica batterie, sezionatori e scaricatori sovratensione per protezione ingresso CC da pannelli, pacco batterie modulare al Litio tensione nominale 48 V, durata 4000 cicli con DoD max 80%, abbinabile a stazione di ricarica veicoli elettrici, garanzia decennale con sistema di telecontrollo/monitoraggio via Web tramite scheda di comunicazione Wifi, in contenitore per installazione interna grado di protezione IP20, conformità CEI 0-21, potenza nominale riferita a cos Φ 0,8-1: 10 kW (10000 W lato c.a. 9600 W carica/scarica c.c.) | 04.EL08.039.009 | 8 batterie, energia totale accumulabile nominale 19,2 kWh | cad | 41209.22 | 0 | 1.2 | 98.8
PUG2025/04.EL08.039.011 | 04 | IMPIANTI ELETTRICI | 04.EL08 | IMPIANTI FOTOVOLTAICI | 04.EL08.039 | Inverter ibrido trifase con sistema di accumulo energia integrato, con tecnologia ioni Litio, idoneo per impianti nuovi ed esistenti, completo di 2 MPPT indipendenti (11 A / 14 A), tensione massima 1000 V c.c. da pannelli, gestione fonte rinnovabile, funzionamento connesso in rete (On Grid), uscita 400 V c.a. sinusoidale pura, distorsione armonica < 3%, parallelabile per potenza e capacità maggiori, funzione "backup" automatico della rete elettrica in caso di blackout (linea EPS), funzione "Allerta Meteo", funzioni per la gestione di accumulo termico e pompe di calore, funzione per supportare i picchi di carico, sistema di accumulo con ricarica anche in modalità EPS, quadro a bordo macchina con interruttori magnetotermici per protezione uscita CA, uscita EPS, carica batterie, sezionatori e scaricatori sovratensione per protezione ingresso CC da pannelli, pacco batterie modulare al Litio tensione nominale 48 V, durata 4000 cicli con DoD max 80%, abbinabile a stazione di ricarica veicoli elettrici, garanzia decennale con sistema di telecontrollo/monitoraggio via Web tramite scheda di comunicazione Wifi, in contenitore per installazione interna grado di protezione IP20, conformità CEI 0-21, potenza nominale riferita a cos Φ 0,8-1: 10 kW (10000 W lato c.a. 9600 W carica/scarica c.c.) | 04.EL08.039.011 | 10 batterie, energia totale accumulabile nominale 24,0 kWh | cad | 46187.81 | 0 | 1.07 | 98.93
PUG2025/04.EL08.039.013 | 04 | IMPIANTI ELETTRICI | 04.EL08 | IMPIANTI FOTOVOLTAICI | 04.EL08.039 | Inverter ibrido trifase con sistema di accumulo energia integrato, con tecnologia ioni Litio, idoneo per impianti nuovi ed esistenti, completo di 2 MPPT indipendenti (11 A / 14 A), tensione massima 1000 V c.c. da pannelli, gestione fonte rinnovabile, funzionamento connesso in rete (On Grid), uscita 400 V c.a. sinusoidale pura, distorsione armonica < 3%, parallelabile per potenza e capacità maggiori, funzione "backup" automatico della rete elettrica in caso di blackout (linea EPS), funzione "Allerta Meteo", funzioni per la gestione di accumulo termico e pompe di calore, funzione per supportare i picchi di carico, sistema di accumulo con ricarica anche in modalità EPS, quadro a bordo macchina con interruttori magnetotermici per protezione uscita CA, uscita EPS, carica batterie, sezionatori e scaricatori sovratensione per protezione ingresso CC da pannelli, pacco batterie modulare al Litio tensione nominale 48 V, durata 4000 cicli con DoD max 80%, abbinabile a stazione di ricarica veicoli elettrici, garanzia decennale con sistema di telecontrollo/monitoraggio via Web tramite scheda di comunicazione Wifi, in contenitore per installazione interna grado di protezione IP20, conformità CEI 0-21, potenza nominale riferita a cos Φ 0,8-1: 10 kW (10000 W lato c.a. 9600 W carica/scarica c.c.) | 04.EL08.039.013 | 12 batterie, energia totale accumulabile nominale 26,4 kWh | cad | 47290.68 | 0 | 1.2 | 98.8
PUG2025/04.EL08.039.015 | 04 | IMPIANTI ELETTRICI | 04.EL08 | IMPIANTI FOTOVOLTAICI | 04.EL08.039 | Inverter ibrido trifase con sistema di accumulo energia integrato, con tecnologia ioni Litio, idoneo per impianti nuovi ed esistenti, completo di 2 MPPT indipendenti (11 A / 14 A), tensione massima 1000 V c.c. da pannelli, gestione fonte rinnovabile, funzionamento connesso in rete (On Grid), uscita 400 V c.a. sinusoidale pura, distorsione armonica < 3%, parallelabile per potenza e capacità maggiori, funzione "backup" automatico della rete elettrica in caso di blackout (linea EPS), funzione "Allerta Meteo", funzioni per la gestione di accumulo termico e pompe di calore, funzione per supportare i picchi di carico, sistema di accumulo con ricarica anche in modalità EPS, quadro a bordo macchina con interruttori magnetotermici per protezione uscita CA, uscita EPS, carica batterie, sezionatori e scaricatori sovratensione per protezione ingresso CC da pannelli, pacco batterie modulare al Litio tensione nominale 48 V, durata 4000 cicli con DoD max 80%, abbinabile a stazione di ricarica veicoli elettrici, garanzia decennale con sistema di telecontrollo/monitoraggio via Web tramite scheda di comunicazione Wifi, in contenitore per installazione interna grado di protezione IP20, conformità CEI 0-21, potenza nominale riferita a cos Φ 0,8-1: 10 kW (10000 W lato c.a. 9600 W carica/scarica c.c.) | 04.EL08.039.015 | 14 batterie, energia totale accumulabile nominale 28,8 kWh | cad | 52001.33 | 0 | 1.22 | 98.78
PUG2025/04.EL08.039.017 | 04 | IMPIANTI ELETTRICI | 04.EL08 | IMPIANTI FOTOVOLTAICI | 04.EL08.039 | Inverter ibrido trifase con sistema di accumulo energia integrato, con tecnologia ioni Litio, idoneo per impianti nuovi ed esistenti, completo di 2 MPPT indipendenti (11 A / 14 A), tensione massima 1000 V c.c. da pannelli, gestione fonte rinnovabile, funzionamento connesso in rete (On Grid), uscita 400 V c.a. sinusoidale pura, distorsione armonica < 3%, parallelabile per potenza e capacità maggiori, funzione "backup" automatico della rete elettrica in caso di blackout (linea EPS), funzione "Allerta Meteo", funzioni per la gestione di accumulo termico e pompe di calore, funzione per supportare i picchi di carico, sistema di accumulo con ricarica anche in modalità EPS, quadro a bordo macchina con interruttori magnetotermici per protezione uscita CA, uscita EPS, carica batterie, sezionatori e scaricatori sovratensione per protezione ingresso CC da pannelli, pacco batterie modulare al Litio tensione nominale 48 V, durata 4000 cicli con DoD max 80%, abbinabile a stazione di ricarica veicoli elettrici, garanzia decennale con sistema di telecontrollo/monitoraggio via Web tramite scheda di comunicazione Wifi, in contenitore per installazione interna grado di protezione IP20, conformità CEI 0-21, potenza nominale riferita a cos Φ 0,8-1: 10 kW (10000 W lato c.a. 9600 W carica/scarica c.c.) | 04.EL08.039.017 | 16 batterie, energia totale accumulabile nominale 31,2 kWh | cad | 56630.57 | 0 | 1.25 | 98.75
PUG2025/04.EL08.039.019 | 04 | IMPIANTI ELETTRICI | 04.EL08 | IMPIANTI FOTOVOLTAICI | 04.EL08.039 | Inverter ibrido trifase con sistema di accumulo energia integrato, con tecnologia ioni Litio, idoneo per impianti nuovi ed esistenti, completo di 2 MPPT indipendenti (11 A / 14 A), tensione massima 1000 V c.c. da pannelli, gestione fonte rinnovabile, funzionamento connesso in rete (On Grid), uscita 400 V c.a. sinusoidale pura, distorsione armonica < 3%, parallelabile per potenza e capacità maggiori, funzione "backup" automatico della rete elettrica in caso di blackout (linea EPS), funzione "Allerta Meteo", funzioni per la gestione di accumulo termico e pompe di calore, funzione per supportare i picchi di carico, sistema di accumulo con ricarica anche in modalità EPS, quadro a bordo macchina con interruttori magnetotermici per protezione uscita CA, uscita EPS, carica batterie, sezionatori e scaricatori sovratensione per protezione ingresso CC da pannelli, pacco batterie modulare al Litio tensione nominale 48 V, durata 4000 cicli con DoD max 80%, abbinabile a stazione di ricarica veicoli elettrici, garanzia decennale con sistema di telecontrollo/monitoraggio via Web tramite scheda di comunicazione Wifi, in contenitore per installazione interna grado di protezione IP20, conformità CEI 0-21, potenza nominale riferita a cos Φ 0,8-1: 10 kW (10000 W lato c.a. 9600 W carica/scarica c.c.) | 04.EL08.039.019 | 18 batterie, energia totale accumulabile nominale 33,6 kWh | cad | 61259.81 | 0 | 1.27 | 98.73
PUG2025/04.EL08.039.021 | 04 | IMPIANTI ELETTRICI | 04.EL08 | IMPIANTI FOTOVOLTAICI | 04.EL08.039 | Inverter ibrido trifase con sistema di accumulo energia integrato, con tecnologia ioni Litio, idoneo per impianti nuovi ed esistenti, completo di 2 MPPT indipendenti (11 A / 14 A), tensione massima 1000 V c.c. da pannelli, gestione fonte rinnovabile, funzionamento connesso in rete (On Grid), uscita 400 V c.a. sinusoidale pura, distorsione armonica < 3%, parallelabile per potenza e capacità maggiori, funzione "backup" automatico della rete elettrica in caso di blackout (linea EPS), funzione "Allerta Meteo", funzioni per la gestione di accumulo termico e pompe di calore, funzione per supportare i picchi di carico, sistema di accumulo con ricarica anche in modalità EPS, quadro a bordo macchina con interruttori magnetotermici per protezione uscita CA, uscita EPS, carica batterie, sezionatori e scaricatori sovratensione per protezione ingresso CC da pannelli, pacco batterie modulare al Litio tensione nominale 48 V, durata 4000 cicli con DoD max 80%, abbinabile a stazione di ricarica veicoli elettrici, garanzia decennale con sistema di telecontrollo/monitoraggio via Web tramite scheda di comunicazione Wifi, in contenitore per installazione interna grado di protezione IP20, conformità CEI 0-21, potenza nominale riferita a cos Φ 0,8-1: 10 kW (10000 W lato c.a. 9600 W carica/scarica c.c.) | 04.EL08.039.021 | 21 batterie, energia totale accumulabile nominale 36,0 kWh | cad | 68249.74 | 0 | 1.24 | 98.76
PUG2025/04.EL08.039.023 | 04 | IMPIANTI ELETTRICI | 04.EL08 | IMPIANTI FOTOVOLTAICI | 04.EL08.039 | Inverter ibrido trifase con sistema di accumulo energia integrato, con tecnologia ioni Litio, idoneo per impianti nuovi ed esistenti, completo di 2 MPPT indipendenti (11 A / 14 A), tensione massima 1000 V c.c. da pannelli, gestione fonte rinnovabile, funzionamento connesso in rete (On Grid), uscita 400 V c.a. sinusoidale pura, distorsione armonica < 3%, parallelabile per potenza e capacità maggiori, funzione "backup" automatico della rete elettrica in caso di blackout (linea EPS), funzione "Allerta Meteo", funzioni per la gestione di accumulo termico e pompe di calore, funzione per supportare i picchi di carico, sistema di accumulo con ricarica anche in modalità EPS, quadro a bordo macchina con interruttori magnetotermici per protezione uscita CA, uscita EPS, carica batterie, sezionatori e scaricatori sovratensione per protezione ingresso CC da pannelli, pacco batterie modulare al Litio tensione nominale 48 V, durata 4000 cicli con DoD max 80%, abbinabile a stazione di ricarica veicoli elettrici, garanzia decennale con sistema di telecontrollo/monitoraggio via Web tramite scheda di comunicazione Wifi, in contenitore per installazione interna grado di protezione IP20, conformità CEI 0-21, potenza nominale riferita a cos Φ 0,8-1: 10 kW (10000 W lato c.a. 9600 W carica/scarica c.c.) | 04.EL08.039.023 | 24 batterie, energia totale accumulabile nominale 38,4,0 kWh | cad | 75158.26 | 0 | 1.22 | 98.78
PUG2025/04.EL08.041.001 | 04 | IMPIANTI ELETTRICI | 04.EL08 | IMPIANTI FOTOVOLTAICI | 04.EL08.041 | Inverter ibrido trifase abbinato a sistema di accumulo energia con batterie ad alta tensione, inverter ibrido 8 kW (fattore di potenza 0,8-1) in contenitore grado di protezione IP65 da parete completo di 2 MPPT, tensione massima 1000 V c.c. da pannelli, funzionamento connesso in rete (On Grid), uscita 400 V c.a. sinusoidale pura, distorsione armonica <3%, funzione "backup" automatico della rete elettrica in caso di blackout (linea EPS), carica batterie; sistema di accumulo con batterie Litio-Ferro-Fosfato ad alto voltaggio, tensione di batteria 200-500 V, in contenitore per installazione interna grado di protezione IP20, con esclusione delle linee di connessione fra i diversi apparati, con energia totale accumulabile | 04.EL08.041.001 | 9,6 kWh | cad | 24476.56 | 0 | 2.02 | 97.98
PUG2025/04.EL08.041.003 | 04 | IMPIANTI ELETTRICI | 04.EL08 | IMPIANTI FOTOVOLTAICI | 04.EL08.041 | Inverter ibrido trifase abbinato a sistema di accumulo energia con batterie ad alta tensione, inverter ibrido 8 kW (fattore di potenza 0,8-1) in contenitore grado di protezione IP65 da parete completo di 2 MPPT, tensione massima 1000 V c.c. da pannelli, funzionamento connesso in rete (On Grid), uscita 400 V c.a. sinusoidale pura, distorsione armonica <3%, funzione "backup" automatico della rete elettrica in caso di blackout (linea EPS), carica batterie; sistema di accumulo con batterie Litio-Ferro-Fosfato ad alto voltaggio, tensione di batteria 200-500 V, in contenitore per installazione interna grado di protezione IP20, con esclusione delle linee di connessione fra i diversi apparati, con energia totale accumulabile | 04.EL08.041.003 | 12,0 kWh | cad | 27023.51 | 0 | 2.09 | 97.91
PUG2025/04.EL08.041.005 | 04 | IMPIANTI ELETTRICI | 04.EL08 | IMPIANTI FOTOVOLTAICI | 04.EL08.041 | Inverter ibrido trifase abbinato a sistema di accumulo energia con batterie ad alta tensione, inverter ibrido 8 kW (fattore di potenza 0,8-1) in contenitore grado di protezione IP65 da parete completo di 2 MPPT, tensione massima 1000 V c.c. da pannelli, funzionamento connesso in rete (On Grid), uscita 400 V c.a. sinusoidale pura, distorsione armonica <3%, funzione "backup" automatico della rete elettrica in caso di blackout (linea EPS), carica batterie; sistema di accumulo con batterie Litio-Ferro-Fosfato ad alto voltaggio, tensione di batteria 200-500 V, in contenitore per installazione interna grado di protezione IP20, con esclusione delle linee di connessione fra i diversi apparati, con energia totale accumulabile | 04.EL08.041.005 | 14,4 kWh | cad | 30332.41 | 0 | 2.1 | 97.9
PUG2025/04.EL08.043.001 | 04 | IMPIANTI ELETTRICI | 04.EL08 | IMPIANTI FOTOVOLTAICI | 04.EL08.043 | Accessori per inverter ibridi con sistema di accumulo energia integrato | 04.EL08.043.001 | misuratore di potenza trifase portata 100 A, linea Inverter | cad | 463.56 | 0 | 12.2 | 87.8
PUG2025/04.EL08.043.003 | 04 | IMPIANTI ELETTRICI | 04.EL08 | IMPIANTI FOTOVOLTAICI | 04.EL08.043 | Accessori per inverter ibridi con sistema di accumulo energia integrato | 04.EL08.043.003 | misuratore di potenza trifase portata 100 A, linea distributore energia | cad | 285.89 | 0 | 20.27 | 79.73
PUG2025/04.EL08.043.005 | 04 | IMPIANTI ELETTRICI | 04.EL08 | IMPIANTI FOTOVOLTAICI | 04.EL08.043 | Accessori per inverter ibridi con sistema di accumulo energia integrato | 04.EL08.043.005 | misuratore di potenza monofase portata 100 A, linea inverter | cad | 262.91 | 0 | 16.4 | 83.6
PUG2025/04.EL08.043.007 | 04 | IMPIANTI ELETTRICI | 04.EL08 | IMPIANTI FOTOVOLTAICI | 04.EL08.043 | Accessori per inverter ibridi con sistema di accumulo energia integrato | 04.EL08.043.007 | kit per comando automatico e rilevamento accensione gruppo elettrogeno | cad | 368.35 | 0 | 18.23 | 81.77
PUG2025/04.EL08.043.009 | 04 | IMPIANTI ELETTRICI | 04.EL08 | IMPIANTI FOTOVOLTAICI | 04.EL08.043 | Accessori per inverter ibridi con sistema di accumulo energia integrato | 04.EL08.043.009 | scheda comunicazione GPRS per controllo da remoto | cad | 159.91 | 0 | 28.73 | 71.27
PUG2025/04.EL08.043.011 | 04 | IMPIANTI ELETTRICI | 04.EL08 | IMPIANTI FOTOVOLTAICI | 04.EL08.043 | Accessori per inverter ibridi con sistema di accumulo energia integrato | 04.EL08.043.011 | scheda comunicazione Ethernet per controllo da remoto | cad | 190.35 | 0 | 23.02 | 76.98
PUG2025/04.EL08.043.013 | 04 | IMPIANTI ELETTRICI | 04.EL08 | IMPIANTI FOTOVOLTAICI | 04.EL08.043 | Accessori per inverter ibridi con sistema di accumulo energia integrato | 04.EL08.043.013 | scheda comunicazione WiFi per controllo da remoto | cad | 174.07 | 0 | 25.18 | 74.82
PUG2025/04.EL08.043.015 | 04 | IMPIANTI ELETTRICI | 04.EL08 | IMPIANTI FOTOVOLTAICI | 04.EL08.043 | Accessori per inverter ibridi con sistema di accumulo energia integrato | 04.EL08.043.015 | armadio rack di espansione per 2 batterie supplementari | cad | 513.16 | 0 | 4.82 | 95.18
PUG2025/04.EL08.043.017 | 04 | IMPIANTI ELETTRICI | 04.EL08 | IMPIANTI FOTOVOLTAICI | 04.EL08.043 | Accessori per inverter ibridi con sistema di accumulo energia integrato | 04.EL08.043.017 | carrello con ruote per sistema di accumulo | cad | 330.54 | 0 | 6.42 | 93.58
PUG2025/04.EL08.043.019 | 04 | IMPIANTI ELETTRICI | 04.EL08 | IMPIANTI FOTOVOLTAICI | 04.EL08.043 | Accessori per inverter ibridi con sistema di accumulo energia integrato | 04.EL08.043.019 | quadro di "backup" per controllo linea EPS e alimentazione linee privilegiate | cad | 1458.4 | 0 | 6.79 | 93.21
PUG2025/04.EL08.043.021 | 04 | IMPIANTI ELETTRICI | 04.EL08 | IMPIANTI FOTOVOLTAICI | 04.EL08.043 | Accessori per inverter ibridi con sistema di accumulo energia integrato | 04.EL08.043.021 | kit completo di scheda di comunicazione e misuratore di potenza trifase per linea inverter | cad | 736.05 | 0 | 11.52 | 88.48
PUG2025/04.EL08.045.001 | 04 | IMPIANTI ELETTRICI | 04.EL08 | IMPIANTI FOTOVOLTAICI | 04.EL08.045 | Relè di monitoraggio per sistemi trifase, massima/minima tensione e frequenza, sequenza, mancanza fase, con valori di taratura delle grandezze regolabili separatamente, 2 uscite a relè con portata 8 A, in contenitore modulare in materiale plastico isolante per montaggio su guida DIN35, conforme CEI 0-21 e direttive Enel DK5940 | 04.EL08.045.001 | vedi voce | cad | 1243.79 | 0 | 6.82 | 93.18
PUG2025/04.EL08.047.001 | 04 | IMPIANTI ELETTRICI | 04.EL08 | IMPIANTI FOTOVOLTAICI | 04.EL08.047 | Fusibile cilindrico extrarapido 10,3 x 38, potere di interruzione 30 kA, corrente nominale | 04.EL08.047.001 | 4 20 A, tensione nominale 900 V c.c. | cad | 13.39 | 0 | 16.89 | 83.11
PUG2025/04.EL08.047.003 | 04 | IMPIANTI ELETTRICI | 04.EL08 | IMPIANTI FOTOVOLTAICI | 04.EL08.047 | Fusibile cilindrico extrarapido 10,3 x 38, potere di interruzione 30 kA, corrente nominale | 04.EL08.047.003 | 4 20 A, tensione nominale 1000 V c.c. | cad | 14.28 | 0 | 15.84 | 84.16
PUG2025/04.EL08.047.005 | 04 | IMPIANTI ELETTRICI | 04.EL08 | IMPIANTI FOTOVOLTAICI | 04.EL08.047 | Fusibile cilindrico extrarapido 10,3 x 38, potere di interruzione 30 kA, corrente nominale | 04.EL08.047.005 | 25 A 32 A, tensione nominale 700 V c.c. | cad | 15.54 | 0 | 14.55 | 85.45
PUG2025/04.EL08.049.001 | 04 | IMPIANTI ELETTRICI | 04.EL08 | IMPIANTI FOTOVOLTAICI | 04.EL08.049 | Fusibile a coltello caratteristica "gR", potere di interruzione 20 kA, conforme IEC 60269-2-4, corrente nominale | 04.EL08.049.001 | 32 A 160 A, tensione nominale 750 V c.c., tipo NH 0 | cad | 105.13 | 0 | 5.38 | 94.62
PUG2025/04.EL08.049.003 | 04 | IMPIANTI ELETTRICI | 04.EL08 | IMPIANTI FOTOVOLTAICI | 04.EL08.049 | Fusibile a coltello caratteristica "gR", potere di interruzione 20 kA, conforme IEC 60269-2-4, corrente nominale | 04.EL08.049.003 | 32 A 160 A, tensione nominale 750 V c.c., tipo NH 1 | cad | 112.19 | 0 | 5.67 | 94.33
PUG2025/04.EL08.049.005 | 04 | IMPIANTI ELETTRICI | 04.EL08 | IMPIANTI FOTOVOLTAICI | 04.EL08.049 | Fusibile a coltello caratteristica "gR", potere di interruzione 20 kA, conforme IEC 60269-2-4, corrente nominale | 04.EL08.049.005 | 32 A 160 A, tensione nominale 1000 V c.c., tipo NH 0 | cad | 135.47 | 0 | 4.7 | 95.3
PUG2025/04.EL08.049.007 | 04 | IMPIANTI ELETTRICI | 04.EL08 | IMPIANTI FOTOVOLTAICI | 04.EL08.049 | Fusibile a coltello caratteristica "gR", potere di interruzione 20 kA, conforme IEC 60269-2-4, corrente nominale | 04.EL08.049.007 | 32 A 50 A, tensione nominale 1000 V c.c., tipo NH 1 | cad | 231.77 | 0 | 3.66 | 96.34
PUG2025/04.EL08.049.009 | 04 | IMPIANTI ELETTRICI | 04.EL08 | IMPIANTI FOTOVOLTAICI | 04.EL08.049 | Fusibile a coltello caratteristica "gR", potere di interruzione 20 kA, conforme IEC 60269-2-4, corrente nominale | 04.EL08.049.009 | 63 A 125 A, tensione nominale 1000 V c.c., tipo NH 1 | cad | 250.82 | 0 | 3.38 | 96.62
PUG2025/04.EL08.049.011 | 04 | IMPIANTI ELETTRICI | 04.EL08 | IMPIANTI FOTOVOLTAICI | 04.EL08.049 | Fusibile a coltello caratteristica "gR", potere di interruzione 20 kA, conforme IEC 60269-2-4, corrente nominale | 04.EL08.049.011 | 160 A, tensione nominale 1000 V c.c., tipo NH 1 | cad | 265.63 | 0 | 3.19 | 96.81
PUG2025/04.EL08.051.001 | 04 | IMPIANTI ELETTRICI | 04.EL08 | IMPIANTI FOTOVOLTAICI | 04.EL08.051 | Connettore plug-in "multicontact" per cablaggio rapido conforme norme CEI per cavi di sezione da 2,5 a 6 mmq, IP 67 | 04.EL08.051.001 | maschio volante, sezione 1,5-2,5 mmq | cad | 5.52 | 0 | 43.58 | 56.42
PUG2025/04.EL08.051.003 | 04 | IMPIANTI ELETTRICI | 04.EL08 | IMPIANTI FOTOVOLTAICI | 04.EL08.051 | Connettore plug-in "multicontact" per cablaggio rapido conforme norme CEI per cavi di sezione da 2,5 a 6 mmq, IP 67 | 04.EL08.051.003 | maschio volante, sezione 4-6 mmq | cad | 5.52 | 0 | 43.58 | 56.42
PUG2025/04.EL08.051.005 | 04 | IMPIANTI ELETTRICI | 04.EL08 | IMPIANTI FOTOVOLTAICI | 04.EL08.051 | Connettore plug-in "multicontact" per cablaggio rapido conforme norme CEI per cavi di sezione da 2,5 a 6 mmq, IP 67 | 04.EL08.051.005 | femmina volante, sezione 1,5-2,5 mmq | cad | 5.52 | 0 | 43.58 | 56.42
PUG2025/04.EL08.051.007 | 04 | IMPIANTI ELETTRICI | 04.EL08 | IMPIANTI FOTOVOLTAICI | 04.EL08.051 | Connettore plug-in "multicontact" per cablaggio rapido conforme norme CEI per cavi di sezione da 2,5 a 6 mmq, IP 67 | 04.EL08.051.007 | femmina volante, sezione 4-6 mmq | cad | 5.52 | 0 | 43.58 | 56.42
PUG2025/04.EL08.051.009 | 04 | IMPIANTI ELETTRICI | 04.EL08 | IMPIANTI FOTOVOLTAICI | 04.EL08.051 | Connettore plug-in "multicontact" per cablaggio rapido conforme norme CEI per cavi di sezione da 2,5 a 6 mmq, IP 67 | 04.EL08.051.009 | maschio da pannello, sezione 4-6 mmq | cad | 5.52 | 0 | 43.58 | 56.42
PUG2025/04.EL08.051.011 | 04 | IMPIANTI ELETTRICI | 04.EL08 | IMPIANTI FOTOVOLTAICI | 04.EL08.051 | Connettore plug-in "multicontact" per cablaggio rapido conforme norme CEI per cavi di sezione da 2,5 a 6 mmq, IP 67 | 04.EL08.051.011 | femmina da pannello, sezione 4-6 mmq | cad | 5.52 | 0 | 43.58 | 56.42
PUG2025/04.EL08.051.013 | 04 | IMPIANTI ELETTRICI | 04.EL08 | IMPIANTI FOTOVOLTAICI | 04.EL08.051 | Connettore plug-in "multicontact" per cablaggio rapido conforme norme CEI per cavi di sezione da 2,5 a 6 mmq, IP 67 | 04.EL08.051.013 | volante a "Y", 2 maschi e 1 femmina | cad | 11.94 | 0 | 4.74 | 95.26
PUG2025/04.EL08.051.015 | 04 | IMPIANTI ELETTRICI | 04.EL08 | IMPIANTI FOTOVOLTAICI | 04.EL08.051 | Connettore plug-in "multicontact" per cablaggio rapido conforme norme CEI per cavi di sezione da 2,5 a 6 mmq, IP 67 | 04.EL08.051.015 | volante a "Y", 2 femmine e 1 maschio | cad | 11.94 | 0 | 4.74 | 95.26
PUG2025/04.EL08.053.001 | 04 | IMPIANTI ELETTRICI | 04.EL08 | IMPIANTI FOTOVOLTAICI | 04.EL08.053 | Interruttore di manovra sezionatore, 4 poli, tipo rotativo con manovra blocco-porta, tensione nominale 1000 V c.c., corrente nominale | 04.EL08.053.001 | 20 A, installato su barra DIN35 | cad | 219.88 | 0 | 20.25 | 79.75
PUG2025/04.EL08.053.003 | 04 | IMPIANTI ELETTRICI | 04.EL08 | IMPIANTI FOTOVOLTAICI | 04.EL08.053 | Interruttore di manovra sezionatore, 4 poli, tipo rotativo con manovra blocco-porta, tensione nominale 1000 V c.c., corrente nominale | 04.EL08.053.003 | 32 A, installato su barra DIN35 | cad | 227.69 | 0 | 19.56 | 80.44
PUG2025/04.EL08.053.005 | 04 | IMPIANTI ELETTRICI | 04.EL08 | IMPIANTI FOTOVOLTAICI | 04.EL08.053 | Interruttore di manovra sezionatore, 4 poli, tipo rotativo con manovra blocco-porta, tensione nominale 1000 V c.c., corrente nominale | 04.EL08.053.005 | 20 A, in cassetta in policarbonato IP 66 | cad | 515.98 | 0 | 11.64 | 88.36
PUG2025/04.EL08.053.007 | 04 | IMPIANTI ELETTRICI | 04.EL08 | IMPIANTI FOTOVOLTAICI | 04.EL08.053 | Interruttore di manovra sezionatore, 4 poli, tipo rotativo con manovra blocco-porta, tensione nominale 1000 V c.c., corrente nominale | 04.EL08.053.007 | 32 A, in cassetta in policarbonato IP 66 | cad | 529.52 | 0 | 11.75 | 88.25
PUG2025/04.EL08.053.009 | 04 | IMPIANTI ELETTRICI | 04.EL08 | IMPIANTI FOTOVOLTAICI | 04.EL08.053 | Interruttore di manovra sezionatore, 4 poli, tipo rotativo con manovra blocco-porta, tensione nominale 1000 V c.c., corrente nominale | 04.EL08.053.009 | 20 A, in cassetta in lega di alluminio IP 66 | cad | 488.89 | 0 | 12.72 | 87.28
PUG2025/04.EL08.053.011 | 04 | IMPIANTI ELETTRICI | 04.EL08 | IMPIANTI FOTOVOLTAICI | 04.EL08.053 | Interruttore di manovra sezionatore, 4 poli, tipo rotativo con manovra blocco-porta, tensione nominale 1000 V c.c., corrente nominale | 04.EL08.053.011 | 32 A, in cassetta in lega di alluminio IP 66 | cad | 500.46 | 0 | 12.71 | 87.29
PUG2025/04.EL08.055.001 | 04 | IMPIANTI ELETTRICI | 04.EL08 | IMPIANTI FOTOVOLTAICI | 04.EL08.055 | Base portafusibili sezionabile, per fusibili cilindrici 10,3 x 38 con potenze dissipate fino a 4 W, tensione nominale 1000 V c.c., in contenitore plastico modulare installato su guida DIN35, grado di protezione IP 20 | 04.EL08.055.001 | 20 A | cad | 21.88 | 0 | 64.62 | 35.38
PUG2025/04.EL08.055.003 | 04 | IMPIANTI ELETTRICI | 04.EL08 | IMPIANTI FOTOVOLTAICI | 04.EL08.055 | Base portafusibili sezionabile, per fusibili cilindrici 10,3 x 38 con potenze dissipate fino a 4 W, tensione nominale 1000 V c.c., in contenitore plastico modulare installato su guida DIN35, grado di protezione IP 20 | 04.EL08.055.003 | 32 A | cad | 30.27 | 0 | 46.71 | 53.29
PUG2025/04.EL08.057.001 | 04 | IMPIANTI ELETTRICI | 04.EL08 | IMPIANTI FOTOVOLTAICI | 04.EL08.057 | Base portafusibili tipo aperto per fusibili cilindrici 10,3 x 38, tensione nominale 600 V c.c. installato su guida DIN35 | 04.EL08.057.001 | 20 A | cad | 32.49 | 0 | 60.91 | 39.09
PUG2025/04.EL08.057.003 | 04 | IMPIANTI ELETTRICI | 04.EL08 | IMPIANTI FOTOVOLTAICI | 04.EL08.057 | Base portafusibili tipo aperto per fusibili cilindrici 10,3 x 38, tensione nominale 600 V c.c. installato su guida DIN35 | 04.EL08.057.003 | 32 A | cad | 41.18 | 0 | 48.06 | 51.94
PUG2025/04.EL08.059.001 | 04 | IMPIANTI ELETTRICI | 04.EL08 | IMPIANTI FOTOVOLTAICI | 04.EL08.059 | Base portafusibili tipo aperto per fusibili a coltello, unipolare, tensione nominale 1000 V c.c., lame di contatto in rame argentato | 04.EL08.059.001 | grandezza NH 0 | cad | 31.44 | 0 | 56.22 | 43.78
PUG2025/04.EL08.059.003 | 04 | IMPIANTI ELETTRICI | 04.EL08 | IMPIANTI FOTOVOLTAICI | 04.EL08.059 | Base portafusibili tipo aperto per fusibili a coltello, unipolare, tensione nominale 1000 V c.c., lame di contatto in rame argentato | 04.EL08.059.003 | grandezza NH 1 | cad | 42.33 | 0 | 41.75 | 58.25
PUG2025/04.EL08.061.001 | 04 | IMPIANTI ELETTRICI | 04.EL08 | IMPIANTI FOTOVOLTAICI | 04.EL08.061 | Cavo flessibile unipolare H1Z2Z2-K, guaina isolante e di protezione in mescola reticolata senza alogeni, conduttori a corda di rame, per trasmissione energia, tensione d'esercizio 1200/1200 V, non propagante l'incendio, conforme ai requisiti della Normativa Europea Regolamento UE 305/2011 Prodotti da costruzione CPR, classe Eca secondo CEI EN 60332-1- 2 | 04.EL08.061.001 | sezione 1,5 mmq | m | 1.89 | 0 | 61.8 | 38.2
PUG2025/04.EL08.061.003 | 04 | IMPIANTI ELETTRICI | 04.EL08 | IMPIANTI FOTOVOLTAICI | 04.EL08.061 | Cavo flessibile unipolare H1Z2Z2-K, guaina isolante e di protezione in mescola reticolata senza alogeni, conduttori a corda di rame, per trasmissione energia, tensione d'esercizio 1200/1200 V, non propagante l'incendio, conforme ai requisiti della Normativa Europea Regolamento UE 305/2011 Prodotti da costruzione CPR, classe Eca secondo CEI EN 60332-1- 2 | 04.EL08.061.003 | sezione 2,5 mmq | m | 2.38 | 0 | 59.52 | 40.48
PUG2025/04.EL08.061.005 | 04 | IMPIANTI ELETTRICI | 04.EL08 | IMPIANTI FOTOVOLTAICI | 04.EL08.061 | Cavo flessibile unipolare H1Z2Z2-K, guaina isolante e di protezione in mescola reticolata senza alogeni, conduttori a corda di rame, per trasmissione energia, tensione d'esercizio 1200/1200 V, non propagante l'incendio, conforme ai requisiti della Normativa Europea Regolamento UE 305/2011 Prodotti da costruzione CPR, classe Eca secondo CEI EN 60332-1- 2 | 04.EL08.061.005 | sezione 4 mmq | m | 3.18 | 0 | 62.22 | 37.78
PUG2025/04.EL08.061.007 | 04 | IMPIANTI ELETTRICI | 04.EL08 | IMPIANTI FOTOVOLTAICI | 04.EL08.061 | Cavo flessibile unipolare H1Z2Z2-K, guaina isolante e di protezione in mescola reticolata senza alogeni, conduttori a corda di rame, per trasmissione energia, tensione d'esercizio 1200/1200 V, non propagante l'incendio, conforme ai requisiti della Normativa Europea Regolamento UE 305/2011 Prodotti da costruzione CPR, classe Eca secondo CEI EN 60332-1- 2 | 04.EL08.061.007 | sezione 6 mmq | m | 3.79 | 0 | 55.95 | 44.05
PUG2025/04.EL08.061.009 | 04 | IMPIANTI ELETTRICI | 04.EL08 | IMPIANTI FOTOVOLTAICI | 04.EL08.061 | Cavo flessibile unipolare H1Z2Z2-K, guaina isolante e di protezione in mescola reticolata senza alogeni, conduttori a corda di rame, per trasmissione energia, tensione d'esercizio 1200/1200 V, non propagante l'incendio, conforme ai requisiti della Normativa Europea Regolamento UE 305/2011 Prodotti da costruzione CPR, classe Eca secondo CEI EN 60332-1- 2 | 04.EL08.061.009 | sezione 10 mmq | m | 5.22 | 0 | 47.4 | 52.6
PUG2025/04.EL08.061.011 | 04 | IMPIANTI ELETTRICI | 04.EL08 | IMPIANTI FOTOVOLTAICI | 04.EL08.061 | Cavo flessibile unipolare H1Z2Z2-K, guaina isolante e di protezione in mescola reticolata senza alogeni, conduttori a corda di rame, per trasmissione energia, tensione d'esercizio 1200/1200 V, non propagante l'incendio, conforme ai requisiti della Normativa Europea Regolamento UE 305/2011 Prodotti da costruzione CPR, classe Eca secondo CEI EN 60332-1- 2 | 04.EL08.061.011 | sezione 16 mmq | m | 7.67 | 0 | 36.85 | 63.15
PUG2025/04.EL08.061.013 | 04 | IMPIANTI ELETTRICI | 04.EL08 | IMPIANTI FOTOVOLTAICI | 04.EL08.061 | Cavo flessibile unipolare H1Z2Z2-K, guaina isolante e di protezione in mescola reticolata senza alogeni, conduttori a corda di rame, per trasmissione energia, tensione d'esercizio 1200/1200 V, non propagante l'incendio, conforme ai requisiti della Normativa Europea Regolamento UE 305/2011 Prodotti da costruzione CPR, classe Eca secondo CEI EN 60332-1- 2 | 04.EL08.061.013 | sezione 25 mmq | m | 10.73 | 0 | 29.64 | 70.36
PUG2025/04.EL08.063.001 | 04 | IMPIANTI ELETTRICI | 04.EL08 | IMPIANTI FOTOVOLTAICI | 04.EL08.063 | Centralina di telecontrollo produzione energia in impianti fotovoltaici monofase e trifase; ingresso analogico e digitale per sensore di irraggiamento e contatore di energia, segnalazione di allarme per produzione di energia non conforme alle condizioni ambientali due uscite relè e un ingresso digitale configurabili, alimentazione 15 ÷ 40 V c.a / 11 ÷ 28 V c.c., 10 utenze memorizzabili per invio allarmi via rete GSM, compatibile con sim card standard gsm 11.12 phase 2+, antenna GSM con 3 m di cavo, batteria tampone con autonomia 1 ora, in scatola modulare isolante fissata su barra DIN35, compresa l'attivazione dell'impianto | 04.EL08.063.001 | vedi voce | cad | 914.02 | 0 | 10.05 | 89.95
PUG2025/04.EL08.065.001 | 04 | IMPIANTI ELETTRICI | 04.EL08 | IMPIANTI FOTOVOLTAICI | 04.EL08.065 | Contatore di energia monofase | 04.EL08.065.001 | vedi voce | cad | 203.45 | 0 | 11.12 | 88.88
PUG2025/04.EL08.067.001 | 04 | IMPIANTI ELETTRICI | 04.EL08 | IMPIANTI FOTOVOLTAICI | 04.EL08.067 | Contatore di energia trifase | 04.EL08.067.001 | per impianti fino a 69 kW | cad | 466.02 | 0 | 6.07 | 93.93
PUG2025/04.EL08.067.003 | 04 | IMPIANTI ELETTRICI | 04.EL08 | IMPIANTI FOTOVOLTAICI | 04.EL08.067 | Contatore di energia trifase | 04.EL08.067.003 | per impianti fino a 690 kW | cad | 568.22 | 0 | 4.98 | 95.02
PUG2025/04.EL08.069.001 | 04 | IMPIANTI ELETTRICI | 04.EL08 | IMPIANTI FOTOVOLTAICI | 04.EL08.069 | Sensore di irraggiamento con uscita analogica compatibile con centralina di telecontrollo, in opera inclusa staffa di fissaggio e attivazione dell'impianto | 04.EL08.069.001 | vedi voce | cad | 371.13 | 0 | 9.52 | 90.48
PUG2025/04.EL08.071.001 | 04 | IMPIANTI ELETTRICI | 04.EL08 | IMPIANTI FOTOVOLTAICI | 04.EL08.071 | Terminale di ricarica, tipo aziendale, per veicoli elettrici a pavimento, alimentazione monofase 230 V c.a., per sistemi TT TN IT, segnalazione locale, involucro in materiale termoplastico IP 54, potenza in uscita fino a 22 kW, sistema di controllo accesso con badge RFID, dimensioni indicative 40 x 25 cm, altezza 120 cm, potenza complessiva in uscita 7 kW su prese tipo T2 o T3, compresa l'attivazione dell'impianto | 04.EL08.071.001 | 1 presa monofase In 32 A | cad | 5255.03 | 0 | 3.36 | 96.64
PUG2025/04.EL08.071.003 | 04 | IMPIANTI ELETTRICI | 04.EL08 | IMPIANTI FOTOVOLTAICI | 04.EL08.071 | Terminale di ricarica, tipo aziendale, per veicoli elettrici a pavimento, alimentazione monofase 230 V c.a., per sistemi TT TN IT, segnalazione locale, involucro in materiale termoplastico IP 54, potenza in uscita fino a 22 kW, sistema di controllo accesso con badge RFID, dimensioni indicative 40 x 25 cm, altezza 120 cm, potenza complessiva in uscita 7 kW su prese tipo T2 o T3, compresa l'attivazione dell'impianto | 04.EL08.071.003 | 2 prese monofase In 32 A | cad | 7002.21 | 0 | 3.53 | 96.47
PUG2025/04.EL08.073.001 | 04 | IMPIANTI ELETTRICI | 04.EL08 | IMPIANTI FOTOVOLTAICI | 04.EL08.073 | Terminale di ricarica, tipo aziendale, per veicoli elettrici a pavimento, alimentazione trifase + N, 400/230 V c.a. per circuito di potenza e monofase 230 V c.a. per circuito di controllo, per sistemi TT TN IT, segnalazione locale involucro in materiale termoplastico IP 54, dimensioni indicative 40 x 25 cm, altezza 120 cm, potenza complessiva in uscita 22 kW su prese tipo T2 o T3, compresa l'attivazione dell'impianto | 04.EL08.073.001 | 1 presa 3P+N In 32 A | cad | 5808.1 | 0 | 3.65 | 96.35
PUG2025/04.EL08.073.003 | 04 | IMPIANTI ELETTRICI | 04.EL08 | IMPIANTI FOTOVOLTAICI | 04.EL08.073 | Terminale di ricarica, tipo aziendale, per veicoli elettrici a pavimento, alimentazione trifase + N, 400/230 V c.a. per circuito di potenza e monofase 230 V c.a. per circuito di controllo, per sistemi TT TN IT, segnalazione locale involucro in materiale termoplastico IP 54, dimensioni indicative 40 x 25 cm, altezza 120 cm, potenza complessiva in uscita 22 kW su prese tipo T2 o T3, compresa l'attivazione dell'impianto | 04.EL08.073.003 | 2 prese 3P+N In 32 A | cad | 7555.28 | 0 | 3.74 | 96.26
PUG2025/04.EL08.075.001 | 04 | IMPIANTI ELETTRICI | 04.EL08 | IMPIANTI FOTOVOLTAICI | 04.EL08.075 | Telaio in lamiera di acciaio zincata e verniciata alle polveri epossidiche installato per terminali a pavimento | 04.EL08.075.001 | vedi voce | cad | 326.85 | 0 | 3.24 | 96.76
PUG2025/04.EL08.077.001 | 04 | IMPIANTI ELETTRICI | 04.EL08 | IMPIANTI FOTOVOLTAICI | 04.EL08.077 | Sistema di controllo accesso con badge RFID Radio, per terminali di ricarica tipo aziendale, installato a bordo terminale, compresa l'attivazione dell'impianto | 04.EL08.077.001 | vedi voce | cad | 528.01 | 0 | 2.41 | 97.59
PUG2025/04.EL08.079.001 | 04 | IMPIANTI ELETTRICI | 04.EL08 | IMPIANTI FOTOVOLTAICI | 04.EL08.079 | Badge RFID per terminali di ricarica tipo aziendale, installato a bordo terminale | 04.EL08.079.001 | vedi voce | cad | 9.01 | 0 | 7.85 | 92.15
PUG2025/04.EL08.081.001 | 04 | IMPIANTI ELETTRICI | 04.EL08 | IMPIANTI FOTOVOLTAICI | 04.EL08.081 | Cavo di alimentazione monofase, lunghezza 5 m, con terminali volanti, presa tipo T2 e spina tipo T1 | 04.EL08.081.001 | vedi voce | cad | 676.84 | 0 | 8.36 | 91.64
PUG2025/04.EL08.083.001 | 04 | IMPIANTI ELETTRICI | 04.EL08 | IMPIANTI FOTOVOLTAICI | 04.EL08.083 | Cavo di alimentazione monofase, lunghezza 5 m, con terminali volanti, presa e spina tipo T2 | 04.EL08.083.001 | vedi voce | cad | 787.95 | 0 | 7.18 | 92.82
PUG2025/04.EL08.085.001 | 04 | IMPIANTI ELETTRICI | 04.EL08 | IMPIANTI FOTOVOLTAICI | 04.EL08.085 | Cavo di alimentazione trifase, lunghezza 5 m, con terminali volanti, presa e spina tipo T2 | 04.EL08.085.001 | vedi voce | cad | 922.27 | 0 | 6.13 | 93.87
PUG2025/04.EL08.087.001 | 04 | IMPIANTI ELETTRICI | 04.EL08 | IMPIANTI FOTOVOLTAICI | 04.EL08.087 | Torretta monofacciale in lamiera verniciata, dimensioni indicative 40 x 25 cm, altezza 125 cm, grado di protezione involucro IP 56, piastra di base con tirafondi, per alloggio fino a 4 prese CEE per erogazione energia e centralino per installazione dispositivi modulari, 12 moduli DIN su una fila, completa di morsettiera di alimentazione, escluse opere murarie | 04.EL08.087.001 | solo involucro | cad | 1765.78 | 0 | 2.8 | 97.2
PUG2025/04.EL08.087.003 | 04 | IMPIANTI ELETTRICI | 04.EL08 | IMPIANTI FOTOVOLTAICI | 04.EL08.087 | Torretta monofacciale in lamiera verniciata, dimensioni indicative 40 x 25 cm, altezza 125 cm, grado di protezione involucro IP 56, piastra di base con tirafondi, per alloggio fino a 4 prese CEE per erogazione energia e centralino per installazione dispositivi modulari, 12 moduli DIN su una fila, completa di morsettiera di alimentazione, escluse opere murarie | 04.EL08.087.003 | completa di 4 prese CEE diritte, 2P+T 16 A, grado di protezione IP 66, con coperchietto di protezione e centralino completo di guida DIN | cad | 2432.25 | 0 | 3.2 | 96.8
PUG2025/04.EL08.089.001 | 04 | IMPIANTI ELETTRICI | 04.EL08 | IMPIANTI FOTOVOLTAICI | 04.EL08.089 | Torretta in lamiera verniciata, dimensioni indicative di ingombro 50 x 35 cm, altezza 125 cm, grado di protezione involucro IP 66, per alloggio fino a 4 prese CEE per erogazione energia e centralino modulare per installazione dispositivi modulari, 12 moduli DIN su una fila, completa di morsettiera di alimentazione, escluse opere murarie | 04.EL08.089.001 | monofacciale solo involucro | cad | 1968.74 | 0 | 2.69 | 97.31
PUG2025/04.EL08.089.003 | 04 | IMPIANTI ELETTRICI | 04.EL08 | IMPIANTI FOTOVOLTAICI | 04.EL08.089 | Torretta in lamiera verniciata, dimensioni indicative di ingombro 50 x 35 cm, altezza 125 cm, grado di protezione involucro IP 66, per alloggio fino a 4 prese CEE per erogazione energia e centralino modulare per installazione dispositivi modulari, 12 moduli DIN su una fila, completa di morsettiera di alimentazione, escluse opere murarie | 04.EL08.089.003 | bifacciale solo involucro | cad | 2293.68 | 0 | 4.01 | 95.99
PUG2025/04.EL08.089.005 | 04 | IMPIANTI ELETTRICI | 04.EL08 | IMPIANTI FOTOVOLTAICI | 04.EL08.089 | Torretta in lamiera verniciata, dimensioni indicative di ingombro 50 x 35 cm, altezza 125 cm, grado di protezione involucro IP 66, per alloggio fino a 4 prese CEE per erogazione energia e centralino modulare per installazione dispositivi modulari, 12 moduli DIN su una fila, completa di morsettiera di alimentazione, escluse opere murarie | 04.EL08.089.005 | monofacciale completa di 4 prese CEE diritte, 2P+T 16 A, grado di protezione IP 66, con coperchietto di protezione, centralino completo di guida DIN, con sezionatore generale 4P 63 A, 4 interruttori magnetoremici 1P+N In 6 A, 4 interruttori differenziali 2P In 25 A, Id 0,03 A | cad | 2637.85 | 0 | 3.48 | 96.52
PUG2025/04.EL08.089.007 | 04 | IMPIANTI ELETTRICI | 04.EL08 | IMPIANTI FOTOVOLTAICI | 04.EL08.089 | Torretta in lamiera verniciata, dimensioni indicative di ingombro 50 x 35 cm, altezza 125 cm, grado di protezione involucro IP 66, per alloggio fino a 4 prese CEE per erogazione energia e centralino modulare per installazione dispositivi modulari, 12 moduli DIN su una fila, completa di morsettiera di alimentazione, escluse opere murarie | 04.EL08.089.007 | bifacciale completa di 8 prese CEE diritte, 2P+T 16 A, grado di protezione IP 66, con coperchietto di protezione, 2 centralini modulari completi di guida DIN, con sezionatore generale 4P 63 A, 8 interruttori magnetoremici 1P+N In 6 A, 8 interruttori differenziali 2P In 25 A, Id 0,03 A | cad | 3335.3 | 0 | 2.76 | 97.24
PUG2025/04.EL08.089.009 | 04 | IMPIANTI ELETTRICI | 04.EL08 | IMPIANTI FOTOVOLTAICI | 04.EL08.089 | Torretta in lamiera verniciata, dimensioni indicative di ingombro 50 x 35 cm, altezza 125 cm, grado di protezione involucro IP 66, per alloggio fino a 4 prese CEE per erogazione energia e centralino modulare per installazione dispositivi modulari, 12 moduli DIN su una fila, completa di morsettiera di alimentazione, escluse opere murarie | 04.EL08.089.009 | bifacciale completa di prese CEE diritte, grado di protezione IP 66, con coperchietto di protezione, 6 prese CEE 2P+T 16 A e 2 prese 3P+N+T 16 A, 2 centralini modulari completi di guida DIN, con sezionatore generale 4P 63 A, 6 interruttori magnetoremici 1P+N In 6 A, 2 interruttori magnetoremici 4P In 6 A, 6 interruttori differenziali bipolari e 2 tetrapolari, In 25 A Id 0,03 A | cad | 3918.8 | 0 | 2.34 | 97.66
PUG2025/04.EL08.089.011 | 04 | IMPIANTI ELETTRICI | 04.EL08 | IMPIANTI FOTOVOLTAICI | 04.EL08.089 | Torretta in lamiera verniciata, dimensioni indicative di ingombro 50 x 35 cm, altezza 125 cm, grado di protezione involucro IP 66, per alloggio fino a 4 prese CEE per erogazione energia e centralino modulare per installazione dispositivi modulari, 12 moduli DIN su una fila, completa di morsettiera di alimentazione, escluse opere murarie | 04.EL08.089.011 | monofacciale completa di 4 prese CEE diritte, 2P+T 16 A, grado di protezione IP 44, con coperchietto di protezione, centralino completo di guida DIN, con sezionatore generale 4P 63 A, 4 interruttori magnetoremici 1P+N In 6 A, 4 interruttori differenziali 2P In 25 A, Id 0,03 A, completa di impianto idrico attacco 1/2" e rubinetto di erogazione 1/2" | cad | 3016.21 | 0 | 3.05 | 96.95
PUG2025/04.EL08.089.013 | 04 | IMPIANTI ELETTRICI | 04.EL08 | IMPIANTI FOTOVOLTAICI | 04.EL08.089 | Torretta in lamiera verniciata, dimensioni indicative di ingombro 50 x 35 cm, altezza 125 cm, grado di protezione involucro IP 66, per alloggio fino a 4 prese CEE per erogazione energia e centralino modulare per installazione dispositivi modulari, 12 moduli DIN su una fila, completa di morsettiera di alimentazione, escluse opere murarie | 04.EL08.089.013 | bifacciale completa di 8 prese CEE diritte, 2P+T 16 A, grado di protezione IP 44, con coperchietto di protezione, centralino completo di guida DIN, con sezionatore generale 4P 63 A, 4 interruttori magnetoremici 1P+N In 6 A, 4 interruttori differenziali 2P In 25 A, Id 0,03 A, completa di impianto idrico con attacco 1/2" e due rubinetti di erogazione 1/2" | cad | 4092.03 | 0 | 2.25 | 97.75
PUG2025/04.EL08.091.001 | 04 | IMPIANTI ELETTRICI | 04.EL08 | IMPIANTI FOTOVOLTAICI | 04.EL08.091 | Microcomputer per trasmissione bidirezionale su Cloud di dati di produzione e consumo elettrico in involucro isolante installato su guida DIN, per connessione diretta al meter di lettura dati o tramite Modbus ad inverter fotovoltaici, completo di interfacce bluetooth e LAN WiFi, 4 interfacce USB protocollo Modbus RTU/ASCII, 1 interfaccia LAN protocollo Modbus TCP/IP, alimentazione 5 V c.c. per monitoraggio di stazioni, colonnine e walbox per la ricarica elettrica di autoveicoli | 04.EL08.091.001 | vedi voce | cad | 998.23 | 0 | 4.96 | 95.04
PUG2025/04.EL09.001.001 | 04 | IMPIANTI ELETTRICI | 04.EL09 | RIFASAMENTO DEGLI IMPIANTI ELETTRICI BT | 04.EL09.001 | Quadro fisso di rifasamento per bassa tensione, tensione nominale 400 V/ 50 Hz trifase, sezionatore generale e fusibili di protezione, condensatori trifase con dielettrico in polipropilene metallizzato autorigenerabile, resistenze di scarica incorporate e dispositivo di sicurezza di protezione a sovrapressione, contenitore in lamiera di acciaio preverniciata alle polveri epossidiche, grado di protezione IP 30, conformità norme CEI EN 60831-1/2 e CEI EN 60439-1 | 04.EL09.001.001 | potenza reattiva 5 kVAR | cad | 627.98 | 0 | 16.88 | 83.12
PUG2025/04.EL09.001.003 | 04 | IMPIANTI ELETTRICI | 04.EL09 | RIFASAMENTO DEGLI IMPIANTI ELETTRICI BT | 04.EL09.001 | Quadro fisso di rifasamento per bassa tensione, tensione nominale 400 V/ 50 Hz trifase, sezionatore generale e fusibili di protezione, condensatori trifase con dielettrico in polipropilene metallizzato autorigenerabile, resistenze di scarica incorporate e dispositivo di sicurezza di protezione a sovrapressione, contenitore in lamiera di acciaio preverniciata alle polveri epossidiche, grado di protezione IP 30, conformità norme CEI EN 60831-1/2 e CEI EN 60439-1 | 04.EL09.001.003 | potenza reattiva 10 kVAR | cad | 669.59 | 0 | 18.47 | 81.53
PUG2025/04.EL09.001.005 | 04 | IMPIANTI ELETTRICI | 04.EL09 | RIFASAMENTO DEGLI IMPIANTI ELETTRICI BT | 04.EL09.001 | Quadro fisso di rifasamento per bassa tensione, tensione nominale 400 V/ 50 Hz trifase, sezionatore generale e fusibili di protezione, condensatori trifase con dielettrico in polipropilene metallizzato autorigenerabile, resistenze di scarica incorporate e dispositivo di sicurezza di protezione a sovrapressione, contenitore in lamiera di acciaio preverniciata alle polveri epossidiche, grado di protezione IP 30, conformità norme CEI EN 60831-1/2 e CEI EN 60439-1 | 04.EL09.001.005 | potenza reattiva 15 kVAR | cad | 540.83 | 0 | 29.41 | 70.59
PUG2025/04.EL09.001.007 | 04 | IMPIANTI ELETTRICI | 04.EL09 | RIFASAMENTO DEGLI IMPIANTI ELETTRICI BT | 04.EL09.001 | Quadro fisso di rifasamento per bassa tensione, tensione nominale 400 V/ 50 Hz trifase, sezionatore generale e fusibili di protezione, condensatori trifase con dielettrico in polipropilene metallizzato autorigenerabile, resistenze di scarica incorporate e dispositivo di sicurezza di protezione a sovrapressione, contenitore in lamiera di acciaio preverniciata alle polveri epossidiche, grado di protezione IP 30, conformità norme CEI EN 60831-1/2 e CEI EN 60439-1 | 04.EL09.001.007 | potenza reattiva 20 kVAR | cad | 765.92 | 0 | 23.07 | 76.93
PUG2025/04.EL09.001.009 | 04 | IMPIANTI ELETTRICI | 04.EL09 | RIFASAMENTO DEGLI IMPIANTI ELETTRICI BT | 04.EL09.001 | Quadro fisso di rifasamento per bassa tensione, tensione nominale 400 V/ 50 Hz trifase, sezionatore generale e fusibili di protezione, condensatori trifase con dielettrico in polipropilene metallizzato autorigenerabile, resistenze di scarica incorporate e dispositivo di sicurezza di protezione a sovrapressione, contenitore in lamiera di acciaio preverniciata alle polveri epossidiche, grado di protezione IP 30, conformità norme CEI EN 60831-1/2 e CEI EN 60439-1 | 04.EL09.001.009 | potenza reattiva 25 kVAR | cad | 656.52 | 0 | 32.3 | 67.7
PUG2025/04.EL09.001.011 | 04 | IMPIANTI ELETTRICI | 04.EL09 | RIFASAMENTO DEGLI IMPIANTI ELETTRICI BT | 04.EL09.001 | Quadro fisso di rifasamento per bassa tensione, tensione nominale 400 V/ 50 Hz trifase, sezionatore generale e fusibili di protezione, condensatori trifase con dielettrico in polipropilene metallizzato autorigenerabile, resistenze di scarica incorporate e dispositivo di sicurezza di protezione a sovrapressione, contenitore in lamiera di acciaio preverniciata alle polveri epossidiche, grado di protezione IP 30, conformità norme CEI EN 60831-1/2 e CEI EN 60439-1 | 04.EL09.001.011 | potenza reattiva 30 kVAR | cad | 924.92 | 0 | 24.84 | 75.16
PUG2025/04.EL09.001.013 | 04 | IMPIANTI ELETTRICI | 04.EL09 | RIFASAMENTO DEGLI IMPIANTI ELETTRICI BT | 04.EL09.001 | Quadro fisso di rifasamento per bassa tensione, tensione nominale 400 V/ 50 Hz trifase, sezionatore generale e fusibili di protezione, condensatori trifase con dielettrico in polipropilene metallizzato autorigenerabile, resistenze di scarica incorporate e dispositivo di sicurezza di protezione a sovrapressione, contenitore in lamiera di acciaio preverniciata alle polveri epossidiche, grado di protezione IP 30, conformità norme CEI EN 60831-1/2 e CEI EN 60439-1 | 04.EL09.001.013 | potenza reattiva 40 kVAR | cad | 1000.7 | 0 | 24.72 | 75.28
PUG2025/04.EL09.001.015 | 04 | IMPIANTI ELETTRICI | 04.EL09 | RIFASAMENTO DEGLI IMPIANTI ELETTRICI BT | 04.EL09.001 | Quadro fisso di rifasamento per bassa tensione, tensione nominale 400 V/ 50 Hz trifase, sezionatore generale e fusibili di protezione, condensatori trifase con dielettrico in polipropilene metallizzato autorigenerabile, resistenze di scarica incorporate e dispositivo di sicurezza di protezione a sovrapressione, contenitore in lamiera di acciaio preverniciata alle polveri epossidiche, grado di protezione IP 30, conformità norme CEI EN 60831-1/2 e CEI EN 60439-1 | 04.EL09.001.015 | potenza reattiva 50 kVAR | cad | 926.07 | 0 | 28.62 | 71.38
PUG2025/04.EL09.001.017 | 04 | IMPIANTI ELETTRICI | 04.EL09 | RIFASAMENTO DEGLI IMPIANTI ELETTRICI BT | 04.EL09.001 | Quadro fisso di rifasamento per bassa tensione, tensione nominale 400 V/ 50 Hz trifase, sezionatore generale e fusibili di protezione, condensatori trifase con dielettrico in polipropilene metallizzato autorigenerabile, resistenze di scarica incorporate e dispositivo di sicurezza di protezione a sovrapressione, contenitore in lamiera di acciaio preverniciata alle polveri epossidiche, grado di protezione IP 30, conformità norme CEI EN 60831-1/2 e CEI EN 60439-1 | 04.EL09.001.017 | potenza reattiva 60 kVAR | cad | 1338.05 | 0 | 21.13 | 78.87
PUG2025/04.EL09.003.001 | 04 | IMPIANTI ELETTRICI | 04.EL09 | RIFASAMENTO DEGLI IMPIANTI ELETTRICI BT | 04.EL09.003 | Quadro automatico di rifasamento per bassa tensione, tensione nominale 400 V/ 50 Hz trifase, completo di regolatore automatico per inserzione di batterie di rifasamento a gradini tramite contattori, sistema di misura varmetrico da trasformatore amperometrico, sezionatore generale e fusibili di protezione, condensatori trifase con dielettrico in polipropilene metallizzato autorigenerabile, resistenze di scarica incorporate e dispositivo di sicurezza di protezione a sovrapressione, contenitore in lamiera di acciaio preverniciata alle polveri epossidiche, grado di protezione IP 30, conformità norme CEI EN 60831-1/2 e CEI EN 60439-1 | 04.EL09.003.001 | potenza reattiva 13 kVAR (7 gradini) | cad | 967.61 | 0 | 14.61 | 85.39
PUG2025/04.EL09.003.003 | 04 | IMPIANTI ELETTRICI | 04.EL09 | RIFASAMENTO DEGLI IMPIANTI ELETTRICI BT | 04.EL09.003 | Quadro automatico di rifasamento per bassa tensione, tensione nominale 400 V/ 50 Hz trifase, completo di regolatore automatico per inserzione di batterie di rifasamento a gradini tramite contattori, sistema di misura varmetrico da trasformatore amperometrico, sezionatore generale e fusibili di protezione, condensatori trifase con dielettrico in polipropilene metallizzato autorigenerabile, resistenze di scarica incorporate e dispositivo di sicurezza di protezione a sovrapressione, contenitore in lamiera di acciaio preverniciata alle polveri epossidiche, grado di protezione IP 30, conformità norme CEI EN 60831-1/2 e CEI EN 60439-1 | 04.EL09.003.003 | potenza reattiva 18,5 kVAR (5 gradini) | cad | 1019.48 | 0 | 15.6 | 84.4
PUG2025/04.EL09.003.005 | 04 | IMPIANTI ELETTRICI | 04.EL09 | RIFASAMENTO DEGLI IMPIANTI ELETTRICI BT | 04.EL09.003 | Quadro automatico di rifasamento per bassa tensione, tensione nominale 400 V/ 50 Hz trifase, completo di regolatore automatico per inserzione di batterie di rifasamento a gradini tramite contattori, sistema di misura varmetrico da trasformatore amperometrico, sezionatore generale e fusibili di protezione, condensatori trifase con dielettrico in polipropilene metallizzato autorigenerabile, resistenze di scarica incorporate e dispositivo di sicurezza di protezione a sovrapressione, contenitore in lamiera di acciaio preverniciata alle polveri epossidiche, grado di protezione IP 30, conformità norme CEI EN 60831-1/2 e CEI EN 60439-1 | 04.EL09.003.005 | potenza reattiva 26 kVAR (7 gradini) | cad | 1048.55 | 0 | 16.85 | 83.15
PUG2025/04.EL09.003.007 | 04 | IMPIANTI ELETTRICI | 04.EL09 | RIFASAMENTO DEGLI IMPIANTI ELETTRICI BT | 04.EL09.003 | Quadro automatico di rifasamento per bassa tensione, tensione nominale 400 V/ 50 Hz trifase, completo di regolatore automatico per inserzione di batterie di rifasamento a gradini tramite contattori, sistema di misura varmetrico da trasformatore amperometrico, sezionatore generale e fusibili di protezione, condensatori trifase con dielettrico in polipropilene metallizzato autorigenerabile, resistenze di scarica incorporate e dispositivo di sicurezza di protezione a sovrapressione, contenitore in lamiera di acciaio preverniciata alle polveri epossidiche, grado di protezione IP 30, conformità norme CEI EN 60831-1/2 e CEI EN 60439-1 | 04.EL09.003.007 | potenza reattiva 30 kVAR (4 gradini) | cad | 1072.7 | 0 | 17.13 | 82.87
PUG2025/04.EL09.003.009 | 04 | IMPIANTI ELETTRICI | 04.EL09 | RIFASAMENTO DEGLI IMPIANTI ELETTRICI BT | 04.EL09.003 | Quadro automatico di rifasamento per bassa tensione, tensione nominale 400 V/ 50 Hz trifase, completo di regolatore automatico per inserzione di batterie di rifasamento a gradini tramite contattori, sistema di misura varmetrico da trasformatore amperometrico, sezionatore generale e fusibili di protezione, condensatori trifase con dielettrico in polipropilene metallizzato autorigenerabile, resistenze di scarica incorporate e dispositivo di sicurezza di protezione a sovrapressione, contenitore in lamiera di acciaio preverniciata alle polveri epossidiche, grado di protezione IP 30, conformità norme CEI EN 60831-1/2 e CEI EN 60439-1 | 04.EL09.003.009 | potenza reattiva 35 kVAR (5 gradini) | cad | 1403.78 | 0 | 14.35 | 85.65
PUG2025/04.EL09.003.011 | 04 | IMPIANTI ELETTRICI | 04.EL09 | RIFASAMENTO DEGLI IMPIANTI ELETTRICI BT | 04.EL09.003 | Quadro automatico di rifasamento per bassa tensione, tensione nominale 400 V/ 50 Hz trifase, completo di regolatore automatico per inserzione di batterie di rifasamento a gradini tramite contattori, sistema di misura varmetrico da trasformatore amperometrico, sezionatore generale e fusibili di protezione, condensatori trifase con dielettrico in polipropilene metallizzato autorigenerabile, resistenze di scarica incorporate e dispositivo di sicurezza di protezione a sovrapressione, contenitore in lamiera di acciaio preverniciata alle polveri epossidiche, grado di protezione IP 30, conformità norme CEI EN 60831-1/2 e CEI EN 60439-1 | 04.EL09.003.011 | potenza reattiva 37,5 kVAR (5 gradini) | cad | 1147.14 | 0 | 20.03 | 79.97
PUG2025/04.EL09.003.013 | 04 | IMPIANTI ELETTRICI | 04.EL09 | RIFASAMENTO DEGLI IMPIANTI ELETTRICI BT | 04.EL09.003 | Quadro automatico di rifasamento per bassa tensione, tensione nominale 400 V/ 50 Hz trifase, completo di regolatore automatico per inserzione di batterie di rifasamento a gradini tramite contattori, sistema di misura varmetrico da trasformatore amperometrico, sezionatore generale e fusibili di protezione, condensatori trifase con dielettrico in polipropilene metallizzato autorigenerabile, resistenze di scarica incorporate e dispositivo di sicurezza di protezione a sovrapressione, contenitore in lamiera di acciaio preverniciata alle polveri epossidiche, grado di protezione IP 30, conformità norme CEI EN 60831-1/2 e CEI EN 60439-1 | 04.EL09.003.013 | potenza reattiva 45 kVAR (6 gradini) | cad | 1347.74 | 0 | 19.67 | 80.33
PUG2025/04.EL09.003.015 | 04 | IMPIANTI ELETTRICI | 04.EL09 | RIFASAMENTO DEGLI IMPIANTI ELETTRICI BT | 04.EL09.003 | Quadro automatico di rifasamento per bassa tensione, tensione nominale 400 V/ 50 Hz trifase, completo di regolatore automatico per inserzione di batterie di rifasamento a gradini tramite contattori, sistema di misura varmetrico da trasformatore amperometrico, sezionatore generale e fusibili di protezione, condensatori trifase con dielettrico in polipropilene metallizzato autorigenerabile, resistenze di scarica incorporate e dispositivo di sicurezza di protezione a sovrapressione, contenitore in lamiera di acciaio preverniciata alle polveri epossidiche, grado di protezione IP 30, conformità norme CEI EN 60831-1/2 e CEI EN 60439-1 | 04.EL09.003.015 | potenza reattiva 60 kVAR (8 gradini) | cad | 1564.05 | 0 | 18.76 | 81.24
PUG2025/04.EL09.003.017 | 04 | IMPIANTI ELETTRICI | 04.EL09 | RIFASAMENTO DEGLI IMPIANTI ELETTRICI BT | 04.EL09.003 | Quadro automatico di rifasamento per bassa tensione, tensione nominale 400 V/ 50 Hz trifase, completo di regolatore automatico per inserzione di batterie di rifasamento a gradini tramite contattori, sistema di misura varmetrico da trasformatore amperometrico, sezionatore generale e fusibili di protezione, condensatori trifase con dielettrico in polipropilene metallizzato autorigenerabile, resistenze di scarica incorporate e dispositivo di sicurezza di protezione a sovrapressione, contenitore in lamiera di acciaio preverniciata alle polveri epossidiche, grado di protezione IP 30, conformità norme CEI EN 60831-1/2 e CEI EN 60439-1 | 04.EL09.003.017 | potenza reattiva 75 kVAR (10 gradini) | cad | 1945.04 | 0 | 15.63 | 84.37
PUG2025/04.EL09.003.019 | 04 | IMPIANTI ELETTRICI | 04.EL09 | RIFASAMENTO DEGLI IMPIANTI ELETTRICI BT | 04.EL09.003 | Quadro automatico di rifasamento per bassa tensione, tensione nominale 400 V/ 50 Hz trifase, completo di regolatore automatico per inserzione di batterie di rifasamento a gradini tramite contattori, sistema di misura varmetrico da trasformatore amperometrico, sezionatore generale e fusibili di protezione, condensatori trifase con dielettrico in polipropilene metallizzato autorigenerabile, resistenze di scarica incorporate e dispositivo di sicurezza di protezione a sovrapressione, contenitore in lamiera di acciaio preverniciata alle polveri epossidiche, grado di protezione IP 30, conformità norme CEI EN 60831-1/2 e CEI EN 60439-1 | 04.EL09.003.019 | potenza reattiva 105 kVAR (14 gradini) | cad | 2358.05 | 0 | 13.49 | 86.51
PUG2025/04.EL09.003.021 | 04 | IMPIANTI ELETTRICI | 04.EL09 | RIFASAMENTO DEGLI IMPIANTI ELETTRICI BT | 04.EL09.003 | Quadro automatico di rifasamento per bassa tensione, tensione nominale 400 V/ 50 Hz trifase, completo di regolatore automatico per inserzione di batterie di rifasamento a gradini tramite contattori, sistema di misura varmetrico da trasformatore amperometrico, sezionatore generale e fusibili di protezione, condensatori trifase con dielettrico in polipropilene metallizzato autorigenerabile, resistenze di scarica incorporate e dispositivo di sicurezza di protezione a sovrapressione, contenitore in lamiera di acciaio preverniciata alle polveri epossidiche, grado di protezione IP 30, conformità norme CEI EN 60831-1/2 e CEI EN 60439-1 | 04.EL09.003.021 | potenza reattiva 127,5 kVAR (17 gradini) | cad | 2642.17 | 0 | 12.44 | 87.56
PUG2025/04.EL09.003.023 | 04 | IMPIANTI ELETTRICI | 04.EL09 | RIFASAMENTO DEGLI IMPIANTI ELETTRICI BT | 04.EL09.003 | Quadro automatico di rifasamento per bassa tensione, tensione nominale 400 V/ 50 Hz trifase, completo di regolatore automatico per inserzione di batterie di rifasamento a gradini tramite contattori, sistema di misura varmetrico da trasformatore amperometrico, sezionatore generale e fusibili di protezione, condensatori trifase con dielettrico in polipropilene metallizzato autorigenerabile, resistenze di scarica incorporate e dispositivo di sicurezza di protezione a sovrapressione, contenitore in lamiera di acciaio preverniciata alle polveri epossidiche, grado di protezione IP 30, conformità norme CEI EN 60831-1/2 e CEI EN 60439-1 | 04.EL09.003.023 | potenza reattiva 150 kVAR (10 gradini) | cad | 2684.8 | 0 | 12.77 | 87.23
PUG2025/04.EL09.003.025 | 04 | IMPIANTI ELETTRICI | 04.EL09 | RIFASAMENTO DEGLI IMPIANTI ELETTRICI BT | 04.EL09.003 | Quadro automatico di rifasamento per bassa tensione, tensione nominale 400 V/ 50 Hz trifase, completo di regolatore automatico per inserzione di batterie di rifasamento a gradini tramite contattori, sistema di misura varmetrico da trasformatore amperometrico, sezionatore generale e fusibili di protezione, condensatori trifase con dielettrico in polipropilene metallizzato autorigenerabile, resistenze di scarica incorporate e dispositivo di sicurezza di protezione a sovrapressione, contenitore in lamiera di acciaio preverniciata alle polveri epossidiche, grado di protezione IP 30, conformità norme CEI EN 60831-1/2 e CEI EN 60439-1 | 04.EL09.003.025 | potenza reattiva 180 kVAR (12 gradini) | cad | 3105.66 | 0 | 11.38 | 88.62
PUG2025/04.EL09.003.027 | 04 | IMPIANTI ELETTRICI | 04.EL09 | RIFASAMENTO DEGLI IMPIANTI ELETTRICI BT | 04.EL09.003 | Quadro automatico di rifasamento per bassa tensione, tensione nominale 400 V/ 50 Hz trifase, completo di regolatore automatico per inserzione di batterie di rifasamento a gradini tramite contattori, sistema di misura varmetrico da trasformatore amperometrico, sezionatore generale e fusibili di protezione, condensatori trifase con dielettrico in polipropilene metallizzato autorigenerabile, resistenze di scarica incorporate e dispositivo di sicurezza di protezione a sovrapressione, contenitore in lamiera di acciaio preverniciata alle polveri epossidiche, grado di protezione IP 30, conformità norme CEI EN 60831-1/2 e CEI EN 60439-1 | 04.EL09.003.027 | potenza reattiva 195 kVAR (13 gradini) | cad | 3310.01 | 0 | 11 | 89
PUG2025/04.EL09.003.029 | 04 | IMPIANTI ELETTRICI | 04.EL09 | RIFASAMENTO DEGLI IMPIANTI ELETTRICI BT | 04.EL09.003 | Quadro automatico di rifasamento per bassa tensione, tensione nominale 400 V/ 50 Hz trifase, completo di regolatore automatico per inserzione di batterie di rifasamento a gradini tramite contattori, sistema di misura varmetrico da trasformatore amperometrico, sezionatore generale e fusibili di protezione, condensatori trifase con dielettrico in polipropilene metallizzato autorigenerabile, resistenze di scarica incorporate e dispositivo di sicurezza di protezione a sovrapressione, contenitore in lamiera di acciaio preverniciata alle polveri epossidiche, grado di protezione IP 30, conformità norme CEI EN 60831-1/2 e CEI EN 60439-1 | 04.EL09.003.029 | potenza reattiva 300 kVAR (10 gradini) | cad | 6542.83 | 0 | 5.94 | 94.06
PUG2025/04.EL09.003.031 | 04 | IMPIANTI ELETTRICI | 04.EL09 | RIFASAMENTO DEGLI IMPIANTI ELETTRICI BT | 04.EL09.003 | Quadro automatico di rifasamento per bassa tensione, tensione nominale 400 V/ 50 Hz trifase, completo di regolatore automatico per inserzione di batterie di rifasamento a gradini tramite contattori, sistema di misura varmetrico da trasformatore amperometrico, sezionatore generale e fusibili di protezione, condensatori trifase con dielettrico in polipropilene metallizzato autorigenerabile, resistenze di scarica incorporate e dispositivo di sicurezza di protezione a sovrapressione, contenitore in lamiera di acciaio preverniciata alle polveri epossidiche, grado di protezione IP 30, conformità norme CEI EN 60831-1/2 e CEI EN 60439-1 | 04.EL09.003.031 | potenza reattiva 360 kVAR (12 gradini) | cad | 7051.92 | 0 | 5.86 | 94.14
PUG2025/04.EL09.003.033 | 04 | IMPIANTI ELETTRICI | 04.EL09 | RIFASAMENTO DEGLI IMPIANTI ELETTRICI BT | 04.EL09.003 | Quadro automatico di rifasamento per bassa tensione, tensione nominale 400 V/ 50 Hz trifase, completo di regolatore automatico per inserzione di batterie di rifasamento a gradini tramite contattori, sistema di misura varmetrico da trasformatore amperometrico, sezionatore generale e fusibili di protezione, condensatori trifase con dielettrico in polipropilene metallizzato autorigenerabile, resistenze di scarica incorporate e dispositivo di sicurezza di protezione a sovrapressione, contenitore in lamiera di acciaio preverniciata alle polveri epossidiche, grado di protezione IP 30, conformità norme CEI EN 60831-1/2 e CEI EN 60439-1 | 04.EL09.003.033 | potenza reattiva 420 kVAR (14 gradini) | cad | 8011.16 | 0 | 5.47 | 94.53
PUG2025/04.EL10.001.001 | 04 | IMPIANTI ELETTRICI | 04.EL10 | ASCENSORI E MONTACARICHI | 04.EL10.001 | Ascensore a trazione elettrica, conforme alla Direttiva 2014/33/UE e rispondente alle norme EN 81-20 e EN 81-50 avente le seguenti caratteristiche: alimentazione 380 V 50 Hz, dispositivo variatore di frequenza VVVF, velocità cabina superiore a 0,15 m/s e fino a 1,00 m/s, accessi cabina 1, porte automatiche con luce fino a 800 mm complete di portali, 180 Avv/h, completo di quadro in manovra elettronico, dispositivo di emergenza e riporto al piano in caso di black out elettrico, dotato di sistema di comunicazione bidirezionale con linea fissa, macchinario di sollevamento in apposito locale costituito da motore elettrico asincrono trifase e argano completo di puleggia, guide di scorrimento cabina e contrappeso in acciaio trafilato, funi di trazione di opportuno Ø e formazione, cabina rivestita in plalam (pannello in lamiera prerivestito con film o vernice organica) con specchio a mezza parete, completa di bottoniera interna con pulsanti braille, illuminazione di emergenza, segnalazioni di carico eccessivo e pulsante per l'attivazione del sistema di comunicazione bidirezionale, illuminazione con faretti a led, operatore porte e sospensioni di piano complete di antine metalliche rivestite in plalam. Impianto dato in opera perfettamente funzionante e corredato di tutti i dispositivi richiesti dalle norme armonizzate di riferimento e di Dichiarazione di Conformità alla Direttiva 2014/33/UE. Completo di progetto e incluso tutte le opere, murarie e non, necessarie alla sua installazione: portata fino a 480 kg | 04.EL10.001.001 | 5 fermate | cad | 52000 | 0 | 0 | 0
PUG2025/04.EL10.001.003 | 04 | IMPIANTI ELETTRICI | 04.EL10 | ASCENSORI E MONTACARICHI | 04.EL10.001 | Ascensore a trazione elettrica, conforme alla Direttiva 2014/33/UE e rispondente alle norme EN 81-20 e EN 81-50 avente le seguenti caratteristiche: alimentazione 380 V 50 Hz, dispositivo variatore di frequenza VVVF, velocità cabina superiore a 0,15 m/s e fino a 1,00 m/s, accessi cabina 1, porte automatiche con luce fino a 800 mm complete di portali, 180 Avv/h, completo di quadro in manovra elettronico, dispositivo di emergenza e riporto al piano in caso di black out elettrico, dotato di sistema di comunicazione bidirezionale con linea fissa, macchinario di sollevamento in apposito locale costituito da motore elettrico asincrono trifase e argano completo di puleggia, guide di scorrimento cabina e contrappeso in acciaio trafilato, funi di trazione di opportuno Ø e formazione, cabina rivestita in plalam (pannello in lamiera prerivestito con film o vernice organica) con specchio a mezza parete, completa di bottoniera interna con pulsanti braille, illuminazione di emergenza, segnalazioni di carico eccessivo e pulsante per l'attivazione del sistema di comunicazione bidirezionale, illuminazione con faretti a led, operatore porte e sospensioni di piano complete di antine metalliche rivestite in plalam. Impianto dato in opera perfettamente funzionante e corredato di tutti i dispositivi richiesti dalle norme armonizzate di riferimento e di Dichiarazione di Conformità alla Direttiva 2014/33/UE. Completo di progetto e incluso tutte le opere, murarie e non, necessarie alla sua installazione: portata fino a 480 kg | 04.EL10.001.003 | sovrapprezzo per ogni fermata in più | cad | 2600 | 0 | 0 | 0
PUG2025/04.EL10.003.001 | 04 | IMPIANTI ELETTRICI | 04.EL10 | ASCENSORI E MONTACARICHI | 04.EL10.003 | Ascensore a trazione elettrica, conforme alla Direttiva 2014/33/UE e rispondente alle norme EN 81-20 e EN 81-50 avente le seguenti caratteristiche: alimentazione 380 V 50 Hz, dispositivo variatore di frequenza VVVF, velocità cabina superiore a 0,15 m/s e fino a 1,00 m/s, accessi cabina 1, porte automatiche con luce fino a 800 mm complete di portali, 180 Avv/h, completo di quadro in manovra elettronico, dispositivo di emergenza e riporto al piano in caso di black out elettrico, dotato di sistema di comunicazione bidirezionale con linea fissa, macchinario di sollevamento in apposito locale costituito da motore elettrico asincrono trifase e argano completo di puleggia, guide di scorrimento cabina e contrappeso in acciaio trafilato, funi di trazione di opportuno Ø e formazione, cabina rivestita in plalam (pannello in lamiera prerivestito con film o vernice organica) con specchio a mezza parete, completa di bottoniera interna con pulsanti braille, illuminazione di emergenza, segnalazioni di carico eccessivo e pulsante per l'attivazione del sistema di comunicazione bidirezionale, illuminazione con faretti a led, operatore porte e sospensioni di piano complete di antine metalliche rivestite in plalam. Impianto dato in opera perfettamente funzionante e corredato di tutti i dispositivi richiesti dalle norme armonizzate di riferimento e di Dichiarazione di Conformità alla Direttiva 2014/33/UE. Completo di progetto e incluso tutte le opere, murarie e non, necessarie alla sua installazione: portata fino a 630 kg | 04.EL10.003.001 | 5 fermate | cad | 58700 | 0 | 0 | 0
PUG2025/04.EL10.003.003 | 04 | IMPIANTI ELETTRICI | 04.EL10 | ASCENSORI E MONTACARICHI | 04.EL10.003 | Ascensore a trazione elettrica, conforme alla Direttiva 2014/33/UE e rispondente alle norme EN 81-20 e EN 81-50 avente le seguenti caratteristiche: alimentazione 380 V 50 Hz, dispositivo variatore di frequenza VVVF, velocità cabina superiore a 0,15 m/s e fino a 1,00 m/s, accessi cabina 1, porte automatiche con luce fino a 800 mm complete di portali, 180 Avv/h, completo di quadro in manovra elettronico, dispositivo di emergenza e riporto al piano in caso di black out elettrico, dotato di sistema di comunicazione bidirezionale con linea fissa, macchinario di sollevamento in apposito locale costituito da motore elettrico asincrono trifase e argano completo di puleggia, guide di scorrimento cabina e contrappeso in acciaio trafilato, funi di trazione di opportuno Ø e formazione, cabina rivestita in plalam (pannello in lamiera prerivestito con film o vernice organica) con specchio a mezza parete, completa di bottoniera interna con pulsanti braille, illuminazione di emergenza, segnalazioni di carico eccessivo e pulsante per l'attivazione del sistema di comunicazione bidirezionale, illuminazione con faretti a led, operatore porte e sospensioni di piano complete di antine metalliche rivestite in plalam. Impianto dato in opera perfettamente funzionante e corredato di tutti i dispositivi richiesti dalle norme armonizzate di riferimento e di Dichiarazione di Conformità alla Direttiva 2014/33/UE. Completo di progetto e incluso tutte le opere, murarie e non, necessarie alla sua installazione: portata fino a 630 kg | 04.EL10.003.003 | sovrapprezzo per ogni fermata in più | cad | 3050 | 0 | 0 | 0
PUG2025/04.EL10.005.001 | 04 | IMPIANTI ELETTRICI | 04.EL10 | ASCENSORI E MONTACARICHI | 04.EL10.005 | Ascensore a trazione elettrica, conforme alla Direttiva 2014/33/UE e rispondente alle norme EN 81-20 e EN 81-50 avente le seguenti caratteristiche: alimentazione 380 V 50 Hz, dispositivo variatore di frequenza VVVF, velocità cabina superiore a 0,15 m/s e fino a 1,00 m/s, accessi cabina 1, porte automatiche con luce fino a 800 mm complete di portali, 180 Avv/h, completo di quadro in manovra elettronico, dispositivo di emergenza e riporto al piano in caso di black out elettrico, dotato di sistema di comunicazione bidirezionale con linea fissa, macchinario di sollevamento in apposito locale costituito da motore elettrico asincrono trifase e argano completo di puleggia, guide di scorrimento cabina e contrappeso in acciaio trafilato, funi di trazione di opportuno Ø e formazione, cabina rivestita in plalam (pannello in lamiera prerivestito con film o vernice organica) con specchio a mezza parete, completa di bottoniera interna con pulsanti braille, illuminazione di emergenza, segnalazioni di carico eccessivo e pulsante per l'attivazione del sistema di comunicazione bidirezionale, illuminazione con faretti a led, operatore porte e sospensioni di piano complete di antine metalliche rivestite in plalam. Impianto dato in opera perfettamente funzionante e corredato di tutti i dispositivi richiesti dalle norme armonizzate di riferimento e di Dichiarazione di Conformità alla Direttiva 2014/33/UE. Completo di progetto e incluso tutte le opere, murarie e non, necessarie alla sua installazione: portata fino a 1.000 kg | 04.EL10.005.001 | 5 fermate | cad | 67300 | 0 | 0 | 0
PUG2025/04.EL10.005.003 | 04 | IMPIANTI ELETTRICI | 04.EL10 | ASCENSORI E MONTACARICHI | 04.EL10.005 | Ascensore a trazione elettrica, conforme alla Direttiva 2014/33/UE e rispondente alle norme EN 81-20 e EN 81-50 avente le seguenti caratteristiche: alimentazione 380 V 50 Hz, dispositivo variatore di frequenza VVVF, velocità cabina superiore a 0,15 m/s e fino a 1,00 m/s, accessi cabina 1, porte automatiche con luce fino a 800 mm complete di portali, 180 Avv/h, completo di quadro in manovra elettronico, dispositivo di emergenza e riporto al piano in caso di black out elettrico, dotato di sistema di comunicazione bidirezionale con linea fissa, macchinario di sollevamento in apposito locale costituito da motore elettrico asincrono trifase e argano completo di puleggia, guide di scorrimento cabina e contrappeso in acciaio trafilato, funi di trazione di opportuno Ø e formazione, cabina rivestita in plalam (pannello in lamiera prerivestito con film o vernice organica) con specchio a mezza parete, completa di bottoniera interna con pulsanti braille, illuminazione di emergenza, segnalazioni di carico eccessivo e pulsante per l'attivazione del sistema di comunicazione bidirezionale, illuminazione con faretti a led, operatore porte e sospensioni di piano complete di antine metalliche rivestite in plalam. Impianto dato in opera perfettamente funzionante e corredato di tutti i dispositivi richiesti dalle norme armonizzate di riferimento e di Dichiarazione di Conformità alla Direttiva 2014/33/UE. Completo di progetto e incluso tutte le opere, murarie e non, necessarie alla sua installazione: portata fino a 1.000 kg | 04.EL10.005.003 | sovrapprezzo per ogni fermata in più | cad | 3250 | 0 | 0 | 0
PUG2025/04.EL10.007.001 | 04 | IMPIANTI ELETTRICI | 04.EL10 | ASCENSORI E MONTACARICHI | 04.EL10.007 | Ascensore a trazione elettrica, conforme alla Direttiva 2014/33/UE e rispondente alle norme EN 81-20 e EN 81-50 avente le seguenti caratteristiche: alimentazione 380 V 50 Hz, dispositivo variatore di frequenza VVVF, velocità cabina superiore a 0,15 m/s e fino a 1,00 m/s, accessi cabina 1, porte automatiche con luce fino a 800 mm complete di portali, 180 Avv/h, completo di quadro in manovra elettronico, dispositivo di emergenza e riporto al piano in caso di black out elettrico, dotato di sistema di comunicazione bidirezionale con linea fissa, macchinario di sollevamento in apposito locale costituito da motore elettrico asincrono trifase e argano completo di puleggia, guide di scorrimento cabina e contrappeso in acciaio trafilato, funi di trazione di opportuno Ø e formazione, cabina rivestita in plalam (pannello in lamiera prerivestito con film o vernice organica) con specchio a mezza parete, completa di bottoniera interna con pulsanti braille, illuminazione di emergenza, segnalazioni di carico eccessivo e pulsante per l'attivazione del sistema di comunicazione bidirezionale, illuminazione con faretti a led, operatore porte e sospensioni di piano complete di antine metalliche rivestite in plalam. Impianto dato in opera perfettamente funzionante e corredato di tutti i dispositivi richiesti dalle norme armonizzate di riferimento e di Dichiarazione di Conformità alla Direttiva 2014/33/UE. Completo di progetto e incluso tutte le opere, murarie e non, necessarie alla sua installazione: portata fino a 1.500 kg | 04.EL10.007.001 | 5 fermate | cad | 81400 | 0 | 0 | 0
PUG2025/04.EL10.007.003 | 04 | IMPIANTI ELETTRICI | 04.EL10 | ASCENSORI E MONTACARICHI | 04.EL10.007 | Ascensore a trazione elettrica, conforme alla Direttiva 2014/33/UE e rispondente alle norme EN 81-20 e EN 81-50 avente le seguenti caratteristiche: alimentazione 380 V 50 Hz, dispositivo variatore di frequenza VVVF, velocità cabina superiore a 0,15 m/s e fino a 1,00 m/s, accessi cabina 1, porte automatiche con luce fino a 800 mm complete di portali, 180 Avv/h, completo di quadro in manovra elettronico, dispositivo di emergenza e riporto al piano in caso di black out elettrico, dotato di sistema di comunicazione bidirezionale con linea fissa, macchinario di sollevamento in apposito locale costituito da motore elettrico asincrono trifase e argano completo di puleggia, guide di scorrimento cabina e contrappeso in acciaio trafilato, funi di trazione di opportuno Ø e formazione, cabina rivestita in plalam (pannello in lamiera prerivestito con film o vernice organica) con specchio a mezza parete, completa di bottoniera interna con pulsanti braille, illuminazione di emergenza, segnalazioni di carico eccessivo e pulsante per l'attivazione del sistema di comunicazione bidirezionale, illuminazione con faretti a led, operatore porte e sospensioni di piano complete di antine metalliche rivestite in plalam. Impianto dato in opera perfettamente funzionante e corredato di tutti i dispositivi richiesti dalle norme armonizzate di riferimento e di Dichiarazione di Conformità alla Direttiva 2014/33/UE. Completo di progetto e incluso tutte le opere, murarie e non, necessarie alla sua installazione: portata fino a 1.500 kg | 04.EL10.007.003 | sovrapprezzo per ogni fermata in più | cad | 3530 | 0 | 0 | 0
PUG2025/04.EL10.009.001 | 04 | IMPIANTI ELETTRICI | 04.EL10 | ASCENSORI E MONTACARICHI | 04.EL10.009 | Ascensore a trazione elettrica, conforme alla Direttiva 2014/33/UE e rispondente alle norme EN 81-20 e EN 81-50 avente le seguenti caratteristiche: alimentazione 380 V 50 Hz, dispositivo variatore di frequenza VVVF, velocità cabina superiore a 0,15 m/s e fino a 1,00 m/s, accessi cabina 1, porte automatiche con luce fino a 800 mm complete di portali, 180 Avv/h, completo di quadro in manovra elettronico, dispositivo di emergenza e riporto al piano in caso di black out elettrico, dotato di sistema di comunicazione bidirezionale con linea fissa, macchinario di sollevamento in apposito locale costituito da motore elettrico asincrono trifase e argano completo di puleggia, guide di scorrimento cabina e contrappeso in acciaio trafilato, funi di trazione di opportuno Ø e formazione, cabina rivestita in plalam (pannello in lamiera prerivestito con film o vernice organica) con specchio a mezza parete, completa di bottoniera interna con pulsanti braille, illuminazione di emergenza, segnalazioni di carico eccessivo e pulsante per l'attivazione del sistema di comunicazione bidirezionale, illuminazione con faretti a led, operatore porte e sospensioni di piano complete di antine metalliche rivestite in plalam. Impianto dato in opera perfettamente funzionante e corredato di tutti i dispositivi richiesti dalle norme armonizzate di riferimento e di Dichiarazione di Conformità alla Direttiva 2014/33/UE. Completo di progetto e incluso tutte le opere, murarie e non, necessarie alla sua installazione: portata fino a 2.000 kg | 04.EL10.009.001 | 5 fermate | cad | 98200 | 0 | 0 | 0
PUG2025/04.EL10.009.003 | 04 | IMPIANTI ELETTRICI | 04.EL10 | ASCENSORI E MONTACARICHI | 04.EL10.009 | Ascensore a trazione elettrica, conforme alla Direttiva 2014/33/UE e rispondente alle norme EN 81-20 e EN 81-50 avente le seguenti caratteristiche: alimentazione 380 V 50 Hz, dispositivo variatore di frequenza VVVF, velocità cabina superiore a 0,15 m/s e fino a 1,00 m/s, accessi cabina 1, porte automatiche con luce fino a 800 mm complete di portali, 180 Avv/h, completo di quadro in manovra elettronico, dispositivo di emergenza e riporto al piano in caso di black out elettrico, dotato di sistema di comunicazione bidirezionale con linea fissa, macchinario di sollevamento in apposito locale costituito da motore elettrico asincrono trifase e argano completo di puleggia, guide di scorrimento cabina e contrappeso in acciaio trafilato, funi di trazione di opportuno Ø e formazione, cabina rivestita in plalam (pannello in lamiera prerivestito con film o vernice organica) con specchio a mezza parete, completa di bottoniera interna con pulsanti braille, illuminazione di emergenza, segnalazioni di carico eccessivo e pulsante per l'attivazione del sistema di comunicazione bidirezionale, illuminazione con faretti a led, operatore porte e sospensioni di piano complete di antine metalliche rivestite in plalam. Impianto dato in opera perfettamente funzionante e corredato di tutti i dispositivi richiesti dalle norme armonizzate di riferimento e di Dichiarazione di Conformità alla Direttiva 2014/33/UE. Completo di progetto e incluso tutte le opere, murarie e non, necessarie alla sua installazione: portata fino a 2.000 kg | 04.EL10.009.003 | sovrapprezzo per ogni fermata in più | cad | 3900 | 0 | 0 | 0
PUG2025/04.EL10.011.001 | 04 | IMPIANTI ELETTRICI | 04.EL10 | ASCENSORI E MONTACARICHI | 04.EL10.011 | Sovrapprezzi agli ascensori a trazione elettrica per: doppio accesso contrapposto stessa luce della principale con medesime finiture e caratteristiche per impianto a 5 fermate | 04.EL10.011.001 | per impianto a 5 fermate | cad | 1800 | 0 | 0 | 0
PUG2025/04.EL10.013.001 | 04 | IMPIANTI ELETTRICI | 04.EL10 | ASCENSORI E MONTACARICHI | 04.EL10.013 | Sovrapprezzi agli ascensori a trazione elettrica per: doppio accesso adiacente stessa luce della principale con medesime finiture e caratteristiche per impianto a 5 fermate | 04.EL10.013.001 | per impianto a 5 fermate | cad | 2600 | 0 | 0 | 0
PUG2025/04.EL10.015.001 | 04 | IMPIANTI ELETTRICI | 04.EL10 | ASCENSORI E MONTACARICHI | 04.EL10.015 | Sovrapprezzi agli ascensori a trazione elettrica per: triplo accesso stessa luce della principale con medesime finiture e caratteristiche per impianto a 5 fermate | 04.EL10.015.001 | impianto a 5 fermate | cad | 5000 | 0 | 0 | 0
PUG2025/04.EL10.017.001 | 04 | IMPIANTI ELETTRICI | 04.EL10 | ASCENSORI E MONTACARICHI | 04.EL10.017 | Sovrapprezzi agli ascensori a trazione elettrica per: rivestimento cabina e porte cabina in acciaio inox antigraffio | 04.EL10.017.001 | rivestimento cabina e porte cabina in acciaio inox antigraffio | % | 15 | 0 | 0 | 0
PUG2025/04.EL10.019.001 | 04 | IMPIANTI ELETTRICI | 04.EL10 | ASCENSORI E MONTACARICHI | 04.EL10.019 | Sovrapprezzi agli ascensori a trazione elettrica per: rivestimento porte di piano e portali in acciaio inox antigraffio | 04.EL10.019.001 | apertura 700-800 mm | cad | 825 | 0 | 0 | 0
PUG2025/04.EL10.019.003 | 04 | IMPIANTI ELETTRICI | 04.EL10 | ASCENSORI E MONTACARICHI | 04.EL10.019 | Sovrapprezzi agli ascensori a trazione elettrica per: rivestimento porte di piano e portali in acciaio inox antigraffio | 04.EL10.019.003 | apertura 900-1000 mm | cad | 990 | 0 | 0 | 0
PUG2025/04.EL10.019.005 | 04 | IMPIANTI ELETTRICI | 04.EL10 | ASCENSORI E MONTACARICHI | 04.EL10.019 | Sovrapprezzi agli ascensori a trazione elettrica per: rivestimento porte di piano e portali in acciaio inox antigraffio | 04.EL10.019.005 | apertura 1200-1500 mm | cad | 1100 | 0 | 0 | 0
PUG2025/04.EL10.021.001 | 04 | IMPIANTI ELETTRICI | 04.EL10 | ASCENSORI E MONTACARICHI | 04.EL10.021 | Sovrapprezzi agli ascensori a trazione elettrica per: singola porta in esecuzione EI 120 rivestita in acciaio inox antigraffio e completa di portali in inox antigraffio | 04.EL10.021.001 | apertura 700-800 mm | cad | 1600 | 0 | 0 | 0
PUG2025/04.EL10.021.003 | 04 | IMPIANTI ELETTRICI | 04.EL10 | ASCENSORI E MONTACARICHI | 04.EL10.021 | Sovrapprezzi agli ascensori a trazione elettrica per: singola porta in esecuzione EI 120 rivestita in acciaio inox antigraffio e completa di portali in inox antigraffio | 04.EL10.021.003 | apertura 900-1000 mm | cad | 1880 | 0 | 0 | 0
PUG2025/04.EL10.021.005 | 04 | IMPIANTI ELETTRICI | 04.EL10 | ASCENSORI E MONTACARICHI | 04.EL10.021 | Sovrapprezzi agli ascensori a trazione elettrica per: singola porta in esecuzione EI 120 rivestita in acciaio inox antigraffio e completa di portali in inox antigraffio | 04.EL10.021.005 | apertura 1200-1500 mm | cad | 2400 | 0 | 0 | 0
PUG2025/04.EL10.023.001 | 04 | IMPIANTI ELETTRICI | 04.EL10 | ASCENSORI E MONTACARICHI | 04.EL10.023 | Sovrapprezzi agli ascensori a trazione elettrica per: velocità fino a | 04.EL10.023.001 | 1,60 m/s | % | 15 | 0 | 0 | 0
PUG2025/04.EL10.023.003 | 04 | IMPIANTI ELETTRICI | 04.EL10 | ASCENSORI E MONTACARICHI | 04.EL10.023 | Sovrapprezzi agli ascensori a trazione elettrica per: velocità fino a | 04.EL10.023.003 | 2,50 m/s | % | 25 | 0 | 0 | 0
PUG2025/04.EL10.025.001 | 04 | IMPIANTI ELETTRICI | 04.EL10 | ASCENSORI E MONTACARICHI | 04.EL10.025 | Sovrapprezzi agli ascensori a trazione elettrica per: manovra | 04.EL10.025.001 | simplex | cad | 4600 | 0 | 0 | 0
PUG2025/04.EL10.025.003 | 04 | IMPIANTI ELETTRICI | 04.EL10 | ASCENSORI E MONTACARICHI | 04.EL10.025 | Sovrapprezzi agli ascensori a trazione elettrica per: manovra | 04.EL10.025.003 | duplex | cad | 5000 | 0 | 0 | 0
PUG2025/04.EL10.025.005 | 04 | IMPIANTI ELETTRICI | 04.EL10 | ASCENSORI E MONTACARICHI | 04.EL10.025 | Sovrapprezzi agli ascensori a trazione elettrica per: manovra | 04.EL10.025.005 | triplex | cad | 6500 | 0 | 0 | 0
PUG2025/04.EL10.027.001 | 04 | IMPIANTI ELETTRICI | 04.EL10 | ASCENSORI E MONTACARICHI | 04.EL10.027 | Sovrapprezzi agli ascensori a trazione elettrica per: combinatore telefonico con linea GSM | 04.EL10.027.001 | combinatore telefonico con linea GSM | cad | 1900 | 0 | 0 | 0
PUG2025/04.EL10.029.001 | 04 | IMPIANTI ELETTRICI | 04.EL10 | ASCENSORI E MONTACARICHI | 04.EL10.029 | Sovrapprezzi agli ascensori a trazione elettrica per: impianto con testata ribassata, conforme alla EN 81-21, comprese le relative pratiche per il rilascio della Deroga | 04.EL10.029.001 | : impianto con testata ribassata, conforme alla EN 81-21 | % | 15 | 0 | 0 | 0
PUG2025/04.EL10.031.001 | 04 | IMPIANTI ELETTRICI | 04.EL10 | ASCENSORI E MONTACARICHI | 04.EL10.031 | Sovrapprezzi agli ascensori a trazione elettrica per: impianto con fossa ribassata, conforme alla EN 81-21, comprese le relative pratiche per il rilascio della Deroga | 04.EL10.031.001 | impianto con fossa ribassata, conforme alla EN 81-21 | % | 15 | 0 | 0 | 0
PUG2025/04.EL10.033.001 | 04 | IMPIANTI ELETTRICI | 04.EL10 | ASCENSORI E MONTACARICHI | 04.EL10.033 | Sovrapprezzi agli ascensori a trazione elettrica per: vano realizzato con incastellatura metallica tamponata in vetro di sicurezza antisfondamento, compreso di tutta la progettazione strutturale necessaria per le autorizzazioni del Genio Civile | 04.EL10.033.001 | incastellatura interna | % | 60 | 0 | 0 | 0
PUG2025/04.EL10.033.003 | 04 | IMPIANTI ELETTRICI | 04.EL10 | ASCENSORI E MONTACARICHI | 04.EL10.033 | Sovrapprezzi agli ascensori a trazione elettrica per: vano realizzato con incastellatura metallica tamponata in vetro di sicurezza antisfondamento, compreso di tutta la progettazione strutturale necessaria per le autorizzazioni del Genio Civile | 04.EL10.033.003 | incastellatura esterna | % | 65 | 0 | 0 | 0
PUG2025/04.EL10.035.001 | 04 | IMPIANTI ELETTRICI | 04.EL10 | ASCENSORI E MONTACARICHI | 04.EL10.035 | Sovrapprezzi agli ascensori a trazione elettrica per: realizzazione scavo della fossa, platea di fondazione e relativi muri perimetrali compreso di tutta la progettazione strutturale necessaria per le autorizzazioni del Genio Civile | 04.EL10.035.001 | impianto con fossa ribassata | % | 8 | 0 | 0 | 0
PUG2025/04.EL10.035.003 | 04 | IMPIANTI ELETTRICI | 04.EL10 | ASCENSORI E MONTACARICHI | 04.EL10.035 | Sovrapprezzi agli ascensori a trazione elettrica per: realizzazione scavo della fossa, platea di fondazione e relativi muri perimetrali compreso di tutta la progettazione strutturale necessaria per le autorizzazioni del Genio Civile | 04.EL10.035.003 | impianto con fossa secondo normativa | % | 15 | 0 | 0 | 0
PUG2025/04.EL10.037.001 | 04 | IMPIANTI ELETTRICI | 04.EL10 | ASCENSORI E MONTACARICHI | 04.EL10.037 | Sovrapprezzi agli ascensori a trazione elettrica per: taglio scala per alloggiamento incastellatura (per ogni rampa di scala) | 04.EL10.037.001 | taglio scala per alloggiamento incastellatura (per ogni rampa di scala) | cad | 2100 | 0 | 0 | 0
PUG2025/04.EL10.039.001 | 04 | IMPIANTI ELETTRICI | 04.EL10 | ASCENSORI E MONTACARICHI | 04.EL10.039 | demolizione e smontaggio impianto esistente da sostituire compreso smaltimento e trasporto a pubblica discarica con suddivisione materiale di risulta per codice CER esclusa la pulizia dei locali e dei vani e il montaggio e smontaggio del ponteggio necessario | 04.EL10.039.001 | fino a 5 fermate | cad | 3500 | 0 | 0 | 0
PUG2025/04.EL10.039.003 | 04 | IMPIANTI ELETTRICI | 04.EL10 | ASCENSORI E MONTACARICHI | 04.EL10.039 | demolizione e smontaggio impianto esistente da sostituire compreso smaltimento e trasporto a pubblica discarica con suddivisione materiale di risulta per codice CER esclusa la pulizia dei locali e dei vani e il montaggio e smontaggio del ponteggio necessario | 04.EL10.039.003 | per ogni fermata in più | cad | 300 | 0 | 0 | 0
PUG2025/04.EL10.041.001 | 04 | IMPIANTI ELETTRICI | 04.EL10 | ASCENSORI E MONTACARICHI | 04.EL10.041 | Ponteggio in tubi e giunti con pianale in tavole di legno tagliate a misura poste ogni due metri completo per la parte non accessibile dai varchi delle porte, di scala interna con botola, battitacco e ringhiera di protezione con ricorsi orizzontali, completo di smontaggio al termi dell'utilizzo | 04.EL10.041.001 | per impianti fino a 5 fermate (circa 20 m) | cad | 3000 | 0 | 0 | 0
PUG2025/04.EL10.041.003 | 04 | IMPIANTI ELETTRICI | 04.EL10 | ASCENSORI E MONTACARICHI | 04.EL10.041 | Ponteggio in tubi e giunti con pianale in tavole di legno tagliate a misura poste ogni due metri completo per la parte non accessibile dai varchi delle porte, di scala interna con botola, battitacco e ringhiera di protezione con ricorsi orizzontali, completo di smontaggio al termi dell'utilizzo | 04.EL10.041.003 | ponteggio aggiuntivo per ogni fermata in piu | cad | 200 | 0 | 0 | 0
PUG2025/04.EL10.043.001 | 04 | IMPIANTI ELETTRICI | 04.EL10 | ASCENSORI E MONTACARICHI | 04.EL10.043 | Ascensore a trazione elettrica, conforme alla Direttiva 2014/33/UE e rispondente alle norme EN 81-20 e EN 81-50 avente le seguenti caratteristiche: alimentazione 380 V 50 Hz, dispositivo variatore di frequenza VVVF, velocità cabina superiore a 0,15 m/s e fino a 1,00 m/s, accessi cabina 1, porte automatiche con luce fino a 800 mm complete di portali, 180 Avv/h, completo di quadro in manovra elettronico, dispositivo di emergenza e riporto al piano in caso di black out elettrico, dotato di sistema di comunicazione bidirezionale con linea fissa, macchinario di sollevamento in apposito locale costituito da motore elettrico asincrono trifase e argano completo di puleggia, guide di scorrimento cabina e contrappeso in acciaio trafilato, funi di trazione di opportuno diametro e formazione, cabina rivestita in plalam (pannello in lamiera prerivestito con film o vernice organica) con specchio a mezza parete, completa di bottoniera interna con pulsanti braille, illuminazione di emergenza, segnalazioni di carico eccessivo e pulsante per l'attivazione del sistema di comunicazione bidirezionale, illuminazione con faretti a led, operatore porte e sospensioni di piano complete di antine metalliche rivestite in plalam. Impianto dato in opera perfettamente funzionante e corredato di tutti i dispositivi richiesti dalle norme armonizzate di riferimento e di Dichiarazione di Conformità alla Direttiva 2014/33/UE. Completo di progetto e incluso tutte le opere, murarie e non, necessarie alla sua installazione:portata fino a 480 kg | 04.EL10.043.001 | 5 fermate | cad | 50000 | 0 | 0 | 0
PUG2025/04.EL10.043.003 | 04 | IMPIANTI ELETTRICI | 04.EL10 | ASCENSORI E MONTACARICHI | 04.EL10.043 | Ascensore a trazione elettrica, conforme alla Direttiva 2014/33/UE e rispondente alle norme EN 81-20 e EN 81-50 avente le seguenti caratteristiche: alimentazione 380 V 50 Hz, dispositivo variatore di frequenza VVVF, velocità cabina superiore a 0,15 m/s e fino a 1,00 m/s, accessi cabina 1, porte automatiche con luce fino a 800 mm complete di portali, 180 Avv/h, completo di quadro in manovra elettronico, dispositivo di emergenza e riporto al piano in caso di black out elettrico, dotato di sistema di comunicazione bidirezionale con linea fissa, macchinario di sollevamento in apposito locale costituito da motore elettrico asincrono trifase e argano completo di puleggia, guide di scorrimento cabina e contrappeso in acciaio trafilato, funi di trazione di opportuno diametro e formazione, cabina rivestita in plalam (pannello in lamiera prerivestito con film o vernice organica) con specchio a mezza parete, completa di bottoniera interna con pulsanti braille, illuminazione di emergenza, segnalazioni di carico eccessivo e pulsante per l'attivazione del sistema di comunicazione bidirezionale, illuminazione con faretti a led, operatore porte e sospensioni di piano complete di antine metalliche rivestite in plalam. Impianto dato in opera perfettamente funzionante e corredato di tutti i dispositivi richiesti dalle norme armonizzate di riferimento e di Dichiarazione di Conformità alla Direttiva 2014/33/UE. Completo di progetto e incluso tutte le opere, murarie e non, necessarie alla sua installazione:portata fino a 480 kg | 04.EL10.043.003 | sovrapprezzo per ogni fermata in più | cad | 2600 | 0 | 0 | 0
PUG2025/04.EL10.045.001 | 04 | IMPIANTI ELETTRICI | 04.EL10 | ASCENSORI E MONTACARICHI | 04.EL10.045 | Ascensore a trazione elettrica, conforme alla Direttiva 2014/33/UE e rispondente alle norme EN 81-20 e EN 81-50 avente le seguenti caratteristiche: alimentazione 380 V 50 Hz, dispositivo variatore di frequenza VVVF, velocità cabina superiore a 0,15 m/s e fino a 1,00 m/s, accessi cabina 1, porte automatiche con luce fino a 800 mm complete di portali, 180 Avv/h, completo di quadro in manovra elettronico, dispositivo di emergenza e riporto al piano in caso di black out elettrico, dotato di sistema di comunicazione bidirezionale con linea fissa, macchinario di sollevamento in apposito locale costituito da motore elettrico asincrono trifase e argano completo di puleggia, guide di scorrimento cabina e contrappeso in acciaio trafilato, funi di trazione di opportuno diametro e formazione, cabina rivestita in plalam (pannello in lamiera prerivestito con film o vernice organica) con specchio a mezza parete, completa di bottoniera interna con pulsanti braille, illuminazione di emergenza, segnalazioni di carico eccessivo e pulsante per l'attivazione del sistema di comunicazione bidirezionale, illuminazione con faretti a led, operatore porte e sospensioni di piano complete di antine metalliche rivestite in plalam. Impianto dato in opera perfettamente funzionante e corredato di tutti i dispositivi richiesti dalle norme armonizzate di riferimento e di Dichiarazione di Conformità alla Direttiva 2014/33/UE. Completo di progetto e incluso tutte le opere, murarie e non, necessarie alla sua installazione:portata fino a 630 kg | 04.EL10.045.001 | 5 fermate | cad | 55600 | 0 | 0 | 0
PUG2025/04.EL10.045.003 | 04 | IMPIANTI ELETTRICI | 04.EL10 | ASCENSORI E MONTACARICHI | 04.EL10.045 | Ascensore a trazione elettrica, conforme alla Direttiva 2014/33/UE e rispondente alle norme EN 81-20 e EN 81-50 avente le seguenti caratteristiche: alimentazione 380 V 50 Hz, dispositivo variatore di frequenza VVVF, velocità cabina superiore a 0,15 m/s e fino a 1,00 m/s, accessi cabina 1, porte automatiche con luce fino a 800 mm complete di portali, 180 Avv/h, completo di quadro in manovra elettronico, dispositivo di emergenza e riporto al piano in caso di black out elettrico, dotato di sistema di comunicazione bidirezionale con linea fissa, macchinario di sollevamento in apposito locale costituito da motore elettrico asincrono trifase e argano completo di puleggia, guide di scorrimento cabina e contrappeso in acciaio trafilato, funi di trazione di opportuno diametro e formazione, cabina rivestita in plalam (pannello in lamiera prerivestito con film o vernice organica) con specchio a mezza parete, completa di bottoniera interna con pulsanti braille, illuminazione di emergenza, segnalazioni di carico eccessivo e pulsante per l'attivazione del sistema di comunicazione bidirezionale, illuminazione con faretti a led, operatore porte e sospensioni di piano complete di antine metalliche rivestite in plalam. Impianto dato in opera perfettamente funzionante e corredato di tutti i dispositivi richiesti dalle norme armonizzate di riferimento e di Dichiarazione di Conformità alla Direttiva 2014/33/UE. Completo di progetto e incluso tutte le opere, murarie e non, necessarie alla sua installazione:portata fino a 630 kg | 04.EL10.045.003 | sovrapprezzo per ogni fermata in più | cad | 2930 | 0 | 0 | 0
PUG2025/04.EL10.047.001 | 04 | IMPIANTI ELETTRICI | 04.EL10 | ASCENSORI E MONTACARICHI | 04.EL10.047 | Ascensore a trazione elettrica, conforme alla Direttiva 2014/33/UE e rispondente alle norme EN 81-20 e EN 81-50 avente le seguenti caratteristiche: alimentazione 380 V 50 Hz, dispositivo variatore di frequenza VVVF, velocità cabina superiore a 0,15 m/s e fino a 1,00 m/s, accessi cabina 1, porte automatiche con luce fino a 800 mm complete di portali, 180 Avv/h, completo di quadro in manovra elettronico, dispositivo di emergenza e riporto al piano in caso di black out elettrico, dotato di sistema di comunicazione bidirezionale con linea fissa, macchinario di sollevamento in apposito locale costituito da motore elettrico asincrono trifase e argano completo di puleggia, guide di scorrimento cabina e contrappeso in acciaio trafilato, funi di trazione di opportuno diametro e formazione, cabina rivestita in plalam (pannello in lamiera prerivestito con film o vernice organica) con specchio a mezza parete, completa di bottoniera interna con pulsanti braille, illuminazione di emergenza, segnalazioni di carico eccessivo e pulsante per l'attivazione del sistema di comunicazione bidirezionale, illuminazione con faretti a led, operatore porte e sospensioni di piano complete di antine metalliche rivestite in plalam. Impianto dato in opera perfettamente funzionante e corredato di tutti i dispositivi richiesti dalle norme armonizzate di riferimento e di Dichiarazione di Conformità alla Direttiva 2014/33/UE. Completo di progetto e incluso tutte le opere, murarie e non, necessarie alla sua installazione:portata fino a 1.000 kg | 04.EL10.047.001 | 5 fermate | cad | 64100 | 0 | 0 | 0
PUG2025/04.EL10.047.003 | 04 | IMPIANTI ELETTRICI | 04.EL10 | ASCENSORI E MONTACARICHI | 04.EL10.047 | Ascensore a trazione elettrica, conforme alla Direttiva 2014/33/UE e rispondente alle norme EN 81-20 e EN 81-50 avente le seguenti caratteristiche: alimentazione 380 V 50 Hz, dispositivo variatore di frequenza VVVF, velocità cabina superiore a 0,15 m/s e fino a 1,00 m/s, accessi cabina 1, porte automatiche con luce fino a 800 mm complete di portali, 180 Avv/h, completo di quadro in manovra elettronico, dispositivo di emergenza e riporto al piano in caso di black out elettrico, dotato di sistema di comunicazione bidirezionale con linea fissa, macchinario di sollevamento in apposito locale costituito da motore elettrico asincrono trifase e argano completo di puleggia, guide di scorrimento cabina e contrappeso in acciaio trafilato, funi di trazione di opportuno diametro e formazione, cabina rivestita in plalam (pannello in lamiera prerivestito con film o vernice organica) con specchio a mezza parete, completa di bottoniera interna con pulsanti braille, illuminazione di emergenza, segnalazioni di carico eccessivo e pulsante per l'attivazione del sistema di comunicazione bidirezionale, illuminazione con faretti a led, operatore porte e sospensioni di piano complete di antine metalliche rivestite in plalam. Impianto dato in opera perfettamente funzionante e corredato di tutti i dispositivi richiesti dalle norme armonizzate di riferimento e di Dichiarazione di Conformità alla Direttiva 2014/33/UE. Completo di progetto e incluso tutte le opere, murarie e non, necessarie alla sua installazione:portata fino a 1.000 kg | 04.EL10.047.003 | sovrapprezzo per ogni fermata in più | cad | 3160 | 0 | 0 | 0
PUG2025/04.EL10.049.001 | 04 | IMPIANTI ELETTRICI | 04.EL10 | ASCENSORI E MONTACARICHI | 04.EL10.049 | Ascensore a trazione elettrica, conforme alla Direttiva 2014/33/UE e rispondente alle norme EN 81-20 e EN 81-50 avente le seguenti caratteristiche: alimentazione 380 V 50 Hz, dispositivo variatore di frequenza VVVF, velocità cabina superiore a 0,15 m/s e fino a 1,00 m/s, accessi cabina 1, porte automatiche con luce fino a 800 mm complete di portali, 180 Avv/h, completo di quadro in manovra elettronico, dispositivo di emergenza e riporto al piano in caso di black out elettrico, dotato di sistema di comunicazione bidirezionale con linea fissa, macchinario di sollevamento in apposito locale costituito da motore elettrico asincrono trifase e argano completo di puleggia, guide di scorrimento cabina e contrappeso in acciaio trafilato, funi di trazione di opportuno diametro e formazione, cabina rivestita in plalam (pannello in lamiera prerivestito con film o vernice organica) con specchio a mezza parete, completa di bottoniera interna con pulsanti braille, illuminazione di emergenza, segnalazioni di carico eccessivo e pulsante per l'attivazione del sistema di comunicazione bidirezionale, illuminazione con faretti a led, operatore porte e sospensioni di piano complete di antine metalliche rivestite in plalam. Impianto dato in opera perfettamente funzionante e corredato di tutti i dispositivi richiesti dalle norme armonizzate di riferimento e di Dichiarazione di Conformità alla Direttiva 2014/33/UE. Completo di progetto e incluso tutte le opere, murarie e non, necessarie alla sua installazione:portata fino a 1.500 kg | 04.EL10.049.001 | 5 fermate | cad | 78400 | 0 | 0 | 0
PUG2025/04.EL10.049.003 | 04 | IMPIANTI ELETTRICI | 04.EL10 | ASCENSORI E MONTACARICHI | 04.EL10.049 | Ascensore a trazione elettrica, conforme alla Direttiva 2014/33/UE e rispondente alle norme EN 81-20 e EN 81-50 avente le seguenti caratteristiche: alimentazione 380 V 50 Hz, dispositivo variatore di frequenza VVVF, velocità cabina superiore a 0,15 m/s e fino a 1,00 m/s, accessi cabina 1, porte automatiche con luce fino a 800 mm complete di portali, 180 Avv/h, completo di quadro in manovra elettronico, dispositivo di emergenza e riporto al piano in caso di black out elettrico, dotato di sistema di comunicazione bidirezionale con linea fissa, macchinario di sollevamento in apposito locale costituito da motore elettrico asincrono trifase e argano completo di puleggia, guide di scorrimento cabina e contrappeso in acciaio trafilato, funi di trazione di opportuno diametro e formazione, cabina rivestita in plalam (pannello in lamiera prerivestito con film o vernice organica) con specchio a mezza parete, completa di bottoniera interna con pulsanti braille, illuminazione di emergenza, segnalazioni di carico eccessivo e pulsante per l'attivazione del sistema di comunicazione bidirezionale, illuminazione con faretti a led, operatore porte e sospensioni di piano complete di antine metalliche rivestite in plalam. Impianto dato in opera perfettamente funzionante e corredato di tutti i dispositivi richiesti dalle norme armonizzate di riferimento e di Dichiarazione di Conformità alla Direttiva 2014/33/UE. Completo di progetto e incluso tutte le opere, murarie e non, necessarie alla sua installazione:portata fino a 1.500 kg | 04.EL10.049.003 | sovrapprezzo per ogni fermata in più | cad | 3510 | 0 | 0 | 0
PUG2025/04.EL10.051.001 | 04 | IMPIANTI ELETTRICI | 04.EL10 | ASCENSORI E MONTACARICHI | 04.EL10.051 | Ascensore a trazione elettrica, conforme alla Direttiva 2014/33/UE e rispondente alle norme EN 81-20 e EN 81-50 avente le seguenti caratteristiche: alimentazione 380 V 50 Hz, dispositivo variatore di frequenza VVVF, velocità cabina superiore a 0,15 m/s e fino a 1,00 m/s, accessi cabina 1, porte automatiche con luce fino a 800 mm complete di portali, 180 Avv/h, completo di quadro in manovra elettronico, dispositivo di emergenza e riporto al piano in caso di black out elettrico, dotato di sistema di comunicazione bidirezionale con linea fissa, macchinario di sollevamento in apposito locale costituito da motore elettrico asincrono trifase e argano completo di puleggia, guide di scorrimento cabina e contrappeso in acciaio trafilato, funi di trazione di opportuno diametro e formazione, cabina rivestita in plalam (pannello in lamiera prerivestito con film o vernice organica) con specchio a mezza parete, completa di bottoniera interna con pulsanti braille, illuminazione di emergenza, segnalazioni di carico eccessivo e pulsante per l'attivazione del sistema di comunicazione bidirezionale, illuminazione con faretti a led, operatore porte e sospensioni di piano complete di antine metalliche rivestite in plalam. Impianto dato in opera perfettamente funzionante e corredato di tutti i dispositivi richiesti dalle norme armonizzate di riferimento e di Dichiarazione di Conformità alla Direttiva 2014/33/UE. Completo di progetto e incluso tutte le opere, murarie e non, necessarie alla sua installazione:portata fino a 2.000 kg | 04.EL10.051.001 | 5 fermate | cad | 95800 | 0 | 0 | 0
PUG2025/04.EL10.051.003 | 04 | IMPIANTI ELETTRICI | 04.EL10 | ASCENSORI E MONTACARICHI | 04.EL10.051 | Ascensore a trazione elettrica, conforme alla Direttiva 2014/33/UE e rispondente alle norme EN 81-20 e EN 81-50 avente le seguenti caratteristiche: alimentazione 380 V 50 Hz, dispositivo variatore di frequenza VVVF, velocità cabina superiore a 0,15 m/s e fino a 1,00 m/s, accessi cabina 1, porte automatiche con luce fino a 800 mm complete di portali, 180 Avv/h, completo di quadro in manovra elettronico, dispositivo di emergenza e riporto al piano in caso di black out elettrico, dotato di sistema di comunicazione bidirezionale con linea fissa, macchinario di sollevamento in apposito locale costituito da motore elettrico asincrono trifase e argano completo di puleggia, guide di scorrimento cabina e contrappeso in acciaio trafilato, funi di trazione di opportuno diametro e formazione, cabina rivestita in plalam (pannello in lamiera prerivestito con film o vernice organica) con specchio a mezza parete, completa di bottoniera interna con pulsanti braille, illuminazione di emergenza, segnalazioni di carico eccessivo e pulsante per l'attivazione del sistema di comunicazione bidirezionale, illuminazione con faretti a led, operatore porte e sospensioni di piano complete di antine metalliche rivestite in plalam. Impianto dato in opera perfettamente funzionante e corredato di tutti i dispositivi richiesti dalle norme armonizzate di riferimento e di Dichiarazione di Conformità alla Direttiva 2014/33/UE. Completo di progetto e incluso tutte le opere, murarie e non, necessarie alla sua installazione:portata fino a 2.000 kg | 04.EL10.051.003 | sovrapprezzo per ogni fermata in più | cad | 3830 | 0 | 0 | 0
PUG2025/04.EL10.053.001 | 04 | IMPIANTI ELETTRICI | 04.EL10 | ASCENSORI E MONTACARICHI | 04.EL10.053 | Sovrapprezzi agli ascensori elettrici MRL per: doppio accesso contrapposto stessa luce della principale con medesime finiture e caratteristiche per impianto a 5 fermate | 04.EL10.053.001 | per impianto a 5 fermate | cad | 1800 | 0 | 0 | 0
PUG2025/04.EL10.055.001 | 04 | IMPIANTI ELETTRICI | 04.EL10 | ASCENSORI E MONTACARICHI | 04.EL10.055 | Sovrapprezzi agli ascensori elettrici MRL per: doppio accesso adiacente stessa luce della principale con medesime finiture e caratteristiche per impianto a 5 fermate | 04.EL10.055.001 | per impianto a 5 fermate | cad | 2600 | 0 | 0 | 0
PUG2025/04.EL10.057.001 | 04 | IMPIANTI ELETTRICI | 04.EL10 | ASCENSORI E MONTACARICHI | 04.EL10.057 | Sovrapprezzi agli ascensori elettrici MRL per: triplo accesso stessa luce della principale con medesime finiture e caratteristiche per impianto a 5 fermate | 04.EL10.057.001 | impianto a 5 fermate | cad | 5000 | 0 | 0 | 0
PUG2025/04.EL10.059.001 | 04 | IMPIANTI ELETTRICI | 04.EL10 | ASCENSORI E MONTACARICHI | 04.EL10.059 | Sovrapprezzi agli ascensori elettrici MRL per: rivestimento cabina e porte cabina in acciaio inox antigraffio | 04.EL10.059.001 | rivestimento cabina e porte cabina in acciaio inox antigraffio | % | 15 | 0 | 0 | 0
PUG2025/04.EL10.061.001 | 04 | IMPIANTI ELETTRICI | 04.EL10 | ASCENSORI E MONTACARICHI | 04.EL10.061 | Sovrapprezzi agli ascensori elettrici MRL per: rivestimento porte di piano e portali in acciaio inox antigraffio | 04.EL10.061.001 | apertura 700-800 mm | cad | 830 | 0 | 0 | 0
PUG2025/04.EL10.061.003 | 04 | IMPIANTI ELETTRICI | 04.EL10 | ASCENSORI E MONTACARICHI | 04.EL10.061 | Sovrapprezzi agli ascensori elettrici MRL per: rivestimento porte di piano e portali in acciaio inox antigraffio | 04.EL10.061.003 | apertura 900-1000 mm | cad | 990 | 0 | 0 | 0
PUG2025/04.EL10.061.005 | 04 | IMPIANTI ELETTRICI | 04.EL10 | ASCENSORI E MONTACARICHI | 04.EL10.061 | Sovrapprezzi agli ascensori elettrici MRL per: rivestimento porte di piano e portali in acciaio inox antigraffio | 04.EL10.061.005 | apertura 1200-1500 mm | cad | 1085 | 0 | 0 | 0
PUG2025/04.EL10.063.001 | 04 | IMPIANTI ELETTRICI | 04.EL10 | ASCENSORI E MONTACARICHI | 04.EL10.063 | Sovrapprezzi agli ascensori elettrici MRL per: singola porta in esecuzione EI 120 rivestita in acciaio inox antigraffio e completa di portali in inox antigraffio | 04.EL10.063.001 | apertura 700-800 mm | cad | 1550 | 0 | 0 | 0
PUG2025/04.EL10.063.003 | 04 | IMPIANTI ELETTRICI | 04.EL10 | ASCENSORI E MONTACARICHI | 04.EL10.063 | Sovrapprezzi agli ascensori elettrici MRL per: singola porta in esecuzione EI 120 rivestita in acciaio inox antigraffio e completa di portali in inox antigraffio | 04.EL10.063.003 | apertura 900-1000 mm | cad | 1800 | 0 | 0 | 0
PUG2025/04.EL10.063.005 | 04 | IMPIANTI ELETTRICI | 04.EL10 | ASCENSORI E MONTACARICHI | 04.EL10.063 | Sovrapprezzi agli ascensori elettrici MRL per: singola porta in esecuzione EI 120 rivestita in acciaio inox antigraffio e completa di portali in inox antigraffio | 04.EL10.063.005 | apertura 1200-1500 mm | cad | 2300 | 0 | 0 | 0
PUG2025/04.EL10.065.001 | 04 | IMPIANTI ELETTRICI | 04.EL10 | ASCENSORI E MONTACARICHI | 04.EL10.065 | Sovrapprezzi agli ascensori elettrici MRL per: velocità fino a | 04.EL10.065.001 | 1,60 m/s | % | 15 | 0 | 0 | 0
PUG2025/04.EL10.065.003 | 04 | IMPIANTI ELETTRICI | 04.EL10 | ASCENSORI E MONTACARICHI | 04.EL10.065 | Sovrapprezzi agli ascensori elettrici MRL per: velocità fino a | 04.EL10.065.003 | 2,5 m/s | % | 25 | 0 | 0 | 0
PUG2025/04.EL10.067.001 | 04 | IMPIANTI ELETTRICI | 04.EL10 | ASCENSORI E MONTACARICHI | 04.EL10.067 | Sovrapprezzi agli ascensori elettrici MRL per: manovra | 04.EL10.067.001 | simplex | cad | 4050 | 0 | 0 | 0
PUG2025/04.EL10.067.003 | 04 | IMPIANTI ELETTRICI | 04.EL10 | ASCENSORI E MONTACARICHI | 04.EL10.067 | Sovrapprezzi agli ascensori elettrici MRL per: manovra | 04.EL10.067.003 | duplex | cad | 4590 | 0 | 0 | 0
PUG2025/04.EL10.067.005 | 04 | IMPIANTI ELETTRICI | 04.EL10 | ASCENSORI E MONTACARICHI | 04.EL10.067 | Sovrapprezzi agli ascensori elettrici MRL per: manovra | 04.EL10.067.005 | triplex | cad | 6110 | 0 | 0 | 0
PUG2025/04.EL10.069.001 | 04 | IMPIANTI ELETTRICI | 04.EL10 | ASCENSORI E MONTACARICHI | 04.EL10.069 | Sovrapprezzi agli ascensori elettrici MRL per: combinatore telefonico con linea GSM | 04.EL10.069.001 | combinatore telefonico con linea GSM | cad | 1700 | 0 | 0 | 0
PUG2025/04.EL10.071.001 | 04 | IMPIANTI ELETTRICI | 04.EL10 | ASCENSORI E MONTACARICHI | 04.EL10.071 | Sovrapprezzi agli ascensori elettrici MRL per: impianto con testata ribassata, conforme alla EN 81-21, comprese le relative pratiche per il rilascio della Deroga | 04.EL10.071.001 | impianto con testata ribassata, conforme alla EN 81-21 | % | 15 | 0 | 0 | 0
PUG2025/04.EL10.073.001 | 04 | IMPIANTI ELETTRICI | 04.EL10 | ASCENSORI E MONTACARICHI | 04.EL10.073 | Sovrapprezzi agli ascensori elettrici MRL per: impianto con fossa ribassata, conforme alla EN 81-21, comprese le relative pratiche per il rilascio della Deroga | 04.EL10.073.001 | impianto con fossa ribassata, conforme alla EN 81-21, | % | 15 | 0 | 0 | 0
PUG2025/04.EL10.075.001 | 04 | IMPIANTI ELETTRICI | 04.EL10 | ASCENSORI E MONTACARICHI | 04.EL10.075 | Ascensore a trazione oleodinamica, conforme alla Direttiva 2014/33/UE e rispondente alle norme EN 81-20 e EN 81-50 avente le seguenti caratteristiche: alimentazione 380 V 50 Hz, velocità cabina superiore a 0,15 m/s e fino a 1,00 m/s con regolazione della valvola di sovrappressione fino a 50 MPa, accessi cabina 1, porte automatiche con luce fino a 800 mm complete di portali, completo di quadro in manovra elettronico, dispositivo di emergenza e riporto al piano in caso di black out elettrico e dotato di sistema di comunicazione bidirezionale con linea fissa, guide di scorrimento cabina in acciaio trafilato, funi di trazione di opportuna tipologia e formazione, cabina rivestita in plalam (pannello in lamiera prerivestito con film o vernice organica) con specchio a mezza parete, completa di bottoniera interna con pulsanti braille, illuminazione di emergenza, segnalazioni di carico eccessivo e pulsante per l'attivazione del sistema di comunicazione bidirezionale, illuminazione con faretti a led, operatore porte e sospensioni di piano complete di antine metalliche rivestite in plalam. Impianto dato in opera perfettamente funzionante e corredato di tutti i dispositivi richiesti dalle norme armonizzate di riferimento e di Dichiarazione di Conformità alla Direttiva 2014/33/UE; completo di progetto e incluse tutte le opere, murarie e non, necessarie alla sua installazione: portata fino a 480 kg | 04.EL10.075.001 | 4 fermate | cad | 43000 | 0 | 0 | 0
PUG2025/04.EL10.075.003 | 04 | IMPIANTI ELETTRICI | 04.EL10 | ASCENSORI E MONTACARICHI | 04.EL10.075 | Ascensore a trazione oleodinamica, conforme alla Direttiva 2014/33/UE e rispondente alle norme EN 81-20 e EN 81-50 avente le seguenti caratteristiche: alimentazione 380 V 50 Hz, velocità cabina superiore a 0,15 m/s e fino a 1,00 m/s con regolazione della valvola di sovrappressione fino a 50 MPa, accessi cabina 1, porte automatiche con luce fino a 800 mm complete di portali, completo di quadro in manovra elettronico, dispositivo di emergenza e riporto al piano in caso di black out elettrico e dotato di sistema di comunicazione bidirezionale con linea fissa, guide di scorrimento cabina in acciaio trafilato, funi di trazione di opportuna tipologia e formazione, cabina rivestita in plalam (pannello in lamiera prerivestito con film o vernice organica) con specchio a mezza parete, completa di bottoniera interna con pulsanti braille, illuminazione di emergenza, segnalazioni di carico eccessivo e pulsante per l'attivazione del sistema di comunicazione bidirezionale, illuminazione con faretti a led, operatore porte e sospensioni di piano complete di antine metalliche rivestite in plalam. Impianto dato in opera perfettamente funzionante e corredato di tutti i dispositivi richiesti dalle norme armonizzate di riferimento e di Dichiarazione di Conformità alla Direttiva 2014/33/UE; completo di progetto e incluse tutte le opere, murarie e non, necessarie alla sua installazione: portata fino a 480 kg | 04.EL10.075.003 | sovrapprezzo per ogni fermata in più | cad | 2400 | 0 | 0 | 0
PUG2025/04.EL10.077.001 | 04 | IMPIANTI ELETTRICI | 04.EL10 | ASCENSORI E MONTACARICHI | 04.EL10.077 | Ascensore a trazione oleodinamica, conforme alla Direttiva 2014/33/UE e rispondente alle norme EN 81-20 e EN 81-50 avente le seguenti caratteristiche: alimentazione 380 V 50 Hz, velocità cabina superiore a 0,15 m/s e fino a 1,00 m/s con regolazione della valvola di sovrappressione fino a 50 MPa, accessi cabina 1, porte automatiche con luce fino a 800 mm complete di portali, completo di quadro in manovra elettronico, dispositivo di emergenza e riporto al piano in caso di black out elettrico e dotato di sistema di comunicazione bidirezionale con linea fissa, guide di scorrimento cabina in acciaio trafilato, funi di trazione di opportuna tipologia e formazione, cabina rivestita in plalam (pannello in lamiera prerivestito con film o vernice organica) con specchio a mezza parete, completa di bottoniera interna con pulsanti braille, illuminazione di emergenza, segnalazioni di carico eccessivo e pulsante per l'attivazione del sistema di comunicazione bidirezionale, illuminazione con faretti a led, operatore porte e sospensioni di piano complete di antine metalliche rivestite in plalam. Impianto dato in opera perfettamente funzionante e corredato di tutti i dispositivi richiesti dalle norme armonizzate di riferimento e di Dichiarazione di Conformità alla Direttiva 2014/33/UE; completo di progetto e incluse tutte le opere, murarie e non, necessarie alla sua installazione: portata fino a 630 kg | 04.EL10.077.001 | 4 fermate | cad | 47000 | 0 | 0 | 0
PUG2025/04.EL10.077.003 | 04 | IMPIANTI ELETTRICI | 04.EL10 | ASCENSORI E MONTACARICHI | 04.EL10.077 | Ascensore a trazione oleodinamica, conforme alla Direttiva 2014/33/UE e rispondente alle norme EN 81-20 e EN 81-50 avente le seguenti caratteristiche: alimentazione 380 V 50 Hz, velocità cabina superiore a 0,15 m/s e fino a 1,00 m/s con regolazione della valvola di sovrappressione fino a 50 MPa, accessi cabina 1, porte automatiche con luce fino a 800 mm complete di portali, completo di quadro in manovra elettronico, dispositivo di emergenza e riporto al piano in caso di black out elettrico e dotato di sistema di comunicazione bidirezionale con linea fissa, guide di scorrimento cabina in acciaio trafilato, funi di trazione di opportuna tipologia e formazione, cabina rivestita in plalam (pannello in lamiera prerivestito con film o vernice organica) con specchio a mezza parete, completa di bottoniera interna con pulsanti braille, illuminazione di emergenza, segnalazioni di carico eccessivo e pulsante per l'attivazione del sistema di comunicazione bidirezionale, illuminazione con faretti a led, operatore porte e sospensioni di piano complete di antine metalliche rivestite in plalam. Impianto dato in opera perfettamente funzionante e corredato di tutti i dispositivi richiesti dalle norme armonizzate di riferimento e di Dichiarazione di Conformità alla Direttiva 2014/33/UE; completo di progetto e incluse tutte le opere, murarie e non, necessarie alla sua installazione: portata fino a 630 kg | 04.EL10.077.003 | sovrapprezzo per ogni fermata in più | cad | 2600 | 0 | 0 | 0
PUG2025/04.EL10.079.001 | 04 | IMPIANTI ELETTRICI | 04.EL10 | ASCENSORI E MONTACARICHI | 04.EL10.079 | Ascensore a trazione oleodinamica, conforme alla Direttiva 2014/33/UE e rispondente alle norme EN 81-20 e EN 81-50 avente le seguenti caratteristiche: alimentazione 380 V 50 Hz, velocità cabina superiore a 0,15 m/s e fino a 1,00 m/s con regolazione della valvola di sovrappressione fino a 50 MPa, accessi cabina 1, porte automatiche con luce fino a 800 mm complete di portali, completo di quadro in manovra elettronico, dispositivo di emergenza e riporto al piano in caso di black out elettrico e dotato di sistema di comunicazione bidirezionale con linea fissa, guide di scorrimento cabina in acciaio trafilato, funi di trazione di opportuna tipologia e formazione, cabina rivestita in plalam (pannello in lamiera prerivestito con film o vernice organica) con specchio a mezza parete, completa di bottoniera interna con pulsanti braille, illuminazione di emergenza, segnalazioni di carico eccessivo e pulsante per l'attivazione del sistema di comunicazione bidirezionale, illuminazione con faretti a led, operatore porte e sospensioni di piano complete di antine metalliche rivestite in plalam. Impianto dato in opera perfettamente funzionante e corredato di tutti i dispositivi richiesti dalle norme armonizzate di riferimento e di Dichiarazione di Conformità alla Direttiva 2014/33/UE; completo di progetto e incluse tutte le opere, murarie e non, necessarie alla sua installazione: portata fino a 1.000 kg | 04.EL10.079.001 | 2 fermate | cad | 54000 | 0 | 0 | 0
PUG2025/04.EL10.079.003 | 04 | IMPIANTI ELETTRICI | 04.EL10 | ASCENSORI E MONTACARICHI | 04.EL10.079 | Ascensore a trazione oleodinamica, conforme alla Direttiva 2014/33/UE e rispondente alle norme EN 81-20 e EN 81-50 avente le seguenti caratteristiche: alimentazione 380 V 50 Hz, velocità cabina superiore a 0,15 m/s e fino a 1,00 m/s con regolazione della valvola di sovrappressione fino a 50 MPa, accessi cabina 1, porte automatiche con luce fino a 800 mm complete di portali, completo di quadro in manovra elettronico, dispositivo di emergenza e riporto al piano in caso di black out elettrico e dotato di sistema di comunicazione bidirezionale con linea fissa, guide di scorrimento cabina in acciaio trafilato, funi di trazione di opportuna tipologia e formazione, cabina rivestita in plalam (pannello in lamiera prerivestito con film o vernice organica) con specchio a mezza parete, completa di bottoniera interna con pulsanti braille, illuminazione di emergenza, segnalazioni di carico eccessivo e pulsante per l'attivazione del sistema di comunicazione bidirezionale, illuminazione con faretti a led, operatore porte e sospensioni di piano complete di antine metalliche rivestite in plalam. Impianto dato in opera perfettamente funzionante e corredato di tutti i dispositivi richiesti dalle norme armonizzate di riferimento e di Dichiarazione di Conformità alla Direttiva 2014/33/UE; completo di progetto e incluse tutte le opere, murarie e non, necessarie alla sua installazione: portata fino a 1.000 kg | 04.EL10.079.003 | sovrapprezzo per ogni fermata in più | cad | 2900 | 0 | 0 | 0
PUG2025/04.EL10.081.001 | 04 | IMPIANTI ELETTRICI | 04.EL10 | ASCENSORI E MONTACARICHI | 04.EL10.081 | Ascensore a trazione oleodinamica, conforme alla Direttiva 2014/33/UE e rispondente alle norme EN 81-20 e EN 81-50 avente le seguenti caratteristiche: alimentazione 380 V 50 Hz, velocità cabina superiore a 0,15 m/s e fino a 1,00 m/s con regolazione della valvola di sovrappressione fino a 50 MPa, accessi cabina 1, porte automatiche con luce fino a 800 mm complete di portali, completo di quadro in manovra elettronico, dispositivo di emergenza e riporto al piano in caso di black out elettrico e dotato di sistema di comunicazione bidirezionale con linea fissa, guide di scorrimento cabina in acciaio trafilato, funi di trazione di opportuna tipologia e formazione, cabina rivestita in plalam (pannello in lamiera prerivestito con film o vernice organica) con specchio a mezza parete, completa di bottoniera interna con pulsanti braille, illuminazione di emergenza, segnalazioni di carico eccessivo e pulsante per l'attivazione del sistema di comunicazione bidirezionale, illuminazione con faretti a led, operatore porte e sospensioni di piano complete di antine metalliche rivestite in plalam. Impianto dato in opera perfettamente funzionante e corredato di tutti i dispositivi richiesti dalle norme armonizzate di riferimento e di Dichiarazione di Conformità alla Direttiva 2014/33/UE; completo di progetto e incluse tutte le opere, murarie e non, necessarie alla sua installazione: portata fino a 1.500 kg | 04.EL10.081.001 | 2 fermate | cad | 68200 | 0 | 0 | 0
PUG2025/04.EL10.081.003 | 04 | IMPIANTI ELETTRICI | 04.EL10 | ASCENSORI E MONTACARICHI | 04.EL10.081 | Ascensore a trazione oleodinamica, conforme alla Direttiva 2014/33/UE e rispondente alle norme EN 81-20 e EN 81-50 avente le seguenti caratteristiche: alimentazione 380 V 50 Hz, velocità cabina superiore a 0,15 m/s e fino a 1,00 m/s con regolazione della valvola di sovrappressione fino a 50 MPa, accessi cabina 1, porte automatiche con luce fino a 800 mm complete di portali, completo di quadro in manovra elettronico, dispositivo di emergenza e riporto al piano in caso di black out elettrico e dotato di sistema di comunicazione bidirezionale con linea fissa, guide di scorrimento cabina in acciaio trafilato, funi di trazione di opportuna tipologia e formazione, cabina rivestita in plalam (pannello in lamiera prerivestito con film o vernice organica) con specchio a mezza parete, completa di bottoniera interna con pulsanti braille, illuminazione di emergenza, segnalazioni di carico eccessivo e pulsante per l'attivazione del sistema di comunicazione bidirezionale, illuminazione con faretti a led, operatore porte e sospensioni di piano complete di antine metalliche rivestite in plalam. Impianto dato in opera perfettamente funzionante e corredato di tutti i dispositivi richiesti dalle norme armonizzate di riferimento e di Dichiarazione di Conformità alla Direttiva 2014/33/UE; completo di progetto e incluse tutte le opere, murarie e non, necessarie alla sua installazione: portata fino a 1.500 kg | 04.EL10.081.003 | sovrapprezzo per ogni fermata in più | cad | 3150 | 0 | 0 | 0
PUG2025/04.EL10.083.001 | 04 | IMPIANTI ELETTRICI | 04.EL10 | ASCENSORI E MONTACARICHI | 04.EL10.083 | Ascensore a trazione oleodinamica, conforme alla Direttiva 2014/33/UE e rispondente alle norme EN 81-20 e EN 81-50 avente le seguenti caratteristiche: alimentazione 380 V 50 Hz, velocità cabina superiore a 0,15 m/s e fino a 1,00 m/s con regolazione della valvola di sovrappressione fino a 50 MPa, accessi cabina 1, porte automatiche con luce fino a 800 mm complete di portali, completo di quadro in manovra elettronico, dispositivo di emergenza e riporto al piano in caso di black out elettrico e dotato di sistema di comunicazione bidirezionale con linea fissa, guide di scorrimento cabina in acciaio trafilato, funi di trazione di opportuna tipologia e formazione, cabina rivestita in plalam (pannello in lamiera prerivestito con film o vernice organica) con specchio a mezza parete, completa di bottoniera interna con pulsanti braille, illuminazione di emergenza, segnalazioni di carico eccessivo e pulsante per l'attivazione del sistema di comunicazione bidirezionale, illuminazione con faretti a led, operatore porte e sospensioni di piano complete di antine metalliche rivestite in plalam. Impianto dato in opera perfettamente funzionante e corredato di tutti i dispositivi richiesti dalle norme armonizzate di riferimento e di Dichiarazione di Conformità alla Direttiva 2014/33/UE; completo di progetto e incluse tutte le opere, murarie e non, necessarie alla sua installazione: portata fino a 2.000 kg | 04.EL10.083.001 | 2 fermate | cad | 73300 | 0 | 0 | 0
PUG2025/04.EL10.083.003 | 04 | IMPIANTI ELETTRICI | 04.EL10 | ASCENSORI E MONTACARICHI | 04.EL10.083 | Ascensore a trazione oleodinamica, conforme alla Direttiva 2014/33/UE e rispondente alle norme EN 81-20 e EN 81-50 avente le seguenti caratteristiche: alimentazione 380 V 50 Hz, velocità cabina superiore a 0,15 m/s e fino a 1,00 m/s con regolazione della valvola di sovrappressione fino a 50 MPa, accessi cabina 1, porte automatiche con luce fino a 800 mm complete di portali, completo di quadro in manovra elettronico, dispositivo di emergenza e riporto al piano in caso di black out elettrico e dotato di sistema di comunicazione bidirezionale con linea fissa, guide di scorrimento cabina in acciaio trafilato, funi di trazione di opportuna tipologia e formazione, cabina rivestita in plalam (pannello in lamiera prerivestito con film o vernice organica) con specchio a mezza parete, completa di bottoniera interna con pulsanti braille, illuminazione di emergenza, segnalazioni di carico eccessivo e pulsante per l'attivazione del sistema di comunicazione bidirezionale, illuminazione con faretti a led, operatore porte e sospensioni di piano complete di antine metalliche rivestite in plalam. Impianto dato in opera perfettamente funzionante e corredato di tutti i dispositivi richiesti dalle norme armonizzate di riferimento e di Dichiarazione di Conformità alla Direttiva 2014/33/UE; completo di progetto e incluse tutte le opere, murarie e non, necessarie alla sua installazione: portata fino a 2.000 kg | 04.EL10.083.003 | sovrapprezzo per ogni fermata in più | cad | 3550 | 0 | 0 | 0
PUG2025/04.EL10.085.001 | 04 | IMPIANTI ELETTRICI | 04.EL10 | ASCENSORI E MONTACARICHI | 04.EL10.085 | Ascensore a trazione oleodinamica, conforme alla Direttiva 2014/33/UE e rispondente alle norme EN 81-20 e EN 81-50 avente le seguenti caratteristiche: alimentazione 380 V 50 Hz, velocità cabina superiore a 0,15 m/s e fino a 1,00 m/s con regolazione della valvola di sovrappressione fino a 50 MPa, accessi cabina 1, porte automatiche con luce fino a 800 mm complete di portali, completo di quadro in manovra elettronico, dispositivo di emergenza e riporto al piano in caso di black out elettrico e dotato di sistema di comunicazione bidirezionale con linea fissa, guide di scorrimento cabina in acciaio trafilato, funi di trazione di opportuna tipologia e formazione, cabina rivestita in plalam (pannello in lamiera prerivestito con film o vernice organica) con specchio a mezza parete, completa di bottoniera interna con pulsanti braille, illuminazione di emergenza, segnalazioni di carico eccessivo e pulsante per l'attivazione del sistema di comunicazione bidirezionale, illuminazione con faretti a led, operatore porte e sospensioni di piano complete di antine metalliche rivestite in plalam. Impianto dato in opera perfettamente funzionante e corredato di tutti i dispositivi richiesti dalle norme armonizzate di riferimento e di Dichiarazione di Conformità alla Direttiva 2014/33/UE; completo di progetto e incluse tutte le opere, murarie e non, necessarie alla sua installazione: portata fino a 5.000 kg | 04.EL10.085.001 | 2 fermate | cad | 100500 | 0 | 0 | 0
PUG2025/04.EL10.085.003 | 04 | IMPIANTI ELETTRICI | 04.EL10 | ASCENSORI E MONTACARICHI | 04.EL10.085 | Ascensore a trazione oleodinamica, conforme alla Direttiva 2014/33/UE e rispondente alle norme EN 81-20 e EN 81-50 avente le seguenti caratteristiche: alimentazione 380 V 50 Hz, velocità cabina superiore a 0,15 m/s e fino a 1,00 m/s con regolazione della valvola di sovrappressione fino a 50 MPa, accessi cabina 1, porte automatiche con luce fino a 800 mm complete di portali, completo di quadro in manovra elettronico, dispositivo di emergenza e riporto al piano in caso di black out elettrico e dotato di sistema di comunicazione bidirezionale con linea fissa, guide di scorrimento cabina in acciaio trafilato, funi di trazione di opportuna tipologia e formazione, cabina rivestita in plalam (pannello in lamiera prerivestito con film o vernice organica) con specchio a mezza parete, completa di bottoniera interna con pulsanti braille, illuminazione di emergenza, segnalazioni di carico eccessivo e pulsante per l'attivazione del sistema di comunicazione bidirezionale, illuminazione con faretti a led, operatore porte e sospensioni di piano complete di antine metalliche rivestite in plalam. Impianto dato in opera perfettamente funzionante e corredato di tutti i dispositivi richiesti dalle norme armonizzate di riferimento e di Dichiarazione di Conformità alla Direttiva 2014/33/UE; completo di progetto e incluse tutte le opere, murarie e non, necessarie alla sua installazione: portata fino a 5.000 kg | 04.EL10.085.003 | sovrapprezzo per ogni fermata in più | cad | 3800 | 0 | 0 | 0
PUG2025/04.EL10.087.001 | 04 | IMPIANTI ELETTRICI | 04.EL10 | ASCENSORI E MONTACARICHI | 04.EL10.087 | Sovrapprezzi agli ascensori idraulici per: doppio accesso contrapposto stessa luce della principale con medesime finiture e caratteristiche per impianto a 5 fermate | 04.EL10.087.001 | per impianto a 5 fermate | cad | 1800 | 0 | 0 | 0
PUG2025/04.EL10.089.001 | 04 | IMPIANTI ELETTRICI | 04.EL10 | ASCENSORI E MONTACARICHI | 04.EL10.089 | Sovrapprezzi agli ascensori idraulici per: doppio accesso adiacente stessa luce della principale con medesime finiture e caratteristiche per impianto a 5 fermate | 04.EL10.089.001 | per impianto a 5 fermate | cad | 2600 | 0 | 0 | 0
PUG2025/04.EL10.091.001 | 04 | IMPIANTI ELETTRICI | 04.EL10 | ASCENSORI E MONTACARICHI | 04.EL10.091 | Sovrapprezzi agli ascensori idraulici per: triplo accesso stessa luce della principale con medesime finiture e caratteristiche per impianto a 5 fermate | 04.EL10.091.001 | impianto a 5 fermate | cad | 5000 | 0 | 0 | 0
PUG2025/04.EL10.093.001 | 04 | IMPIANTI ELETTRICI | 04.EL10 | ASCENSORI E MONTACARICHI | 04.EL10.093 | Sovrapprezzi agli ascensori idraulici per: rivestimento cabina e porte cabina in acciaio inox antigraffio | 04.EL10.093.001 | rivestimento cabina e porte cabina in acciaio inox antigraffio | % | 15 | 0 | 0 | 0
PUG2025/04.EL10.095.001 | 04 | IMPIANTI ELETTRICI | 04.EL10 | ASCENSORI E MONTACARICHI | 04.EL10.095 | Sovrapprezzi agli ascensori idraulici per: rivestimento porte di piano e portali in acciaio inox antigraffio | 04.EL10.095.001 | apertura 700-800 mm | cad | 830 | 0 | 0 | 0
PUG2025/04.EL10.095.003 | 04 | IMPIANTI ELETTRICI | 04.EL10 | ASCENSORI E MONTACARICHI | 04.EL10.095 | Sovrapprezzi agli ascensori idraulici per: rivestimento porte di piano e portali in acciaio inox antigraffio | 04.EL10.095.003 | apertura 900-1000 mm | cad | 990 | 0 | 0 | 0
PUG2025/04.EL10.095.005 | 04 | IMPIANTI ELETTRICI | 04.EL10 | ASCENSORI E MONTACARICHI | 04.EL10.095 | Sovrapprezzi agli ascensori idraulici per: rivestimento porte di piano e portali in acciaio inox antigraffio | 04.EL10.095.005 | apertura 1200-1500 mm | cad | 1085 | 0 | 0 | 0
PUG2025/04.EL10.097.001 | 04 | IMPIANTI ELETTRICI | 04.EL10 | ASCENSORI E MONTACARICHI | 04.EL10.097 | Sovrapprezzi agli ascensori idraulici per: singola porta in esecuzione EI 120 rivestita in acciaio inox antigraffio e completa di portali in inox antigraffio | 04.EL10.097.001 | apertura 700-800 mm | cad | 1550 | 0 | 0 | 0
PUG2025/04.EL10.097.003 | 04 | IMPIANTI ELETTRICI | 04.EL10 | ASCENSORI E MONTACARICHI | 04.EL10.097 | Sovrapprezzi agli ascensori idraulici per: singola porta in esecuzione EI 120 rivestita in acciaio inox antigraffio e completa di portali in inox antigraffio | 04.EL10.097.003 | apertura 900-1000 mm | cad | 1800 | 0 | 0 | 0
PUG2025/04.EL10.097.005 | 04 | IMPIANTI ELETTRICI | 04.EL10 | ASCENSORI E MONTACARICHI | 04.EL10.097 | Sovrapprezzi agli ascensori idraulici per: singola porta in esecuzione EI 120 rivestita in acciaio inox antigraffio e completa di portali in inox antigraffio | 04.EL10.097.005 | apertura 1200-1500 mm | cad | 2300 | 0 | 0 | 0
PUG2025/04.EL10.099.001 | 04 | IMPIANTI ELETTRICI | 04.EL10 | ASCENSORI E MONTACARICHI | 04.EL10.099 | Sovrapprezzi agli ascensori idraulici per: manovra | 04.EL10.099.001 | simplex | cad | 4050 | 0 | 0 | 0
PUG2025/04.EL10.099.003 | 04 | IMPIANTI ELETTRICI | 04.EL10 | ASCENSORI E MONTACARICHI | 04.EL10.099 | Sovrapprezzi agli ascensori idraulici per: manovra | 04.EL10.099.003 | duplex | cad | 4590 | 0 | 0 | 0
PUG2025/04.EL10.099.005 | 04 | IMPIANTI ELETTRICI | 04.EL10 | ASCENSORI E MONTACARICHI | 04.EL10.099 | Sovrapprezzi agli ascensori idraulici per: manovra | 04.EL10.099.005 | triplex | cad | 6110 | 0 | 0 | 0
PUG2025/04.EL10.101.001 | 04 | IMPIANTI ELETTRICI | 04.EL10 | ASCENSORI E MONTACARICHI | 04.EL10.101 | Sovrapprezzi agli ascensori idraulici per: combinatore telefonico con linea GSM | 04.EL10.101.001 | combinatore telefonico con linea GSM | cad | 1700 | 0 | 0 | 0
PUG2025/04.EL10.103.001 | 04 | IMPIANTI ELETTRICI | 04.EL10 | ASCENSORI E MONTACARICHI | 04.EL10.103 | Sovrapprezzi agli ascensori idraulici per: impianto con testata ribassata, conforme alla EN 81-21, comprese le relative pratiche per il rilascio della Deroga | 04.EL10.103.001 | impianto con testata ribassata, conforme alla EN 81-21 | % | 15 | 0 | 0 | 0
PUG2025/04.EL10.105.001 | 04 | IMPIANTI ELETTRICI | 04.EL10 | ASCENSORI E MONTACARICHI | 04.EL10.105 | Sovrapprezzi agli ascensori idraulici per: impianto con fossa ribassata, conforme alla EN 81-21, comprese le relative pratiche per il rilascio della Deroga | 04.EL10.105.001 | impianto con fossa ribassata, conforme alla EN 81-21 | % | 15 | 0 | 0 | 0
PUG2025/04.EL10.107.001 | 04 | IMPIANTI ELETTRICI | 04.EL10 | ASCENSORI E MONTACARICHI | 04.EL10.107 | Sovrapprezzi agli ascensori idraulici per: vano realizzato con incastellatura metallica tamponata in vetro di sicurezza antisfondamento, compreso di tutta la progettazione strutturale necessaria per le autorizzazioni del Genio Civile | 04.EL10.107.001 | incastellatura interna | % | 60 | 0 | 0 | 0
PUG2025/04.EL10.107.003 | 04 | IMPIANTI ELETTRICI | 04.EL10 | ASCENSORI E MONTACARICHI | 04.EL10.107 | Sovrapprezzi agli ascensori idraulici per: vano realizzato con incastellatura metallica tamponata in vetro di sicurezza antisfondamento, compreso di tutta la progettazione strutturale necessaria per le autorizzazioni del Genio Civile | 04.EL10.107.003 | incastellatura esterna | % | 65 | 0 | 0 | 0
PUG2025/04.EL10.109.001 | 04 | IMPIANTI ELETTRICI | 04.EL10 | ASCENSORI E MONTACARICHI | 04.EL10.109 | realizzazione scavo della fossa, platea di fondazione e relativi muri perimetrali compreso di tutta la progettazione strutturale necessaria per le autorizzazioni del Genio Civile: | 04.EL10.109.001 | impianto con fossa ribassata | % | 8 | 0 | 0 | 0
PUG2025/04.EL10.109.003 | 04 | IMPIANTI ELETTRICI | 04.EL10 | ASCENSORI E MONTACARICHI | 04.EL10.109 | realizzazione scavo della fossa, platea di fondazione e relativi muri perimetrali compreso di tutta la progettazione strutturale necessaria per le autorizzazioni del Genio Civile: | 04.EL10.109.003 | impianto con fossa secondo normativa | % | 15 | 0 | 0 | 0
PUG2025/04.EL10.111.001 | 04 | IMPIANTI ELETTRICI | 04.EL10 | ASCENSORI E MONTACARICHI | 04.EL10.111 | taglio scala per alloggiamento incastellatura (per ogni rampa di scala) | 04.EL10.111.001 | per alloggiamento incastellatura (per ogni rampa di scala) | cad | 2200 | 0 | 0 | 0
PUG2025/04.EL11.001.001 | 04 | IMPIANTI ELETTRICI | 04.EL11 | PIATTAFORME ELEVATRICI E SCALE MOBILI | 04.EL11.001 | Piattaforma elevatrice senza porte nel supporto del carico (cabina), con manovra a "uomo presente", in accordo al DLgs 27 gennaio 2010 n.17 (Attuazione della Direttiva 2006/42/CE) e rispondenti alla EN 81-4; installata in vano proprio, ad azionamento oleodinamico indiretto con pistone nel vano, portata fino a 250 Kg, dimensione interne di cabina fino a 900 x 1.300 mm con accessi delle porte di piano di dimensioni fino a 800 x 2.000 mm, n. 2 fermate, n. 2 servizi, n. 1 ingresso, corsa utile fino a 3,50 m e velocità massima 0,15 m/s, tensione di alimentazione 220 V monofase o 380 V trifase, avviamento diretto, tolleranza di livellamento massimo +/-20 mm, limiti di temperatura di esercizio compresi tra +5 °C e +40 °C, dotata di dispositivo di emergenza per il ritorno al piano più basso in caso di mancanza di tensione, manovra di emergenza diretta sulla centralina con valvola per discesa e pompa a mano per salita, luce di emergenza all'interno del supporto del carico (cabina), bottoniere interne e di piano con pulsanti a "uomo presente"; completa di guide, staffe di fissaggio, linee elettriche, pistone con valvola di controllo della velocità in discesa, sistema per la prova del paracadute, centralina completa di valvola di non ritorno, dispositivo per controllo del sovraccarico, vasca recupero olio, supporto del carico (cabina), rivestita in plalam (pannello in lamiera prerivestito con film o vernice organica), fondo fisso con pavimento in vinile, sistema di comunicazione bidirezionale con linea fissa, illuminazione con luce diffusa, porte di piano manuali metalliche in tinta RAL complete di bottoniera, serrature di sicurezza omologate, n. 1 fotocellulla in corrispondenza dell'accesso al supporto del carico (cabina), centralina e quadro posti in idoneo locale a distanza massima di 10 m dal vano di corsa; completo di arcata, dispositivi paracadute, funi, gruppo oleodinamico composto da centralina e pistone a singolo sfilante, tubazioni flessibili, raccordi ed accessori per il fissaggio, olio idraulico, linee elettriche nel vano in idonee canalizzazioni, cavi flessibili, illuminazione del vano corsa; compresi il trasporto e lo scarico, l'assistenza muraria e tutte le opere, murarie e non, necessarie alla sua installazione: portata fino a 250 kg | 04.EL11.001.001 | 2 fermate | cad | 24300 | 0 | 0 | 0
PUG2025/04.EL11.001.003 | 04 | IMPIANTI ELETTRICI | 04.EL11 | PIATTAFORME ELEVATRICI E SCALE MOBILI | 04.EL11.001 | Piattaforma elevatrice senza porte nel supporto del carico (cabina), con manovra a "uomo presente", in accordo al DLgs 27 gennaio 2010 n.17 (Attuazione della Direttiva 2006/42/CE) e rispondenti alla EN 81-4; installata in vano proprio, ad azionamento oleodinamico indiretto con pistone nel vano, portata fino a 250 Kg, dimensione interne di cabina fino a 900 x 1.300 mm con accessi delle porte di piano di dimensioni fino a 800 x 2.000 mm, n. 2 fermate, n. 2 servizi, n. 1 ingresso, corsa utile fino a 3,50 m e velocità massima 0,15 m/s, tensione di alimentazione 220 V monofase o 380 V trifase, avviamento diretto, tolleranza di livellamento massimo +/-20 mm, limiti di temperatura di esercizio compresi tra +5 °C e +40 °C, dotata di dispositivo di emergenza per il ritorno al piano più basso in caso di mancanza di tensione, manovra di emergenza diretta sulla centralina con valvola per discesa e pompa a mano per salita, luce di emergenza all'interno del supporto del carico (cabina), bottoniere interne e di piano con pulsanti a "uomo presente"; completa di guide, staffe di fissaggio, linee elettriche, pistone con valvola di controllo della velocità in discesa, sistema per la prova del paracadute, centralina completa di valvola di non ritorno, dispositivo per controllo del sovraccarico, vasca recupero olio, supporto del carico (cabina), rivestita in plalam (pannello in lamiera prerivestito con film o vernice organica), fondo fisso con pavimento in vinile, sistema di comunicazione bidirezionale con linea fissa, illuminazione con luce diffusa, porte di piano manuali metalliche in tinta RAL complete di bottoniera, serrature di sicurezza omologate, n. 1 fotocellulla in corrispondenza dell'accesso al supporto del carico (cabina), centralina e quadro posti in idoneo locale a distanza massima di 10 m dal vano di corsa; completo di arcata, dispositivi paracadute, funi, gruppo oleodinamico composto da centralina e pistone a singolo sfilante, tubazioni flessibili, raccordi ed accessori per il fissaggio, olio idraulico, linee elettriche nel vano in idonee canalizzazioni, cavi flessibili, illuminazione del vano corsa; compresi il trasporto e lo scarico, l'assistenza muraria e tutte le opere, murarie e non, necessarie alla sua installazione: portata fino a 250 kg | 04.EL11.001.003 | sovrapprezzo per azionamenento elettrico, valutato a corpo | cad | 6300 | 0 | 0 | 0
PUG2025/04.EL11.001.005 | 04 | IMPIANTI ELETTRICI | 04.EL11 | PIATTAFORME ELEVATRICI E SCALE MOBILI | 04.EL11.001 | Piattaforma elevatrice senza porte nel supporto del carico (cabina), con manovra a "uomo presente", in accordo al DLgs 27 gennaio 2010 n.17 (Attuazione della Direttiva 2006/42/CE) e rispondenti alla EN 81-4; installata in vano proprio, ad azionamento oleodinamico indiretto con pistone nel vano, portata fino a 250 Kg, dimensione interne di cabina fino a 900 x 1.300 mm con accessi delle porte di piano di dimensioni fino a 800 x 2.000 mm, n. 2 fermate, n. 2 servizi, n. 1 ingresso, corsa utile fino a 3,50 m e velocità massima 0,15 m/s, tensione di alimentazione 220 V monofase o 380 V trifase, avviamento diretto, tolleranza di livellamento massimo +/-20 mm, limiti di temperatura di esercizio compresi tra +5 °C e +40 °C, dotata di dispositivo di emergenza per il ritorno al piano più basso in caso di mancanza di tensione, manovra di emergenza diretta sulla centralina con valvola per discesa e pompa a mano per salita, luce di emergenza all'interno del supporto del carico (cabina), bottoniere interne e di piano con pulsanti a "uomo presente"; completa di guide, staffe di fissaggio, linee elettriche, pistone con valvola di controllo della velocità in discesa, sistema per la prova del paracadute, centralina completa di valvola di non ritorno, dispositivo per controllo del sovraccarico, vasca recupero olio, supporto del carico (cabina), rivestita in plalam (pannello in lamiera prerivestito con film o vernice organica), fondo fisso con pavimento in vinile, sistema di comunicazione bidirezionale con linea fissa, illuminazione con luce diffusa, porte di piano manuali metalliche in tinta RAL complete di bottoniera, serrature di sicurezza omologate, n. 1 fotocellulla in corrispondenza dell'accesso al supporto del carico (cabina), centralina e quadro posti in idoneo locale a distanza massima di 10 m dal vano di corsa; completo di arcata, dispositivi paracadute, funi, gruppo oleodinamico composto da centralina e pistone a singolo sfilante, tubazioni flessibili, raccordi ed accessori per il fissaggio, olio idraulico, linee elettriche nel vano in idonee canalizzazioni, cavi flessibili, illuminazione del vano corsa; compresi il trasporto e lo scarico, l'assistenza muraria e tutte le opere, murarie e non, necessarie alla sua installazione: portata fino a 250 kg | 04.EL11.001.005 | sovrapprezzo per manovra universale, valutato a corpo | cad | 4000 | 0 | 0 | 0
PUG2025/04.EL11.001.007 | 04 | IMPIANTI ELETTRICI | 04.EL11 | PIATTAFORME ELEVATRICI E SCALE MOBILI | 04.EL11.001 | Piattaforma elevatrice senza porte nel supporto del carico (cabina), con manovra a "uomo presente", in accordo al DLgs 27 gennaio 2010 n.17 (Attuazione della Direttiva 2006/42/CE) e rispondenti alla EN 81-4; installata in vano proprio, ad azionamento oleodinamico indiretto con pistone nel vano, portata fino a 250 Kg, dimensione interne di cabina fino a 900 x 1.300 mm con accessi delle porte di piano di dimensioni fino a 800 x 2.000 mm, n. 2 fermate, n. 2 servizi, n. 1 ingresso, corsa utile fino a 3,50 m e velocità massima 0,15 m/s, tensione di alimentazione 220 V monofase o 380 V trifase, avviamento diretto, tolleranza di livellamento massimo +/-20 mm, limiti di temperatura di esercizio compresi tra +5 °C e +40 °C, dotata di dispositivo di emergenza per il ritorno al piano più basso in caso di mancanza di tensione, manovra di emergenza diretta sulla centralina con valvola per discesa e pompa a mano per salita, luce di emergenza all'interno del supporto del carico (cabina), bottoniere interne e di piano con pulsanti a "uomo presente"; completa di guide, staffe di fissaggio, linee elettriche, pistone con valvola di controllo della velocità in discesa, sistema per la prova del paracadute, centralina completa di valvola di non ritorno, dispositivo per controllo del sovraccarico, vasca recupero olio, supporto del carico (cabina), rivestita in plalam (pannello in lamiera prerivestito con film o vernice organica), fondo fisso con pavimento in vinile, sistema di comunicazione bidirezionale con linea fissa, illuminazione con luce diffusa, porte di piano manuali metalliche in tinta RAL complete di bottoniera, serrature di sicurezza omologate, n. 1 fotocellulla in corrispondenza dell'accesso al supporto del carico (cabina), centralina e quadro posti in idoneo locale a distanza massima di 10 m dal vano di corsa; completo di arcata, dispositivi paracadute, funi, gruppo oleodinamico composto da centralina e pistone a singolo sfilante, tubazioni flessibili, raccordi ed accessori per il fissaggio, olio idraulico, linee elettriche nel vano in idonee canalizzazioni, cavi flessibili, illuminazione del vano corsa; compresi il trasporto e lo scarico, l'assistenza muraria e tutte le opere, murarie e non, necessarie alla sua installazione: portata fino a 250 kg | 04.EL11.001.007 | sovrapprezzo per ogni fermata in più oltre le due, per impianto con manovra a "uomo presente" | cad | 2200 | 0 | 0 | 0
PUG2025/04.EL11.001.009 | 04 | IMPIANTI ELETTRICI | 04.EL11 | PIATTAFORME ELEVATRICI E SCALE MOBILI | 04.EL11.001 | Piattaforma elevatrice senza porte nel supporto del carico (cabina), con manovra a "uomo presente", in accordo al DLgs 27 gennaio 2010 n.17 (Attuazione della Direttiva 2006/42/CE) e rispondenti alla EN 81-4; installata in vano proprio, ad azionamento oleodinamico indiretto con pistone nel vano, portata fino a 250 Kg, dimensione interne di cabina fino a 900 x 1.300 mm con accessi delle porte di piano di dimensioni fino a 800 x 2.000 mm, n. 2 fermate, n. 2 servizi, n. 1 ingresso, corsa utile fino a 3,50 m e velocità massima 0,15 m/s, tensione di alimentazione 220 V monofase o 380 V trifase, avviamento diretto, tolleranza di livellamento massimo +/-20 mm, limiti di temperatura di esercizio compresi tra +5 °C e +40 °C, dotata di dispositivo di emergenza per il ritorno al piano più basso in caso di mancanza di tensione, manovra di emergenza diretta sulla centralina con valvola per discesa e pompa a mano per salita, luce di emergenza all'interno del supporto del carico (cabina), bottoniere interne e di piano con pulsanti a "uomo presente"; completa di guide, staffe di fissaggio, linee elettriche, pistone con valvola di controllo della velocità in discesa, sistema per la prova del paracadute, centralina completa di valvola di non ritorno, dispositivo per controllo del sovraccarico, vasca recupero olio, supporto del carico (cabina), rivestita in plalam (pannello in lamiera prerivestito con film o vernice organica), fondo fisso con pavimento in vinile, sistema di comunicazione bidirezionale con linea fissa, illuminazione con luce diffusa, porte di piano manuali metalliche in tinta RAL complete di bottoniera, serrature di sicurezza omologate, n. 1 fotocellulla in corrispondenza dell'accesso al supporto del carico (cabina), centralina e quadro posti in idoneo locale a distanza massima di 10 m dal vano di corsa; completo di arcata, dispositivi paracadute, funi, gruppo oleodinamico composto da centralina e pistone a singolo sfilante, tubazioni flessibili, raccordi ed accessori per il fissaggio, olio idraulico, linee elettriche nel vano in idonee canalizzazioni, cavi flessibili, illuminazione del vano corsa; compresi il trasporto e lo scarico, l'assistenza muraria e tutte le opere, murarie e non, necessarie alla sua installazione: portata fino a 250 kg | 04.EL11.001.009 | sovrapprezzo per ogni fermata in più oltre le due, per impianto con manovra a manovra universale | cad | 2650 | 0 | 0 | 0
PUG2025/04.EL11.003.001 | 04 | IMPIANTI ELETTRICI | 04.EL11 | PIATTAFORME ELEVATRICI E SCALE MOBILI | 04.EL11.003 | Piattaforma elevatrice senza porte nel supporto del carico (cabina), con manovra a "uomo presente", in accordo al DLgs 27 gennaio 2010 n.17 (Attuazione della Direttiva 2006/42/CE) e rispondenti alla EN 81-4; installata in vano proprio, ad azionamento oleodinamico indiretto con pistone nel vano, portata fino a 250 Kg, dimensione interne di cabina fino a 900 x 1.300 mm con accessi delle porte di piano di dimensioni fino a 800 x 2.000 mm, n. 2 fermate, n. 2 servizi, n. 1 ingresso, corsa utile fino a 3,50 m e velocità massima 0,15 m/s, tensione di alimentazione 220 V monofase o 380 V trifase, avviamento diretto, tolleranza di livellamento massimo +/-20 mm, limiti di temperatura di esercizio compresi tra +5 °C e +40 °C, dotata di dispositivo di emergenza per il ritorno al piano più basso in caso di mancanza di tensione, manovra di emergenza diretta sulla centralina con valvola per discesa e pompa a mano per salita, luce di emergenza all'interno del supporto del carico (cabina), bottoniere interne e di piano con pulsanti a "uomo presente"; completa di guide, staffe di fissaggio, linee elettriche, pistone con valvola di controllo della velocità in discesa, sistema per la prova del paracadute, centralina completa di valvola di non ritorno, dispositivo per controllo del sovraccarico, vasca recupero olio, supporto del carico (cabina), rivestita in plalam (pannello in lamiera prerivestito con film o vernice organica), fondo fisso con pavimento in vinile, sistema di comunicazione bidirezionale con linea fissa, illuminazione con luce diffusa, porte di piano manuali metalliche in tinta RAL complete di bottoniera, serrature di sicurezza omologate, n. 1 fotocellulla in corrispondenza dell'accesso al supporto del carico (cabina), centralina e quadro posti in idoneo locale a distanza massima di 10 m dal vano di corsa; completo di arcata, dispositivi paracadute, funi, gruppo oleodinamico composto da centralina e pistone a singolo sfilante, tubazioni flessibili, raccordi ed accessori per il fissaggio, olio idraulico, linee elettriche nel vano in idonee canalizzazioni, cavi flessibili, illuminazione del vano corsa; compresi il trasporto e lo scarico, l'assistenza muraria e tutte le opere, murarie e non, necessarie alla sua installazione: portata fino a 600 kg | 04.EL11.003.001 | 2 fermate | cad | 28000 | 0 | 0 | 0
PUG2025/04.EL11.003.003 | 04 | IMPIANTI ELETTRICI | 04.EL11 | PIATTAFORME ELEVATRICI E SCALE MOBILI | 04.EL11.003 | Piattaforma elevatrice senza porte nel supporto del carico (cabina), con manovra a "uomo presente", in accordo al DLgs 27 gennaio 2010 n.17 (Attuazione della Direttiva 2006/42/CE) e rispondenti alla EN 81-4; installata in vano proprio, ad azionamento oleodinamico indiretto con pistone nel vano, portata fino a 250 Kg, dimensione interne di cabina fino a 900 x 1.300 mm con accessi delle porte di piano di dimensioni fino a 800 x 2.000 mm, n. 2 fermate, n. 2 servizi, n. 1 ingresso, corsa utile fino a 3,50 m e velocità massima 0,15 m/s, tensione di alimentazione 220 V monofase o 380 V trifase, avviamento diretto, tolleranza di livellamento massimo +/-20 mm, limiti di temperatura di esercizio compresi tra +5 °C e +40 °C, dotata di dispositivo di emergenza per il ritorno al piano più basso in caso di mancanza di tensione, manovra di emergenza diretta sulla centralina con valvola per discesa e pompa a mano per salita, luce di emergenza all'interno del supporto del carico (cabina), bottoniere interne e di piano con pulsanti a "uomo presente"; completa di guide, staffe di fissaggio, linee elettriche, pistone con valvola di controllo della velocità in discesa, sistema per la prova del paracadute, centralina completa di valvola di non ritorno, dispositivo per controllo del sovraccarico, vasca recupero olio, supporto del carico (cabina), rivestita in plalam (pannello in lamiera prerivestito con film o vernice organica), fondo fisso con pavimento in vinile, sistema di comunicazione bidirezionale con linea fissa, illuminazione con luce diffusa, porte di piano manuali metalliche in tinta RAL complete di bottoniera, serrature di sicurezza omologate, n. 1 fotocellulla in corrispondenza dell'accesso al supporto del carico (cabina), centralina e quadro posti in idoneo locale a distanza massima di 10 m dal vano di corsa; completo di arcata, dispositivi paracadute, funi, gruppo oleodinamico composto da centralina e pistone a singolo sfilante, tubazioni flessibili, raccordi ed accessori per il fissaggio, olio idraulico, linee elettriche nel vano in idonee canalizzazioni, cavi flessibili, illuminazione del vano corsa; compresi il trasporto e lo scarico, l'assistenza muraria e tutte le opere, murarie e non, necessarie alla sua installazione: portata fino a 600 kg | 04.EL11.003.003 | sovrapprezzo per ogni fermata in più oltre le due, per impianto con manovra a "uomo presente" | cad | 2600 | 0 | 0 | 0
PUG2025/04.EL11.003.005 | 04 | IMPIANTI ELETTRICI | 04.EL11 | PIATTAFORME ELEVATRICI E SCALE MOBILI | 04.EL11.003 | Piattaforma elevatrice senza porte nel supporto del carico (cabina), con manovra a "uomo presente", in accordo al DLgs 27 gennaio 2010 n.17 (Attuazione della Direttiva 2006/42/CE) e rispondenti alla EN 81-4; installata in vano proprio, ad azionamento oleodinamico indiretto con pistone nel vano, portata fino a 250 Kg, dimensione interne di cabina fino a 900 x 1.300 mm con accessi delle porte di piano di dimensioni fino a 800 x 2.000 mm, n. 2 fermate, n. 2 servizi, n. 1 ingresso, corsa utile fino a 3,50 m e velocità massima 0,15 m/s, tensione di alimentazione 220 V monofase o 380 V trifase, avviamento diretto, tolleranza di livellamento massimo +/-20 mm, limiti di temperatura di esercizio compresi tra +5 °C e +40 °C, dotata di dispositivo di emergenza per il ritorno al piano più basso in caso di mancanza di tensione, manovra di emergenza diretta sulla centralina con valvola per discesa e pompa a mano per salita, luce di emergenza all'interno del supporto del carico (cabina), bottoniere interne e di piano con pulsanti a "uomo presente"; completa di guide, staffe di fissaggio, linee elettriche, pistone con valvola di controllo della velocità in discesa, sistema per la prova del paracadute, centralina completa di valvola di non ritorno, dispositivo per controllo del sovraccarico, vasca recupero olio, supporto del carico (cabina), rivestita in plalam (pannello in lamiera prerivestito con film o vernice organica), fondo fisso con pavimento in vinile, sistema di comunicazione bidirezionale con linea fissa, illuminazione con luce diffusa, porte di piano manuali metalliche in tinta RAL complete di bottoniera, serrature di sicurezza omologate, n. 1 fotocellulla in corrispondenza dell'accesso al supporto del carico (cabina), centralina e quadro posti in idoneo locale a distanza massima di 10 m dal vano di corsa; completo di arcata, dispositivi paracadute, funi, gruppo oleodinamico composto da centralina e pistone a singolo sfilante, tubazioni flessibili, raccordi ed accessori per il fissaggio, olio idraulico, linee elettriche nel vano in idonee canalizzazioni, cavi flessibili, illuminazione del vano corsa; compresi il trasporto e lo scarico, l'assistenza muraria e tutte le opere, murarie e non, necessarie alla sua installazione: portata fino a 600 kg | 04.EL11.003.005 | sovrapprezzo per ogni fermata in più oltre le due, per impianto con manovra a manovra universale | cad | 3300 | 0 | 0 | 0
PUG2025/04.EL11.005.001 | 04 | IMPIANTI ELETTRICI | 04.EL11 | PIATTAFORME ELEVATRICI E SCALE MOBILI | 04.EL11.005 | Piattaforma elevatrice senza porte nel supporto del carico (cabina), con manovra a "uomo presente", in accordo al DLgs 27 gennaio 2010 n.17 (Attuazione della Direttiva 2006/42/CE) e rispondenti alla EN 81-4; installata in vano proprio, ad azionamento oleodinamico indiretto con pistone nel vano, portata fino a 250 Kg, dimensione interne di cabina fino a 900 x 1.300 mm con accessi delle porte di piano di dimensioni fino a 800 x 2.000 mm, n. 2 fermate, n. 2 servizi, n. 1 ingresso, corsa utile fino a 3,50 m e velocità massima 0,15 m/s, tensione di alimentazione 220 V monofase o 380 V trifase, avviamento diretto, tolleranza di livellamento massimo +/-20 mm, limiti di temperatura di esercizio compresi tra +5 °C e +40 °C, dotata di dispositivo di emergenza per il ritorno al piano più basso in caso di mancanza di tensione, manovra di emergenza diretta sulla centralina con valvola per discesa e pompa a mano per salita, luce di emergenza all'interno del supporto del carico (cabina), bottoniere interne e di piano con pulsanti a "uomo presente"; completa di guide, staffe di fissaggio, linee elettriche, pistone con valvola di controllo della velocità in discesa, sistema per la prova del paracadute, centralina completa di valvola di non ritorno, dispositivo per controllo del sovraccarico, vasca recupero olio, supporto del carico (cabina), rivestita in plalam (pannello in lamiera prerivestito con film o vernice organica), fondo fisso con pavimento in vinile, sistema di comunicazione bidirezionale con linea fissa, illuminazione con luce diffusa, porte di piano manuali metalliche in tinta RAL complete di bottoniera, serrature di sicurezza omologate, n. 1 fotocellulla in corrispondenza dell'accesso al supporto del carico (cabina), centralina e quadro posti in idoneo locale a distanza massima di 10 m dal vano di corsa; completo di arcata, dispositivi paracadute, funi, gruppo oleodinamico composto da centralina e pistone a singolo sfilante, tubazioni flessibili, raccordi ed accessori per il fissaggio, olio idraulico, linee elettriche nel vano in idonee canalizzazioni, cavi flessibili, illuminazione del vano corsa; compresi il trasporto e lo scarico, l'assistenza muraria e tutte le opere, murarie e non, necessarie alla sua installazione: portata fino a 1.000 kg | 04.EL11.005.001 | 2 fermate | cad | 33000 | 0 | 0 | 0
PUG2025/04.EL11.005.003 | 04 | IMPIANTI ELETTRICI | 04.EL11 | PIATTAFORME ELEVATRICI E SCALE MOBILI | 04.EL11.005 | Piattaforma elevatrice senza porte nel supporto del carico (cabina), con manovra a "uomo presente", in accordo al DLgs 27 gennaio 2010 n.17 (Attuazione della Direttiva 2006/42/CE) e rispondenti alla EN 81-4; installata in vano proprio, ad azionamento oleodinamico indiretto con pistone nel vano, portata fino a 250 Kg, dimensione interne di cabina fino a 900 x 1.300 mm con accessi delle porte di piano di dimensioni fino a 800 x 2.000 mm, n. 2 fermate, n. 2 servizi, n. 1 ingresso, corsa utile fino a 3,50 m e velocità massima 0,15 m/s, tensione di alimentazione 220 V monofase o 380 V trifase, avviamento diretto, tolleranza di livellamento massimo +/-20 mm, limiti di temperatura di esercizio compresi tra +5 °C e +40 °C, dotata di dispositivo di emergenza per il ritorno al piano più basso in caso di mancanza di tensione, manovra di emergenza diretta sulla centralina con valvola per discesa e pompa a mano per salita, luce di emergenza all'interno del supporto del carico (cabina), bottoniere interne e di piano con pulsanti a "uomo presente"; completa di guide, staffe di fissaggio, linee elettriche, pistone con valvola di controllo della velocità in discesa, sistema per la prova del paracadute, centralina completa di valvola di non ritorno, dispositivo per controllo del sovraccarico, vasca recupero olio, supporto del carico (cabina), rivestita in plalam (pannello in lamiera prerivestito con film o vernice organica), fondo fisso con pavimento in vinile, sistema di comunicazione bidirezionale con linea fissa, illuminazione con luce diffusa, porte di piano manuali metalliche in tinta RAL complete di bottoniera, serrature di sicurezza omologate, n. 1 fotocellulla in corrispondenza dell'accesso al supporto del carico (cabina), centralina e quadro posti in idoneo locale a distanza massima di 10 m dal vano di corsa; completo di arcata, dispositivi paracadute, funi, gruppo oleodinamico composto da centralina e pistone a singolo sfilante, tubazioni flessibili, raccordi ed accessori per il fissaggio, olio idraulico, linee elettriche nel vano in idonee canalizzazioni, cavi flessibili, illuminazione del vano corsa; compresi il trasporto e lo scarico, l'assistenza muraria e tutte le opere, murarie e non, necessarie alla sua installazione: portata fino a 1.000 kg | 04.EL11.005.003 | sovrapprezzo per ogni fermata in più oltre le due, per impianto con manovra a "uomo presente" | cad | 3100 | 0 | 0 | 0
PUG2025/04.EL11.005.005 | 04 | IMPIANTI ELETTRICI | 04.EL11 | PIATTAFORME ELEVATRICI E SCALE MOBILI | 04.EL11.005 | Piattaforma elevatrice senza porte nel supporto del carico (cabina), con manovra a "uomo presente", in accordo al DLgs 27 gennaio 2010 n.17 (Attuazione della Direttiva 2006/42/CE) e rispondenti alla EN 81-4; installata in vano proprio, ad azionamento oleodinamico indiretto con pistone nel vano, portata fino a 250 Kg, dimensione interne di cabina fino a 900 x 1.300 mm con accessi delle porte di piano di dimensioni fino a 800 x 2.000 mm, n. 2 fermate, n. 2 servizi, n. 1 ingresso, corsa utile fino a 3,50 m e velocità massima 0,15 m/s, tensione di alimentazione 220 V monofase o 380 V trifase, avviamento diretto, tolleranza di livellamento massimo +/-20 mm, limiti di temperatura di esercizio compresi tra +5 °C e +40 °C, dotata di dispositivo di emergenza per il ritorno al piano più basso in caso di mancanza di tensione, manovra di emergenza diretta sulla centralina con valvola per discesa e pompa a mano per salita, luce di emergenza all'interno del supporto del carico (cabina), bottoniere interne e di piano con pulsanti a "uomo presente"; completa di guide, staffe di fissaggio, linee elettriche, pistone con valvola di controllo della velocità in discesa, sistema per la prova del paracadute, centralina completa di valvola di non ritorno, dispositivo per controllo del sovraccarico, vasca recupero olio, supporto del carico (cabina), rivestita in plalam (pannello in lamiera prerivestito con film o vernice organica), fondo fisso con pavimento in vinile, sistema di comunicazione bidirezionale con linea fissa, illuminazione con luce diffusa, porte di piano manuali metalliche in tinta RAL complete di bottoniera, serrature di sicurezza omologate, n. 1 fotocellulla in corrispondenza dell'accesso al supporto del carico (cabina), centralina e quadro posti in idoneo locale a distanza massima di 10 m dal vano di corsa; completo di arcata, dispositivi paracadute, funi, gruppo oleodinamico composto da centralina e pistone a singolo sfilante, tubazioni flessibili, raccordi ed accessori per il fissaggio, olio idraulico, linee elettriche nel vano in idonee canalizzazioni, cavi flessibili, illuminazione del vano corsa; compresi il trasporto e lo scarico, l'assistenza muraria e tutte le opere, murarie e non, necessarie alla sua installazione: portata fino a 1.000 kg | 04.EL11.005.005 | sovrapprezzo per ogni fermata in più oltre le due, per impianto con manovra a manovra universale | cad | 3800 | 0 | 0 | 0
PUG2025/04.EL11.007.001 | 04 | IMPIANTI ELETTRICI | 04.EL11 | PIATTAFORME ELEVATRICI E SCALE MOBILI | 04.EL11.007 | Piattaforma elevatrice senza porte nel supporto del carico (cabina), con manovra a "uomo presente", in accordo al DLgs 27 gennaio 2010 n.17 (Attuazione della Direttiva 2006/42/CE) e rispondenti alla EN 81-4; installata in vano proprio, ad azionamento oleodinamico indiretto con pistone nel vano, portata fino a 250 Kg, dimensione interne di cabina fino a 900 x 1.300 mm con accessi delle porte di piano di dimensioni fino a 800 x 2.000 mm, n. 2 fermate, n. 2 servizi, n. 1 ingresso, corsa utile fino a 3,50 m e velocità massima 0,15 m/s, tensione di alimentazione 220 V monofase o 380 V trifase, avviamento diretto, tolleranza di livellamento massimo +/-20 mm, limiti di temperatura di esercizio compresi tra +5 °C e +40 °C, dotata di dispositivo di emergenza per il ritorno al piano più basso in caso di mancanza di tensione, manovra di emergenza diretta sulla centralina con valvola per discesa e pompa a mano per salita, luce di emergenza all'interno del supporto del carico (cabina), bottoniere interne e di piano con pulsanti a "uomo presente"; completa di guide, staffe di fissaggio, linee elettriche, pistone con valvola di controllo della velocità in discesa, sistema per la prova del paracadute, centralina completa di valvola di non ritorno, dispositivo per controllo del sovraccarico, vasca recupero olio, supporto del carico (cabina), rivestita in plalam (pannello in lamiera prerivestito con film o vernice organica), fondo fisso con pavimento in vinile, sistema di comunicazione bidirezionale con linea fissa, illuminazione con luce diffusa, porte di piano manuali metalliche in tinta RAL complete di bottoniera, serrature di sicurezza omologate, n. 1 fotocellulla in corrispondenza dell'accesso al supporto del carico (cabina), centralina e quadro posti in idoneo locale a distanza massima di 10 m dal vano di corsa; completo di arcata, dispositivi paracadute, funi, gruppo oleodinamico composto da centralina e pistone a singolo sfilante, tubazioni flessibili, raccordi ed accessori per il fissaggio, olio idraulico, linee elettriche nel vano in idonee canalizzazioni, cavi flessibili, illuminazione del vano corsa; compresi il trasporto e lo scarico, l'assistenza muraria e tutte le opere, murarie e non, necessarie alla sua installazione: Sovrapprezzi alle piattaforme elevatrici | 04.EL11.007.001 | accesso con apertura oltre 800 mm fino a 1.100 mm | cad | 1800 | 0 | 0 | 0
PUG2025/04.EL11.007.003 | 04 | IMPIANTI ELETTRICI | 04.EL11 | PIATTAFORME ELEVATRICI E SCALE MOBILI | 04.EL11.007 | Piattaforma elevatrice senza porte nel supporto del carico (cabina), con manovra a "uomo presente", in accordo al DLgs 27 gennaio 2010 n.17 (Attuazione della Direttiva 2006/42/CE) e rispondenti alla EN 81-4; installata in vano proprio, ad azionamento oleodinamico indiretto con pistone nel vano, portata fino a 250 Kg, dimensione interne di cabina fino a 900 x 1.300 mm con accessi delle porte di piano di dimensioni fino a 800 x 2.000 mm, n. 2 fermate, n. 2 servizi, n. 1 ingresso, corsa utile fino a 3,50 m e velocità massima 0,15 m/s, tensione di alimentazione 220 V monofase o 380 V trifase, avviamento diretto, tolleranza di livellamento massimo +/-20 mm, limiti di temperatura di esercizio compresi tra +5 °C e +40 °C, dotata di dispositivo di emergenza per il ritorno al piano più basso in caso di mancanza di tensione, manovra di emergenza diretta sulla centralina con valvola per discesa e pompa a mano per salita, luce di emergenza all'interno del supporto del carico (cabina), bottoniere interne e di piano con pulsanti a "uomo presente"; completa di guide, staffe di fissaggio, linee elettriche, pistone con valvola di controllo della velocità in discesa, sistema per la prova del paracadute, centralina completa di valvola di non ritorno, dispositivo per controllo del sovraccarico, vasca recupero olio, supporto del carico (cabina), rivestita in plalam (pannello in lamiera prerivestito con film o vernice organica), fondo fisso con pavimento in vinile, sistema di comunicazione bidirezionale con linea fissa, illuminazione con luce diffusa, porte di piano manuali metalliche in tinta RAL complete di bottoniera, serrature di sicurezza omologate, n. 1 fotocellulla in corrispondenza dell'accesso al supporto del carico (cabina), centralina e quadro posti in idoneo locale a distanza massima di 10 m dal vano di corsa; completo di arcata, dispositivi paracadute, funi, gruppo oleodinamico composto da centralina e pistone a singolo sfilante, tubazioni flessibili, raccordi ed accessori per il fissaggio, olio idraulico, linee elettriche nel vano in idonee canalizzazioni, cavi flessibili, illuminazione del vano corsa; compresi il trasporto e lo scarico, l'assistenza muraria e tutte le opere, murarie e non, necessarie alla sua installazione: Sovrapprezzi alle piattaforme elevatrici | 04.EL11.007.003 | supporto del carico (cabina) con doppio ingresso opposto o adiacente, per impianto con manovra a "uomo presente" | % | 12 | 0 | 0 | 0
PUG2025/04.EL11.007.005 | 04 | IMPIANTI ELETTRICI | 04.EL11 | PIATTAFORME ELEVATRICI E SCALE MOBILI | 04.EL11.007 | Piattaforma elevatrice senza porte nel supporto del carico (cabina), con manovra a "uomo presente", in accordo al DLgs 27 gennaio 2010 n.17 (Attuazione della Direttiva 2006/42/CE) e rispondenti alla EN 81-4; installata in vano proprio, ad azionamento oleodinamico indiretto con pistone nel vano, portata fino a 250 Kg, dimensione interne di cabina fino a 900 x 1.300 mm con accessi delle porte di piano di dimensioni fino a 800 x 2.000 mm, n. 2 fermate, n. 2 servizi, n. 1 ingresso, corsa utile fino a 3,50 m e velocità massima 0,15 m/s, tensione di alimentazione 220 V monofase o 380 V trifase, avviamento diretto, tolleranza di livellamento massimo +/-20 mm, limiti di temperatura di esercizio compresi tra +5 °C e +40 °C, dotata di dispositivo di emergenza per il ritorno al piano più basso in caso di mancanza di tensione, manovra di emergenza diretta sulla centralina con valvola per discesa e pompa a mano per salita, luce di emergenza all'interno del supporto del carico (cabina), bottoniere interne e di piano con pulsanti a "uomo presente"; completa di guide, staffe di fissaggio, linee elettriche, pistone con valvola di controllo della velocità in discesa, sistema per la prova del paracadute, centralina completa di valvola di non ritorno, dispositivo per controllo del sovraccarico, vasca recupero olio, supporto del carico (cabina), rivestita in plalam (pannello in lamiera prerivestito con film o vernice organica), fondo fisso con pavimento in vinile, sistema di comunicazione bidirezionale con linea fissa, illuminazione con luce diffusa, porte di piano manuali metalliche in tinta RAL complete di bottoniera, serrature di sicurezza omologate, n. 1 fotocellulla in corrispondenza dell'accesso al supporto del carico (cabina), centralina e quadro posti in idoneo locale a distanza massima di 10 m dal vano di corsa; completo di arcata, dispositivi paracadute, funi, gruppo oleodinamico composto da centralina e pistone a singolo sfilante, tubazioni flessibili, raccordi ed accessori per il fissaggio, olio idraulico, linee elettriche nel vano in idonee canalizzazioni, cavi flessibili, illuminazione del vano corsa; compresi il trasporto e lo scarico, l'assistenza muraria e tutte le opere, murarie e non, necessarie alla sua installazione: Sovrapprezzi alle piattaforme elevatrici | 04.EL11.007.005 | cabina con doppio ingresso opposto o adiacente, per impianto con manovra a manovra universale | % | 16 | 0 | 0 | 0
PUG2025/04.EL11.007.007 | 04 | IMPIANTI ELETTRICI | 04.EL11 | PIATTAFORME ELEVATRICI E SCALE MOBILI | 04.EL11.007 | Piattaforma elevatrice senza porte nel supporto del carico (cabina), con manovra a "uomo presente", in accordo al DLgs 27 gennaio 2010 n.17 (Attuazione della Direttiva 2006/42/CE) e rispondenti alla EN 81-4; installata in vano proprio, ad azionamento oleodinamico indiretto con pistone nel vano, portata fino a 250 Kg, dimensione interne di cabina fino a 900 x 1.300 mm con accessi delle porte di piano di dimensioni fino a 800 x 2.000 mm, n. 2 fermate, n. 2 servizi, n. 1 ingresso, corsa utile fino a 3,50 m e velocità massima 0,15 m/s, tensione di alimentazione 220 V monofase o 380 V trifase, avviamento diretto, tolleranza di livellamento massimo +/-20 mm, limiti di temperatura di esercizio compresi tra +5 °C e +40 °C, dotata di dispositivo di emergenza per il ritorno al piano più basso in caso di mancanza di tensione, manovra di emergenza diretta sulla centralina con valvola per discesa e pompa a mano per salita, luce di emergenza all'interno del supporto del carico (cabina), bottoniere interne e di piano con pulsanti a "uomo presente"; completa di guide, staffe di fissaggio, linee elettriche, pistone con valvola di controllo della velocità in discesa, sistema per la prova del paracadute, centralina completa di valvola di non ritorno, dispositivo per controllo del sovraccarico, vasca recupero olio, supporto del carico (cabina), rivestita in plalam (pannello in lamiera prerivestito con film o vernice organica), fondo fisso con pavimento in vinile, sistema di comunicazione bidirezionale con linea fissa, illuminazione con luce diffusa, porte di piano manuali metalliche in tinta RAL complete di bottoniera, serrature di sicurezza omologate, n. 1 fotocellulla in corrispondenza dell'accesso al supporto del carico (cabina), centralina e quadro posti in idoneo locale a distanza massima di 10 m dal vano di corsa; completo di arcata, dispositivi paracadute, funi, gruppo oleodinamico composto da centralina e pistone a singolo sfilante, tubazioni flessibili, raccordi ed accessori per il fissaggio, olio idraulico, linee elettriche nel vano in idonee canalizzazioni, cavi flessibili, illuminazione del vano corsa; compresi il trasporto e lo scarico, l'assistenza muraria e tutte le opere, murarie e non, necessarie alla sua installazione: Sovrapprezzi alle piattaforme elevatrici | 04.EL11.007.007 | rivestimento supporto del carico (cabina) in acciaio inox antigraffio | % | 10 | 0 | 0 | 0
PUG2025/04.EL11.007.009 | 04 | IMPIANTI ELETTRICI | 04.EL11 | PIATTAFORME ELEVATRICI E SCALE MOBILI | 04.EL11.007 | Piattaforma elevatrice senza porte nel supporto del carico (cabina), con manovra a "uomo presente", in accordo al DLgs 27 gennaio 2010 n.17 (Attuazione della Direttiva 2006/42/CE) e rispondenti alla EN 81-4; installata in vano proprio, ad azionamento oleodinamico indiretto con pistone nel vano, portata fino a 250 Kg, dimensione interne di cabina fino a 900 x 1.300 mm con accessi delle porte di piano di dimensioni fino a 800 x 2.000 mm, n. 2 fermate, n. 2 servizi, n. 1 ingresso, corsa utile fino a 3,50 m e velocità massima 0,15 m/s, tensione di alimentazione 220 V monofase o 380 V trifase, avviamento diretto, tolleranza di livellamento massimo +/-20 mm, limiti di temperatura di esercizio compresi tra +5 °C e +40 °C, dotata di dispositivo di emergenza per il ritorno al piano più basso in caso di mancanza di tensione, manovra di emergenza diretta sulla centralina con valvola per discesa e pompa a mano per salita, luce di emergenza all'interno del supporto del carico (cabina), bottoniere interne e di piano con pulsanti a "uomo presente"; completa di guide, staffe di fissaggio, linee elettriche, pistone con valvola di controllo della velocità in discesa, sistema per la prova del paracadute, centralina completa di valvola di non ritorno, dispositivo per controllo del sovraccarico, vasca recupero olio, supporto del carico (cabina), rivestita in plalam (pannello in lamiera prerivestito con film o vernice organica), fondo fisso con pavimento in vinile, sistema di comunicazione bidirezionale con linea fissa, illuminazione con luce diffusa, porte di piano manuali metalliche in tinta RAL complete di bottoniera, serrature di sicurezza omologate, n. 1 fotocellulla in corrispondenza dell'accesso al supporto del carico (cabina), centralina e quadro posti in idoneo locale a distanza massima di 10 m dal vano di corsa; completo di arcata, dispositivi paracadute, funi, gruppo oleodinamico composto da centralina e pistone a singolo sfilante, tubazioni flessibili, raccordi ed accessori per il fissaggio, olio idraulico, linee elettriche nel vano in idonee canalizzazioni, cavi flessibili, illuminazione del vano corsa; compresi il trasporto e lo scarico, l'assistenza muraria e tutte le opere, murarie e non, necessarie alla sua installazione: Sovrapprezzi alle piattaforme elevatrici | 04.EL11.007.009 | rivestimento supporto del carico (cabina) e porte interne in acciaio inox antigraffio | % | 15 | 0 | 0 | 0
PUG2025/04.EL11.007.011 | 04 | IMPIANTI ELETTRICI | 04.EL11 | PIATTAFORME ELEVATRICI E SCALE MOBILI | 04.EL11.007 | Piattaforma elevatrice senza porte nel supporto del carico (cabina), con manovra a "uomo presente", in accordo al DLgs 27 gennaio 2010 n.17 (Attuazione della Direttiva 2006/42/CE) e rispondenti alla EN 81-4; installata in vano proprio, ad azionamento oleodinamico indiretto con pistone nel vano, portata fino a 250 Kg, dimensione interne di cabina fino a 900 x 1.300 mm con accessi delle porte di piano di dimensioni fino a 800 x 2.000 mm, n. 2 fermate, n. 2 servizi, n. 1 ingresso, corsa utile fino a 3,50 m e velocità massima 0,15 m/s, tensione di alimentazione 220 V monofase o 380 V trifase, avviamento diretto, tolleranza di livellamento massimo +/-20 mm, limiti di temperatura di esercizio compresi tra +5 °C e +40 °C, dotata di dispositivo di emergenza per il ritorno al piano più basso in caso di mancanza di tensione, manovra di emergenza diretta sulla centralina con valvola per discesa e pompa a mano per salita, luce di emergenza all'interno del supporto del carico (cabina), bottoniere interne e di piano con pulsanti a "uomo presente"; completa di guide, staffe di fissaggio, linee elettriche, pistone con valvola di controllo della velocità in discesa, sistema per la prova del paracadute, centralina completa di valvola di non ritorno, dispositivo per controllo del sovraccarico, vasca recupero olio, supporto del carico (cabina), rivestita in plalam (pannello in lamiera prerivestito con film o vernice organica), fondo fisso con pavimento in vinile, sistema di comunicazione bidirezionale con linea fissa, illuminazione con luce diffusa, porte di piano manuali metalliche in tinta RAL complete di bottoniera, serrature di sicurezza omologate, n. 1 fotocellulla in corrispondenza dell'accesso al supporto del carico (cabina), centralina e quadro posti in idoneo locale a distanza massima di 10 m dal vano di corsa; completo di arcata, dispositivi paracadute, funi, gruppo oleodinamico composto da centralina e pistone a singolo sfilante, tubazioni flessibili, raccordi ed accessori per il fissaggio, olio idraulico, linee elettriche nel vano in idonee canalizzazioni, cavi flessibili, illuminazione del vano corsa; compresi il trasporto e lo scarico, l'assistenza muraria e tutte le opere, murarie e non, necessarie alla sua installazione: Sovrapprezzi alle piattaforme elevatrici | 04.EL11.007.011 | porta di piano automatica rivestita in acciaio inox antigraffio | cad | 1690 | 0 | 0 | 0
PUG2025/04.EL11.007.013 | 04 | IMPIANTI ELETTRICI | 04.EL11 | PIATTAFORME ELEVATRICI E SCALE MOBILI | 04.EL11.007 | Piattaforma elevatrice senza porte nel supporto del carico (cabina), con manovra a "uomo presente", in accordo al DLgs 27 gennaio 2010 n.17 (Attuazione della Direttiva 2006/42/CE) e rispondenti alla EN 81-4; installata in vano proprio, ad azionamento oleodinamico indiretto con pistone nel vano, portata fino a 250 Kg, dimensione interne di cabina fino a 900 x 1.300 mm con accessi delle porte di piano di dimensioni fino a 800 x 2.000 mm, n. 2 fermate, n. 2 servizi, n. 1 ingresso, corsa utile fino a 3,50 m e velocità massima 0,15 m/s, tensione di alimentazione 220 V monofase o 380 V trifase, avviamento diretto, tolleranza di livellamento massimo +/-20 mm, limiti di temperatura di esercizio compresi tra +5 °C e +40 °C, dotata di dispositivo di emergenza per il ritorno al piano più basso in caso di mancanza di tensione, manovra di emergenza diretta sulla centralina con valvola per discesa e pompa a mano per salita, luce di emergenza all'interno del supporto del carico (cabina), bottoniere interne e di piano con pulsanti a "uomo presente"; completa di guide, staffe di fissaggio, linee elettriche, pistone con valvola di controllo della velocità in discesa, sistema per la prova del paracadute, centralina completa di valvola di non ritorno, dispositivo per controllo del sovraccarico, vasca recupero olio, supporto del carico (cabina), rivestita in plalam (pannello in lamiera prerivestito con film o vernice organica), fondo fisso con pavimento in vinile, sistema di comunicazione bidirezionale con linea fissa, illuminazione con luce diffusa, porte di piano manuali metalliche in tinta RAL complete di bottoniera, serrature di sicurezza omologate, n. 1 fotocellulla in corrispondenza dell'accesso al supporto del carico (cabina), centralina e quadro posti in idoneo locale a distanza massima di 10 m dal vano di corsa; completo di arcata, dispositivi paracadute, funi, gruppo oleodinamico composto da centralina e pistone a singolo sfilante, tubazioni flessibili, raccordi ed accessori per il fissaggio, olio idraulico, linee elettriche nel vano in idonee canalizzazioni, cavi flessibili, illuminazione del vano corsa; compresi il trasporto e lo scarico, l'assistenza muraria e tutte le opere, murarie e non, necessarie alla sua installazione: Sovrapprezzi alle piattaforme elevatrici | 04.EL11.007.013 | supporto del carico (cabina) con una parete panoramica in vetro di sicurezza trasparente | cad | 1800 | 0 | 0 | 0
PUG2025/04.EL11.007.015 | 04 | IMPIANTI ELETTRICI | 04.EL11 | PIATTAFORME ELEVATRICI E SCALE MOBILI | 04.EL11.007 | Piattaforma elevatrice senza porte nel supporto del carico (cabina), con manovra a "uomo presente", in accordo al DLgs 27 gennaio 2010 n.17 (Attuazione della Direttiva 2006/42/CE) e rispondenti alla EN 81-4; installata in vano proprio, ad azionamento oleodinamico indiretto con pistone nel vano, portata fino a 250 Kg, dimensione interne di cabina fino a 900 x 1.300 mm con accessi delle porte di piano di dimensioni fino a 800 x 2.000 mm, n. 2 fermate, n. 2 servizi, n. 1 ingresso, corsa utile fino a 3,50 m e velocità massima 0,15 m/s, tensione di alimentazione 220 V monofase o 380 V trifase, avviamento diretto, tolleranza di livellamento massimo +/-20 mm, limiti di temperatura di esercizio compresi tra +5 °C e +40 °C, dotata di dispositivo di emergenza per il ritorno al piano più basso in caso di mancanza di tensione, manovra di emergenza diretta sulla centralina con valvola per discesa e pompa a mano per salita, luce di emergenza all'interno del supporto del carico (cabina), bottoniere interne e di piano con pulsanti a "uomo presente"; completa di guide, staffe di fissaggio, linee elettriche, pistone con valvola di controllo della velocità in discesa, sistema per la prova del paracadute, centralina completa di valvola di non ritorno, dispositivo per controllo del sovraccarico, vasca recupero olio, supporto del carico (cabina), rivestita in plalam (pannello in lamiera prerivestito con film o vernice organica), fondo fisso con pavimento in vinile, sistema di comunicazione bidirezionale con linea fissa, illuminazione con luce diffusa, porte di piano manuali metalliche in tinta RAL complete di bottoniera, serrature di sicurezza omologate, n. 1 fotocellulla in corrispondenza dell'accesso al supporto del carico (cabina), centralina e quadro posti in idoneo locale a distanza massima di 10 m dal vano di corsa; completo di arcata, dispositivi paracadute, funi, gruppo oleodinamico composto da centralina e pistone a singolo sfilante, tubazioni flessibili, raccordi ed accessori per il fissaggio, olio idraulico, linee elettriche nel vano in idonee canalizzazioni, cavi flessibili, illuminazione del vano corsa; compresi il trasporto e lo scarico, l'assistenza muraria e tutte le opere, murarie e non, necessarie alla sua installazione: Sovrapprezzi alle piattaforme elevatrici | 04.EL11.007.015 | porta di piano a battente con finestratura panoramica | cad | 2500 | 0 | 0 | 0
PUG2025/04.EL11.007.017 | 04 | IMPIANTI ELETTRICI | 04.EL11 | PIATTAFORME ELEVATRICI E SCALE MOBILI | 04.EL11.007 | Piattaforma elevatrice senza porte nel supporto del carico (cabina), con manovra a "uomo presente", in accordo al DLgs 27 gennaio 2010 n.17 (Attuazione della Direttiva 2006/42/CE) e rispondenti alla EN 81-4; installata in vano proprio, ad azionamento oleodinamico indiretto con pistone nel vano, portata fino a 250 Kg, dimensione interne di cabina fino a 900 x 1.300 mm con accessi delle porte di piano di dimensioni fino a 800 x 2.000 mm, n. 2 fermate, n. 2 servizi, n. 1 ingresso, corsa utile fino a 3,50 m e velocità massima 0,15 m/s, tensione di alimentazione 220 V monofase o 380 V trifase, avviamento diretto, tolleranza di livellamento massimo +/-20 mm, limiti di temperatura di esercizio compresi tra +5 °C e +40 °C, dotata di dispositivo di emergenza per il ritorno al piano più basso in caso di mancanza di tensione, manovra di emergenza diretta sulla centralina con valvola per discesa e pompa a mano per salita, luce di emergenza all'interno del supporto del carico (cabina), bottoniere interne e di piano con pulsanti a "uomo presente"; completa di guide, staffe di fissaggio, linee elettriche, pistone con valvola di controllo della velocità in discesa, sistema per la prova del paracadute, centralina completa di valvola di non ritorno, dispositivo per controllo del sovraccarico, vasca recupero olio, supporto del carico (cabina), rivestita in plalam (pannello in lamiera prerivestito con film o vernice organica), fondo fisso con pavimento in vinile, sistema di comunicazione bidirezionale con linea fissa, illuminazione con luce diffusa, porte di piano manuali metalliche in tinta RAL complete di bottoniera, serrature di sicurezza omologate, n. 1 fotocellulla in corrispondenza dell'accesso al supporto del carico (cabina), centralina e quadro posti in idoneo locale a distanza massima di 10 m dal vano di corsa; completo di arcata, dispositivi paracadute, funi, gruppo oleodinamico composto da centralina e pistone a singolo sfilante, tubazioni flessibili, raccordi ed accessori per il fissaggio, olio idraulico, linee elettriche nel vano in idonee canalizzazioni, cavi flessibili, illuminazione del vano corsa; compresi il trasporto e lo scarico, l'assistenza muraria e tutte le opere, murarie e non, necessarie alla sua installazione: Sovrapprezzi alle piattaforme elevatrici | 04.EL11.007.017 | porta di piano a battente EI 60 | cad | 1990 | 0 | 0 | 0
PUG2025/04.EL11.007.019 | 04 | IMPIANTI ELETTRICI | 04.EL11 | PIATTAFORME ELEVATRICI E SCALE MOBILI | 04.EL11.007 | Piattaforma elevatrice senza porte nel supporto del carico (cabina), con manovra a "uomo presente", in accordo al DLgs 27 gennaio 2010 n.17 (Attuazione della Direttiva 2006/42/CE) e rispondenti alla EN 81-4; installata in vano proprio, ad azionamento oleodinamico indiretto con pistone nel vano, portata fino a 250 Kg, dimensione interne di cabina fino a 900 x 1.300 mm con accessi delle porte di piano di dimensioni fino a 800 x 2.000 mm, n. 2 fermate, n. 2 servizi, n. 1 ingresso, corsa utile fino a 3,50 m e velocità massima 0,15 m/s, tensione di alimentazione 220 V monofase o 380 V trifase, avviamento diretto, tolleranza di livellamento massimo +/-20 mm, limiti di temperatura di esercizio compresi tra +5 °C e +40 °C, dotata di dispositivo di emergenza per il ritorno al piano più basso in caso di mancanza di tensione, manovra di emergenza diretta sulla centralina con valvola per discesa e pompa a mano per salita, luce di emergenza all'interno del supporto del carico (cabina), bottoniere interne e di piano con pulsanti a "uomo presente"; completa di guide, staffe di fissaggio, linee elettriche, pistone con valvola di controllo della velocità in discesa, sistema per la prova del paracadute, centralina completa di valvola di non ritorno, dispositivo per controllo del sovraccarico, vasca recupero olio, supporto del carico (cabina), rivestita in plalam (pannello in lamiera prerivestito con film o vernice organica), fondo fisso con pavimento in vinile, sistema di comunicazione bidirezionale con linea fissa, illuminazione con luce diffusa, porte di piano manuali metalliche in tinta RAL complete di bottoniera, serrature di sicurezza omologate, n. 1 fotocellulla in corrispondenza dell'accesso al supporto del carico (cabina), centralina e quadro posti in idoneo locale a distanza massima di 10 m dal vano di corsa; completo di arcata, dispositivi paracadute, funi, gruppo oleodinamico composto da centralina e pistone a singolo sfilante, tubazioni flessibili, raccordi ed accessori per il fissaggio, olio idraulico, linee elettriche nel vano in idonee canalizzazioni, cavi flessibili, illuminazione del vano corsa; compresi il trasporto e lo scarico, l'assistenza muraria e tutte le opere, murarie e non, necessarie alla sua installazione: Sovrapprezzi alle piattaforme elevatrici | 04.EL11.007.019 | porta di piano automatica EI 120 | cad | 2690 | 0 | 0 | 0
PUG2025/04.EL11.007.021 | 04 | IMPIANTI ELETTRICI | 04.EL11 | PIATTAFORME ELEVATRICI E SCALE MOBILI | 04.EL11.007 | Piattaforma elevatrice senza porte nel supporto del carico (cabina), con manovra a "uomo presente", in accordo al DLgs 27 gennaio 2010 n.17 (Attuazione della Direttiva 2006/42/CE) e rispondenti alla EN 81-4; installata in vano proprio, ad azionamento oleodinamico indiretto con pistone nel vano, portata fino a 250 Kg, dimensione interne di cabina fino a 900 x 1.300 mm con accessi delle porte di piano di dimensioni fino a 800 x 2.000 mm, n. 2 fermate, n. 2 servizi, n. 1 ingresso, corsa utile fino a 3,50 m e velocità massima 0,15 m/s, tensione di alimentazione 220 V monofase o 380 V trifase, avviamento diretto, tolleranza di livellamento massimo +/-20 mm, limiti di temperatura di esercizio compresi tra +5 °C e +40 °C, dotata di dispositivo di emergenza per il ritorno al piano più basso in caso di mancanza di tensione, manovra di emergenza diretta sulla centralina con valvola per discesa e pompa a mano per salita, luce di emergenza all'interno del supporto del carico (cabina), bottoniere interne e di piano con pulsanti a "uomo presente"; completa di guide, staffe di fissaggio, linee elettriche, pistone con valvola di controllo della velocità in discesa, sistema per la prova del paracadute, centralina completa di valvola di non ritorno, dispositivo per controllo del sovraccarico, vasca recupero olio, supporto del carico (cabina), rivestita in plalam (pannello in lamiera prerivestito con film o vernice organica), fondo fisso con pavimento in vinile, sistema di comunicazione bidirezionale con linea fissa, illuminazione con luce diffusa, porte di piano manuali metalliche in tinta RAL complete di bottoniera, serrature di sicurezza omologate, n. 1 fotocellulla in corrispondenza dell'accesso al supporto del carico (cabina), centralina e quadro posti in idoneo locale a distanza massima di 10 m dal vano di corsa; completo di arcata, dispositivi paracadute, funi, gruppo oleodinamico composto da centralina e pistone a singolo sfilante, tubazioni flessibili, raccordi ed accessori per il fissaggio, olio idraulico, linee elettriche nel vano in idonee canalizzazioni, cavi flessibili, illuminazione del vano corsa; compresi il trasporto e lo scarico, l'assistenza muraria e tutte le opere, murarie e non, necessarie alla sua installazione: Sovrapprezzi alle piattaforme elevatrici | 04.EL11.007.021 | combinatore telefonico con linea GSM | cad | 2800 | 0 | 0 | 0
PUG2025/04.EL11.007.023 | 04 | IMPIANTI ELETTRICI | 04.EL11 | PIATTAFORME ELEVATRICI E SCALE MOBILI | 04.EL11.007 | Piattaforma elevatrice senza porte nel supporto del carico (cabina), con manovra a "uomo presente", in accordo al DLgs 27 gennaio 2010 n.17 (Attuazione della Direttiva 2006/42/CE) e rispondenti alla EN 81-4; installata in vano proprio, ad azionamento oleodinamico indiretto con pistone nel vano, portata fino a 250 Kg, dimensione interne di cabina fino a 900 x 1.300 mm con accessi delle porte di piano di dimensioni fino a 800 x 2.000 mm, n. 2 fermate, n. 2 servizi, n. 1 ingresso, corsa utile fino a 3,50 m e velocità massima 0,15 m/s, tensione di alimentazione 220 V monofase o 380 V trifase, avviamento diretto, tolleranza di livellamento massimo +/-20 mm, limiti di temperatura di esercizio compresi tra +5 °C e +40 °C, dotata di dispositivo di emergenza per il ritorno al piano più basso in caso di mancanza di tensione, manovra di emergenza diretta sulla centralina con valvola per discesa e pompa a mano per salita, luce di emergenza all'interno del supporto del carico (cabina), bottoniere interne e di piano con pulsanti a "uomo presente"; completa di guide, staffe di fissaggio, linee elettriche, pistone con valvola di controllo della velocità in discesa, sistema per la prova del paracadute, centralina completa di valvola di non ritorno, dispositivo per controllo del sovraccarico, vasca recupero olio, supporto del carico (cabina), rivestita in plalam (pannello in lamiera prerivestito con film o vernice organica), fondo fisso con pavimento in vinile, sistema di comunicazione bidirezionale con linea fissa, illuminazione con luce diffusa, porte di piano manuali metalliche in tinta RAL complete di bottoniera, serrature di sicurezza omologate, n. 1 fotocellulla in corrispondenza dell'accesso al supporto del carico (cabina), centralina e quadro posti in idoneo locale a distanza massima di 10 m dal vano di corsa; completo di arcata, dispositivi paracadute, funi, gruppo oleodinamico composto da centralina e pistone a singolo sfilante, tubazioni flessibili, raccordi ed accessori per il fissaggio, olio idraulico, linee elettriche nel vano in idonee canalizzazioni, cavi flessibili, illuminazione del vano corsa; compresi il trasporto e lo scarico, l'assistenza muraria e tutte le opere, murarie e non, necessarie alla sua installazione: Sovrapprezzi alle piattaforme elevatrici | 04.EL11.007.023 | resistenza scaldaolio | cad | 1200 | 0 | 0 | 0
PUG2025/04.EL11.009.001 | 04 | IMPIANTI ELETTRICI | 04.EL11 | PIATTAFORME ELEVATRICI E SCALE MOBILI | 04.EL11.009 | Sovrapprezzo per vano realizzato con incastellatura metallica tamponata in vetro di sicurezza antisfondamento, compreso di tutta la progettazione strutturale necessaria per le autorizzazioni del Genio Civile | 04.EL11.009.001 | incastellatura interna | % | 60 | 0 | 0 | 0
PUG2025/04.EL11.009.003 | 04 | IMPIANTI ELETTRICI | 04.EL11 | PIATTAFORME ELEVATRICI E SCALE MOBILI | 04.EL11.009 | Sovrapprezzo per vano realizzato con incastellatura metallica tamponata in vetro di sicurezza antisfondamento, compreso di tutta la progettazione strutturale necessaria per le autorizzazioni del Genio Civile | 04.EL11.009.003 | incastellatura esterna | % | 65 | 0 | 0 | 0
PUG2025/04.EL11.011.001 | 04 | IMPIANTI ELETTRICI | 04.EL11 | PIATTAFORME ELEVATRICI E SCALE MOBILI | 04.EL11.011 | Sovrapprezzo per realizzazione scavo della fossa e platea di fondazione, compreso di tutta la progettazione strutturale necessaria per le autorizzazioni del Genio Civile | 04.EL11.011.001 | per realizzazione scavo della fossa e platea di fondazione | % | 15 | 0 | 0 | 0
PUG2025/04.EL11.013.001 | 04 | IMPIANTI ELETTRICI | 04.EL11 | PIATTAFORME ELEVATRICI E SCALE MOBILI | 04.EL11.013 | Sovrapprezzo per taglio scala per alloggiamento incastellatura (per ogni rampa di scala) | 04.EL11.013.001 | per alloggiamento incastellatura (per ogni rampa di scala) | cad | 2200 | 0 | 0 | 0
PUG2025/04.EL11.015.001 | 04 | IMPIANTI ELETTRICI | 04.EL11 | PIATTAFORME ELEVATRICI E SCALE MOBILI | 04.EL11.015 | Montascale conforme al D.M. 236/89 in edifici per civile abitazione, composto da: macchina a pedana ribaltabile manualmente portata 150 kg; sbarra di sicurezza ad L con controllo di movimento; sistema anticesoiamento ed antischiacciamento corpo pedana; antischiacciamento corpo carter per funzionamento pedana chiusa; pulsante di stop su corpo macchina; comando a chiave con preselezione su corpo macchina; pulsantiera di accompagnamento via cavo con pulsanti per salita e discesa (comandi a uomo presente); manovra manuale di emergenza; bottoniere di piano a uomo presente con interruttore della tensione a chiave per chiamata e rimando ai piani (funzionamento solo a corpo macchina chiuso); impianto elettrico dal quadro di manovra all'estremità guide; motore: 24 V c.c., 550 W ad alta coppia di spunto dotato di freno elettromagnetico; circuito primario ed ausiliario alimentati a 24 V c.c. ottenuta tramite trasformatore di sicurezza (SELV secondo CEI 64-8); alimentazione elettrica 220 240 V / 50 Hz monofase con conduttore di terra; velocità nominale 7 cm/s; manovra d'emergenza manuale tramite volantino liscio; paracadute di tipo meccanico a presa progressiva, azionato direttamente da un limitatore di velocità, dotato di microinterruttore di sicurezza a distacco obbligato per l'interruzione dell'alimentazione elettrica al motore, con guida rettilinea a pendenza costante, fino a 10 alzate | 04.EL11.015.001 | fino a 10 alzate | cad | 17500 | 0 | 0 | 0
PUG2025/04.EL11.017.001 | 04 | IMPIANTI ELETTRICI | 04.EL11 | PIATTAFORME ELEVATRICI E SCALE MOBILI | 04.EL11.017 | Sovrapprezzi per montascale a pedana e a poltroncina per | 04.EL11.017.001 | installazione guida a pendenza variabile su tratti rettilinei | cad | 2300 | 0 | 0 | 0
PUG2025/04.EL11.017.003 | 04 | IMPIANTI ELETTRICI | 04.EL11 | PIATTAFORME ELEVATRICI E SCALE MOBILI | 04.EL11.017 | Sovrapprezzi per montascale a pedana e a poltroncina per | 04.EL11.017.003 | ogni cambio di pendenza su tratti rettilinei di montascale a pendenza variabile | cad | 1400 | 0 | 0 | 0
PUG2025/04.EL11.017.005 | 04 | IMPIANTI ELETTRICI | 04.EL11 | PIATTAFORME ELEVATRICI E SCALE MOBILI | 04.EL11.017 | Sovrapprezzi per montascale a pedana e a poltroncina per | 04.EL11.017.005 | rampa in più, fino a 10 alzate ognuna | cad | 250 | 0 | 0 | 0
PUG2025/04.EL11.017.007 | 04 | IMPIANTI ELETTRICI | 04.EL11 | PIATTAFORME ELEVATRICI E SCALE MOBILI | 04.EL11.017 | Sovrapprezzi per montascale a pedana e a poltroncina per | 04.EL11.017.007 | curva di partenza e/o curva di percorso | cad | 1300 | 0 | 0 | 0
PUG2025/04.EL11.017.009 | 04 | IMPIANTI ELETTRICI | 04.EL11 | PIATTAFORME ELEVATRICI E SCALE MOBILI | 04.EL11.017 | Sovrapprezzi per montascale a pedana e a poltroncina per | 04.EL11.017.009 | impianto con movimento curvilineo | cad | 2990 | 0 | 0 | 0
PUG2025/04.EL11.017.011 | 04 | IMPIANTI ELETTRICI | 04.EL11 | PIATTAFORME ELEVATRICI E SCALE MOBILI | 04.EL11.017 | Sovrapprezzi per montascale a pedana e a poltroncina per | 04.EL11.017.011 | guida di sostegno per impianto servoscala a movimento curvilineo | m | 520 | 0 | 0 | 0
PUG2025/04.EL11.017.013 | 04 | IMPIANTI ELETTRICI | 04.EL11 | PIATTAFORME ELEVATRICI E SCALE MOBILI | 04.EL11.017 | Sovrapprezzi per montascale a pedana e a poltroncina per | 04.EL11.017.013 | elemento curvo 90°/180° (curva stretta) per guida di sostegno per impianto servoscala a movimento curvilineo | m | 1300 | 0 | 0 | 0
PUG2025/04.EL11.017.015 | 04 | IMPIANTI ELETTRICI | 04.EL11 | PIATTAFORME ELEVATRICI E SCALE MOBILI | 04.EL11.017 | Sovrapprezzi per montascale a pedana e a poltroncina per | 04.EL11.017.015 | elemento curvo 90°/180° (curva larga) per guida di sostegno per impianto servoscala a movimento curvilineo | m | 1600 | 0 | 0 | 0
PUG2025/04.EL11.017.017 | 04 | IMPIANTI ELETTRICI | 04.EL11 | PIATTAFORME ELEVATRICI E SCALE MOBILI | 04.EL11.017 | Sovrapprezzi per montascale a pedana e a poltroncina per | 04.EL11.017.017 | impianto idoneo ad essere installato all'esterno | cad | 1400 | 0 | 0 | 0
PUG2025/04.EL11.017.019 | 04 | IMPIANTI ELETTRICI | 04.EL11 | PIATTAFORME ELEVATRICI E SCALE MOBILI | 04.EL11.017 | Sovrapprezzi per montascale a pedana e a poltroncina per | 04.EL11.017.019 | piattaforma a ribaltamento motorizzato | cad | 2400 | 0 | 0 | 0
PUG2025/04.EL11.017.021 | 04 | IMPIANTI ELETTRICI | 04.EL11 | PIATTAFORME ELEVATRICI E SCALE MOBILI | 04.EL11.017 | Sovrapprezzi per montascale a pedana e a poltroncina per | 04.EL11.017.021 | dotazione di comandi fissi di piano | cad | 1200 | 0 | 0 | 0
PUG2025/04.EL11.017.023 | 04 | IMPIANTI ELETTRICI | 04.EL11 | PIATTAFORME ELEVATRICI E SCALE MOBILI | 04.EL11.017 | Sovrapprezzi per montascale a pedana e a poltroncina per | 04.EL11.017.023 | pulsantiera comandi di tipo pensile per accompagnatore | cad | 495 | 0 | 0 | 0
PUG2025/04.EL11.017.025 | 04 | IMPIANTI ELETTRICI | 04.EL11 | PIATTAFORME ELEVATRICI E SCALE MOBILI | 04.EL11.017 | Sovrapprezzi per montascale a pedana e a poltroncina per | 04.EL11.017.025 | pedana munita di scivolo laterale anziché frontale | cad | 960 | 0 | 0 | 0
PUG2025/04.EL11.017.027 | 04 | IMPIANTI ELETTRICI | 04.EL11 | PIATTAFORME ELEVATRICI E SCALE MOBILI | 04.EL11.017 | Sovrapprezzi per montascale a pedana e a poltroncina per | 04.EL11.017.027 | dispositivo d'emergenza anti black-out | cad | 1300 | 0 | 0 | 0
PUG2025/04.EL11.017.029 | 04 | IMPIANTI ELETTRICI | 04.EL11 | PIATTAFORME ELEVATRICI E SCALE MOBILI | 04.EL11.017 | Sovrapprezzi per montascale a pedana e a poltroncina per | 04.EL11.017.029 | segnalatore acustico o luminoso da installarsi a bordo macchina | cad | 240 | 0 | 0 | 0
PUG2025/04.EL11.017.031 | 04 | IMPIANTI ELETTRICI | 04.EL11 | PIATTAFORME ELEVATRICI E SCALE MOBILI | 04.EL11.017 | Sovrapprezzi per montascale a pedana e a poltroncina per | 04.EL11.017.031 | segnalatore acustico o luminoso da installarsi nel vano scala | cad | 650 | 0 | 0 | 0
PUG2025/04.EL12.001.001 | 04 | IMPIANTI ELETTRICI | 04.EL12 | ASSISTENZE MURARIE PER IMPIANTI ELETTRICI | 04.EL12.001 | Assistenza muraria per impianto elettrico | 04.EL12.001.001 | assistenza alla posa di scatolette quadrate con lati fino a 10 cm, su muratura o tavolato in mattoni forati | cad | 7.85 | 0 | 100 | 0
PUG2025/04.EL12.001.003 | 04 | IMPIANTI ELETTRICI | 04.EL12 | ASSISTENZE MURARIE PER IMPIANTI ELETTRICI | 04.EL12.001 | Assistenza muraria per impianto elettrico | 04.EL12.001.003 | assistenza alla posa di scatolette quadrate con lati fino a 10 cm, su muratura in mattoni semi portanti o pieni | cad | 10.25 | 0 | 100 | 0
PUG2025/04.EL12.001.005 | 04 | IMPIANTI ELETTRICI | 04.EL12 | ASSISTENZE MURARIE PER IMPIANTI ELETTRICI | 04.EL12.001 | Assistenza muraria per impianto elettrico | 04.EL12.001.005 | assistenza alla posa di scatolette quadrate con lati fino a 10 cm, su muratura in calcestruzzo | cad | 12.65 | 0 | 100 | 0
PUG2025/04.EL12.001.007 | 04 | IMPIANTI ELETTRICI | 04.EL12 | ASSISTENZE MURARIE PER IMPIANTI ELETTRICI | 04.EL12.001 | Assistenza muraria per impianto elettrico | 04.EL12.001.007 | assistenza alla posa di scatole con lati superiori ai 10 cm fino a 30 cm, su muratura o tavolato in mattoni forati | cad | 10.97 | 0 | 100 | 0
PUG2025/04.EL12.001.009 | 04 | IMPIANTI ELETTRICI | 04.EL12 | ASSISTENZE MURARIE PER IMPIANTI ELETTRICI | 04.EL12.001 | Assistenza muraria per impianto elettrico | 04.EL12.001.009 | assistenza alla posa di scatole con lati superiori ai 10 cm fino a 30 cm, su muratura in mattoni semi portanti o pieni | cad | 12.28 | 0 | 100 | 0
PUG2025/04.EL12.001.011 | 04 | IMPIANTI ELETTRICI | 04.EL12 | ASSISTENZE MURARIE PER IMPIANTI ELETTRICI | 04.EL12.001 | Assistenza muraria per impianto elettrico | 04.EL12.001.011 | assistenza alla posa di scatole con lati superiori ai 10 cm fino a 30 cm, su muratura in calcestruzzo | cad | 14.7 | 0 | 100 | 0
PUG2025/04.EL12.001.013 | 04 | IMPIANTI ELETTRICI | 04.EL12 | ASSISTENZE MURARIE PER IMPIANTI ELETTRICI | 04.EL12.001 | Assistenza muraria per impianto elettrico | 04.EL12.001.013 | affrancatura pavimento da tubi flessibili in PVC, copertura totale con malta bastarda per ogni tubo diametro medio 3-4 cm | m | 4.22 | 0 | 100 | 0
PUG2025/04.EL12.001.015 | 04 | IMPIANTI ELETTRICI | 04.EL12 | ASSISTENZE MURARIE PER IMPIANTI ELETTRICI | 04.EL12.001 | Assistenza muraria per impianto elettrico | 04.EL12.001.015 | formazione di scanalature per posa tubi flessibili o rigidi di qualsiasi diametro, compreso imbottitura con malta bastarda, assistenza alla posa tubi, relative necessarie pulizie e abbassamento del materiale di risulta, fino a 2 tubi per scanalatura, su tavolati | m | 19.4 | 0 | 100 | 0
PUG2025/04.EL12.001.017 | 04 | IMPIANTI ELETTRICI | 04.EL12 | ASSISTENZE MURARIE PER IMPIANTI ELETTRICI | 04.EL12.001 | Assistenza muraria per impianto elettrico | 04.EL12.001.017 | formazione di scanalature per posa tubi flessibili o rigidi di qualsiasi diametro, compreso imbottitura con malta bastarda, assistenza alla posa tubi, relative necessarie pulizie e abbassamento del materiale di risulta, fino a 2 tubi per scanalatura, su muri portanti in laterizio | m | 23.02 | 0 | 100 | 0
PUG2025/04.EL12.001.019 | 04 | IMPIANTI ELETTRICI | 04.EL12 | ASSISTENZE MURARIE PER IMPIANTI ELETTRICI | 04.EL12.001 | Assistenza muraria per impianto elettrico | 04.EL12.001.019 | formazione di scanalature per posa tubi flessibili o rigidi di qualsiasi diametro, compreso imbottitura con malta bastarda, assistenza alla posa tubi, relative necessarie pulizie e abbassamento del materiale di risulta, fino a 2 tubi per scanalatura, su muri calcestruzzo, spessore massimo 25 cm | m | 33.86 | 0 | 100 | 0
PUG2025/04.EL12.001.021 | 04 | IMPIANTI ELETTRICI | 04.EL12 | ASSISTENZE MURARIE PER IMPIANTI ELETTRICI | 04.EL12.001 | Assistenza muraria per impianto elettrico | 04.EL12.001.021 | assistenza alla posa di scatola centralini misura massima 40x50 cm, su tavolati | cad | 15.79 | 0 | 100 | 0
PUG2025/04.EL12.001.023 | 04 | IMPIANTI ELETTRICI | 04.EL12 | ASSISTENZE MURARIE PER IMPIANTI ELETTRICI | 04.EL12.001 | Assistenza muraria per impianto elettrico | 04.EL12.001.023 | assistenza alla posa di scatola centralini misura massima 40x50 cm, su muri portanti in laterizio | cad | 29.04 | 0 | 100 | 0
PUG2025/04.EL12.001.025 | 04 | IMPIANTI ELETTRICI | 04.EL12 | ASSISTENZE MURARIE PER IMPIANTI ELETTRICI | 04.EL12.001 | Assistenza muraria per impianto elettrico | 04.EL12.001.025 | assistenza alla posa di scatola centralini misura massima 40x50 cm, su muri calcestruzzo | cad | 54.34 | 0 | 100 | 0
PUG2025/05.I01.001.001 | 05 | IMPIANTI DI ADDUZIONE IDRICA E DI SCARICO | 05.I01 | RETI DI DISTRIBUZIONE E SCARICO | 05.I01.001 | Rete generale di distribuzione acqua calda/fredda con tubazioni e raccordi a saldare in polipropilene copolimero "random" (PP-R) PN 20-25, temperatura massima 85 °C, per due bagni e cucina, compreso il collegamento alla caldaia per la produzione rapida di acqua sanitaria, con esclusione delle opere murarie, del montaggio sanitari e rubinetteria | 05.I01.001.001 | di distribuzione acqua calda/fredda con tubazioni e raccordi a saldare in polipropilene copolimero "random" (PP-R) PN 20-25 | cad | 2051.49 | 0 | 77.22 | 22.78
PUG2025/05.I01.003.001 | 05 | IMPIANTI DI ADDUZIONE IDRICA E DI SCARICO | 05.I01 | RETI DI DISTRIBUZIONE E SCARICO | 05.I01.003 | Rete generale di distribuzione acqua calda/fredda per un bagno standard realizzata all'interno del suddetto ambiente, con tubazione in acciaio zincato (diametro 1/2") senza saldatura con raccordi in ghisa malleabile, rivestita con guaina in elastomero espanso da 6 mm, completa di rubinetto d'arresto del tipo da incasso a cappuccio, con esclusione della colonna d'adduzione idrica, della posa dei sanitari e rubinetteria e dell'assistenza muraria compresa la predisposizione per l'allaccio dello scaldabagno elettrico | 05.I01.003.001 | di distribuzione acqua calda/fredda per un bagno standard realizzata all'interno del suddetto ambiente, con tubazione in acciaio zincato (diametro 1/2") | cad | 2051.49 | 0 | 77.22 | 22.78
PUG2025/05.I01.005.001 | 05 | IMPIANTI DI ADDUZIONE IDRICA E DI SCARICO | 05.I01 | RETI DI DISTRIBUZIONE E SCARICO | 05.I01.005 | Rete generale di distribuzione acqua calda/fredda per un bagno standard realizzata all'interno del suddetto ambiente, con tubazioni in polietilene reticolato con giunzioni saldate con polifusore, tubazione diametro 20 mm, raccordi finali con filettatura, completa di rubinetto d'arresto del tipo da incasso a cappuccio, con esclusione della colonna d'adduzione idrica, della posa dei sanitari e rubinetteria e dell'assistenza muraria compresa la predisposizione per l'allaccio dello scaldabagno elettrico | 05.I01.005.001 | di distribuzione acqua calda/fredda per un bagno standard realizzata all'interno del suddetto ambiente | cad | 1452.57 | 0 | 78.24 | 21.76
PUG2025/05.I01.007.001 | 05 | IMPIANTI DI ADDUZIONE IDRICA E DI SCARICO | 05.I01 | RETI DI DISTRIBUZIONE E SCARICO | 05.I01.007 | Rete di adduzione per apparecchio igienico-sanitario, mediante sistema a collettore, con tubo in multistrato, per distribuzione di acqua fredda e calda dimensionato secondo la UNI 9182, compreso il rivestimento dei tubi, con esclusione della colonna di scarico e adduzione idrica, della posa dei sanitari, rubinetteria e l'assistenza muraria | 05.I01.007.001 | doccia | cad | 451.08 | 0 | 70.24 | 29.76
PUG2025/05.I01.007.003 | 05 | IMPIANTI DI ADDUZIONE IDRICA E DI SCARICO | 05.I01 | RETI DI DISTRIBUZIONE E SCARICO | 05.I01.007 | Rete di adduzione per apparecchio igienico-sanitario, mediante sistema a collettore, con tubo in multistrato, per distribuzione di acqua fredda e calda dimensionato secondo la UNI 9182, compreso il rivestimento dei tubi, con esclusione della colonna di scarico e adduzione idrica, della posa dei sanitari, rubinetteria e l'assistenza muraria | 05.I01.007.003 | lavabo | cad | 451.08 | 0 | 70.24 | 29.76
PUG2025/05.I01.007.005 | 05 | IMPIANTI DI ADDUZIONE IDRICA E DI SCARICO | 05.I01 | RETI DI DISTRIBUZIONE E SCARICO | 05.I01.007 | Rete di adduzione per apparecchio igienico-sanitario, mediante sistema a collettore, con tubo in multistrato, per distribuzione di acqua fredda e calda dimensionato secondo la UNI 9182, compreso il rivestimento dei tubi, con esclusione della colonna di scarico e adduzione idrica, della posa dei sanitari, rubinetteria e l'assistenza muraria | 05.I01.007.005 | bidet | cad | 451.08 | 0 | 70.24 | 29.76
PUG2025/05.I01.007.007 | 05 | IMPIANTI DI ADDUZIONE IDRICA E DI SCARICO | 05.I01 | RETI DI DISTRIBUZIONE E SCARICO | 05.I01.007 | Rete di adduzione per apparecchio igienico-sanitario, mediante sistema a collettore, con tubo in multistrato, per distribuzione di acqua fredda e calda dimensionato secondo la UNI 9182, compreso il rivestimento dei tubi, con esclusione della colonna di scarico e adduzione idrica, della posa dei sanitari, rubinetteria e l'assistenza muraria | 05.I01.007.007 | vaso | cad | 273.88 | 0 | 67.48 | 32.52
PUG2025/05.I01.007.009 | 05 | IMPIANTI DI ADDUZIONE IDRICA E DI SCARICO | 05.I01 | RETI DI DISTRIBUZIONE E SCARICO | 05.I01.007 | Rete di adduzione per apparecchio igienico-sanitario, mediante sistema a collettore, con tubo in multistrato, per distribuzione di acqua fredda e calda dimensionato secondo la UNI 9182, compreso il rivestimento dei tubi, con esclusione della colonna di scarico e adduzione idrica, della posa dei sanitari, rubinetteria e l'assistenza muraria | 05.I01.007.009 | lavello | cad | 451.08 | 0 | 70.24 | 29.76
PUG2025/05.I01.007.011 | 05 | IMPIANTI DI ADDUZIONE IDRICA E DI SCARICO | 05.I01 | RETI DI DISTRIBUZIONE E SCARICO | 05.I01.007 | Rete di adduzione per apparecchio igienico-sanitario, mediante sistema a collettore, con tubo in multistrato, per distribuzione di acqua fredda e calda dimensionato secondo la UNI 9182, compreso il rivestimento dei tubi, con esclusione della colonna di scarico e adduzione idrica, della posa dei sanitari, rubinetteria e l'assistenza muraria | 05.I01.007.011 | lavatrice | cad | 263.13 | 0 | 70.24 | 29.76
PUG2025/05.I01.009.001 | 05 | IMPIANTI DI ADDUZIONE IDRICA E DI SCARICO | 05.I01 | RETI DI DISTRIBUZIONE E SCARICO | 05.I01.009 | Rete generale di distribuzione acqua calda/fredda per un bagno standard realizzata all'interno del suddetto ambiente con tubo in multistrato reticolato di Tipo C, con strato intermedio in alluminio, coibentata, comprensiva di giunzioni terminali realizzate con raccordi a pressare, in bronzo o acciaio inox, del tipo a gomito doppio con flangia, a passaggio totale o flusso ottimizzato, la pressatura dei raccordi con idonei elettroutensili, predisponendo l'allacciamento in serie degli apparecchi con ultimo elemento il più utilizzato per consentire il continuo ricambio di acqua ed evitarne la stagnazione oppure ad anello con soluzione di continuità tra gli apparecchi, con esclusione della colonna di scarico e adduzione idrica, della posa dei sanitari e rubinetteria e l'assistenza muraria | 05.I01.009.001 | allacciamento in serie | cad | 1826.69 | 0 | 79.74 | 20.26
PUG2025/05.I01.009.003 | 05 | IMPIANTI DI ADDUZIONE IDRICA E DI SCARICO | 05.I01 | RETI DI DISTRIBUZIONE E SCARICO | 05.I01.009 | Rete generale di distribuzione acqua calda/fredda per un bagno standard realizzata all'interno del suddetto ambiente con tubo in multistrato reticolato di Tipo C, con strato intermedio in alluminio, coibentata, comprensiva di giunzioni terminali realizzate con raccordi a pressare, in bronzo o acciaio inox, del tipo a gomito doppio con flangia, a passaggio totale o flusso ottimizzato, la pressatura dei raccordi con idonei elettroutensili, predisponendo l'allacciamento in serie degli apparecchi con ultimo elemento il più utilizzato per consentire il continuo ricambio di acqua ed evitarne la stagnazione oppure ad anello con soluzione di continuità tra gli apparecchi, con esclusione della colonna di scarico e adduzione idrica, della posa dei sanitari e rubinetteria e l'assistenza muraria | 05.I01.009.003 | allacciamento ad anello | cad | 1978.59 | 0 | 80.07 | 19.93
PUG2025/05.I01.011.001 | 05 | IMPIANTI DI ADDUZIONE IDRICA E DI SCARICO | 05.I01 | RETI DI DISTRIBUZIONE E SCARICO | 05.I01.011 | Rete di scarico realizzata all'interno di un bagno standard, con tubazioni in pvc a norma UNI EN 1329, con giunzioni incollate passante a terra e/o a parete secondo il tragitto più breve sino a raggiungere i sanitari, con esclusione della colonna di scarico, del bocchettone di raccordo, del sifoname e dell'assistenza muraria | 05.I01.011.001 | scarico realizzata all'interno di un bagno standard | cad | 1416.28 | 0 | 71.24 | 28.76
PUG2025/05.I01.013.001 | 05 | IMPIANTI DI ADDUZIONE IDRICA E DI SCARICO | 05.I01 | RETI DI DISTRIBUZIONE E SCARICO | 05.I01.013 | Rete di scarico realizzata all'interno di un bagno standard, con tubazioni in polipropilene ad innesto, passante a terra e/o a parete secondo il tragitto più breve sino a raggiungere i sanitari, con esclusione della colonna di scarico, del bocchettone di raccordo, del sifoname e dell'assistenza muraria | 05.I01.013.001 | scarico realizzata all'interno di un bagno standard | cad | 1390.02 | 0 | 72.59 | 27.41
PUG2025/05.I01.015.001 | 05 | IMPIANTI DI ADDUZIONE IDRICA E DI SCARICO | 05.I01 | RETI DI DISTRIBUZIONE E SCARICO | 05.I01.015 | Colonna di scarico realizzata con tubazioni in pvc a norma UNI EN 1329, diametro 110 mm, spessore 3 mm, completa di ventilazione primaria e secondaria (diametro 63 mm), ancorati alle parti mediante collarini a stop del tipo pesante, escluso le opere murarie, il pozzetto di raccolta liquami, l'allaccio in fogna e le opere provvisionali, possibilità di convogliare liquidi sino ad una temperatura massima di 90 °C | 05.I01.015.001 | costo per colonna di n. 10 appartamenti | cad | 2146.74 | 0 | 49.2 | 50.8
PUG2025/05.I01.015.003 | 05 | IMPIANTI DI ADDUZIONE IDRICA E DI SCARICO | 05.I01 | RETI DI DISTRIBUZIONE E SCARICO | 05.I01.015 | Colonna di scarico realizzata con tubazioni in pvc a norma UNI EN 1329, diametro 110 mm, spessore 3 mm, completa di ventilazione primaria e secondaria (diametro 63 mm), ancorati alle parti mediante collarini a stop del tipo pesante, escluso le opere murarie, il pozzetto di raccolta liquami, l'allaccio in fogna e le opere provvisionali, possibilità di convogliare liquidi sino ad una temperatura massima di 90 °C | 05.I01.015.003 | costo per appartamento | cad | 214.67 | 0 | 49.2 | 50.8
PUG2025/05.I01.017.001 | 05 | IMPIANTI DI ADDUZIONE IDRICA E DI SCARICO | 05.I01 | RETI DI DISTRIBUZIONE E SCARICO | 05.I01.017 | Colonna di scarico fonoassorbente, reazione al fuoco classe M1, realizzata con tubazioni e raccordi in pvc, diametro 110 mm, spessore 5 mm, completa di ventilazione primaria e secondaria (diametro 75 mm), ancorati alle pareti mediante collarini a stop del tipo pesante, escluso le opere murarie, il pozzetto di raccolta liquami, l'allaccio in fogna e le opere provvisionali, possibilità di convogliare liquidi sino ad una temperatura massima di 90 °C | 05.I01.017.001 | costo per colonna di n. 10 appartamenti | cad | 2771.13 | 0 | 38.11 | 61.89
PUG2025/05.I01.017.003 | 05 | IMPIANTI DI ADDUZIONE IDRICA E DI SCARICO | 05.I01 | RETI DI DISTRIBUZIONE E SCARICO | 05.I01.017 | Colonna di scarico fonoassorbente, reazione al fuoco classe M1, realizzata con tubazioni e raccordi in pvc, diametro 110 mm, spessore 5 mm, completa di ventilazione primaria e secondaria (diametro 75 mm), ancorati alle pareti mediante collarini a stop del tipo pesante, escluso le opere murarie, il pozzetto di raccolta liquami, l'allaccio in fogna e le opere provvisionali, possibilità di convogliare liquidi sino ad una temperatura massima di 90 °C | 05.I01.017.003 | costo per appartamento | cad | 276.83 | 0 | 38.15 | 61.85
PUG2025/05.I01.019.001 | 05 | IMPIANTI DI ADDUZIONE IDRICA E DI SCARICO | 05.I01 | RETI DI DISTRIBUZIONE E SCARICO | 05.I01.019 | Realizzazione delle schemature di adduzione e scarico, con tubazioni in acciaio zincato ed in polipropilene ad innesto, per un bagno per disabili composto da un lavabo, vaso igienico e cassetta di risciacquamento con esclusione delle opere murarie per il passaggio delle tubazioni, la fornitura della rubinetteria, dei sanitari con relativi accessori di montaggio, i tratti discendenti delle colonne di adduzione e scarico, il costo del montaggio dei sanitari, della rubinetteria e del sifoname | 05.I01.019.001 | dimensioni bagno 2,10 x 1,80 m | cad | 2097.71 | 0 | 62.93 | 37.07
PUG2025/05.I01.019.003 | 05 | IMPIANTI DI ADDUZIONE IDRICA E DI SCARICO | 05.I01 | RETI DI DISTRIBUZIONE E SCARICO | 05.I01.019 | Realizzazione delle schemature di adduzione e scarico, con tubazioni in acciaio zincato ed in polipropilene ad innesto, per un bagno per disabili composto da un lavabo, vaso igienico e cassetta di risciacquamento con esclusione delle opere murarie per il passaggio delle tubazioni, la fornitura della rubinetteria, dei sanitari con relativi accessori di montaggio, i tratti discendenti delle colonne di adduzione e scarico, il costo del montaggio dei sanitari, della rubinetteria e del sifoname | 05.I01.019.003 | dimensioni bagno 2,25 x 3,40 m | cad | 1498.37 | 0 | 62.93 | 37.07
PUG2025/05.I02.001.001 | 05 | IMPIANTI DI ADDUZIONE IDRICA E DI SCARICO | 05.I02 | APPARECCHI SANITARI | 05.I02.001 | Lavabo in porcellana vetrificata (vetrochina), su due mensole in ghisa smaltate dato in opera, collegato allo scarico e alle tubazioni d'adduzione d'acqua calda e fredda, completo di gruppo due rubinetti con maniglie del tipo normale, con scarico automatico da 1"1/4, sifone cromato regolabile da 1", tubi di prolungamento a parete con rosone, il tutto in ottone cromato del tipo pesante compresi morsetti, bulloni, viti cromate, con esclusione delle opere murarie | 05.I02.001.001 | delle dimensioni di circa 70 x 55 cm | cad | 484.42 | 0 | 40.88 | 59.12
PUG2025/05.I02.001.003 | 05 | IMPIANTI DI ADDUZIONE IDRICA E DI SCARICO | 05.I02 | APPARECCHI SANITARI | 05.I02.001 | Lavabo in porcellana vetrificata (vetrochina), su due mensole in ghisa smaltate dato in opera, collegato allo scarico e alle tubazioni d'adduzione d'acqua calda e fredda, completo di gruppo due rubinetti con maniglie del tipo normale, con scarico automatico da 1"1/4, sifone cromato regolabile da 1", tubi di prolungamento a parete con rosone, il tutto in ottone cromato del tipo pesante compresi morsetti, bulloni, viti cromate, con esclusione delle opere murarie | 05.I02.001.003 | delle dimensioni di circa 65 x 50 cm | cad | 476.07 | 0 | 41.6 | 58.4
PUG2025/05.I02.001.005 | 05 | IMPIANTI DI ADDUZIONE IDRICA E DI SCARICO | 05.I02 | APPARECCHI SANITARI | 05.I02.001 | Lavabo in porcellana vetrificata (vetrochina), su due mensole in ghisa smaltate dato in opera, collegato allo scarico e alle tubazioni d'adduzione d'acqua calda e fredda, completo di gruppo due rubinetti con maniglie del tipo normale, con scarico automatico da 1"1/4, sifone cromato regolabile da 1", tubi di prolungamento a parete con rosone, il tutto in ottone cromato del tipo pesante compresi morsetti, bulloni, viti cromate, con esclusione delle opere murarie | 05.I02.001.005 | sovrapprezzo per colonna in vetrochina | cad | 96.44 | 0 | 13.69 | 86.31
PUG2025/05.I02.003.001 | 05 | IMPIANTI DI ADDUZIONE IDRICA E DI SCARICO | 05.I02 | APPARECCHI SANITARI | 05.I02.003 | Lavabo in ceramica per disabili con fronte concavo, appoggiagomiti e paraspruzzi, miscelatore meccanico monocomando con maniglia a presa facilitata con bocchello estraibile, sifone in polipropilene con scarico flessibile, dimensioni 700 x 570 x 180 mm, in opera con esclusione delle opere murarie | 05.I02.003.001 | con mensole fisse in acciaio verniciato | cad | 785.98 | 0 | 25.19 | 74.81
PUG2025/05.I02.003.003 | 05 | IMPIANTI DI ADDUZIONE IDRICA E DI SCARICO | 05.I02 | APPARECCHI SANITARI | 05.I02.003 | Lavabo in ceramica per disabili con fronte concavo, appoggiagomiti e paraspruzzi, miscelatore meccanico monocomando con maniglia a presa facilitata con bocchello estraibile, sifone in polipropilene con scarico flessibile, dimensioni 700 x 570 x 180 mm, in opera con esclusione delle opere murarie | 05.I02.003.003 | con mensole reclinabili con sistema meccanico in acciaio verniciato | cad | 970.42 | 0 | 20.41 | 79.59
PUG2025/05.I02.003.005 | 05 | IMPIANTI DI ADDUZIONE IDRICA E DI SCARICO | 05.I02 | APPARECCHI SANITARI | 05.I02.003 | Lavabo in ceramica per disabili con fronte concavo, appoggiagomiti e paraspruzzi, miscelatore meccanico monocomando con maniglia a presa facilitata con bocchello estraibile, sifone in polipropilene con scarico flessibile, dimensioni 700 x 570 x 180 mm, in opera con esclusione delle opere murarie | 05.I02.003.005 | con mensole reclinabili con sistema pneumatico in acciaio verniciato | cad | 1066.05 | 0 | 18.58 | 81.42
PUG2025/05.I02.005.001 | 05 | IMPIANTI DI ADDUZIONE IDRICA E DI SCARICO | 05.I02 | APPARECCHI SANITARI | 05.I02.005 | Bidet in porcellana vetrificata (vetrochina) monoforo, dato in opera collegato allo scarico ed alle tubazioni di adduzione d'acqua calda e fredda, completo di gruppo miscelatore monocomando, completa di rubinetti di regolaggio, viti, tasselli, bulloni, con esclusione delle opere murarie | 05.I02.005.001 | a pavimento, dimensioni 36 x 54 x 59 cm | cad | 540.48 | 0 | 36.64 | 63.36
PUG2025/05.I02.005.003 | 05 | IMPIANTI DI ADDUZIONE IDRICA E DI SCARICO | 05.I02 | APPARECCHI SANITARI | 05.I02.005 | Bidet in porcellana vetrificata (vetrochina) monoforo, dato in opera collegato allo scarico ed alle tubazioni di adduzione d'acqua calda e fredda, completo di gruppo miscelatore monocomando, completa di rubinetti di regolaggio, viti, tasselli, bulloni, con esclusione delle opere murarie | 05.I02.005.003 | sospeso, dimensioni 35 x 57 x 32 cm | cad | 864.43 | 0 | 30.54 | 69.46
PUG2025/05.I02.007.001 | 05 | IMPIANTI DI ADDUZIONE IDRICA E DI SCARICO | 05.I02 | APPARECCHI SANITARI | 05.I02.007 | Vaso igienico a sifone incorporato in porcellana vetrificata bianca (vetrochina) dato in opera, allettato con cemento bianco e fissato con viti e borchie, collegato alla rete di scarico, comprese guarnizioni, anelli in gomma, collarini metallici, con esclusione delle opere murarie | 05.I02.007.001 | per adulti, con scarico a pavimento completo di sedile in plastica | cad | 465.98 | 0 | 42.5 | 57.5
PUG2025/05.I02.007.003 | 05 | IMPIANTI DI ADDUZIONE IDRICA E DI SCARICO | 05.I02 | APPARECCHI SANITARI | 05.I02.007 | Vaso igienico a sifone incorporato in porcellana vetrificata bianca (vetrochina) dato in opera, allettato con cemento bianco e fissato con viti e borchie, collegato alla rete di scarico, comprese guarnizioni, anelli in gomma, collarini metallici, con esclusione delle opere murarie | 05.I02.007.003 | per adulti, con scarico a parete completo di sedile in plastica | cad | 465.98 | 0 | 42.5 | 57.5
PUG2025/05.I02.007.005 | 05 | IMPIANTI DI ADDUZIONE IDRICA E DI SCARICO | 05.I02 | APPARECCHI SANITARI | 05.I02.007 | Vaso igienico a sifone incorporato in porcellana vetrificata bianca (vetrochina) dato in opera, allettato con cemento bianco e fissato con viti e borchie, collegato alla rete di scarico, comprese guarnizioni, anelli in gomma, collarini metallici, con esclusione delle opere murarie | 05.I02.007.005 | monoblocco con scarico a pavimento completo di sedile in plastica e cassetta di risciacquamento con coperchio e batteria di scarico cromata | cad | 782.26 | 0 | 25.31 | 74.69
PUG2025/05.I02.007.007 | 05 | IMPIANTI DI ADDUZIONE IDRICA E DI SCARICO | 05.I02 | APPARECCHI SANITARI | 05.I02.007 | Vaso igienico a sifone incorporato in porcellana vetrificata bianca (vetrochina) dato in opera, allettato con cemento bianco e fissato con viti e borchie, collegato alla rete di scarico, comprese guarnizioni, anelli in gomma, collarini metallici, con esclusione delle opere murarie | 05.I02.007.007 | monoblocco con scarico a parete completo di sedile in plastica e cassetta di risciacquamento con coperchio e batteria di scarico cromata | cad | 726.48 | 0 | 27.26 | 72.74
PUG2025/05.I02.007.009 | 05 | IMPIANTI DI ADDUZIONE IDRICA E DI SCARICO | 05.I02 | APPARECCHI SANITARI | 05.I02.007 | Vaso igienico a sifone incorporato in porcellana vetrificata bianca (vetrochina) dato in opera, allettato con cemento bianco e fissato con viti e borchie, collegato alla rete di scarico, comprese guarnizioni, anelli in gomma, collarini metallici, con esclusione delle opere murarie | 05.I02.007.009 | sospeso con scarico a parete completo di struttura di sostegno e sedile in plastica | cad | 377.72 | 0 | 52.43 | 47.57
PUG2025/05.I02.009.001 | 05 | IMPIANTI DI ADDUZIONE IDRICA E DI SCARICO | 05.I02 | APPARECCHI SANITARI | 05.I02.009 | Vaso igienico (WC/bidet) per disabili in ceramica con sifone incorporato, catino allungato, sedile rimuovile in plastica antiscivolo, apertura anteriore, completo di cassetta a zaino, batteria e comando di scarico di tipo agevolato, in opera con esclusione delle opere murarie | 05.I02.009.001 | installato a pavimento | cad | 848.07 | 0 | 23.35 | 76.65
PUG2025/05.I02.009.003 | 05 | IMPIANTI DI ADDUZIONE IDRICA E DI SCARICO | 05.I02 | APPARECCHI SANITARI | 05.I02.009 | Vaso igienico (WC/bidet) per disabili in ceramica con sifone incorporato, catino allungato, sedile rimuovile in plastica antiscivolo, apertura anteriore, completo di cassetta a zaino, batteria e comando di scarico di tipo agevolato, in opera con esclusione delle opere murarie | 05.I02.009.003 | installato a parete | cad | 901.2 | 0 | 21.97 | 78.03
PUG2025/05.I02.011.001 | 05 | IMPIANTI DI ADDUZIONE IDRICA E DI SCARICO | 05.I02 | APPARECCHI SANITARI | 05.I02.011 | Vaso igienico a pavimento (alla turca) in vetrochina, senza sifone scarico a pavimento, installato a filo pavimento | 05.I02.011.001 | erogazione acqua dalla parete, pedana 60 x 60 cm | cad | 451.11 | 0 | 43.9 | 56.1
PUG2025/05.I02.011.003 | 05 | IMPIANTI DI ADDUZIONE IDRICA E DI SCARICO | 05.I02 | APPARECCHI SANITARI | 05.I02.011 | Vaso igienico a pavimento (alla turca) in vetrochina, senza sifone scarico a pavimento, installato a filo pavimento | 05.I02.011.003 | erogazione acqua dalla ceramica, pedana 45 x 60 cm | cad | 485.9 | 0 | 40.75 | 59.25
PUG2025/05.I02.013.001 | 05 | IMPIANTI DI ADDUZIONE IDRICA E DI SCARICO | 05.I02 | APPARECCHI SANITARI | 05.I02.013 | Cassetta da incasso da 7,5 l, posata in muratura, con doppio risciacquo, parziale regolabile tra 3-4 l e totale regolabile tra 4,5 e 7,5 l, involucro in materiale plastico in unico pezzo con isolamento anticondensa, allacciamento alla rete idrica sul lato superiore da 1/2", con rubinetto d'arresto, galleggiante, valvola di scarico regolabile, estraibili per la manutenzione, fissaggi per la muratura e rete di rivestimento per l'intonaco, con tubo di risciacquamento in polietilene con coppelle in polistirolo espanso cannotto di allacciamento al sanitario | 05.I02.013.001 | per WC sospeso, con predisposta curva di allacciamento DN 90 | cad | 489.06 | 0 | 41.76 | 58.24
PUG2025/05.I02.013.003 | 05 | IMPIANTI DI ADDUZIONE IDRICA E DI SCARICO | 05.I02 | APPARECCHI SANITARI | 05.I02.013 | Cassetta da incasso da 7,5 l, posata in muratura, con doppio risciacquo, parziale regolabile tra 3-4 l e totale regolabile tra 4,5 e 7,5 l, involucro in materiale plastico in unico pezzo con isolamento anticondensa, allacciamento alla rete idrica sul lato superiore da 1/2", con rubinetto d'arresto, galleggiante, valvola di scarico regolabile, estraibili per la manutenzione, fissaggi per la muratura e rete di rivestimento per l'intonaco, con tubo di risciacquamento in polietilene con coppelle in polistirolo espanso cannotto di allacciamento al sanitario | 05.I02.013.003 | per WC a pavimento | cad | 489.06 | 0 | 41.76 | 58.24
PUG2025/05.I02.015.001 | 05 | IMPIANTI DI ADDUZIONE IDRICA E DI SCARICO | 05.I02 | APPARECCHI SANITARI | 05.I02.015 | Cassetta di risciacquamento, regolabile da 6 a 9 litri, alta posizione, isolata contro la trasudazione, allacciamento alla rete idrica da 1/2" senza tubo di risciacquamento, senza morsetto, con rubinetto d'arresto, bianca con coperchio, comprese grappe e quanto altro necessario per darla in opera funzionante con esclusione delle opere murarie | 05.I02.015.001 | con comando a pulsante pneumatico incassato | cad | 266.61 | 0 | 49.52 | 50.48
PUG2025/05.I02.015.003 | 05 | IMPIANTI DI ADDUZIONE IDRICA E DI SCARICO | 05.I02 | APPARECCHI SANITARI | 05.I02.015 | Cassetta di risciacquamento, regolabile da 6 a 9 litri, alta posizione, isolata contro la trasudazione, allacciamento alla rete idrica da 1/2" senza tubo di risciacquamento, senza morsetto, con rubinetto d'arresto, bianca con coperchio, comprese grappe e quanto altro necessario per darla in opera funzionante con esclusione delle opere murarie | 05.I02.015.003 | con comando a catenella | cad | 234.57 | 0 | 56.28 | 43.72
PUG2025/05.I02.017.001 | 05 | IMPIANTI DI ADDUZIONE IDRICA E DI SCARICO | 05.I02 | APPARECCHI SANITARI | 05.I02.017 | Orinatoio a becco, sospeso a parete, con sifone incorporato o ad angolo, in porcellana vetrificata (vetrochina), delle dimensioni di 36 x 36 x 58 cm, dato in opera collegato alla rete idrica e fognatizia, completo di vela di lavaggio e di griglietta di protezione, compresi tasselli, viti inossidabili, con esclusione delle opere murarie | 05.I02.017.001 | delle dimensioni di 36 x 36 x 58 cm, | cad | 393.73 | 0 | 33.53 | 66.47
PUG2025/05.I02.019.001 | 05 | IMPIANTI DI ADDUZIONE IDRICA E DI SCARICO | 05.I02 | APPARECCHI SANITARI | 05.I02.019 | Risciacquo per orinatoio antivandalo in ottone cromato normale con comando a pressione a chiusura automatica temporizzata, con ciclo di 6 secondi circa, parti interne in poliacetato con rubino sintetico e molla autopulente, pulsante e cartuccia intercambiabili, possibilità di regolazione della portata su quattro livelli | 05.I02.019.001 | per installazione a muro, alimentazione dall'alto o da dietro | cad | 256.86 | 0 | 51.4 | 48.6
PUG2025/05.I02.019.003 | 05 | IMPIANTI DI ADDUZIONE IDRICA E DI SCARICO | 05.I02 | APPARECCHI SANITARI | 05.I02.019 | Risciacquo per orinatoio antivandalo in ottone cromato normale con comando a pressione a chiusura automatica temporizzata, con ciclo di 6 secondi circa, parti interne in poliacetato con rubino sintetico e molla autopulente, pulsante e cartuccia intercambiabili, possibilità di regolazione della portata su quattro livelli | 05.I02.019.003 | per installazione a incasso, alimentazione dall'alto, placca esterna in acciaio inox con fissaggio antivandalo senza viti a vista | cad | 345.41 | 0 | 38.22 | 61.78
PUG2025/05.I02.021.001 | 05 | IMPIANTI DI ADDUZIONE IDRICA E DI SCARICO | 05.I02 | APPARECCHI SANITARI | 05.I02.021 | Vasca da bagno del tipo da rivestire, data in opera collegata alla rete idrica e fognatizia completa di gruppo miscelatore da esterno cromato con bocca di erogazione, deviatore, doccia con corpo in plastica bianca, maniglie del tipo normale, flessibile da 1.500 mm e appendidoccia con forcella orientabile a parete, piletta con tappo a catenella e troppopieno, sifone a S, con esclusione delle opere murarie | 05.I02.021.001 | in ghisa porcellanata delle dimensioni di 105 ÷ 170 x 65 ÷ 70 cm | cad | 493.83 | 0 | 40.1 | 59.9
PUG2025/05.I02.021.003 | 05 | IMPIANTI DI ADDUZIONE IDRICA E DI SCARICO | 05.I02 | APPARECCHI SANITARI | 05.I02.021 | Vasca da bagno del tipo da rivestire, data in opera collegata alla rete idrica e fognatizia completa di gruppo miscelatore da esterno cromato con bocca di erogazione, deviatore, doccia con corpo in plastica bianca, maniglie del tipo normale, flessibile da 1.500 mm e appendidoccia con forcella orientabile a parete, piletta con tappo a catenella e troppopieno, sifone a S, con esclusione delle opere murarie | 05.I02.021.003 | in acciaio porcellanato delle dimensioni di 105 ÷ 170 x 65 ÷ 70 cm | cad | 430 | 0 | 46.05 | 53.95
PUG2025/05.I02.023.001 | 05 | IMPIANTI DI ADDUZIONE IDRICA E DI SCARICO | 05.I02 | APPARECCHI SANITARI | 05.I02.023 | Piatto per doccia dato in opera collegato alla rete fognatizia, completo di piletta a griglia, gruppo ad incasso composto da due rubinetti di manovra diametro 1/2", braccio doccia cromato e soffione a getto fisso snodato con sistema anticalcare, con esclusione delle opere murarie: in ceramica smaltata ad alta resistenza con trattamento antiscivolo, colore bianco delle dimensioni di | 05.I02.023.001 | 90 x 90 x 6 cm | cad | 613.5 | 0 | 32.28 | 67.72
PUG2025/05.I02.023.003 | 05 | IMPIANTI DI ADDUZIONE IDRICA E DI SCARICO | 05.I02 | APPARECCHI SANITARI | 05.I02.023 | Piatto per doccia dato in opera collegato alla rete fognatizia, completo di piletta a griglia, gruppo ad incasso composto da due rubinetti di manovra diametro 1/2", braccio doccia cromato e soffione a getto fisso snodato con sistema anticalcare, con esclusione delle opere murarie: in ceramica smaltata ad alta resistenza con trattamento antiscivolo, colore bianco delle dimensioni di | 05.I02.023.003 | 80 x 80 x 6 cm | cad | 541.96 | 0 | 36.54 | 63.46
PUG2025/05.I02.023.005 | 05 | IMPIANTI DI ADDUZIONE IDRICA E DI SCARICO | 05.I02 | APPARECCHI SANITARI | 05.I02.023 | Piatto per doccia dato in opera collegato alla rete fognatizia, completo di piletta a griglia, gruppo ad incasso composto da due rubinetti di manovra diametro 1/2", braccio doccia cromato e soffione a getto fisso snodato con sistema anticalcare, con esclusione delle opere murarie: in ceramica smaltata ad alta resistenza con trattamento antiscivolo, colore bianco delle dimensioni di | 05.I02.023.005 | ad angolo curvo 90 x 90 x 6 cm | cad | 639.81 | 0 | 30.95 | 69.05
PUG2025/05.I02.023.007 | 05 | IMPIANTI DI ADDUZIONE IDRICA E DI SCARICO | 05.I02 | APPARECCHI SANITARI | 05.I02.023 | Piatto per doccia dato in opera collegato alla rete fognatizia, completo di piletta a griglia, gruppo ad incasso composto da due rubinetti di manovra diametro 1/2", braccio doccia cromato e soffione a getto fisso snodato con sistema anticalcare, con esclusione delle opere murarie: in ceramica smaltata ad alta resistenza con trattamento antiscivolo, colore bianco delle dimensioni di | 05.I02.023.007 | ad angolo curvo 80 x 80 x 6 cm | cad | 601.99 | 0 | 32.89 | 67.11
PUG2025/05.I02.023.009 | 05 | IMPIANTI DI ADDUZIONE IDRICA E DI SCARICO | 05.I02 | APPARECCHI SANITARI | 05.I02.023 | Piatto per doccia dato in opera collegato alla rete fognatizia, completo di piletta a griglia, gruppo ad incasso composto da due rubinetti di manovra diametro 1/2", braccio doccia cromato e soffione a getto fisso snodato con sistema anticalcare, con esclusione delle opere murarie: in ceramica smaltata ad alta resistenza con trattamento antiscivolo, colore bianco delle dimensioni di | 05.I02.023.009 | 100 x 75 x 6 cm | cad | 657.48 | 0 | 30.12 | 69.88
PUG2025/05.I02.023.011 | 05 | IMPIANTI DI ADDUZIONE IDRICA E DI SCARICO | 05.I02 | APPARECCHI SANITARI | 05.I02.023 | Piatto per doccia dato in opera collegato alla rete fognatizia, completo di piletta a griglia, gruppo ad incasso composto da due rubinetti di manovra diametro 1/2", braccio doccia cromato e soffione a getto fisso snodato con sistema anticalcare, con esclusione delle opere murarie: in ceramica smaltata ad alta resistenza con trattamento antiscivolo, colore bianco delle dimensioni di | 05.I02.023.011 | 90 x 75 x 6 cm | cad | 588.41 | 0 | 33.65 | 66.35
PUG2025/05.I02.025.001 | 05 | IMPIANTI DI ADDUZIONE IDRICA E DI SCARICO | 05.I02 | APPARECCHI SANITARI | 05.I02.025 | Lavello per cucina in fire-clay con troppo pieno, dato in opera collegato alla rete idrica e fognatizia completo di mensole di sostegno, gruppo due rubinetti con bocca di erogazione girevole a snodo, sifone a bottiglia, completo di pilettone a 3 pezzi, tappo e catenella, con esclusione delle opere murarie | 05.I02.025.001 | a due bacinelle e scolapiatti unito delle dimensioni di circa 120 x 50 cm | cad | 678.81 | 0 | 29.17 | 70.83
PUG2025/05.I02.025.003 | 05 | IMPIANTI DI ADDUZIONE IDRICA E DI SCARICO | 05.I02 | APPARECCHI SANITARI | 05.I02.025 | Lavello per cucina in fire-clay con troppo pieno, dato in opera collegato alla rete idrica e fognatizia completo di mensole di sostegno, gruppo due rubinetti con bocca di erogazione girevole a snodo, sifone a bottiglia, completo di pilettone a 3 pezzi, tappo e catenella, con esclusione delle opere murarie | 05.I02.025.003 | ad una bacinella e scolapiatti delle dimensioni di circa 80 x 45 cm | cad | 577.61 | 0 | 34.28 | 65.72
PUG2025/05.I02.027.001 | 05 | IMPIANTI DI ADDUZIONE IDRICA E DI SCARICO | 05.I02 | APPARECCHI SANITARI | 05.I02.027 | Beverino in porcellana vetrificata (vetrochina) con foro laterale per zampillo, delle dimensioni di circa 45 x 40 cm, dato in opera collegato alla rete idrica e fognatizia, completo di mensole, piletta, sifone, raccordi per l'alimentazione e per lo scarico oltre alla rubinetteria, ecc.; il tutto in ottone del tipo pesante cromato comprese le opere murarie e quanto altro necessario per darlo in opera a regola d'arte | 05.I02.027.001 | dimensioni di circa 45 x 40 cm | cad | 424.7 | 0 | 66.45 | 33.55
PUG2025/05.I02.030.001 | 05 | IMPIANTI DI ADDUZIONE IDRICA E DI SCARICO | 05.I02 | APPARECCHI SANITARI | 05.I02.030 | Ammortizzatore del colpo di ariete per impianti domestici, con corpo in acciaio inox e membrana in elastomero, co attacchi filettati: 1/2” M con tenute PTFE sulla filettatura, 3/8” F con calotta x 3/8” M, 525150 3/4” F con calotta x 3/4” M. Corpo in ottone cromato, smorzatore in polimero ad alta resistenza, molla in acciaio inox, tenute in EPDM. Fluido d’impiego acqua. Pressione massima del colpo d’ariete 50 bar. Inizio intervento attivo 3 bar. Pressione massima d’esercizio 10 bar. Temperatura massima del fluido 90°C | 05.I02.030.001 | ammortizzatore del colpo d’ariete misura DN 1/2” M | cad | 76.3 | 0 | 20.04 | 79.96
PUG2025/05.I02.030.003 | 05 | IMPIANTI DI ADDUZIONE IDRICA E DI SCARICO | 05.I02 | APPARECCHI SANITARI | 05.I02.030 | Ammortizzatore del colpo di ariete per impianti domestici, con corpo in acciaio inox e membrana in elastomero, co attacchi filettati: 1/2” M con tenute PTFE sulla filettatura, 3/8” F con calotta x 3/8” M, 525150 3/4” F con calotta x 3/4” M. Corpo in ottone cromato, smorzatore in polimero ad alta resistenza, molla in acciaio inox, tenute in EPDM. Fluido d’impiego acqua. Pressione massima del colpo d’ariete 50 bar. Inizio intervento attivo 3 bar. Pressione massima d’esercizio 10 bar. Temperatura massima del fluido 90°C | 05.I02.030.003 | ammortizzatore del colpo d’ariete per sottolavelli e sottolavabi misura DN 3/8” F calotta x DN 3/8” M | cad | 82.47 | 0 | 18.54 | 81.46
PUG2025/05.I02.030.005 | 05 | IMPIANTI DI ADDUZIONE IDRICA E DI SCARICO | 05.I02 | APPARECCHI SANITARI | 05.I02.030 | Ammortizzatore del colpo di ariete per impianti domestici, con corpo in acciaio inox e membrana in elastomero, co attacchi filettati: 1/2” M con tenute PTFE sulla filettatura, 3/8” F con calotta x 3/8” M, 525150 3/4” F con calotta x 3/4” M. Corpo in ottone cromato, smorzatore in polimero ad alta resistenza, molla in acciaio inox, tenute in EPDM. Fluido d’impiego acqua. Pressione massima del colpo d’ariete 50 bar. Inizio intervento attivo 3 bar. Pressione massima d’esercizio 10 bar. Temperatura massima del fluido 90°C | 05.I02.030.005 | ammortizzatore del colpo d’ariete per lavatrici misura DN 3/4” F calotta x DN 3/4” M | cad | 94.22 | 0 | 16.22 | 83.78
PUG2025/05.I02.032.001 | 05 | IMPIANTI DI ADDUZIONE IDRICA E DI SCARICO | 05.I02 | APPARECCHI SANITARI | 05.I02.032 | Ammortizzatore del colpo di ariete a pistone scorrevole in camera tubolare di rame sigillata pistone in ottone a doppia tenuta con O ring, pressione di precarica pari a 4 bar, pressione di esercizio 10 bar, pressione massima 16 bar, temperatura di esercizio massima 85 °C attacco filettato M | 05.I02.032.001 | DN 1/2" M | cad | 44.73 | 0 | 23.92 | 76.08
PUG2025/05.I02.032.003 | 05 | IMPIANTI DI ADDUZIONE IDRICA E DI SCARICO | 05.I02 | APPARECCHI SANITARI | 05.I02.032 | Ammortizzatore del colpo di ariete a pistone scorrevole in camera tubolare di rame sigillata pistone in ottone a doppia tenuta con O ring, pressione di precarica pari a 4 bar, pressione di esercizio 10 bar, pressione massima 16 bar, temperatura di esercizio massima 85 °C attacco filettato M | 05.I02.032.003 | DN 3/4" M | cad | 66.68 | 0 | 16.05 | 83.95
PUG2025/05.I02.032.005 | 05 | IMPIANTI DI ADDUZIONE IDRICA E DI SCARICO | 05.I02 | APPARECCHI SANITARI | 05.I02.032 | Ammortizzatore del colpo di ariete a pistone scorrevole in camera tubolare di rame sigillata pistone in ottone a doppia tenuta con O ring, pressione di precarica pari a 4 bar, pressione di esercizio 10 bar, pressione massima 16 bar, temperatura di esercizio massima 85 °C attacco filettato M | 05.I02.032.005 | DN 1" M | cad | 92.47 | 0 | 16.53 | 83.47
PUG2025/05.I02.032.007 | 05 | IMPIANTI DI ADDUZIONE IDRICA E DI SCARICO | 05.I02 | APPARECCHI SANITARI | 05.I02.032 | Ammortizzatore del colpo di ariete a pistone scorrevole in camera tubolare di rame sigillata pistone in ottone a doppia tenuta con O ring, pressione di precarica pari a 4 bar, pressione di esercizio 10 bar, pressione massima 16 bar, temperatura di esercizio massima 85 °C attacco filettato M | 05.I02.032.007 | DN 1"1/4 M | cad | 179.61 | 0 | 11.07 | 88.93
PUG2025/05.I02.032.009 | 05 | IMPIANTI DI ADDUZIONE IDRICA E DI SCARICO | 05.I02 | APPARECCHI SANITARI | 05.I02.032 | Ammortizzatore del colpo di ariete a pistone scorrevole in camera tubolare di rame sigillata pistone in ottone a doppia tenuta con O ring, pressione di precarica pari a 4 bar, pressione di esercizio 10 bar, pressione massima 16 bar, temperatura di esercizio massima 85 °C attacco filettato M | 05.I02.032.009 | DN 1"1/2 M | cad | 263.7 | 0 | 8.12 | 91.88
PUG2025/05.I02.032.011 | 05 | IMPIANTI DI ADDUZIONE IDRICA E DI SCARICO | 05.I02 | APPARECCHI SANITARI | 05.I02.032 | Ammortizzatore del colpo di ariete a pistone scorrevole in camera tubolare di rame sigillata pistone in ottone a doppia tenuta con O ring, pressione di precarica pari a 4 bar, pressione di esercizio 10 bar, pressione massima 16 bar, temperatura di esercizio massima 85 °C attacco filettato M | 05.I02.032.011 | DN 2" M | cad | 347.08 | 0 | 7.93 | 92.07
PUG2025/05.I03.001.001 | 05 | IMPIANTI DI ADDUZIONE IDRICA E DI SCARICO | 05.I03 | ACCESSORI BAGNO | 05.I03.001 | Erogatore elettronico di sapone, capacità 800 ml, alimentazione a pile 3 x 1,5 V, in opera compresi stop di fissaggio | 05.I03.001.001 | in policarbonato antiurto | cad | 250.04 | 0 | 30.03 | 69.97
PUG2025/05.I03.001.003 | 05 | IMPIANTI DI ADDUZIONE IDRICA E DI SCARICO | 05.I03 | ACCESSORI BAGNO | 05.I03.001 | Erogatore elettronico di sapone, capacità 800 ml, alimentazione a pile 3 x 1,5 V, in opera compresi stop di fissaggio | 05.I03.001.003 | in acciaio inox AISI 304 | cad | 341.12 | 0 | 22.01 | 77.99
PUG2025/05.I03.003.001 | 05 | IMPIANTI DI ADDUZIONE IDRICA E DI SCARICO | 05.I03 | ACCESSORI BAGNO | 05.I03.003 | Maniglione verticale colorato per bagno a parete, altezza 161 cm, in tubo di alluminio rivestito in nylon, diametro esterno 35 mm, in opera compresi stop di fissaggio | 05.I03.003.001 | per bagno a parete, altezza 161 cm, in tubo di alluminio | cad | 163.54 | 0 | 22.96 | 77.04
PUG2025/05.I03.005.001 | 05 | IMPIANTI DI ADDUZIONE IDRICA E DI SCARICO | 05.I03 | ACCESSORI BAGNO | 05.I03.005 | Maniglione di sostegno destro o sinistro per lavabo, vasca, WC, bidet, ecc. in alluminio rivestito in nylon, diametro 35 mm, in opera compresi stop di fissaggio | 05.I03.005.001 | rivestito in nylon, diametro esterno 35 mm | cad | 155.95 | 0 | 24.08 | 75.92
PUG2025/05.I03.005.003 | 05 | IMPIANTI DI ADDUZIONE IDRICA E DI SCARICO | 05.I03 | ACCESSORI BAGNO | 05.I03.005 | Maniglione di sostegno destro o sinistro per lavabo, vasca, WC, bidet, ecc. in alluminio rivestito in nylon, diametro 35 mm, in opera compresi stop di fissaggio | 05.I03.005.003 | a muro, profondità 78 cm | cad | 164.3 | 0 | 22.85 | 77.15
PUG2025/05.I03.007.001 | 05 | IMPIANTI DI ADDUZIONE IDRICA E DI SCARICO | 05.I03 | ACCESSORI BAGNO | 05.I03.007 | Specchio reclinabile a maniglione in alluminio rivestito con nylon, diametro 35 mm, in opera compresi stop di fissaggio | 05.I03.007.001 | reclinabile a maniglione in alluminio rivestito con nylon, diametro 35 mm | cad | 551.81 | 0 | 27.22 | 72.78
PUG2025/05.I03.009.001 | 05 | IMPIANTI DI ADDUZIONE IDRICA E DI SCARICO | 05.I03 | ACCESSORI BAGNO | 05.I03.009 | Sedile per doccia ribaltabile con struttura di sostegno in tubo di alluminio rivestito in nylon, diametro esterno 35 mm, con attacco | 05.I03.009.001 | in acciaio inox lucido | cad | 457.6 | 0 | 24.61 | 75.39
PUG2025/05.I03.009.003 | 05 | IMPIANTI DI ADDUZIONE IDRICA E DI SCARICO | 05.I03 | ACCESSORI BAGNO | 05.I03.009 | Sedile per doccia ribaltabile con struttura di sostegno in tubo di alluminio rivestito in nylon, diametro esterno 35 mm, con attacco | 05.I03.009.003 | in acciaio inox satinato | cad | 394.28 | 0 | 9.52 | 90.48
PUG2025/05.I03.011.001 | 05 | IMPIANTI DI ADDUZIONE IDRICA E DI SCARICO | 05.I03 | ACCESSORI BAGNO | 05.I03.011 | Erogatore d'aria calda elettronico, funzionamento automatico, alimentazione elettrica 230 V- 50 Hz, potenza assorbita 2,4 kW, in opera compresi stop di fissaggio | 05.I03.011.001 | a raggi infrarossi in acciaio cromato satinato | cad | 368.52 | 0 | 20.38 | 79.62
PUG2025/05.I03.011.003 | 05 | IMPIANTI DI ADDUZIONE IDRICA E DI SCARICO | 05.I03 | ACCESSORI BAGNO | 05.I03.011 | Erogatore d'aria calda elettronico, funzionamento automatico, alimentazione elettrica 230 V- 50 Hz, potenza assorbita 2,4 kW, in opera compresi stop di fissaggio | 05.I03.011.003 | a pulsante in acciaio cromato satinato | cad | 269.9 | 0 | 27.82 | 72.18
PUG2025/05.I03.011.005 | 05 | IMPIANTI DI ADDUZIONE IDRICA E DI SCARICO | 05.I03 | ACCESSORI BAGNO | 05.I03.011 | Erogatore d'aria calda elettronico, funzionamento automatico, alimentazione elettrica 230 V- 50 Hz, potenza assorbita 2,4 kW, in opera compresi stop di fissaggio | 05.I03.011.005 | a pulsante in acciaio porcellanato bianco | cad | 272.18 | 0 | 27.59 | 72.41
PUG2025/05.I04.001.001 | 05 | IMPIANTI DI ADDUZIONE IDRICA E DI SCARICO | 05.I04 | RUBINETTERIA | 05.I04.001 | Gruppo vasca esterno cromato completo di bocca di erogazione, deviatore, doccia con flessibile da 1500 mm, con maniglie del tipo | 05.I04.001.001 | a croce, doccia cromata con impugnatura in ceramica | cad | 262.88 | 0 | 25.11 | 74.89
PUG2025/05.I04.001.003 | 05 | IMPIANTI DI ADDUZIONE IDRICA E DI SCARICO | 05.I04 | RUBINETTERIA | 05.I04.001 | Gruppo vasca esterno cromato completo di bocca di erogazione, deviatore, doccia con flessibile da 1500 mm, con maniglie del tipo | 05.I04.001.003 | normale, doccia con corpo in plastica bianca | cad | 156.64 | 0 | 42.14 | 57.86
PUG2025/05.I04.003.001 | 05 | IMPIANTI DI ADDUZIONE IDRICA E DI SCARICO | 05.I04 | RUBINETTERIA | 05.I04.003 | Gruppo vasca da incasso cromato composto da bocca di erogazione, deviatore a muro, doccia cromata con impugnatura in ceramica e flessibile da 1250 mm, appendidoccia con forcella orientabile a parete e con maniglie del tipo normale | 05.I04.003.001 | vasca da incasso cromato | cad | 148.42 | 0 | 44.47 | 55.53
PUG2025/05.I04.005.001 | 05 | IMPIANTI DI ADDUZIONE IDRICA E DI SCARICO | 05.I04 | RUBINETTERIA | 05.I04.005 | Gruppo doccia cromato con soffione a getto fisso snodato e sistema anticalcare, due rubinetti da incasso diritti o a squadra del tipo | 05.I04.005.001 | a croce | cad | 218.12 | 0 | 30.26 | 69.74
PUG2025/05.I04.005.003 | 05 | IMPIANTI DI ADDUZIONE IDRICA E DI SCARICO | 05.I04 | RUBINETTERIA | 05.I04.005 | Gruppo doccia cromato con soffione a getto fisso snodato e sistema anticalcare, due rubinetti da incasso diritti o a squadra del tipo | 05.I04.005.003 | normale | cad | 127.68 | 0 | 51.7 | 48.3
PUG2025/05.I04.007.001 | 05 | IMPIANTI DI ADDUZIONE IDRICA E DI SCARICO | 05.I04 | RUBINETTERIA | 05.I04.007 | Gruppo monoforo per lavabo con maniglie del tipo | 05.I04.007.001 | a stella, con bocca girevole e scarico automatico diametro 1"1/4 | cad | 183.91 | 0 | 35.89 | 64.11
PUG2025/05.I04.007.003 | 05 | IMPIANTI DI ADDUZIONE IDRICA E DI SCARICO | 05.I04 | RUBINETTERIA | 05.I04.007 | Gruppo monoforo per lavabo con maniglie del tipo | 05.I04.007.003 | normale, senza scarico | cad | 173.53 | 0 | 38.04 | 61.96
PUG2025/05.I04.007.005 | 05 | IMPIANTI DI ADDUZIONE IDRICA E DI SCARICO | 05.I04 | RUBINETTERIA | 05.I04.007 | Gruppo monoforo per lavabo con maniglie del tipo | 05.I04.007.005 | normale, con scarico automatico diametro 1"1/4 | cad | 191.24 | 0 | 34.52 | 65.48
PUG2025/05.I04.009.001 | 05 | IMPIANTI DI ADDUZIONE IDRICA E DI SCARICO | 05.I04 | RUBINETTERIA | 05.I04.009 | Gruppo monoforo cromato per bidet con maniglie del tipo | 05.I04.009.001 | a croce, con bocca girevole, erogazione con doccetta orientabile, scarico automatico diametro 1"1/4 | cad | 198.16 | 0 | 33.31 | 66.69
PUG2025/05.I04.009.003 | 05 | IMPIANTI DI ADDUZIONE IDRICA E DI SCARICO | 05.I04 | RUBINETTERIA | 05.I04.009 | Gruppo monoforo cromato per bidet con maniglie del tipo | 05.I04.009.003 | normale, erogazione con doccetta orientabile, senza scarico | cad | 157.09 | 0 | 42.02 | 57.98
PUG2025/05.I04.009.005 | 05 | IMPIANTI DI ADDUZIONE IDRICA E DI SCARICO | 05.I04 | RUBINETTERIA | 05.I04.009 | Gruppo monoforo cromato per bidet con maniglie del tipo | 05.I04.009.005 | normale, erogazione con doccetta orientabile, con scarico automatico diametro 1"1/4 | cad | 177.64 | 0 | 37.16 | 62.84
PUG2025/05.I04.011.001 | 05 | IMPIANTI DI ADDUZIONE IDRICA E DI SCARICO | 05.I04 | RUBINETTERIA | 05.I04.011 | Gruppo a tre fori per lavabo con maniglie del tipo | 05.I04.011.001 | a stella, con bocca girevole e scarico automatico diametro 1"1/4 | cad | 183.91 | 0 | 35.89 | 64.11
PUG2025/05.I04.011.003 | 05 | IMPIANTI DI ADDUZIONE IDRICA E DI SCARICO | 05.I04 | RUBINETTERIA | 05.I04.011 | Gruppo a tre fori per lavabo con maniglie del tipo | 05.I04.011.003 | normale, senza scarico | cad | 173.53 | 0 | 38.04 | 61.96
PUG2025/05.I04.011.005 | 05 | IMPIANTI DI ADDUZIONE IDRICA E DI SCARICO | 05.I04 | RUBINETTERIA | 05.I04.011 | Gruppo a tre fori per lavabo con maniglie del tipo | 05.I04.011.005 | normale, con scarico automatico diametro 1"1/4 | cad | 191.24 | 0 | 34.52 | 65.48
PUG2025/05.I04.013.001 | 05 | IMPIANTI DI ADDUZIONE IDRICA E DI SCARICO | 05.I04 | RUBINETTERIA | 05.I04.013 | Miscelatore monocomando cromato per lavello a parete, con bocca di erogazione fusa girevole | 05.I04.013.001 | normale completo di rosone | cad | 184.65 | 0 | 35.75 | 64.25
PUG2025/05.I04.013.003 | 05 | IMPIANTI DI ADDUZIONE IDRICA E DI SCARICO | 05.I04 | RUBINETTERIA | 05.I04.013 | Miscelatore monocomando cromato per lavello a parete, con bocca di erogazione fusa girevole | 05.I04.013.003 | con leva clinica | cad | 245.08 | 0 | 26.93 | 73.07
PUG2025/05.I04.015.001 | 05 | IMPIANTI DI ADDUZIONE IDRICA E DI SCARICO | 05.I04 | RUBINETTERIA | 05.I04.015 | Miscelatore monocomando cromato da incasso per vasca con deviatore automatico | 05.I04.015.001 | monocomando cromato da incasso per vasca | cad | 173.53 | 0 | 38.04 | 61.96
PUG2025/05.I04.017.001 | 05 | IMPIANTI DI ADDUZIONE IDRICA E DI SCARICO | 05.I04 | RUBINETTERIA | 05.I04.017 | Miscelatore monocomando cromato da incasso per doccia | 05.I04.017.001 | con corpo incassato, maniglia, cappuccio e rosone | cad | 152.98 | 0 | 43.15 | 56.85
PUG2025/05.I04.017.003 | 05 | IMPIANTI DI ADDUZIONE IDRICA E DI SCARICO | 05.I04 | RUBINETTERIA | 05.I04.017 | Miscelatore monocomando cromato da incasso per doccia | 05.I04.017.003 | con corpo incassato, maniglia, cappuccio, rosone e braccio con soffione regolabile con snodo | cad | 158.93 | 0 | 41.53 | 58.47
PUG2025/05.I04.017.005 | 05 | IMPIANTI DI ADDUZIONE IDRICA E DI SCARICO | 05.I04 | RUBINETTERIA | 05.I04.017 | Miscelatore monocomando cromato da incasso per doccia | 05.I04.017.005 | con corpo incassato, maniglia, cappuccio, rosone, doccia con sistema anticalcare, flessibile 1500 mm e appendidoccia orientabile | cad | 243.42 | 0 | 27.12 | 72.88
PUG2025/05.I04.019.001 | 05 | IMPIANTI DI ADDUZIONE IDRICA E DI SCARICO | 05.I04 | RUBINETTERIA | 05.I04.019 | Miscelatore monocomando cromato per lavabo con scarico automatico | 05.I04.019.001 | normale | cad | 169.11 | 0 | 39.03 | 60.97
PUG2025/05.I04.019.003 | 05 | IMPIANTI DI ADDUZIONE IDRICA E DI SCARICO | 05.I04 | RUBINETTERIA | 05.I04.019 | Miscelatore monocomando cromato per lavabo con scarico automatico | 05.I04.019.003 | con leva clinica e bocca girevole | cad | 194.09 | 0 | 34.01 | 65.99
PUG2025/05.I04.021.001 | 05 | IMPIANTI DI ADDUZIONE IDRICA E DI SCARICO | 05.I04 | RUBINETTERIA | 05.I04.021 | Miscelatore monocomando cromato per bidet con erogazione a doccetta orientabile completo di scarico diametro 1"1/4 | 05.I04.021.001 | monocomando cromato per bidet con erogazione a doccetta orientabile | cad | 185.51 | 0 | 35.58 | 64.42
PUG2025/05.I04.023.001 | 05 | IMPIANTI DI ADDUZIONE IDRICA E DI SCARICO | 05.I04 | RUBINETTERIA | 05.I04.023 | Miscelatore monocomando cromato per lavello, con bocca di erogazione fusa girevole, completo di flessibile inox di collegamento | 05.I04.023.001 | normale | cad | 172 | 0 | 38.38 | 61.62
PUG2025/05.I04.023.003 | 05 | IMPIANTI DI ADDUZIONE IDRICA E DI SCARICO | 05.I04 | RUBINETTERIA | 05.I04.023 | Miscelatore monocomando cromato per lavello, con bocca di erogazione fusa girevole, completo di flessibile inox di collegamento | 05.I04.023.003 | con leva clinica e bocca girevole | cad | 232.43 | 0 | 28.4 | 71.6
PUG2025/05.I04.025.001 | 05 | IMPIANTI DI ADDUZIONE IDRICA E DI SCARICO | 05.I04 | RUBINETTERIA | 05.I04.025 | Rubinetto per lavatrice con bocchettone portagomma cromato | 05.I04.025.001 | per lavatrice con bocchettone portagomma cromato | cad | 91.33 | 0 | 72.27 | 27.73
PUG2025/05.I05.001.001 | 05 | IMPIANTI DI ADDUZIONE IDRICA E DI SCARICO | 05.I05 | APPROVIGIONAMENTO IDRICO | 05.I05.001 | Disconnettore di zona a pressione ridotta controllabile, per acqua potabile in ottone filettato con bocchettone, a norma UNI EN 12729, PN 10, posto in opera completo di: prese di pressione a valle ed a monte per temperature sino a 60 °C, filtro obliquo in bronzo con maglia in acciaio inox e valvole a sfera d'intercettazione, con esclusione delle tubazioni d'adduzione idrica e delle tubazioni di scarico, dei seguenti diametri | 05.I05.001.001 | diametro nominale attacchi 1/2" | cad | 724.73 | 0 | 18.22 | 81.78
PUG2025/05.I05.001.003 | 05 | IMPIANTI DI ADDUZIONE IDRICA E DI SCARICO | 05.I05 | APPROVIGIONAMENTO IDRICO | 05.I05.001 | Disconnettore di zona a pressione ridotta controllabile, per acqua potabile in ottone filettato con bocchettone, a norma UNI EN 12729, PN 10, posto in opera completo di: prese di pressione a valle ed a monte per temperature sino a 60 °C, filtro obliquo in bronzo con maglia in acciaio inox e valvole a sfera d'intercettazione, con esclusione delle tubazioni d'adduzione idrica e delle tubazioni di scarico, dei seguenti diametri | 05.I05.001.003 | diametro nominale attacchi 3/4" | cad | 755.07 | 0 | 17.48 | 82.52
PUG2025/05.I05.001.005 | 05 | IMPIANTI DI ADDUZIONE IDRICA E DI SCARICO | 05.I05 | APPROVIGIONAMENTO IDRICO | 05.I05.001 | Disconnettore di zona a pressione ridotta controllabile, per acqua potabile in ottone filettato con bocchettone, a norma UNI EN 12729, PN 10, posto in opera completo di: prese di pressione a valle ed a monte per temperature sino a 60 °C, filtro obliquo in bronzo con maglia in acciaio inox e valvole a sfera d'intercettazione, con esclusione delle tubazioni d'adduzione idrica e delle tubazioni di scarico, dei seguenti diametri | 05.I05.001.005 | diametro nominale attacchi 1" | cad | 935.72 | 0 | 14.11 | 85.89
PUG2025/05.I05.001.007 | 05 | IMPIANTI DI ADDUZIONE IDRICA E DI SCARICO | 05.I05 | APPROVIGIONAMENTO IDRICO | 05.I05.001 | Disconnettore di zona a pressione ridotta controllabile, per acqua potabile in ottone filettato con bocchettone, a norma UNI EN 12729, PN 10, posto in opera completo di: prese di pressione a valle ed a monte per temperature sino a 60 °C, filtro obliquo in bronzo con maglia in acciaio inox e valvole a sfera d'intercettazione, con esclusione delle tubazioni d'adduzione idrica e delle tubazioni di scarico, dei seguenti diametri | 05.I05.001.007 | diametro nominale attacchi 1"1/2 | cad | 1541.06 | 0 | 8.57 | 91.43
PUG2025/05.I05.003.001 | 05 | IMPIANTI DI ADDUZIONE IDRICA E DI SCARICO | 05.I05 | APPROVIGIONAMENTO IDRICO | 05.I05.003 | Filtro per disconnettore con corpo in ghisa flangiato PN 25 coperchio smontabile, filtro realizzato in maglia d'acciaio inox, griglia di sostegno in ghisa rivestito in resina epossidica, dei seguenti diametri | 05.I05.003.001 | diametro nominale attacchi 1/2" | cad | 97.73 | 0 | 33.77 | 66.23
PUG2025/05.I05.003.003 | 05 | IMPIANTI DI ADDUZIONE IDRICA E DI SCARICO | 05.I05 | APPROVIGIONAMENTO IDRICO | 05.I05.003 | Filtro per disconnettore con corpo in ghisa flangiato PN 25 coperchio smontabile, filtro realizzato in maglia d'acciaio inox, griglia di sostegno in ghisa rivestito in resina epossidica, dei seguenti diametri | 05.I05.003.003 | diametro nominale attacchi 3/4" | cad | 122.17 | 0 | 27.01 | 72.99
PUG2025/05.I05.003.005 | 05 | IMPIANTI DI ADDUZIONE IDRICA E DI SCARICO | 05.I05 | APPROVIGIONAMENTO IDRICO | 05.I05.003 | Filtro per disconnettore con corpo in ghisa flangiato PN 25 coperchio smontabile, filtro realizzato in maglia d'acciaio inox, griglia di sostegno in ghisa rivestito in resina epossidica, dei seguenti diametri | 05.I05.003.005 | diametro nominale attacchi 1" | cad | 141.92 | 0 | 23.26 | 76.74
PUG2025/05.I05.003.007 | 05 | IMPIANTI DI ADDUZIONE IDRICA E DI SCARICO | 05.I05 | APPROVIGIONAMENTO IDRICO | 05.I05.003 | Filtro per disconnettore con corpo in ghisa flangiato PN 25 coperchio smontabile, filtro realizzato in maglia d'acciaio inox, griglia di sostegno in ghisa rivestito in resina epossidica, dei seguenti diametri | 05.I05.003.007 | diametro nominale attacchi 1"1/4 | cad | 283.6 | 0 | 11.64 | 88.36
PUG2025/05.I05.003.009 | 05 | IMPIANTI DI ADDUZIONE IDRICA E DI SCARICO | 05.I05 | APPROVIGIONAMENTO IDRICO | 05.I05.003 | Filtro per disconnettore con corpo in ghisa flangiato PN 25 coperchio smontabile, filtro realizzato in maglia d'acciaio inox, griglia di sostegno in ghisa rivestito in resina epossidica, dei seguenti diametri | 05.I05.003.009 | diametro nominale attacchi 1"1/2 | cad | 497.8 | 0 | 6.63 | 93.37
PUG2025/05.I05.003.011 | 05 | IMPIANTI DI ADDUZIONE IDRICA E DI SCARICO | 05.I05 | APPROVIGIONAMENTO IDRICO | 05.I05.003 | Filtro per disconnettore con corpo in ghisa flangiato PN 25 coperchio smontabile, filtro realizzato in maglia d'acciaio inox, griglia di sostegno in ghisa rivestito in resina epossidica, dei seguenti diametri | 05.I05.003.011 | diametro nominale attacchi 2" | cad | 627.3 | 0 | 15.78 | 84.22
PUG2025/05.I05.003.013 | 05 | IMPIANTI DI ADDUZIONE IDRICA E DI SCARICO | 05.I05 | APPROVIGIONAMENTO IDRICO | 05.I05.003 | Filtro per disconnettore con corpo in ghisa flangiato PN 25 coperchio smontabile, filtro realizzato in maglia d'acciaio inox, griglia di sostegno in ghisa rivestito in resina epossidica, dei seguenti diametri | 05.I05.003.013 | diametro nominale attacchi 2"1/2 | cad | 627.3 | 0 | 15.78 | 84.22
PUG2025/05.I05.005.001 | 05 | IMPIANTI DI ADDUZIONE IDRICA E DI SCARICO | 05.I05 | APPROVIGIONAMENTO IDRICO | 05.I05.005 | Riduttore di pressione a membrana con sede compensata attacco filettato con bocchettoni, corpo e calotta in ottone, gruppo filtro intercambiabile, pressione d'ingresso massima 25 bar, pressione a valle regolabile 1,5 ÷ 6 bar, per acqua, aria e gas neutri: senza manometro, dei seguenti diametri | 05.I05.005.001 | 1/2" | cad | 89.23 | 0 | 36.99 | 63.01
PUG2025/05.I05.005.003 | 05 | IMPIANTI DI ADDUZIONE IDRICA E DI SCARICO | 05.I05 | APPROVIGIONAMENTO IDRICO | 05.I05.005 | Riduttore di pressione a membrana con sede compensata attacco filettato con bocchettoni, corpo e calotta in ottone, gruppo filtro intercambiabile, pressione d'ingresso massima 25 bar, pressione a valle regolabile 1,5 ÷ 6 bar, per acqua, aria e gas neutri: senza manometro, dei seguenti diametri | 05.I05.005.003 | 3/4" | cad | 106.41 | 0 | 31.02 | 68.98
PUG2025/05.I05.005.005 | 05 | IMPIANTI DI ADDUZIONE IDRICA E DI SCARICO | 05.I05 | APPROVIGIONAMENTO IDRICO | 05.I05.005 | Riduttore di pressione a membrana con sede compensata attacco filettato con bocchettoni, corpo e calotta in ottone, gruppo filtro intercambiabile, pressione d'ingresso massima 25 bar, pressione a valle regolabile 1,5 ÷ 6 bar, per acqua, aria e gas neutri: senza manometro, dei seguenti diametri | 05.I05.005.005 | 1" | cad | 122.17 | 0 | 27.01 | 72.99
PUG2025/05.I05.005.007 | 05 | IMPIANTI DI ADDUZIONE IDRICA E DI SCARICO | 05.I05 | APPROVIGIONAMENTO IDRICO | 05.I05.005 | Riduttore di pressione a membrana con sede compensata attacco filettato con bocchettoni, corpo e calotta in ottone, gruppo filtro intercambiabile, pressione d'ingresso massima 25 bar, pressione a valle regolabile 1,5 ÷ 6 bar, per acqua, aria e gas neutri: senza manometro, dei seguenti diametri | 05.I05.005.007 | 1"1/4 | cad | 235.87 | 0 | 13.99 | 86.01
PUG2025/05.I05.005.009 | 05 | IMPIANTI DI ADDUZIONE IDRICA E DI SCARICO | 05.I05 | APPROVIGIONAMENTO IDRICO | 05.I05.005 | Riduttore di pressione a membrana con sede compensata attacco filettato con bocchettoni, corpo e calotta in ottone, gruppo filtro intercambiabile, pressione d'ingresso massima 25 bar, pressione a valle regolabile 1,5 ÷ 6 bar, per acqua, aria e gas neutri: senza manometro, dei seguenti diametri | 05.I05.005.009 | 1"1/2 | cad | 421.92 | 0 | 7.82 | 92.18
PUG2025/05.I05.005.011 | 05 | IMPIANTI DI ADDUZIONE IDRICA E DI SCARICO | 05.I05 | APPROVIGIONAMENTO IDRICO | 05.I05.005 | Riduttore di pressione a membrana con sede compensata attacco filettato con bocchettoni, corpo e calotta in ottone, gruppo filtro intercambiabile, pressione d'ingresso massima 25 bar, pressione a valle regolabile 1,5 ÷ 6 bar, per acqua, aria e gas neutri: senza manometro, dei seguenti diametri | 05.I05.005.011 | 2" | cad | 527.11 | 0 | 6.26 | 93.74
PUG2025/05.I05.007.001 | 05 | IMPIANTI DI ADDUZIONE IDRICA E DI SCARICO | 05.I05 | APPROVIGIONAMENTO IDRICO | 05.I05.007 | Riduttore di pressione flangiato a sede unica compensata con molla con attacchi per manometro in entrata ed in uscita del flusso d'acqua, corpo e calotta in ghisa verniciata con vernice epossidica, pressione d'esercizio massima d'ingresso 16 bar, idoneo per acqua, aria, gas neutri sino a 80 °C, attacchi flangiati UNI 1092, in opera completo di controflange, guarnizioni, bulloni e di due manometri:regolazione di esercizio 1,5-6 bar | 05.I05.007.001 | diametro nominale 50 mm | cad | 1066.36 | 0 | 12.38 | 87.62
PUG2025/05.I05.007.003 | 05 | IMPIANTI DI ADDUZIONE IDRICA E DI SCARICO | 05.I05 | APPROVIGIONAMENTO IDRICO | 05.I05.007 | Riduttore di pressione flangiato a sede unica compensata con molla con attacchi per manometro in entrata ed in uscita del flusso d'acqua, corpo e calotta in ghisa verniciata con vernice epossidica, pressione d'esercizio massima d'ingresso 16 bar, idoneo per acqua, aria, gas neutri sino a 80 °C, attacchi flangiati UNI 1092, in opera completo di controflange, guarnizioni, bulloni e di due manometri:regolazione di esercizio 1,5-6 bar | 05.I05.007.003 | diametro nominale 65 mm | cad | 1384.25 | 0 | 9.54 | 90.46
PUG2025/05.I05.007.005 | 05 | IMPIANTI DI ADDUZIONE IDRICA E DI SCARICO | 05.I05 | APPROVIGIONAMENTO IDRICO | 05.I05.007 | Riduttore di pressione flangiato a sede unica compensata con molla con attacchi per manometro in entrata ed in uscita del flusso d'acqua, corpo e calotta in ghisa verniciata con vernice epossidica, pressione d'esercizio massima d'ingresso 16 bar, idoneo per acqua, aria, gas neutri sino a 80 °C, attacchi flangiati UNI 1092, in opera completo di controflange, guarnizioni, bulloni e di due manometri:regolazione di esercizio 1,5-6 bar | 05.I05.007.005 | diametro nominale 80 mm | cad | 1507.87 | 0 | 8.76 | 91.24
PUG2025/05.I05.007.007 | 05 | IMPIANTI DI ADDUZIONE IDRICA E DI SCARICO | 05.I05 | APPROVIGIONAMENTO IDRICO | 05.I05.007 | Riduttore di pressione flangiato a sede unica compensata con molla con attacchi per manometro in entrata ed in uscita del flusso d'acqua, corpo e calotta in ghisa verniciata con vernice epossidica, pressione d'esercizio massima d'ingresso 16 bar, idoneo per acqua, aria, gas neutri sino a 80 °C, attacchi flangiati UNI 1092, in opera completo di controflange, guarnizioni, bulloni e di due manometri:regolazione di esercizio 1,5-6 bar | 05.I05.007.007 | diametro nominale 100 mm | cad | 1947.96 | 0 | 6.78 | 93.22
PUG2025/05.I05.007.009 | 05 | IMPIANTI DI ADDUZIONE IDRICA E DI SCARICO | 05.I05 | APPROVIGIONAMENTO IDRICO | 05.I05.007 | Riduttore di pressione flangiato a sede unica compensata con molla con attacchi per manometro in entrata ed in uscita del flusso d'acqua, corpo e calotta in ghisa verniciata con vernice epossidica, pressione d'esercizio massima d'ingresso 16 bar, idoneo per acqua, aria, gas neutri sino a 80 °C, attacchi flangiati UNI 1092, in opera completo di controflange, guarnizioni, bulloni e di due manometri:regolazione di esercizio 1,5-6 bar | 05.I05.007.009 | diametro nominale 125 mm | cad | 3060.86 | 0 | 4.31 | 95.69
PUG2025/05.I05.007.011 | 05 | IMPIANTI DI ADDUZIONE IDRICA E DI SCARICO | 05.I05 | APPROVIGIONAMENTO IDRICO | 05.I05.007 | Riduttore di pressione flangiato a sede unica compensata con molla con attacchi per manometro in entrata ed in uscita del flusso d'acqua, corpo e calotta in ghisa verniciata con vernice epossidica, pressione d'esercizio massima d'ingresso 16 bar, idoneo per acqua, aria, gas neutri sino a 80 °C, attacchi flangiati UNI 1092, in opera completo di controflange, guarnizioni, bulloni e di due manometri:regolazione di esercizio 1,5-6 bar | 05.I05.007.011 | diametro nominale 150 mm | cad | 3806.8 | 0 | 3.47 | 96.53
PUG2025/05.I05.007.013 | 05 | IMPIANTI DI ADDUZIONE IDRICA E DI SCARICO | 05.I05 | APPROVIGIONAMENTO IDRICO | 05.I05.007 | Riduttore di pressione flangiato a sede unica compensata con molla con attacchi per manometro in entrata ed in uscita del flusso d'acqua, corpo e calotta in ghisa verniciata con vernice epossidica, pressione d'esercizio massima d'ingresso 16 bar, idoneo per acqua, aria, gas neutri sino a 80 °C, attacchi flangiati UNI 1092, in opera completo di controflange, guarnizioni, bulloni e di due manometri:regolazione di esercizio 1,5-6 bar | 05.I05.007.013 | diametro nominale 200 mm | cad | 6876.12 | 0 | 1.92 | 98.08
PUG2025/05.I05.009.001 | 05 | IMPIANTI DI ADDUZIONE IDRICA E DI SCARICO | 05.I05 | APPROVIGIONAMENTO IDRICO | 05.I05.009 | Riduttore di pressione flangiato a sede unica compensata con molla con attacchi per manometro in entrata ed in uscita del flusso d'acqua, corpo e calotta in ghisa verniciata con vernice epossidica, pressione d'esercizio massima d'ingresso 16 bar, idoneo per acqua, aria, gas neutri sino a 80 °C, attacchi flangiati UNI 1092, in opera completo di controflange, guarnizioni, bulloni e di due manometri:regolazione di esercizio 2-8 bar | 05.I05.009.001 | diametro nominale 50 mm | cad | 1141.57 | 0 | 11.4 | 88.6
PUG2025/05.I05.009.003 | 05 | IMPIANTI DI ADDUZIONE IDRICA E DI SCARICO | 05.I05 | APPROVIGIONAMENTO IDRICO | 05.I05.009 | Riduttore di pressione flangiato a sede unica compensata con molla con attacchi per manometro in entrata ed in uscita del flusso d'acqua, corpo e calotta in ghisa verniciata con vernice epossidica, pressione d'esercizio massima d'ingresso 16 bar, idoneo per acqua, aria, gas neutri sino a 80 °C, attacchi flangiati UNI 1092, in opera completo di controflange, guarnizioni, bulloni e di due manometri:regolazione di esercizio 2-8 bar | 05.I05.009.003 | diametro nominale 65 mm | cad | 1506.05 | 0 | 8.64 | 91.36
PUG2025/05.I05.009.005 | 05 | IMPIANTI DI ADDUZIONE IDRICA E DI SCARICO | 05.I05 | APPROVIGIONAMENTO IDRICO | 05.I05.009 | Riduttore di pressione flangiato a sede unica compensata con molla con attacchi per manometro in entrata ed in uscita del flusso d'acqua, corpo e calotta in ghisa verniciata con vernice epossidica, pressione d'esercizio massima d'ingresso 16 bar, idoneo per acqua, aria, gas neutri sino a 80 °C, attacchi flangiati UNI 1092, in opera completo di controflange, guarnizioni, bulloni e di due manometri:regolazione di esercizio 2-8 bar | 05.I05.009.005 | diametro nominale 80 mm | cad | 1677.21 | 0 | 7.76 | 92.24
PUG2025/05.I05.009.007 | 05 | IMPIANTI DI ADDUZIONE IDRICA E DI SCARICO | 05.I05 | APPROVIGIONAMENTO IDRICO | 05.I05.009 | Riduttore di pressione flangiato a sede unica compensata con molla con attacchi per manometro in entrata ed in uscita del flusso d'acqua, corpo e calotta in ghisa verniciata con vernice epossidica, pressione d'esercizio massima d'ingresso 16 bar, idoneo per acqua, aria, gas neutri sino a 80 °C, attacchi flangiati UNI 1092, in opera completo di controflange, guarnizioni, bulloni e di due manometri:regolazione di esercizio 2-8 bar | 05.I05.009.007 | diametro nominale 100 mm | cad | 2166.27 | 0 | 6.01 | 93.99
PUG2025/05.I05.009.009 | 05 | IMPIANTI DI ADDUZIONE IDRICA E DI SCARICO | 05.I05 | APPROVIGIONAMENTO IDRICO | 05.I05.009 | Riduttore di pressione flangiato a sede unica compensata con molla con attacchi per manometro in entrata ed in uscita del flusso d'acqua, corpo e calotta in ghisa verniciata con vernice epossidica, pressione d'esercizio massima d'ingresso 16 bar, idoneo per acqua, aria, gas neutri sino a 80 °C, attacchi flangiati UNI 1092, in opera completo di controflange, guarnizioni, bulloni e di due manometri:regolazione di esercizio 2-8 bar | 05.I05.009.009 | diametro nominale 125 mm | cad | 3132.44 | 0 | 4.16 | 95.84
PUG2025/05.I05.009.011 | 05 | IMPIANTI DI ADDUZIONE IDRICA E DI SCARICO | 05.I05 | APPROVIGIONAMENTO IDRICO | 05.I05.009 | Riduttore di pressione flangiato a sede unica compensata con molla con attacchi per manometro in entrata ed in uscita del flusso d'acqua, corpo e calotta in ghisa verniciata con vernice epossidica, pressione d'esercizio massima d'ingresso 16 bar, idoneo per acqua, aria, gas neutri sino a 80 °C, attacchi flangiati UNI 1092, in opera completo di controflange, guarnizioni, bulloni e di due manometri:regolazione di esercizio 2-8 bar | 05.I05.009.011 | diametro nominale 150 mm | cad | 4147.4 | 0 | 3.14 | 96.86
PUG2025/05.I05.009.013 | 05 | IMPIANTI DI ADDUZIONE IDRICA E DI SCARICO | 05.I05 | APPROVIGIONAMENTO IDRICO | 05.I05.009 | Riduttore di pressione flangiato a sede unica compensata con molla con attacchi per manometro in entrata ed in uscita del flusso d'acqua, corpo e calotta in ghisa verniciata con vernice epossidica, pressione d'esercizio massima d'ingresso 16 bar, idoneo per acqua, aria, gas neutri sino a 80 °C, attacchi flangiati UNI 1092, in opera completo di controflange, guarnizioni, bulloni e di due manometri:regolazione di esercizio 2-8 bar | 05.I05.009.013 | diametro nominale 200 mm | cad | 7387.8 | 0 | 1.76 | 98.24
PUG2025/05.I05.011.001 | 05 | IMPIANTI DI ADDUZIONE IDRICA E DI SCARICO | 05.I05 | APPROVIGIONAMENTO IDRICO | 05.I05.011 | Riduttore di pressione flangiato a sede unica compensata con molla con attacchi per manometro in entrata ed in uscita del flusso d'acqua, corpo e calotta in ghisa verniciata con vernice epossidica, pressione d'esercizio massima d'ingresso 16 bar, idoneo per acqua, aria, gas neutri sino a 80 °C, attacchi flangiati UNI 1092, in opera completo di controflange, guarnizioni, bulloni e di due manometri:regolazione di esercizio 4-12 bar | 05.I05.011.001 | diametro nominale 50 mm | cad | 1228.35 | 0 | 10.6 | 89.4
PUG2025/05.I05.011.003 | 05 | IMPIANTI DI ADDUZIONE IDRICA E DI SCARICO | 05.I05 | APPROVIGIONAMENTO IDRICO | 05.I05.011 | Riduttore di pressione flangiato a sede unica compensata con molla con attacchi per manometro in entrata ed in uscita del flusso d'acqua, corpo e calotta in ghisa verniciata con vernice epossidica, pressione d'esercizio massima d'ingresso 16 bar, idoneo per acqua, aria, gas neutri sino a 80 °C, attacchi flangiati UNI 1092, in opera completo di controflange, guarnizioni, bulloni e di due manometri:regolazione di esercizio 4-12 bar | 05.I05.011.003 | diametro nominale 65 mm | cad | 1628.33 | 0 | 8 | 92
PUG2025/05.I05.011.005 | 05 | IMPIANTI DI ADDUZIONE IDRICA E DI SCARICO | 05.I05 | APPROVIGIONAMENTO IDRICO | 05.I05.011 | Riduttore di pressione flangiato a sede unica compensata con molla con attacchi per manometro in entrata ed in uscita del flusso d'acqua, corpo e calotta in ghisa verniciata con vernice epossidica, pressione d'esercizio massima d'ingresso 16 bar, idoneo per acqua, aria, gas neutri sino a 80 °C, attacchi flangiati UNI 1092, in opera completo di controflange, guarnizioni, bulloni e di due manometri:regolazione di esercizio 4-12 bar | 05.I05.011.005 | diametro nominale 80 mm | cad | 1823.94 | 0 | 7.14 | 92.86
PUG2025/05.I05.011.007 | 05 | IMPIANTI DI ADDUZIONE IDRICA E DI SCARICO | 05.I05 | APPROVIGIONAMENTO IDRICO | 05.I05.011 | Riduttore di pressione flangiato a sede unica compensata con molla con attacchi per manometro in entrata ed in uscita del flusso d'acqua, corpo e calotta in ghisa verniciata con vernice epossidica, pressione d'esercizio massima d'ingresso 16 bar, idoneo per acqua, aria, gas neutri sino a 80 °C, attacchi flangiati UNI 1092, in opera completo di controflange, guarnizioni, bulloni e di due manometri:regolazione di esercizio 4-12 bar | 05.I05.011.007 | diametro nominale 100 mm | cad | 2374.28 | 0 | 5.48 | 94.52
PUG2025/05.I05.011.009 | 05 | IMPIANTI DI ADDUZIONE IDRICA E DI SCARICO | 05.I05 | APPROVIGIONAMENTO IDRICO | 05.I05.011 | Riduttore di pressione flangiato a sede unica compensata con molla con attacchi per manometro in entrata ed in uscita del flusso d'acqua, corpo e calotta in ghisa verniciata con vernice epossidica, pressione d'esercizio massima d'ingresso 16 bar, idoneo per acqua, aria, gas neutri sino a 80 °C, attacchi flangiati UNI 1092, in opera completo di controflange, guarnizioni, bulloni e di due manometri:regolazione di esercizio 4-12 bar | 05.I05.011.009 | diametro nominale 125 mm | cad | 3389.33 | 0 | 3.84 | 96.16
PUG2025/05.I05.011.011 | 05 | IMPIANTI DI ADDUZIONE IDRICA E DI SCARICO | 05.I05 | APPROVIGIONAMENTO IDRICO | 05.I05.011 | Riduttore di pressione flangiato a sede unica compensata con molla con attacchi per manometro in entrata ed in uscita del flusso d'acqua, corpo e calotta in ghisa verniciata con vernice epossidica, pressione d'esercizio massima d'ingresso 16 bar, idoneo per acqua, aria, gas neutri sino a 80 °C, attacchi flangiati UNI 1092, in opera completo di controflange, guarnizioni, bulloni e di due manometri:regolazione di esercizio 4-12 bar | 05.I05.011.011 | diametro nominale 150 mm | cad | 4526.31 | 0 | 2.88 | 97.12
PUG2025/05.I05.011.013 | 05 | IMPIANTI DI ADDUZIONE IDRICA E DI SCARICO | 05.I05 | APPROVIGIONAMENTO IDRICO | 05.I05.011 | Riduttore di pressione flangiato a sede unica compensata con molla con attacchi per manometro in entrata ed in uscita del flusso d'acqua, corpo e calotta in ghisa verniciata con vernice epossidica, pressione d'esercizio massima d'ingresso 16 bar, idoneo per acqua, aria, gas neutri sino a 80 °C, attacchi flangiati UNI 1092, in opera completo di controflange, guarnizioni, bulloni e di due manometri:regolazione di esercizio 4-12 bar | 05.I05.011.013 | diametro nominale 200 mm | cad | 4526.31 | 0 | 2.88 | 97.12
PUG2025/05.I05.013.001 | 05 | IMPIANTI DI ADDUZIONE IDRICA E DI SCARICO | 05.I05 | APPROVIGIONAMENTO IDRICO | 05.I05.013 | Serbatoio in polietilene cilindrico per accumulo acqua a norma del D.M. 06/04/2004, con apertura di ispezione completa di coperchio: verticale | 05.I05.013.001 | capacità 350 l, diametro 670 mm, altezza 1.100 mm | cad | 324.8 | 0 | 30.48 | 69.52
PUG2025/05.I05.013.003 | 05 | IMPIANTI DI ADDUZIONE IDRICA E DI SCARICO | 05.I05 | APPROVIGIONAMENTO IDRICO | 05.I05.013 | Serbatoio in polietilene cilindrico per accumulo acqua a norma del D.M. 06/04/2004, con apertura di ispezione completa di coperchio: verticale | 05.I05.013.003 | capacità 500 l, diametro 730 mm, altezza 1.370 mm | cad | 381.52 | 0 | 25.95 | 74.05
PUG2025/05.I05.013.005 | 05 | IMPIANTI DI ADDUZIONE IDRICA E DI SCARICO | 05.I05 | APPROVIGIONAMENTO IDRICO | 05.I05.013 | Serbatoio in polietilene cilindrico per accumulo acqua a norma del D.M. 06/04/2004, con apertura di ispezione completa di coperchio: verticale | 05.I05.013.005 | capacità 1.000 l, diametro 920 mm, altezza 1.600 mm | cad | 562.82 | 0 | 17.59 | 82.41
PUG2025/05.I05.013.007 | 05 | IMPIANTI DI ADDUZIONE IDRICA E DI SCARICO | 05.I05 | APPROVIGIONAMENTO IDRICO | 05.I05.013 | Serbatoio in polietilene cilindrico per accumulo acqua a norma del D.M. 06/04/2004, con apertura di ispezione completa di coperchio: verticale | 05.I05.013.007 | capacità 1.500 l, diametro 1.100 mm, altezza 1.740 mm | cad | 858.49 | 0 | 11.53 | 88.47
PUG2025/05.I05.013.009 | 05 | IMPIANTI DI ADDUZIONE IDRICA E DI SCARICO | 05.I05 | APPROVIGIONAMENTO IDRICO | 05.I05.013 | Serbatoio in polietilene cilindrico per accumulo acqua a norma del D.M. 06/04/2004, con apertura di ispezione completa di coperchio: verticale | 05.I05.013.009 | capacità 2.100 l, diametro 1.250 mm, altezza 1.900 mm | cad | 984.02 | 0 | 10.06 | 89.94
PUG2025/05.I05.013.011 | 05 | IMPIANTI DI ADDUZIONE IDRICA E DI SCARICO | 05.I05 | APPROVIGIONAMENTO IDRICO | 05.I05.013 | Serbatoio in polietilene cilindrico per accumulo acqua a norma del D.M. 06/04/2004, con apertura di ispezione completa di coperchio: verticale | 05.I05.013.011 | capacità 3.300 l, diametro 1.450 mm, altezza 2.200 mm | cad | 1303.86 | 0 | 7.59 | 92.41
PUG2025/05.I05.013.013 | 05 | IMPIANTI DI ADDUZIONE IDRICA E DI SCARICO | 05.I05 | APPROVIGIONAMENTO IDRICO | 05.I05.013 | Serbatoio in polietilene cilindrico per accumulo acqua a norma del D.M. 06/04/2004, con apertura di ispezione completa di coperchio: verticale | 05.I05.013.013 | capacità 5.300 l, diametro 2.050 mm, altezza 1.760 mm | cad | 1769.02 | 0 | 11.97 | 88.03
PUG2025/05.I05.015.001 | 05 | IMPIANTI DI ADDUZIONE IDRICA E DI SCARICO | 05.I05 | APPROVIGIONAMENTO IDRICO | 05.I05.015 | Serbatoio in polietilene cilindrico per accumulo acqua a norma del D.M. 06/04/2004, con apertura di ispezione completa di coperchio: orizzontale | 05.I05.015.001 | capacità 300 l, diametro 665 mm, lunghezza 900 mm | cad | 327.12 | 0 | 30.27 | 69.73
PUG2025/05.I05.015.003 | 05 | IMPIANTI DI ADDUZIONE IDRICA E DI SCARICO | 05.I05 | APPROVIGIONAMENTO IDRICO | 05.I05.015 | Serbatoio in polietilene cilindrico per accumulo acqua a norma del D.M. 06/04/2004, con apertura di ispezione completa di coperchio: orizzontale | 05.I05.015.003 | capacità 500 l, diametro 780 mm, lunghezza 1.080 mm | cad | 403.02 | 0 | 24.57 | 75.43
PUG2025/05.I05.015.005 | 05 | IMPIANTI DI ADDUZIONE IDRICA E DI SCARICO | 05.I05 | APPROVIGIONAMENTO IDRICO | 05.I05.015 | Serbatoio in polietilene cilindrico per accumulo acqua a norma del D.M. 06/04/2004, con apertura di ispezione completa di coperchio: orizzontale | 05.I05.015.005 | capacità 1.000 l, diametro 960 mm, lunghezza 1.420 mm | cad | 550.07 | 0 | 18 | 82
PUG2025/05.I05.015.007 | 05 | IMPIANTI DI ADDUZIONE IDRICA E DI SCARICO | 05.I05 | APPROVIGIONAMENTO IDRICO | 05.I05.015 | Serbatoio in polietilene cilindrico per accumulo acqua a norma del D.M. 06/04/2004, con apertura di ispezione completa di coperchio: orizzontale | 05.I05.015.007 | capacità 1.500 l, diametro 1.150 mm, lunghezza 1.490 mm | cad | 763.54 | 0 | 12.97 | 87.03
PUG2025/05.I05.015.009 | 05 | IMPIANTI DI ADDUZIONE IDRICA E DI SCARICO | 05.I05 | APPROVIGIONAMENTO IDRICO | 05.I05.015 | Serbatoio in polietilene cilindrico per accumulo acqua a norma del D.M. 06/04/2004, con apertura di ispezione completa di coperchio: orizzontale | 05.I05.015.009 | capacità 2.000 l, diametro 1.200 mm, lunghezza 1.790 mm | cad | 763.54 | 0 | 12.97 | 87.03
PUG2025/05.I05.015.011 | 05 | IMPIANTI DI ADDUZIONE IDRICA E DI SCARICO | 05.I05 | APPROVIGIONAMENTO IDRICO | 05.I05.015 | Serbatoio in polietilene cilindrico per accumulo acqua a norma del D.M. 06/04/2004, con apertura di ispezione completa di coperchio: orizzontale | 05.I05.015.011 | capacità 3.000 l, diametro 1.450 mm, lunghezza 1.870 mm | cad | 1014.96 | 0 | 9.76 | 90.24
PUG2025/05.I05.015.013 | 05 | IMPIANTI DI ADDUZIONE IDRICA E DI SCARICO | 05.I05 | APPROVIGIONAMENTO IDRICO | 05.I05.015 | Serbatoio in polietilene cilindrico per accumulo acqua a norma del D.M. 06/04/2004, con apertura di ispezione completa di coperchio: orizzontale | 05.I05.015.013 | capacità 5.000 l, diametro 1.720 mm, lunghezza 2.230 mm | cad | 1739.68 | 0 | 12.17 | 87.83
PUG2025/05.I05.017.001 | 05 | IMPIANTI DI ADDUZIONE IDRICA E DI SCARICO | 05.I05 | APPROVIGIONAMENTO IDRICO | 05.I05.017 | Serbatoio in acciaio zincato per accumulo acqua a norma del D.M. 06/04/2004, con apertura di ispezione completa di coperchio: verticale | 05.I05.017.001 | capacità 100 l, diametro 500 mm, altezza 935 mm, peso 15 kg | cad | 490.19 | 0 | 20.2 | 79.8
PUG2025/05.I05.017.003 | 05 | IMPIANTI DI ADDUZIONE IDRICA E DI SCARICO | 05.I05 | APPROVIGIONAMENTO IDRICO | 05.I05.017 | Serbatoio in acciaio zincato per accumulo acqua a norma del D.M. 06/04/2004, con apertura di ispezione completa di coperchio: verticale | 05.I05.017.003 | capacità 200 l, diametro 500 mm, altezza 1.310 mm, peso 20 kg | cad | 539.47 | 0 | 18.35 | 81.65
PUG2025/05.I05.017.005 | 05 | IMPIANTI DI ADDUZIONE IDRICA E DI SCARICO | 05.I05 | APPROVIGIONAMENTO IDRICO | 05.I05.017 | Serbatoio in acciaio zincato per accumulo acqua a norma del D.M. 06/04/2004, con apertura di ispezione completa di coperchio: verticale | 05.I05.017.005 | capacità 300 l, diametro 500 mm, altezza 1.835 mm, peso 26 kg | cad | 588.74 | 0 | 16.82 | 83.18
PUG2025/05.I05.017.007 | 05 | IMPIANTI DI ADDUZIONE IDRICA E DI SCARICO | 05.I05 | APPROVIGIONAMENTO IDRICO | 05.I05.017 | Serbatoio in acciaio zincato per accumulo acqua a norma del D.M. 06/04/2004, con apertura di ispezione completa di coperchio: verticale | 05.I05.017.007 | capacità 300 l, diametro 600 mm, altezza 1.360 mm, peso 27 kg | cad | 478.11 | 0 | 20.71 | 79.29
PUG2025/05.I05.017.009 | 05 | IMPIANTI DI ADDUZIONE IDRICA E DI SCARICO | 05.I05 | APPROVIGIONAMENTO IDRICO | 05.I05.017 | Serbatoio in acciaio zincato per accumulo acqua a norma del D.M. 06/04/2004, con apertura di ispezione completa di coperchio: verticale | 05.I05.017.009 | capacità 500 l, diametro 650 mm, altezza 1.590 mm, peso 34 kg | cad | 570.15 | 0 | 17.37 | 82.63
PUG2025/05.I05.017.011 | 05 | IMPIANTI DI ADDUZIONE IDRICA E DI SCARICO | 05.I05 | APPROVIGIONAMENTO IDRICO | 05.I05.017 | Serbatoio in acciaio zincato per accumulo acqua a norma del D.M. 06/04/2004, con apertura di ispezione completa di coperchio: verticale | 05.I05.017.011 | capacità 750 l, diametro 750 mm, altezza 1.910 mm, peso 47 kg | cad | 734.72 | 0 | 13.48 | 86.52
PUG2025/05.I05.017.013 | 05 | IMPIANTI DI ADDUZIONE IDRICA E DI SCARICO | 05.I05 | APPROVIGIONAMENTO IDRICO | 05.I05.017 | Serbatoio in acciaio zincato per accumulo acqua a norma del D.M. 06/04/2004, con apertura di ispezione completa di coperchio: verticale | 05.I05.017.013 | capacità 1.000 l, diametro 850 mm, altezza 1.880 mm, peso 55 kg | cad | 806.31 | 0 | 12.28 | 87.72
PUG2025/05.I05.017.015 | 05 | IMPIANTI DI ADDUZIONE IDRICA E DI SCARICO | 05.I05 | APPROVIGIONAMENTO IDRICO | 05.I05.017 | Serbatoio in acciaio zincato per accumulo acqua a norma del D.M. 06/04/2004, con apertura di ispezione completa di coperchio: verticale | 05.I05.017.015 | capacità 1.500 l, diametro 1.100 mm, altezza 1.900 mm, peso 86 kg | cad | 1428.72 | 0 | 14.82 | 85.18
PUG2025/05.I05.017.017 | 05 | IMPIANTI DI ADDUZIONE IDRICA E DI SCARICO | 05.I05 | APPROVIGIONAMENTO IDRICO | 05.I05.017 | Serbatoio in acciaio zincato per accumulo acqua a norma del D.M. 06/04/2004, con apertura di ispezione completa di coperchio: verticale | 05.I05.017.017 | capacità 2.000 l, diametro 1.100 mm, altezza 2.400 mm, peso 117 kg | cad | 1663.03 | 0 | 12.74 | 87.26
PUG2025/05.I05.017.019 | 05 | IMPIANTI DI ADDUZIONE IDRICA E DI SCARICO | 05.I05 | APPROVIGIONAMENTO IDRICO | 05.I05.017 | Serbatoio in acciaio zincato per accumulo acqua a norma del D.M. 06/04/2004, con apertura di ispezione completa di coperchio: verticale | 05.I05.017.019 | capacità 3.000 l, diametro 1.270 mm, altezza 2.580 mm, peso 159 kg | cad | 2474.73 | 0 | 8.56 | 91.44
PUG2025/05.I05.017.021 | 05 | IMPIANTI DI ADDUZIONE IDRICA E DI SCARICO | 05.I05 | APPROVIGIONAMENTO IDRICO | 05.I05.017 | Serbatoio in acciaio zincato per accumulo acqua a norma del D.M. 06/04/2004, con apertura di ispezione completa di coperchio: verticale | 05.I05.017.021 | capacità 4.000 l, diametro 1.430 mm, altezza 2.570 mm, peso 198 kg | cad | 3002.84 | 0 | 7.05 | 92.95
PUG2025/05.I05.017.023 | 05 | IMPIANTI DI ADDUZIONE IDRICA E DI SCARICO | 05.I05 | APPROVIGIONAMENTO IDRICO | 05.I05.017 | Serbatoio in acciaio zincato per accumulo acqua a norma del D.M. 06/04/2004, con apertura di ispezione completa di coperchio: verticale | 05.I05.017.023 | capacità 5.000 l, diametro 1.600 mm, altezza 2.585 mm, peso 228 kg | cad | 3382.19 | 0 | 6.26 | 93.74
PUG2025/05.I05.017.025 | 05 | IMPIANTI DI ADDUZIONE IDRICA E DI SCARICO | 05.I05 | APPROVIGIONAMENTO IDRICO | 05.I05.017 | Serbatoio in acciaio zincato per accumulo acqua a norma del D.M. 06/04/2004, con apertura di ispezione completa di coperchio: verticale | 05.I05.017.025 | capacità 6.000 l, diametro 1.600 mm, altezza 3.205 mm, peso 379 kg | cad | 5054.85 | 0 | 4.19 | 95.81
PUG2025/05.I05.017.027 | 05 | IMPIANTI DI ADDUZIONE IDRICA E DI SCARICO | 05.I05 | APPROVIGIONAMENTO IDRICO | 05.I05.017 | Serbatoio in acciaio zincato per accumulo acqua a norma del D.M. 06/04/2004, con apertura di ispezione completa di coperchio: verticale | 05.I05.017.027 | capacità 8.000 l, diametro 1.600 mm, altezza 4.205 mm, peso 547 kg | cad | 6717.28 | 0 | 3.15 | 96.85
PUG2025/05.I05.017.029 | 05 | IMPIANTI DI ADDUZIONE IDRICA E DI SCARICO | 05.I05 | APPROVIGIONAMENTO IDRICO | 05.I05.017 | Serbatoio in acciaio zincato per accumulo acqua a norma del D.M. 06/04/2004, con apertura di ispezione completa di coperchio: verticale | 05.I05.017.029 | capacità 10.000 l, diametro 1.600 mm, altezza 4.955 mm, peso 627 kg | cad | 7489.93 | 0 | 2.83 | 97.17
PUG2025/05.I05.019.001 | 05 | IMPIANTI DI ADDUZIONE IDRICA E DI SCARICO | 05.I05 | APPROVIGIONAMENTO IDRICO | 05.I05.019 | Serbatoio in acciaio zincato per accumulo acqua a norma del D.M. 06/04/2004, con apertura di ispezione completa di coperchio: orizzontale | 05.I05.019.001 | capacità 100 l, diametro 500 mm, lunghezza 770 mm, peso 15 kg | cad | 505.06 | 0 | 19.6 | 80.4
PUG2025/05.I05.019.003 | 05 | IMPIANTI DI ADDUZIONE IDRICA E DI SCARICO | 05.I05 | APPROVIGIONAMENTO IDRICO | 05.I05.019 | Serbatoio in acciaio zincato per accumulo acqua a norma del D.M. 06/04/2004, con apertura di ispezione completa di coperchio: orizzontale | 05.I05.019.003 | capacità 200 l, diametro 500 mm, lunghezza 1.145 mm, peso 20 kg | cad | 547.83 | 0 | 18.07 | 81.93
PUG2025/05.I05.019.005 | 05 | IMPIANTI DI ADDUZIONE IDRICA E DI SCARICO | 05.I05 | APPROVIGIONAMENTO IDRICO | 05.I05.019 | Serbatoio in acciaio zincato per accumulo acqua a norma del D.M. 06/04/2004, con apertura di ispezione completa di coperchio: orizzontale | 05.I05.019.005 | capacità 300 l, diametro 500 mm, lunghezza 1.670 mm, peso 26 kg | cad | 599.9 | 0 | 16.5 | 83.5
PUG2025/05.I05.019.007 | 05 | IMPIANTI DI ADDUZIONE IDRICA E DI SCARICO | 05.I05 | APPROVIGIONAMENTO IDRICO | 05.I05.019 | Serbatoio in acciaio zincato per accumulo acqua a norma del D.M. 06/04/2004, con apertura di ispezione completa di coperchio: orizzontale | 05.I05.019.007 | capacità 300 l, diametro 600 mm, lunghezza 1.190 mm, peso 28 kg | cad | 490.19 | 0 | 20.2 | 79.8
PUG2025/05.I05.019.009 | 05 | IMPIANTI DI ADDUZIONE IDRICA E DI SCARICO | 05.I05 | APPROVIGIONAMENTO IDRICO | 05.I05.019 | Serbatoio in acciaio zincato per accumulo acqua a norma del D.M. 06/04/2004, con apertura di ispezione completa di coperchio: orizzontale | 05.I05.019.009 | capacità 500 l, diametro 650 mm, lunghezza 1.420 mm, peso 34 kg | cad | 585.02 | 0 | 16.92 | 83.08
PUG2025/05.I05.019.011 | 05 | IMPIANTI DI ADDUZIONE IDRICA E DI SCARICO | 05.I05 | APPROVIGIONAMENTO IDRICO | 05.I05.019 | Serbatoio in acciaio zincato per accumulo acqua a norma del D.M. 06/04/2004, con apertura di ispezione completa di coperchio: orizzontale | 05.I05.019.011 | capacità 750 l, diametro 750 mm, lunghezza 1.760 mm, peso 48 kg | cad | 747.74 | 0 | 13.24 | 86.76
PUG2025/05.I05.019.013 | 05 | IMPIANTI DI ADDUZIONE IDRICA E DI SCARICO | 05.I05 | APPROVIGIONAMENTO IDRICO | 05.I05.019 | Serbatoio in acciaio zincato per accumulo acqua a norma del D.M. 06/04/2004, con apertura di ispezione completa di coperchio: orizzontale | 05.I05.019.013 | capacità 1.000 l, diametro 850 mm, lunghezza 1.730 mm, peso 55 kg | cad | 823.98 | 0 | 12.02 | 87.98
PUG2025/05.I05.019.015 | 05 | IMPIANTI DI ADDUZIONE IDRICA E DI SCARICO | 05.I05 | APPROVIGIONAMENTO IDRICO | 05.I05.019 | Serbatoio in acciaio zincato per accumulo acqua a norma del D.M. 06/04/2004, con apertura di ispezione completa di coperchio: orizzontale | 05.I05.019.015 | capacità 1.500 l, diametro 1.100 mm, lunghezza 1.760 mm, peso 86 kg | cad | 1440.82 | 0 | 14.7 | 85.3
PUG2025/05.I05.019.017 | 05 | IMPIANTI DI ADDUZIONE IDRICA E DI SCARICO | 05.I05 | APPROVIGIONAMENTO IDRICO | 05.I05.019 | Serbatoio in acciaio zincato per accumulo acqua a norma del D.M. 06/04/2004, con apertura di ispezione completa di coperchio: orizzontale | 05.I05.019.017 | capacità 2.000 l, diametro 1.100 mm, lunghezza 2.160 mm, peso 118 kg | cad | 1678.84 | 0 | 12.62 | 87.38
PUG2025/05.I05.019.019 | 05 | IMPIANTI DI ADDUZIONE IDRICA E DI SCARICO | 05.I05 | APPROVIGIONAMENTO IDRICO | 05.I05.019 | Serbatoio in acciaio zincato per accumulo acqua a norma del D.M. 06/04/2004, con apertura di ispezione completa di coperchio: orizzontale | 05.I05.019.019 | capacità 3.000 l, diametro 1.270 mm, lunghezza 2.430 mm, peso 160 kg | cad | 2475.65 | 0 | 8.56 | 91.44
PUG2025/05.I05.019.021 | 05 | IMPIANTI DI ADDUZIONE IDRICA E DI SCARICO | 05.I05 | APPROVIGIONAMENTO IDRICO | 05.I05.019 | Serbatoio in acciaio zincato per accumulo acqua a norma del D.M. 06/04/2004, con apertura di ispezione completa di coperchio: orizzontale | 05.I05.019.021 | capacità 4.000 l, diametro 1.430 mm, lunghezza 2.500 mm, peso 199 kg | cad | 3053.97 | 0 | 6.93 | 93.07
PUG2025/05.I05.019.023 | 05 | IMPIANTI DI ADDUZIONE IDRICA E DI SCARICO | 05.I05 | APPROVIGIONAMENTO IDRICO | 05.I05.019 | Serbatoio in acciaio zincato per accumulo acqua a norma del D.M. 06/04/2004, con apertura di ispezione completa di coperchio: orizzontale | 05.I05.019.023 | capacità 5.000 l, diametro 1.600 mm, lunghezza 2.500 mm, peso 230 kg | cad | 3447.27 | 0 | 6.14 | 93.86
PUG2025/05.I05.019.025 | 05 | IMPIANTI DI ADDUZIONE IDRICA E DI SCARICO | 05.I05 | APPROVIGIONAMENTO IDRICO | 05.I05.019 | Serbatoio in acciaio zincato per accumulo acqua a norma del D.M. 06/04/2004, con apertura di ispezione completa di coperchio: orizzontale | 05.I05.019.025 | capacità 6.000 l, diametro 6.600 mm, lunghezza 3.030 mm, peso 371 kg | cad | 4959.08 | 0 | 4.27 | 95.73
PUG2025/05.I05.019.027 | 05 | IMPIANTI DI ADDUZIONE IDRICA E DI SCARICO | 05.I05 | APPROVIGIONAMENTO IDRICO | 05.I05.019 | Serbatoio in acciaio zincato per accumulo acqua a norma del D.M. 06/04/2004, con apertura di ispezione completa di coperchio: orizzontale | 05.I05.019.027 | capacità 8.000 l, diametro 1.600 mm, lunghezza 4.030 mm, peso 509 kg | cad | 6307.26 | 0 | 3.36 | 96.64
PUG2025/05.I05.019.029 | 05 | IMPIANTI DI ADDUZIONE IDRICA E DI SCARICO | 05.I05 | APPROVIGIONAMENTO IDRICO | 05.I05.019 | Serbatoio in acciaio zincato per accumulo acqua a norma del D.M. 06/04/2004, con apertura di ispezione completa di coperchio: orizzontale | 05.I05.019.029 | capacità 10.000 l, diametro 1.600 mm, lunghezza 4.780 mm, peso 588 kg | cad | 7037.13 | 0 | 3.01 | 96.99
PUG2025/05.I05.021.001 | 05 | IMPIANTI DI ADDUZIONE IDRICA E DI SCARICO | 05.I05 | APPROVIGIONAMENTO IDRICO | 05.I05.021 | Autoclave montaliquidi in acciaio zincata da 6 bar, verticale, completa di valvole di sicurezza a molla collaudate e certificate CE secondo la Dir. Europea 2014/68/UE-PED, con manometro e rubinetto portamanometro a 3 vie | 05.I05.021.001 | 1.500 l | cad | 4061.28 | 0 | 7.65 | 92.35
PUG2025/05.I05.021.003 | 05 | IMPIANTI DI ADDUZIONE IDRICA E DI SCARICO | 05.I05 | APPROVIGIONAMENTO IDRICO | 05.I05.021 | Autoclave montaliquidi in acciaio zincata da 6 bar, verticale, completa di valvole di sicurezza a molla collaudate e certificate CE secondo la Dir. Europea 2014/68/UE-PED, con manometro e rubinetto portamanometro a 3 vie | 05.I05.021.003 | 2.000 l | cad | 4802.06 | 0 | 6.47 | 93.53
PUG2025/05.I05.021.005 | 05 | IMPIANTI DI ADDUZIONE IDRICA E DI SCARICO | 05.I05 | APPROVIGIONAMENTO IDRICO | 05.I05.021 | Autoclave montaliquidi in acciaio zincata da 6 bar, verticale, completa di valvole di sicurezza a molla collaudate e certificate CE secondo la Dir. Europea 2014/68/UE-PED, con manometro e rubinetto portamanometro a 3 vie | 05.I05.021.005 | 3.000 l | cad | 7178.49 | 0 | 4.33 | 95.67
PUG2025/05.I05.023.001 | 05 | IMPIANTI DI ADDUZIONE IDRICA E DI SCARICO | 05.I05 | APPROVIGIONAMENTO IDRICO | 05.I05.023 | Autoclave montaliquidi in acciaio zincata da 8 bar, verticale, completa di valvole di sicurezza a molla collaudate e certificate CE secondo la Dir. Europea 2014/68/UE-PED, con manometro e rubinetto portamanometro a 3 vie | 05.I05.023.001 | 500 l | cad | 2512.92 | 0 | 12.37 | 87.63
PUG2025/05.I05.023.003 | 05 | IMPIANTI DI ADDUZIONE IDRICA E DI SCARICO | 05.I05 | APPROVIGIONAMENTO IDRICO | 05.I05.023 | Autoclave montaliquidi in acciaio zincata da 8 bar, verticale, completa di valvole di sicurezza a molla collaudate e certificate CE secondo la Dir. Europea 2014/68/UE-PED, con manometro e rubinetto portamanometro a 3 vie | 05.I05.023.003 | 800 l | cad | 2917.46 | 0 | 10.65 | 89.35
PUG2025/05.I05.023.005 | 05 | IMPIANTI DI ADDUZIONE IDRICA E DI SCARICO | 05.I05 | APPROVIGIONAMENTO IDRICO | 05.I05.023 | Autoclave montaliquidi in acciaio zincata da 8 bar, verticale, completa di valvole di sicurezza a molla collaudate e certificate CE secondo la Dir. Europea 2014/68/UE-PED, con manometro e rubinetto portamanometro a 3 vie | 05.I05.023.005 | 1.000 l | cad | 3186.15 | 0 | 9.75 | 90.25
PUG2025/05.I05.023.007 | 05 | IMPIANTI DI ADDUZIONE IDRICA E DI SCARICO | 05.I05 | APPROVIGIONAMENTO IDRICO | 05.I05.023 | Autoclave montaliquidi in acciaio zincata da 8 bar, verticale, completa di valvole di sicurezza a molla collaudate e certificate CE secondo la Dir. Europea 2014/68/UE-PED, con manometro e rubinetto portamanometro a 3 vie | 05.I05.023.007 | 1.500 l | cad | 4532.62 | 0 | 6.86 | 93.14
PUG2025/05.I05.023.009 | 05 | IMPIANTI DI ADDUZIONE IDRICA E DI SCARICO | 05.I05 | APPROVIGIONAMENTO IDRICO | 05.I05.023 | Autoclave montaliquidi in acciaio zincata da 8 bar, verticale, completa di valvole di sicurezza a molla collaudate e certificate CE secondo la Dir. Europea 2014/68/UE-PED, con manometro e rubinetto portamanometro a 3 vie | 05.I05.023.009 | 2.000 l | cad | 5340.19 | 0 | 5.82 | 94.18
PUG2025/05.I05.023.011 | 05 | IMPIANTI DI ADDUZIONE IDRICA E DI SCARICO | 05.I05 | APPROVIGIONAMENTO IDRICO | 05.I05.023 | Autoclave montaliquidi in acciaio zincata da 8 bar, verticale, completa di valvole di sicurezza a molla collaudate e certificate CE secondo la Dir. Europea 2014/68/UE-PED, con manometro e rubinetto portamanometro a 3 vie | 05.I05.023.011 | 3.000 l | cad | 7897.26 | 0 | 3.94 | 96.06
PUG2025/05.I05.025.001 | 05 | IMPIANTI DI ADDUZIONE IDRICA E DI SCARICO | 05.I05 | APPROVIGIONAMENTO IDRICO | 05.I05.025 | Autoclave montaliquidi in lamiera d'acciaio zincata 10 bar, verticale, completa di valvola di sicurezza a molla collaudata e certificata secondo la Dir. Europea 2014/68/UE-PED, con manometro e rubinetto a 3 vie, 300 l | 05.I05.025.001 | in lamiera d'acciaio zincata 10 bar | cad | 2413.77 | 0 | 10.94 | 89.06
PUG2025/05.I05.027.001 | 05 | IMPIANTI DI ADDUZIONE IDRICA E DI SCARICO | 05.I05 | APPROVIGIONAMENTO IDRICO | 05.I05.027 | Autoclave montaliquidi in acciaio zincata da 10 bar, verticale, completa di valvole di sicurezza a molla collaudate e certificate CE secondo la Direttiva Europea 2014/68/UE-PED, con manometro e rubinetto portamanometro a 3 vie, 300 l: con una pompa centrifuga a media prevalenza, alimentazione 400 V-1-50 Hz | 05.I05.027.001 | capacità 300 l, potenza 1,1 kW, portata 6000 l/h, prevalenza massima 56 m (circa n. appartamenti 8 10) | cad | 6255.07 | 0 | 4.22 | 95.78
PUG2025/05.I05.027.003 | 05 | IMPIANTI DI ADDUZIONE IDRICA E DI SCARICO | 05.I05 | APPROVIGIONAMENTO IDRICO | 05.I05.027 | Autoclave montaliquidi in acciaio zincata da 10 bar, verticale, completa di valvole di sicurezza a molla collaudate e certificate CE secondo la Direttiva Europea 2014/68/UE-PED, con manometro e rubinetto portamanometro a 3 vie, 300 l: con una pompa centrifuga a media prevalenza, alimentazione 400 V-1-50 Hz | 05.I05.027.003 | capacità 500 l, potenza 1,1 kW, portata 6000 l/h, prevalenza massima 56 m, pressione massima ammissibile 6 ÷ 8 bar (circa n. appartamenti 10-12) | cad | 6613.32 | 0 | 3.99 | 96.01
PUG2025/05.I05.029.001 | 05 | IMPIANTI DI ADDUZIONE IDRICA E DI SCARICO | 05.I05 | APPROVIGIONAMENTO IDRICO | 05.I05.029 | Autoclave montaliquidi in acciaio zincata da 10 bar, verticale, completa di valvole di sicurezza a molla collaudate e certificate CE secondo la Direttiva Europea 2014/68/UE-PED, con manometro e rubinetto portamanometro a 3 vie, 300 l: con una pompa centrifuga autoadescanti a media prevalenza, alimentazione 400 V-1-50 Hz | 05.I05.029.001 | capacità 300 l, potenza 0,75 kW, portata 3000 l/h, prevalenza massima 52 m (circa n. appartamenti 3-6) | cad | 5801.95 | 0 | 4.55 | 95.45
PUG2025/05.I05.029.003 | 05 | IMPIANTI DI ADDUZIONE IDRICA E DI SCARICO | 05.I05 | APPROVIGIONAMENTO IDRICO | 05.I05.029 | Autoclave montaliquidi in acciaio zincata da 10 bar, verticale, completa di valvole di sicurezza a molla collaudate e certificate CE secondo la Direttiva Europea 2014/68/UE-PED, con manometro e rubinetto portamanometro a 3 vie, 300 l: con una pompa centrifuga autoadescanti a media prevalenza, alimentazione 400 V-1-50 Hz | 05.I05.029.003 | capacità 500 l, potenza 1,1 kW, portata 5.800 l/h, prevalenza massima 55 m, pressione massima ammissibile 6 ÷ 8 bar (circa n. appartamenti 8-10) | cad | 6338.56 | 0 | 4.17 | 95.83
PUG2025/05.I05.031.001 | 05 | IMPIANTI DI ADDUZIONE IDRICA E DI SCARICO | 05.I05 | APPROVIGIONAMENTO IDRICO | 05.I05.031 | Autoclave montaliquidi in acciaio zincata da 10 bar, verticale, completa di valvole di sicurezza a molla collaudate e certificate CE secondo la Direttiva Europea 2014/68/UE-PED, con manometro e rubinetto portamanometro a 3 vie, 300 l: con due pompe centrifuge verticali, alimentazione 400 V-1-50 Hz | 05.I05.031.001 | capacità 500 l, potenza 1,1 kW, portata 12.000 l/h, prevalenza massima 56 m, pressione massima ammissibile 6 ÷ 8 bar (circa n. appartamenti 25-30) | cad | 8731.69 | 0 | 3.02 | 96.98
PUG2025/05.I05.031.003 | 05 | IMPIANTI DI ADDUZIONE IDRICA E DI SCARICO | 05.I05 | APPROVIGIONAMENTO IDRICO | 05.I05.031 | Autoclave montaliquidi in acciaio zincata da 10 bar, verticale, completa di valvole di sicurezza a molla collaudate e certificate CE secondo la Direttiva Europea 2014/68/UE-PED, con manometro e rubinetto portamanometro a 3 vie, 300 l: con due pompe centrifuge verticali, alimentazione 400 V-1-50 Hz | 05.I05.031.003 | capacità 800 l, potenza 1,5 kW, portata 15.000 l/h, prevalenza massima 68 m, pressione massima ammissibile 6 ÷ 8 bar (circa n. appartamenti 30-42) | cad | 10600.35 | 0 | 2.49 | 97.51
PUG2025/05.I05.031.005 | 05 | IMPIANTI DI ADDUZIONE IDRICA E DI SCARICO | 05.I05 | APPROVIGIONAMENTO IDRICO | 05.I05.031 | Autoclave montaliquidi in acciaio zincata da 10 bar, verticale, completa di valvole di sicurezza a molla collaudate e certificate CE secondo la Direttiva Europea 2014/68/UE-PED, con manometro e rubinetto portamanometro a 3 vie, 300 l: con due pompe centrifuge verticali, alimentazione 400 V-1-50 Hz | 05.I05.031.005 | capacità 1000 l, potenza 1,5 kW, portata 15.000 l/h, prevalenza massima 68 m, pressione massima ammissibile 6 ÷ 8 bar (circa n.appartamenti 42-48) | cad | 10658.79 | 0 | 2.48 | 97.52
PUG2025/05.I05.031.007 | 05 | IMPIANTI DI ADDUZIONE IDRICA E DI SCARICO | 05.I05 | APPROVIGIONAMENTO IDRICO | 05.I05.031 | Autoclave montaliquidi in acciaio zincata da 10 bar, verticale, completa di valvole di sicurezza a molla collaudate e certificate CE secondo la Direttiva Europea 2014/68/UE-PED, con manometro e rubinetto portamanometro a 3 vie, 300 l: con due pompe centrifuge verticali, alimentazione 400 V-1-50 Hz | 05.I05.031.007 | capacità 1500 l, potenza 2,2 kW, portata 22.000 l/h, prevalenza massima 58 m, pressione massima ammissibile 6 ÷ 8 bar (circa n. appartamenti 55-70) | cad | 12487.98 | 0 | 2.11 | 97.89
PUG2025/05.I05.031.009 | 05 | IMPIANTI DI ADDUZIONE IDRICA E DI SCARICO | 05.I05 | APPROVIGIONAMENTO IDRICO | 05.I05.031 | Autoclave montaliquidi in acciaio zincata da 10 bar, verticale, completa di valvole di sicurezza a molla collaudate e certificate CE secondo la Direttiva Europea 2014/68/UE-PED, con manometro e rubinetto portamanometro a 3 vie, 300 l: con due pompe centrifuge verticali, alimentazione 400 V-1-50 Hz | 05.I05.031.009 | capacità 2000 l, potenza 2,2 kW, portata 22.000 l/h, prevalenza massima 58 m, pressione massima ammissibile 6 ÷ 8 bar (circa n. appartamenti 70-80) | cad | 13923.25 | 0 | 1.9 | 98.1
PUG2025/05.I05.031.011 | 05 | IMPIANTI DI ADDUZIONE IDRICA E DI SCARICO | 05.I05 | APPROVIGIONAMENTO IDRICO | 05.I05.031 | Autoclave montaliquidi in acciaio zincata da 10 bar, verticale, completa di valvole di sicurezza a molla collaudate e certificate CE secondo la Direttiva Europea 2014/68/UE-PED, con manometro e rubinetto portamanometro a 3 vie, 300 l: con due pompe centrifuge verticali, alimentazione 400 V-1-50 Hz | 05.I05.031.011 | capacità 3000 l, potenza 2,5 kW, portata 26.000 l/h, prevalenza massima 80 m, pressione massima ammissibile 6 ÷ 8 bar (circa n. appartamenti 85-90) | cad | 15880.71 | 0 | 1.66 | 98.34
PUG2025/05.I05.033.001 | 05 | IMPIANTI DI ADDUZIONE IDRICA E DI SCARICO | 05.I05 | APPROVIGIONAMENTO IDRICO | 05.I05.033 | Autoclave montaliquidi in acciaio zincata da 10 bar, verticale, completa di valvole di sicurezza a molla collaudate e certificate CE secondo la Direttiva Europea 2014/68/UE-PED, con manometro e rubinetto portamanometro a 3 vie, 300 l: con due pompe centrifuge autoadescanti | 05.I05.033.001 | capacità 300 l, potenza 0,75 kW, portata 6.000 l/h, (circa n. appartamenti 12-16) | cad | 7342.72 | 0 | 3.6 | 96.4
PUG2025/05.I05.033.003 | 05 | IMPIANTI DI ADDUZIONE IDRICA E DI SCARICO | 05.I05 | APPROVIGIONAMENTO IDRICO | 05.I05.033 | Autoclave montaliquidi in acciaio zincata da 10 bar, verticale, completa di valvole di sicurezza a molla collaudate e certificate CE secondo la Direttiva Europea 2014/68/UE-PED, con manometro e rubinetto portamanometro a 3 vie, 300 l: con due pompe centrifuge autoadescanti | 05.I05.033.003 | capacità 500 l, potenza 1,1 kW, portata 11.600 l/h, prevalenza massima 55 m, pressione massima ammissibile 6÷ 8 bar (circa appartamenti 18-20) | cad | 8087.3 | 0 | 3.26 | 96.74
PUG2025/05.I05.035.001 | 05 | IMPIANTI DI ADDUZIONE IDRICA E DI SCARICO | 05.I05 | APPROVIGIONAMENTO IDRICO | 05.I05.035 | Gruppo di sollevamento per acque potabili o similari, con due elettropompe centrifughe autoadescanti, corpo in ghisa ed albero con rotore in acciaio inox AISI 416, completo di basamento, collettore di aspirazione e mandata, 2 serbatoi a membrana e quadro elettrico trifase, completo di interruttore generale, invertitore automatico, per scambio dell'ordine di partenza delle pompe ad ogni avviamento, ingresso per galleggiante o pressostato di protezione: alimentazione 230 V-1-50 Hz | 05.I05.035.001 | potenza nominale singola pompa 0,75 kW, portata 0,6 ÷ 7,2 mc/h, prevalenza 47 ÷ 25,8 m | cad | 1920.15 | 0 | 13.75 | 86.25
PUG2025/05.I05.035.003 | 05 | IMPIANTI DI ADDUZIONE IDRICA E DI SCARICO | 05.I05 | APPROVIGIONAMENTO IDRICO | 05.I05.035 | Gruppo di sollevamento per acque potabili o similari, con due elettropompe centrifughe autoadescanti, corpo in ghisa ed albero con rotore in acciaio inox AISI 416, completo di basamento, collettore di aspirazione e mandata, 2 serbatoi a membrana e quadro elettrico trifase, completo di interruttore generale, invertitore automatico, per scambio dell'ordine di partenza delle pompe ad ogni avviamento, ingresso per galleggiante o pressostato di protezione: alimentazione 230 V-1-50 Hz | 05.I05.035.003 | potenza nominale singola pompa 1,0 kW, portata 0,6 ÷ 9,6 mc/h, prevalenza 47 ÷ 27,2 m | cad | 1990.7 | 0 | 13.26 | 86.74
PUG2025/05.I05.035.005 | 05 | IMPIANTI DI ADDUZIONE IDRICA E DI SCARICO | 05.I05 | APPROVIGIONAMENTO IDRICO | 05.I05.035 | Gruppo di sollevamento per acque potabili o similari, con due elettropompe centrifughe autoadescanti, corpo in ghisa ed albero con rotore in acciaio inox AISI 416, completo di basamento, collettore di aspirazione e mandata, 2 serbatoi a membrana e quadro elettrico trifase, completo di interruttore generale, invertitore automatico, per scambio dell'ordine di partenza delle pompe ad ogni avviamento, ingresso per galleggiante o pressostato di protezione: alimentazione 230 V-1-50 Hz | 05.I05.035.005 | potenza nominale singola pompa 1,1 kW, portata 0,6 ÷ 9,6 mc/h, prevalenza 58 ÷ 38 m | cad | 2545.14 | 0 | 10.37 | 89.63
PUG2025/05.I05.035.007 | 05 | IMPIANTI DI ADDUZIONE IDRICA E DI SCARICO | 05.I05 | APPROVIGIONAMENTO IDRICO | 05.I05.035 | Gruppo di sollevamento per acque potabili o similari, con due elettropompe centrifughe autoadescanti, corpo in ghisa ed albero con rotore in acciaio inox AISI 416, completo di basamento, collettore di aspirazione e mandata, 2 serbatoi a membrana e quadro elettrico trifase, completo di interruttore generale, invertitore automatico, per scambio dell'ordine di partenza delle pompe ad ogni avviamento, ingresso per galleggiante o pressostato di protezione: alimentazione 230 V-1-50 Hz | 05.I05.035.007 | potenza nominale singola pompa 1,85 kW, portata 0,6 ÷ 14,4 mc/h, prevalenza 60 ÷ 34,2 m | cad | 2613.05 | 0 | 10.1 | 89.9
PUG2025/05.I05.037.001 | 05 | IMPIANTI DI ADDUZIONE IDRICA E DI SCARICO | 05.I05 | APPROVIGIONAMENTO IDRICO | 05.I05.037 | Gruppo di sollevamento per acque potabili o similari, con due elettropompe centrifughe autoadescanti, corpo in ghisa ed albero con rotore in acciaio inox AISI 416, completo di basamento, collettore di aspirazione e mandata, 2 serbatoi a membrana e quadro elettrico trifase, completo di interruttore generale, invertitore automatico, per scambio dell'ordine di partenza delle pompe ad ogni avviamento, ingresso per galleggiante o pressostato di protezione: alimentazione 400 V-3-50 Hz | 05.I05.037.001 | potenza nominale singola pompa 1,1 kW, portata 0,6 ÷ 9,6 mc/h, prevalenza 58 ÷ 38 m | cad | 2955.77 | 0 | 8.93 | 91.07
PUG2025/05.I05.037.003 | 05 | IMPIANTI DI ADDUZIONE IDRICA E DI SCARICO | 05.I05 | APPROVIGIONAMENTO IDRICO | 05.I05.037 | Gruppo di sollevamento per acque potabili o similari, con due elettropompe centrifughe autoadescanti, corpo in ghisa ed albero con rotore in acciaio inox AISI 416, completo di basamento, collettore di aspirazione e mandata, 2 serbatoi a membrana e quadro elettrico trifase, completo di interruttore generale, invertitore automatico, per scambio dell'ordine di partenza delle pompe ad ogni avviamento, ingresso per galleggiante o pressostato di protezione: alimentazione 400 V-3-50 Hz | 05.I05.037.003 | potenza nominale singola pompa 1,85 kW, portata 0,6 ÷ 14,4 mc/h, prevalenza 60 ÷ 34,2 m | cad | 3048.93 | 0 | 8.66 | 91.34
PUG2025/05.I05.039.001 | 05 | IMPIANTI DI ADDUZIONE IDRICA E DI SCARICO | 05.I05 | APPROVIGIONAMENTO IDRICO | 05.I05.039 | Gruppo di sollevamento (per acque potabili o similari) con due elettropompe centrifughe bigiranti orizzontali, corpo in ghisa ed albero con rotore in acciaio inox AISI 303, completo di basamento, collettore di aspirazione e mandata, 2 serbatoi a membrana e quadro elettrico completo di (interruttore generale, invertitore automatico, per scambio dell'ordine di partenza delle pompe ad ogni avviamento, ingresso per galleggiante o pressostato di protezione): alimentazione 230 V-1-50 Hz | 05.I05.039.001 | potenza nominale singola pompa 0,75 kW, portata 1,2-11 mc/h, prevalenza 16 ÷ 41 m | cad | 1972.68 | 0 | 13.38 | 86.62
PUG2025/05.I05.039.003 | 05 | IMPIANTI DI ADDUZIONE IDRICA E DI SCARICO | 05.I05 | APPROVIGIONAMENTO IDRICO | 05.I05.039 | Gruppo di sollevamento (per acque potabili o similari) con due elettropompe centrifughe bigiranti orizzontali, corpo in ghisa ed albero con rotore in acciaio inox AISI 303, completo di basamento, collettore di aspirazione e mandata, 2 serbatoi a membrana e quadro elettrico completo di (interruttore generale, invertitore automatico, per scambio dell'ordine di partenza delle pompe ad ogni avviamento, ingresso per galleggiante o pressostato di protezione): alimentazione 230 V-1-50 Hz | 05.I05.039.003 | potenza nominale singola pompa 1,1 kW, portata 1,2-13,2 mc/h, prevalenza 25 ÷ 49 m | cad | 2257.52 | 0 | 11.7 | 88.3
PUG2025/05.I05.039.005 | 05 | IMPIANTI DI ADDUZIONE IDRICA E DI SCARICO | 05.I05 | APPROVIGIONAMENTO IDRICO | 05.I05.039 | Gruppo di sollevamento (per acque potabili o similari) con due elettropompe centrifughe bigiranti orizzontali, corpo in ghisa ed albero con rotore in acciaio inox AISI 303, completo di basamento, collettore di aspirazione e mandata, 2 serbatoi a membrana e quadro elettrico completo di (interruttore generale, invertitore automatico, per scambio dell'ordine di partenza delle pompe ad ogni avviamento, ingresso per galleggiante o pressostato di protezione): alimentazione 230 V-1-50 Hz | 05.I05.039.005 | potenza nominale singola pompa 1,85 kW, portata 2-12 mc/h, prevalenza 34 ÷ 58 m | cad | 2369.67 | 0 | 11.14 | 88.86
PUG2025/05.I05.041.001 | 05 | IMPIANTI DI ADDUZIONE IDRICA E DI SCARICO | 05.I05 | APPROVIGIONAMENTO IDRICO | 05.I05.041 | Gruppo di sollevamento (per acque potabili o similari) con due elettropompe centrifughe bigiranti orizzontali, corpo in ghisa ed albero con rotore in acciaio inox AISI 303, completo di basamento, collettore di aspirazione e mandata, 2 serbatoi a membrana e quadro elettrico completo di (interruttore generale, invertitore automatico, per scambio dell'ordine di partenza delle pompe ad ogni avviamento, ingresso per galleggiante o pressostato di protezione): alimentazione trifase 400 V-3-50 Hz | 05.I05.041.001 | potenza nominale singola pompa 1,1 kW, portata 1,2-13,2 mc/h, prevalenza 25 ÷ 49 m | cad | 2277.42 | 0 | 11.59 | 88.41
PUG2025/05.I05.041.003 | 05 | IMPIANTI DI ADDUZIONE IDRICA E DI SCARICO | 05.I05 | APPROVIGIONAMENTO IDRICO | 05.I05.041 | Gruppo di sollevamento (per acque potabili o similari) con due elettropompe centrifughe bigiranti orizzontali, corpo in ghisa ed albero con rotore in acciaio inox AISI 303, completo di basamento, collettore di aspirazione e mandata, 2 serbatoi a membrana e quadro elettrico completo di (interruttore generale, invertitore automatico, per scambio dell'ordine di partenza delle pompe ad ogni avviamento, ingresso per galleggiante o pressostato di protezione): alimentazione trifase 400 V-3-50 Hz | 05.I05.041.003 | potenza nominale singola pompa 1,85 kW, portata 2-12 mc/h, prevalenza 34 ÷ 58 m | cad | 2475.64 | 0 | 10.67 | 89.33
PUG2025/05.I05.041.005 | 05 | IMPIANTI DI ADDUZIONE IDRICA E DI SCARICO | 05.I05 | APPROVIGIONAMENTO IDRICO | 05.I05.041 | Gruppo di sollevamento (per acque potabili o similari) con due elettropompe centrifughe bigiranti orizzontali, corpo in ghisa ed albero con rotore in acciaio inox AISI 303, completo di basamento, collettore di aspirazione e mandata, 2 serbatoi a membrana e quadro elettrico completo di (interruttore generale, invertitore automatico, per scambio dell'ordine di partenza delle pompe ad ogni avviamento, ingresso per galleggiante o pressostato di protezione): alimentazione trifase 400 V-3-50 Hz | 05.I05.041.005 | potenza nominale singola pompa 2,2 kW, portata 1,8-19,2 mc/h, prevalenza 36 ÷ 60 m | cad | 3731.09 | 0 | 8.85 | 91.15
PUG2025/05.I05.041.007 | 05 | IMPIANTI DI ADDUZIONE IDRICA E DI SCARICO | 05.I05 | APPROVIGIONAMENTO IDRICO | 05.I05.041 | Gruppo di sollevamento (per acque potabili o similari) con due elettropompe centrifughe bigiranti orizzontali, corpo in ghisa ed albero con rotore in acciaio inox AISI 303, completo di basamento, collettore di aspirazione e mandata, 2 serbatoi a membrana e quadro elettrico completo di (interruttore generale, invertitore automatico, per scambio dell'ordine di partenza delle pompe ad ogni avviamento, ingresso per galleggiante o pressostato di protezione): alimentazione trifase 400 V-3-50 Hz | 05.I05.041.007 | potenza nominale singola pompa 3 kW, portata 1,8-19,2 mc/h, prevalenza 47 ÷ 71 m | cad | 3930.98 | 0 | 8.4 | 91.6
PUG2025/05.I05.041.009 | 05 | IMPIANTI DI ADDUZIONE IDRICA E DI SCARICO | 05.I05 | APPROVIGIONAMENTO IDRICO | 05.I05.041 | Gruppo di sollevamento (per acque potabili o similari) con due elettropompe centrifughe bigiranti orizzontali, corpo in ghisa ed albero con rotore in acciaio inox AISI 303, completo di basamento, collettore di aspirazione e mandata, 2 serbatoi a membrana e quadro elettrico completo di (interruttore generale, invertitore automatico, per scambio dell'ordine di partenza delle pompe ad ogni avviamento, ingresso per galleggiante o pressostato di protezione): alimentazione trifase 400 V-3-50 Hz | 05.I05.041.009 | potenza nominale singola pompa 4 kW, portata 1,8-19,2 mc/h, prevalenza 58 ÷ 83 m | cad | 4079.38 | 0 | 8.09 | 91.91
PUG2025/05.I06.001.001 | 05 | IMPIANTI DI ADDUZIONE IDRICA E DI SCARICO | 05.I06 | PRODUZIONE DI ACQUA CALDA SANITARIA | 05.I06.001 | Bollitore orizzontale o verticale murale, termoelettrico, ad intercapedine, con serbatoio in acciaio inox AISI 316, per produzione di acqua calda sanitaria, T massima di accumulo 60 °C, a circolazione naturale o forzata, completamente coibentato, corredato di termostato e termometro e resistenza elettrica termostatata, della capacità di | 05.I06.001.001 | 80 l | cad | 734.35 | 0 | 17.98 | 82.02
PUG2025/05.I06.001.003 | 05 | IMPIANTI DI ADDUZIONE IDRICA E DI SCARICO | 05.I06 | PRODUZIONE DI ACQUA CALDA SANITARIA | 05.I06.001 | Bollitore orizzontale o verticale murale, termoelettrico, ad intercapedine, con serbatoio in acciaio inox AISI 316, per produzione di acqua calda sanitaria, T massima di accumulo 60 °C, a circolazione naturale o forzata, completamente coibentato, corredato di termostato e termometro e resistenza elettrica termostatata, della capacità di | 05.I06.001.003 | 100 l | cad | 755.77 | 0 | 17.47 | 82.53
PUG2025/05.I06.001.005 | 05 | IMPIANTI DI ADDUZIONE IDRICA E DI SCARICO | 05.I06 | PRODUZIONE DI ACQUA CALDA SANITARIA | 05.I06.001 | Bollitore orizzontale o verticale murale, termoelettrico, ad intercapedine, con serbatoio in acciaio inox AISI 316, per produzione di acqua calda sanitaria, T massima di accumulo 60 °C, a circolazione naturale o forzata, completamente coibentato, corredato di termostato e termometro e resistenza elettrica termostatata, della capacità di | 05.I06.001.005 | 150 l | cad | 897.01 | 0 | 14.72 | 85.28
PUG2025/05.I06.001.007 | 05 | IMPIANTI DI ADDUZIONE IDRICA E DI SCARICO | 05.I06 | PRODUZIONE DI ACQUA CALDA SANITARIA | 05.I06.001 | Bollitore orizzontale o verticale murale, termoelettrico, ad intercapedine, con serbatoio in acciaio inox AISI 316, per produzione di acqua calda sanitaria, T massima di accumulo 60 °C, a circolazione naturale o forzata, completamente coibentato, corredato di termostato e termometro e resistenza elettrica termostatata, della capacità di | 05.I06.001.007 | 200 l | cad | 1036.3 | 0 | 12.74 | 87.26
PUG2025/05.I06.001.009 | 05 | IMPIANTI DI ADDUZIONE IDRICA E DI SCARICO | 05.I06 | PRODUZIONE DI ACQUA CALDA SANITARIA | 05.I06.001 | Bollitore orizzontale o verticale murale, termoelettrico, ad intercapedine, con serbatoio in acciaio inox AISI 316, per produzione di acqua calda sanitaria, T massima di accumulo 60 °C, a circolazione naturale o forzata, completamente coibentato, corredato di termostato e termometro e resistenza elettrica termostatata, della capacità di | 05.I06.001.009 | 300 l | cad | 1191.17 | 0 | 11.08 | 88.92
PUG2025/05.I06.003.001 | 05 | IMPIANTI DI ADDUZIONE IDRICA E DI SCARICO | 05.I06 | PRODUZIONE DI ACQUA CALDA SANITARIA | 05.I06.003 | Bollitore modulare verticale ad intercapedine, con serbatoio in acciaio inox AISI 316, per produzione di acqua calda sanitaria, T massima di accumulo 99 °C, corredato di termostato e termometro, completamente coibentato, classe energetica D secondo direttiva ErP, in opera, della capacità di | 05.I06.003.001 | 200 l, con serbatoio primario da 28 l | cad | 1968.47 | 0 | 6.71 | 93.29
PUG2025/05.I06.003.003 | 05 | IMPIANTI DI ADDUZIONE IDRICA E DI SCARICO | 05.I06 | PRODUZIONE DI ACQUA CALDA SANITARIA | 05.I06.003 | Bollitore modulare verticale ad intercapedine, con serbatoio in acciaio inox AISI 316, per produzione di acqua calda sanitaria, T massima di accumulo 99 °C, corredato di termostato e termometro, completamente coibentato, classe energetica D secondo direttiva ErP, in opera, della capacità di | 05.I06.003.003 | 350 l, con serbatoio primario da 52 l | cad | 3010.42 | 0 | 4.39 | 95.61
PUG2025/05.I06.003.005 | 05 | IMPIANTI DI ADDUZIONE IDRICA E DI SCARICO | 05.I06 | PRODUZIONE DI ACQUA CALDA SANITARIA | 05.I06.003 | Bollitore modulare verticale ad intercapedine, con serbatoio in acciaio inox AISI 316, per produzione di acqua calda sanitaria, T massima di accumulo 99 °C, corredato di termostato e termometro, completamente coibentato, classe energetica D secondo direttiva ErP, in opera, della capacità di | 05.I06.003.005 | 500 l, con serbatoio primario da 68 l | cad | 3661.64 | 0 | 3.61 | 96.39
PUG2025/05.I06.003.007 | 05 | IMPIANTI DI ADDUZIONE IDRICA E DI SCARICO | 05.I06 | PRODUZIONE DI ACQUA CALDA SANITARIA | 05.I06.003 | Bollitore modulare verticale ad intercapedine, con serbatoio in acciaio inox AISI 316, per produzione di acqua calda sanitaria, T massima di accumulo 99 °C, corredato di termostato e termometro, completamente coibentato, classe energetica D secondo direttiva ErP, in opera, della capacità di | 05.I06.003.007 | 800 l, con serbatoio primario da 110 l | cad | 4994.14 | 0 | 2.64 | 97.36
PUG2025/05.I06.005.001 | 05 | IMPIANTI DI ADDUZIONE IDRICA E DI SCARICO | 05.I06 | PRODUZIONE DI ACQUA CALDA SANITARIA | 05.I06.005 | Bollitore modulare verticale ad intercapedine, con serbatoio in acciaio inox AISI 316, per produzione di acqua calda sanitaria, T massima di accumulo 99 °C, corredato di termostato e termometro, completamente coibentato, classe energetica E secondo direttiva ErP, della capacità di | 05.I06.005.001 | 500 l, con bollitore sanitario da 125 l | cad | 2369.22 | 0 | 5.57 | 94.43
PUG2025/05.I06.005.003 | 05 | IMPIANTI DI ADDUZIONE IDRICA E DI SCARICO | 05.I06 | PRODUZIONE DI ACQUA CALDA SANITARIA | 05.I06.005 | Bollitore modulare verticale ad intercapedine, con serbatoio in acciaio inox AISI 316, per produzione di acqua calda sanitaria, T massima di accumulo 99 °C, corredato di termostato e termometro, completamente coibentato, classe energetica E secondo direttiva ErP, della capacità di | 05.I06.005.003 | 1.000 l, con bollitore sanitario da 210 l | cad | 3260.89 | 0 | 4.05 | 95.95
PUG2025/05.I06.005.005 | 05 | IMPIANTI DI ADDUZIONE IDRICA E DI SCARICO | 05.I06 | PRODUZIONE DI ACQUA CALDA SANITARIA | 05.I06.005 | Bollitore modulare verticale ad intercapedine, con serbatoio in acciaio inox AISI 316, per produzione di acqua calda sanitaria, T massima di accumulo 99 °C, corredato di termostato e termometro, completamente coibentato, classe energetica E secondo direttiva ErP, della capacità di | 05.I06.005.005 | 1.500 l, con bollitore sanitario da 260 l | cad | 4082.43 | 0 | 3.23 | 96.77
PUG2025/05.I06.007.001 | 05 | IMPIANTI DI ADDUZIONE IDRICA E DI SCARICO | 05.I06 | PRODUZIONE DI ACQUA CALDA SANITARIA | 05.I06.007 | Bollitore modulare, verticale, completamente in acciaio inox AISI 316, per produzione di acqua calda sanitaria, T massima di accumulo 95 °C, corredato di termostato e termometro, completamente coibentato, classe energetica C secondo direttiva ErP, in opera: con uno scambiatore in acciaio inox AISI 316 L estraibile, della capacità di | 05.I06.007.001 | 500 l | cad | 2063.85 | 0 | 6.4 | 93.6
PUG2025/05.I06.007.003 | 05 | IMPIANTI DI ADDUZIONE IDRICA E DI SCARICO | 05.I06 | PRODUZIONE DI ACQUA CALDA SANITARIA | 05.I06.007 | Bollitore modulare, verticale, completamente in acciaio inox AISI 316, per produzione di acqua calda sanitaria, T massima di accumulo 95 °C, corredato di termostato e termometro, completamente coibentato, classe energetica C secondo direttiva ErP, in opera: con uno scambiatore in acciaio inox AISI 316 L estraibile, della capacità di | 05.I06.007.003 | 1.000 l | cad | 3652.18 | 0 | 3.61 | 96.39
PUG2025/05.I06.007.005 | 05 | IMPIANTI DI ADDUZIONE IDRICA E DI SCARICO | 05.I06 | PRODUZIONE DI ACQUA CALDA SANITARIA | 05.I06.007 | Bollitore modulare, verticale, completamente in acciaio inox AISI 316, per produzione di acqua calda sanitaria, T massima di accumulo 95 °C, corredato di termostato e termometro, completamente coibentato, classe energetica C secondo direttiva ErP, in opera: con uno scambiatore in acciaio inox AISI 316 L estraibile, della capacità di | 05.I06.007.005 | 1.500 l | cad | 3902.09 | 0 | 3.38 | 96.62
PUG2025/05.I06.007.007 | 05 | IMPIANTI DI ADDUZIONE IDRICA E DI SCARICO | 05.I06 | PRODUZIONE DI ACQUA CALDA SANITARIA | 05.I06.007 | Bollitore modulare, verticale, completamente in acciaio inox AISI 316, per produzione di acqua calda sanitaria, T massima di accumulo 95 °C, corredato di termostato e termometro, completamente coibentato, classe energetica C secondo direttiva ErP, in opera: con uno scambiatore in acciaio inox AISI 316 L estraibile, della capacità di | 05.I06.007.007 | 2.000 l | cad | 4732.65 | 0 | 2.79 | 97.21
PUG2025/05.I06.007.009 | 05 | IMPIANTI DI ADDUZIONE IDRICA E DI SCARICO | 05.I06 | PRODUZIONE DI ACQUA CALDA SANITARIA | 05.I06.007 | Bollitore modulare, verticale, completamente in acciaio inox AISI 316, per produzione di acqua calda sanitaria, T massima di accumulo 95 °C, corredato di termostato e termometro, completamente coibentato, classe energetica C secondo direttiva ErP, in opera: con uno scambiatore in acciaio inox AISI 316 L estraibile, della capacità di | 05.I06.007.009 | 3.000 l | cad | 5664.4 | 0 | 2.33 | 97.67
PUG2025/05.I06.007.011 | 05 | IMPIANTI DI ADDUZIONE IDRICA E DI SCARICO | 05.I06 | PRODUZIONE DI ACQUA CALDA SANITARIA | 05.I06.007 | Bollitore modulare, verticale, completamente in acciaio inox AISI 316, per produzione di acqua calda sanitaria, T massima di accumulo 95 °C, corredato di termostato e termometro, completamente coibentato, classe energetica C secondo direttiva ErP, in opera: con uno scambiatore in acciaio inox AISI 316 L estraibile, della capacità di | 05.I06.007.011 | 5.000 l | cad | 8040.86 | 0 | 1.64 | 98.36
PUG2025/05.I06.009.001 | 05 | IMPIANTI DI ADDUZIONE IDRICA E DI SCARICO | 05.I06 | PRODUZIONE DI ACQUA CALDA SANITARIA | 05.I06.009 | Bollitore modulare, verticale, completamente in acciaio inox AISI 316, per produzione di acqua calda sanitaria, T massima di accumulo 95 °C, corredato di termostato e termometro, completamente coibentato, classe energetica C secondo direttiva ErP, in opera: con due scambiatori in acciaio inox AISI 316 L estraibili, della capacità di | 05.I06.009.001 | 500 l | cad | 2637.72 | 0 | 5 | 95
PUG2025/05.I06.009.003 | 05 | IMPIANTI DI ADDUZIONE IDRICA E DI SCARICO | 05.I06 | PRODUZIONE DI ACQUA CALDA SANITARIA | 05.I06.009 | Bollitore modulare, verticale, completamente in acciaio inox AISI 316, per produzione di acqua calda sanitaria, T massima di accumulo 95 °C, corredato di termostato e termometro, completamente coibentato, classe energetica C secondo direttiva ErP, in opera: con due scambiatori in acciaio inox AISI 316 L estraibili, della capacità di | 05.I06.009.003 | 1.000 l | cad | 3854 | 0 | 3.43 | 96.57
PUG2025/05.I06.009.005 | 05 | IMPIANTI DI ADDUZIONE IDRICA E DI SCARICO | 05.I06 | PRODUZIONE DI ACQUA CALDA SANITARIA | 05.I06.009 | Bollitore modulare, verticale, completamente in acciaio inox AISI 316, per produzione di acqua calda sanitaria, T massima di accumulo 95 °C, corredato di termostato e termometro, completamente coibentato, classe energetica C secondo direttiva ErP, in opera: con due scambiatori in acciaio inox AISI 316 L estraibili, della capacità di | 05.I06.009.005 | 1.500 l | cad | 4612.43 | 0 | 2.86 | 97.14
PUG2025/05.I06.009.007 | 05 | IMPIANTI DI ADDUZIONE IDRICA E DI SCARICO | 05.I06 | PRODUZIONE DI ACQUA CALDA SANITARIA | 05.I06.009 | Bollitore modulare, verticale, completamente in acciaio inox AISI 316, per produzione di acqua calda sanitaria, T massima di accumulo 95 °C, corredato di termostato e termometro, completamente coibentato, classe energetica C secondo direttiva ErP, in opera: con due scambiatori in acciaio inox AISI 316 L estraibili, della capacità di | 05.I06.009.007 | 2.000 l | cad | 5717.5 | 0 | 2.31 | 97.69
PUG2025/05.I06.009.009 | 05 | IMPIANTI DI ADDUZIONE IDRICA E DI SCARICO | 05.I06 | PRODUZIONE DI ACQUA CALDA SANITARIA | 05.I06.009 | Bollitore modulare, verticale, completamente in acciaio inox AISI 316, per produzione di acqua calda sanitaria, T massima di accumulo 95 °C, corredato di termostato e termometro, completamente coibentato, classe energetica C secondo direttiva ErP, in opera: con due scambiatori in acciaio inox AISI 316 L estraibili, della capacità di | 05.I06.009.009 | 3.000 l | cad | 7249.38 | 0 | 1.82 | 98.18
PUG2025/05.I06.009.011 | 05 | IMPIANTI DI ADDUZIONE IDRICA E DI SCARICO | 05.I06 | PRODUZIONE DI ACQUA CALDA SANITARIA | 05.I06.009 | Bollitore modulare, verticale, completamente in acciaio inox AISI 316, per produzione di acqua calda sanitaria, T massima di accumulo 95 °C, corredato di termostato e termometro, completamente coibentato, classe energetica C secondo direttiva ErP, in opera: con due scambiatori in acciaio inox AISI 316 L estraibili, della capacità di | 05.I06.009.011 | 5.000 l | cad | 10029.59 | 0 | 1.32 | 98.68
PUG2025/05.I06.011.001 | 05 | IMPIANTI DI ADDUZIONE IDRICA E DI SCARICO | 05.I06 | PRODUZIONE DI ACQUA CALDA SANITARIA | 05.I06.011 | Bollitore ad accumulo, verticale, in acciaio zincato a bagno caldo, per produzione d'acqua calda, con scambiatore a grande superficie di scambio in rame estraibile, funzionante con acqua termo, acqua surriscaldata o vapore, con copertura esterna in pvc e isolamento termico in lana di roccia o schiuma poliuretanica, classe energetica C secondo ErP, in opera: con uno scambiatore estraibile, della capacità di | 05.I06.011.001 | 300 l | cad | 1587.75 | 0 | 8.31 | 91.69
PUG2025/05.I06.011.003 | 05 | IMPIANTI DI ADDUZIONE IDRICA E DI SCARICO | 05.I06 | PRODUZIONE DI ACQUA CALDA SANITARIA | 05.I06.011 | Bollitore ad accumulo, verticale, in acciaio zincato a bagno caldo, per produzione d'acqua calda, con scambiatore a grande superficie di scambio in rame estraibile, funzionante con acqua termo, acqua surriscaldata o vapore, con copertura esterna in pvc e isolamento termico in lana di roccia o schiuma poliuretanica, classe energetica C secondo ErP, in opera: con uno scambiatore estraibile, della capacità di | 05.I06.011.003 | 500 l | cad | 1962.62 | 0 | 6.73 | 93.27
PUG2025/05.I06.011.005 | 05 | IMPIANTI DI ADDUZIONE IDRICA E DI SCARICO | 05.I06 | PRODUZIONE DI ACQUA CALDA SANITARIA | 05.I06.011 | Bollitore ad accumulo, verticale, in acciaio zincato a bagno caldo, per produzione d'acqua calda, con scambiatore a grande superficie di scambio in rame estraibile, funzionante con acqua termo, acqua surriscaldata o vapore, con copertura esterna in pvc e isolamento termico in lana di roccia o schiuma poliuretanica, classe energetica C secondo ErP, in opera: con uno scambiatore estraibile, della capacità di | 05.I06.011.005 | 1.000 l | cad | 3204.54 | 0 | 4.12 | 95.88
PUG2025/05.I06.011.007 | 05 | IMPIANTI DI ADDUZIONE IDRICA E DI SCARICO | 05.I06 | PRODUZIONE DI ACQUA CALDA SANITARIA | 05.I06.011 | Bollitore ad accumulo, verticale, in acciaio zincato a bagno caldo, per produzione d'acqua calda, con scambiatore a grande superficie di scambio in rame estraibile, funzionante con acqua termo, acqua surriscaldata o vapore, con copertura esterna in pvc e isolamento termico in lana di roccia o schiuma poliuretanica, classe energetica C secondo ErP, in opera: con uno scambiatore estraibile, della capacità di | 05.I06.011.007 | 1.500 l | cad | 4845.81 | 0 | 2.72 | 97.28
PUG2025/05.I06.011.009 | 05 | IMPIANTI DI ADDUZIONE IDRICA E DI SCARICO | 05.I06 | PRODUZIONE DI ACQUA CALDA SANITARIA | 05.I06.011 | Bollitore ad accumulo, verticale, in acciaio zincato a bagno caldo, per produzione d'acqua calda, con scambiatore a grande superficie di scambio in rame estraibile, funzionante con acqua termo, acqua surriscaldata o vapore, con copertura esterna in pvc e isolamento termico in lana di roccia o schiuma poliuretanica, classe energetica C secondo ErP, in opera: con uno scambiatore estraibile, della capacità di | 05.I06.011.009 | 2.000 l | cad | 5904.6 | 0 | 2.24 | 97.76
PUG2025/05.I06.011.011 | 05 | IMPIANTI DI ADDUZIONE IDRICA E DI SCARICO | 05.I06 | PRODUZIONE DI ACQUA CALDA SANITARIA | 05.I06.011 | Bollitore ad accumulo, verticale, in acciaio zincato a bagno caldo, per produzione d'acqua calda, con scambiatore a grande superficie di scambio in rame estraibile, funzionante con acqua termo, acqua surriscaldata o vapore, con copertura esterna in pvc e isolamento termico in lana di roccia o schiuma poliuretanica, classe energetica C secondo ErP, in opera: con uno scambiatore estraibile, della capacità di | 05.I06.011.011 | 3.000 l | cad | 7282.88 | 0 | 1.81 | 98.19
PUG2025/05.I06.011.013 | 05 | IMPIANTI DI ADDUZIONE IDRICA E DI SCARICO | 05.I06 | PRODUZIONE DI ACQUA CALDA SANITARIA | 05.I06.011 | Bollitore ad accumulo, verticale, in acciaio zincato a bagno caldo, per produzione d'acqua calda, con scambiatore a grande superficie di scambio in rame estraibile, funzionante con acqua termo, acqua surriscaldata o vapore, con copertura esterna in pvc e isolamento termico in lana di roccia o schiuma poliuretanica, classe energetica C secondo ErP, in opera: con uno scambiatore estraibile, della capacità di | 05.I06.011.013 | 5.000 l | cad | 10992.07 | 0 | 1.2 | 98.8
PUG2025/05.I06.013.001 | 05 | IMPIANTI DI ADDUZIONE IDRICA E DI SCARICO | 05.I06 | PRODUZIONE DI ACQUA CALDA SANITARIA | 05.I06.013 | Bollitore modulare, verticale, completamente in acciaio inox AISI 316, per produzione di acqua calda sanitaria, T massima di accumulo 95 °C, corredato di termostato e termometro, completamente coibentato, classe energetica C secondo direttiva ErP, in opera: con scambiatore spiroidale fisso, della capacità di | 05.I06.013.001 | 200 l | cad | 2353.7 | 0 | 5.61 | 94.39
PUG2025/05.I06.013.003 | 05 | IMPIANTI DI ADDUZIONE IDRICA E DI SCARICO | 05.I06 | PRODUZIONE DI ACQUA CALDA SANITARIA | 05.I06.013 | Bollitore modulare, verticale, completamente in acciaio inox AISI 316, per produzione di acqua calda sanitaria, T massima di accumulo 95 °C, corredato di termostato e termometro, completamente coibentato, classe energetica C secondo direttiva ErP, in opera: con scambiatore spiroidale fisso, della capacità di | 05.I06.013.003 | 300 l | cad | 2657.79 | 0 | 4.97 | 95.03
PUG2025/05.I06.013.005 | 05 | IMPIANTI DI ADDUZIONE IDRICA E DI SCARICO | 05.I06 | PRODUZIONE DI ACQUA CALDA SANITARIA | 05.I06.013 | Bollitore modulare, verticale, completamente in acciaio inox AISI 316, per produzione di acqua calda sanitaria, T massima di accumulo 95 °C, corredato di termostato e termometro, completamente coibentato, classe energetica C secondo direttiva ErP, in opera: con scambiatore spiroidale fisso, della capacità di | 05.I06.013.005 | 500 l | cad | 3138.62 | 0 | 4.21 | 95.79
PUG2025/05.I06.013.007 | 05 | IMPIANTI DI ADDUZIONE IDRICA E DI SCARICO | 05.I06 | PRODUZIONE DI ACQUA CALDA SANITARIA | 05.I06.013 | Bollitore modulare, verticale, completamente in acciaio inox AISI 316, per produzione di acqua calda sanitaria, T massima di accumulo 95 °C, corredato di termostato e termometro, completamente coibentato, classe energetica C secondo direttiva ErP, in opera: con scambiatore spiroidale fisso, della capacità di | 05.I06.013.007 | 800 l | cad | 3866.44 | 0 | 3.41 | 96.59
PUG2025/05.I06.013.009 | 05 | IMPIANTI DI ADDUZIONE IDRICA E DI SCARICO | 05.I06 | PRODUZIONE DI ACQUA CALDA SANITARIA | 05.I06.013 | Bollitore modulare, verticale, completamente in acciaio inox AISI 316, per produzione di acqua calda sanitaria, T massima di accumulo 95 °C, corredato di termostato e termometro, completamente coibentato, classe energetica C secondo direttiva ErP, in opera: con scambiatore spiroidale fisso, della capacità di | 05.I06.013.009 | 1.000 l | cad | 4978.56 | 0 | 2.65 | 97.35
PUG2025/05.I06.013.011 | 05 | IMPIANTI DI ADDUZIONE IDRICA E DI SCARICO | 05.I06 | PRODUZIONE DI ACQUA CALDA SANITARIA | 05.I06.013 | Bollitore modulare, verticale, completamente in acciaio inox AISI 316, per produzione di acqua calda sanitaria, T massima di accumulo 95 °C, corredato di termostato e termometro, completamente coibentato, classe energetica C secondo direttiva ErP, in opera: con scambiatore spiroidale fisso, della capacità di | 05.I06.013.011 | 1.500 l | cad | 7527.58 | 0 | 1.75 | 98.25
PUG2025/05.I06.013.013 | 05 | IMPIANTI DI ADDUZIONE IDRICA E DI SCARICO | 05.I06 | PRODUZIONE DI ACQUA CALDA SANITARIA | 05.I06.013 | Bollitore modulare, verticale, completamente in acciaio inox AISI 316, per produzione di acqua calda sanitaria, T massima di accumulo 95 °C, corredato di termostato e termometro, completamente coibentato, classe energetica C secondo direttiva ErP, in opera: con scambiatore spiroidale fisso, della capacità di | 05.I06.013.013 | 2.000 l | cad | 9062.26 | 0 | 1.46 | 98.54
PUG2025/05.I06.015.001 | 05 | IMPIANTI DI ADDUZIONE IDRICA E DI SCARICO | 05.I06 | PRODUZIONE DI ACQUA CALDA SANITARIA | 05.I06.015 | Bollitore modulare, verticale, completamente in acciaio inox AISI 316, per produzione di acqua calda sanitaria, T massima di accumulo 95 °C, corredato di termostato e termometro, completamente coibentato, classe energetica C secondo direttiva ErP, in opera: con due scambiatori spiroidali fissi, della capacità di | 05.I06.015.001 | 200 l | cad | 2673.33 | 0 | 4.94 | 95.06
PUG2025/05.I06.015.003 | 05 | IMPIANTI DI ADDUZIONE IDRICA E DI SCARICO | 05.I06 | PRODUZIONE DI ACQUA CALDA SANITARIA | 05.I06.015 | Bollitore modulare, verticale, completamente in acciaio inox AISI 316, per produzione di acqua calda sanitaria, T massima di accumulo 95 °C, corredato di termostato e termometro, completamente coibentato, classe energetica C secondo direttiva ErP, in opera: con due scambiatori spiroidali fissi, della capacità di | 05.I06.015.003 | 300 l | cad | 3021.69 | 0 | 4.37 | 95.63
PUG2025/05.I06.015.005 | 05 | IMPIANTI DI ADDUZIONE IDRICA E DI SCARICO | 05.I06 | PRODUZIONE DI ACQUA CALDA SANITARIA | 05.I06.015 | Bollitore modulare, verticale, completamente in acciaio inox AISI 316, per produzione di acqua calda sanitaria, T massima di accumulo 95 °C, corredato di termostato e termometro, completamente coibentato, classe energetica C secondo direttiva ErP, in opera: con due scambiatori spiroidali fissi, della capacità di | 05.I06.015.005 | 500 l | cad | 3726.39 | 0 | 3.54 | 96.46
PUG2025/05.I06.015.007 | 05 | IMPIANTI DI ADDUZIONE IDRICA E DI SCARICO | 05.I06 | PRODUZIONE DI ACQUA CALDA SANITARIA | 05.I06.015 | Bollitore modulare, verticale, completamente in acciaio inox AISI 316, per produzione di acqua calda sanitaria, T massima di accumulo 95 °C, corredato di termostato e termometro, completamente coibentato, classe energetica C secondo direttiva ErP, in opera: con due scambiatori spiroidali fissi, della capacità di | 05.I06.015.007 | 800 l | cad | 4446.24 | 0 | 2.97 | 97.03
PUG2025/05.I06.015.009 | 05 | IMPIANTI DI ADDUZIONE IDRICA E DI SCARICO | 05.I06 | PRODUZIONE DI ACQUA CALDA SANITARIA | 05.I06.015 | Bollitore modulare, verticale, completamente in acciaio inox AISI 316, per produzione di acqua calda sanitaria, T massima di accumulo 95 °C, corredato di termostato e termometro, completamente coibentato, classe energetica C secondo direttiva ErP, in opera: con due scambiatori spiroidali fissi, della capacità di | 05.I06.015.009 | 1.000 l | cad | 5990.11 | 0 | 2.2 | 97.8
PUG2025/05.I06.015.011 | 05 | IMPIANTI DI ADDUZIONE IDRICA E DI SCARICO | 05.I06 | PRODUZIONE DI ACQUA CALDA SANITARIA | 05.I06.015 | Bollitore modulare, verticale, completamente in acciaio inox AISI 316, per produzione di acqua calda sanitaria, T massima di accumulo 95 °C, corredato di termostato e termometro, completamente coibentato, classe energetica C secondo direttiva ErP, in opera: con due scambiatori spiroidali fissi, della capacità di | 05.I06.015.011 | 1.500 l | cad | 8148.09 | 0 | 1.62 | 98.38
PUG2025/05.I06.015.013 | 05 | IMPIANTI DI ADDUZIONE IDRICA E DI SCARICO | 05.I06 | PRODUZIONE DI ACQUA CALDA SANITARIA | 05.I06.015 | Bollitore modulare, verticale, completamente in acciaio inox AISI 316, per produzione di acqua calda sanitaria, T massima di accumulo 95 °C, corredato di termostato e termometro, completamente coibentato, classe energetica C secondo direttiva ErP, in opera: con due scambiatori spiroidali fissi, della capacità di | 05.I06.015.013 | 2.000 l | cad | 9743.82 | 0 | 1.35 | 98.65
PUG2025/05.I06.017.001 | 05 | IMPIANTI DI ADDUZIONE IDRICA E DI SCARICO | 05.I06 | PRODUZIONE DI ACQUA CALDA SANITARIA | 05.I06.017 | Scaldabagno murale a gas (classe A di efficienza energetica secondo direttiva ErP), a camera stagna a tiraggio forzato, potenzialità termica nominale 26,2 kW, produzione d'acqua sanitaria con ΔT 25 °C pari a 15 l/min, posto in opera allacciato alla rete idrica con esclusione dei collegamenti elettrici | 05.I06.017.001 | potenzialità termica nominale 26,2 kW | cad | 998.59 | 0 | 26.44 | 73.56
PUG2025/05.I06.019.001 | 05 | IMPIANTI DI ADDUZIONE IDRICA E DI SCARICO | 05.I06 | PRODUZIONE DI ACQUA CALDA SANITARIA | 05.I06.019 | Scalda acqua elettrico murale a pompa di calore funzionante a gas R134A, potenza elettrica media assorbita 250 W, con resistenza elettrica integrativa da 1.200 W, alimentazione elettrica 220 V, fissato a parete, comprese staffe: integrato senza unità esterna | 05.I06.019.001 | 80 l | cad | 2407.99 | 0 | 10.96 | 89.04
PUG2025/05.I06.019.003 | 05 | IMPIANTI DI ADDUZIONE IDRICA E DI SCARICO | 05.I06 | PRODUZIONE DI ACQUA CALDA SANITARIA | 05.I06.019 | Scalda acqua elettrico murale a pompa di calore funzionante a gas R134A, potenza elettrica media assorbita 250 W, con resistenza elettrica integrativa da 1.200 W, alimentazione elettrica 220 V, fissato a parete, comprese staffe: integrato senza unità esterna | 05.I06.019.003 | 100 l | cad | 2576.36 | 0 | 10.25 | 89.75
PUG2025/05.I06.021.001 | 05 | IMPIANTI DI ADDUZIONE IDRICA E DI SCARICO | 05.I06 | PRODUZIONE DI ACQUA CALDA SANITARIA | 05.I06.021 | Scalda acqua elettrico murale a pompa di calore funzionante a gas R134A, potenza elettrica media assorbita 250 W, con resistenza elettrica integrativa da 1.200 W, alimentazione elettrica 220 V, fissato a parete, comprese staffe: con unità esterna separata, comprensivo di tubazioni in rame rivestito e collegamenti elettrici tra unità interna ed esterna | 05.I06.021.001 | 80 l | cad | 2407.99 | 0 | 10.96 | 89.04
PUG2025/05.I06.021.003 | 05 | IMPIANTI DI ADDUZIONE IDRICA E DI SCARICO | 05.I06 | PRODUZIONE DI ACQUA CALDA SANITARIA | 05.I06.021 | Scalda acqua elettrico murale a pompa di calore funzionante a gas R134A, potenza elettrica media assorbita 250 W, con resistenza elettrica integrativa da 1.200 W, alimentazione elettrica 220 V, fissato a parete, comprese staffe: con unità esterna separata, comprensivo di tubazioni in rame rivestito e collegamenti elettrici tra unità interna ed esterna | 05.I06.021.003 | 100 l | cad | 2561.06 | 0 | 10.31 | 89.69
PUG2025/05.I06.023.001 | 05 | IMPIANTI DI ADDUZIONE IDRICA E DI SCARICO | 05.I06 | PRODUZIONE DI ACQUA CALDA SANITARIA | 05.I06.023 | Scalda acqua a pompa di calore aria-acqua per la produzione di acqua calda sanitaria, in acciaio inox, per installazione a basamento (classe A+ di efficienza energetica secondo Erp), con coibentazione in poliuretano espanso, alimentazione elettrica 230 V 50 Hz, posto in opera allacciato alla rete idrica con esclusione dei collegamenti elettrici: senza serpentino di integrazione, della capacità di | 05.I06.023.001 | 200 l | cad | 3004.94 | 0 | 8.79 | 91.21
PUG2025/05.I06.023.003 | 05 | IMPIANTI DI ADDUZIONE IDRICA E DI SCARICO | 05.I06 | PRODUZIONE DI ACQUA CALDA SANITARIA | 05.I06.023 | Scalda acqua a pompa di calore aria-acqua per la produzione di acqua calda sanitaria, in acciaio inox, per installazione a basamento (classe A+ di efficienza energetica secondo Erp), con coibentazione in poliuretano espanso, alimentazione elettrica 230 V 50 Hz, posto in opera allacciato alla rete idrica con esclusione dei collegamenti elettrici: senza serpentino di integrazione, della capacità di | 05.I06.023.003 | 270 l | cad | 3533.02 | 0 | 7.47 | 92.53
PUG2025/05.I06.025.001 | 05 | IMPIANTI DI ADDUZIONE IDRICA E DI SCARICO | 05.I06 | PRODUZIONE DI ACQUA CALDA SANITARIA | 05.I06.025 | Scalda acqua a pompa di calore aria-acqua per la produzione di acqua calda sanitaria, in acciaio inox, per installazione a basamento (classe A+ di efficienza energetica secondo Erp), con coibentazione in poliuretano espanso, alimentazione elettrica 230 V 50 Hz, posto in opera allacciato alla rete idrica con esclusione dei collegamenti elettrici: con serpentino di integrazione, della capacità di | 05.I06.025.001 | 200 l | cad | 3327.15 | 0 | 7.94 | 92.06
PUG2025/05.I06.025.003 | 05 | IMPIANTI DI ADDUZIONE IDRICA E DI SCARICO | 05.I06 | PRODUZIONE DI ACQUA CALDA SANITARIA | 05.I06.025 | Scalda acqua a pompa di calore aria-acqua per la produzione di acqua calda sanitaria, in acciaio inox, per installazione a basamento (classe A+ di efficienza energetica secondo Erp), con coibentazione in poliuretano espanso, alimentazione elettrica 230 V 50 Hz, posto in opera allacciato alla rete idrica con esclusione dei collegamenti elettrici: con serpentino di integrazione, della capacità di | 05.I06.025.003 | 270 l | cad | 3846.8 | 0 | 6.86 | 93.14
PUG2025/05.I06.027.001 | 05 | IMPIANTI DI ADDUZIONE IDRICA E DI SCARICO | 05.I06 | PRODUZIONE DI ACQUA CALDA SANITARIA | 05.I06.027 | Scalda acqua elettrico (classe energetica C secondo direttiva ErP) coibentato internamente con uno strato di poliuretano espanso dello spessore di 2,5 cm, finitura esterna smaltata, completo di valvola di sicurezza, dato in opera allacciato alla rete idrica con esclusione dei collegamenti elettrici | 05.I06.027.001 | da 30 l, verticale, con resistenza elettrica da 1.200 W | cad | 347.15 | 0 | 38.03 | 61.97
PUG2025/05.I06.027.003 | 05 | IMPIANTI DI ADDUZIONE IDRICA E DI SCARICO | 05.I06 | PRODUZIONE DI ACQUA CALDA SANITARIA | 05.I06.027 | Scalda acqua elettrico (classe energetica C secondo direttiva ErP) coibentato internamente con uno strato di poliuretano espanso dello spessore di 2,5 cm, finitura esterna smaltata, completo di valvola di sicurezza, dato in opera allacciato alla rete idrica con esclusione dei collegamenti elettrici | 05.I06.027.003 | da 50 l, verticale, con resistenza elettrica da 1.200 W | cad | 377 | 0 | 35.02 | 64.98
PUG2025/05.I06.027.005 | 05 | IMPIANTI DI ADDUZIONE IDRICA E DI SCARICO | 05.I06 | PRODUZIONE DI ACQUA CALDA SANITARIA | 05.I06.027 | Scalda acqua elettrico (classe energetica C secondo direttiva ErP) coibentato internamente con uno strato di poliuretano espanso dello spessore di 2,5 cm, finitura esterna smaltata, completo di valvola di sicurezza, dato in opera allacciato alla rete idrica con esclusione dei collegamenti elettrici | 05.I06.027.005 | da 80 l, verticale, con resistenza elettrica da 1.200 W | cad | 396.89 | 0 | 33.26 | 66.74
PUG2025/05.I06.027.007 | 05 | IMPIANTI DI ADDUZIONE IDRICA E DI SCARICO | 05.I06 | PRODUZIONE DI ACQUA CALDA SANITARIA | 05.I06.027 | Scalda acqua elettrico (classe energetica C secondo direttiva ErP) coibentato internamente con uno strato di poliuretano espanso dello spessore di 2,5 cm, finitura esterna smaltata, completo di valvola di sicurezza, dato in opera allacciato alla rete idrica con esclusione dei collegamenti elettrici | 05.I06.027.007 | da 100 l, verticale, con resistenza elettrica da 1.500 W | cad | 428.55 | 0 | 30.81 | 69.19
PUG2025/05.I06.027.009 | 05 | IMPIANTI DI ADDUZIONE IDRICA E DI SCARICO | 05.I06 | PRODUZIONE DI ACQUA CALDA SANITARIA | 05.I06.027 | Scalda acqua elettrico (classe energetica C secondo direttiva ErP) coibentato internamente con uno strato di poliuretano espanso dello spessore di 2,5 cm, finitura esterna smaltata, completo di valvola di sicurezza, dato in opera allacciato alla rete idrica con esclusione dei collegamenti elettrici | 05.I06.027.009 | da 80 l, orizzontale, con resistenza elettrica da 1.500 W | cad | 454.78 | 0 | 29.03 | 70.97
PUG2025/05.I06.027.011 | 05 | IMPIANTI DI ADDUZIONE IDRICA E DI SCARICO | 05.I06 | PRODUZIONE DI ACQUA CALDA SANITARIA | 05.I06.027 | Scalda acqua elettrico (classe energetica C secondo direttiva ErP) coibentato internamente con uno strato di poliuretano espanso dello spessore di 2,5 cm, finitura esterna smaltata, completo di valvola di sicurezza, dato in opera allacciato alla rete idrica con esclusione dei collegamenti elettrici | 05.I06.027.011 | da 100 l, orizzontale, con resistenza elettrica da 1.500 W | cad | 486.44 | 0 | 27.14 | 72.86
PUG2025/05.I06.029.001 | 05 | IMPIANTI DI ADDUZIONE IDRICA E DI SCARICO | 05.I06 | PRODUZIONE DI ACQUA CALDA SANITARIA | 05.I06.029 | Scalda acqua elettrico (classe energetica B secondo direttiva ErP) di piccole capacità, coibentato internamente, finitura esterna smaltata, completo di valvola di sicurezza, con resistenza elettrica da 1.200 W, posto in opera allacciato alla rete idrica con esclusione dei collegamenti elettrici | 05.I06.029.001 | da 10 l | cad | 330.87 | 0 | 39.9 | 60.1
PUG2025/05.I06.029.003 | 05 | IMPIANTI DI ADDUZIONE IDRICA E DI SCARICO | 05.I06 | PRODUZIONE DI ACQUA CALDA SANITARIA | 05.I06.029 | Scalda acqua elettrico (classe energetica B secondo direttiva ErP) di piccole capacità, coibentato internamente, finitura esterna smaltata, completo di valvola di sicurezza, con resistenza elettrica da 1.200 W, posto in opera allacciato alla rete idrica con esclusione dei collegamenti elettrici | 05.I06.029.003 | da 15 l | cad | 350.77 | 0 | 37.64 | 62.36
PUG2025/05.I07.001.001 | 05 | IMPIANTI DI ADDUZIONE IDRICA E DI SCARICO | 05.I07 | TRATTAMENTO DELL'ACQUA | 05.I07.001 | Filtro per acqua antisedimento, conforme al Decreto del Ministero della Salute N° 25 del 2 Febbraio 2012, con attacchi in linea, testa in polipropilene e portafiltro trasparente e rubinetto di scarico, delle seguenti caratteristiche: con cartuccia in nylon grado di filtrazione 150 µ | 05.I07.001.001 | altezza 7", diametro attacchi 3/4" | cad | 123.69 | 0 | 53.36 | 46.64
PUG2025/05.I07.001.003 | 05 | IMPIANTI DI ADDUZIONE IDRICA E DI SCARICO | 05.I07 | TRATTAMENTO DELL'ACQUA | 05.I07.001 | Filtro per acqua antisedimento, conforme al Decreto del Ministero della Salute N° 25 del 2 Febbraio 2012, con attacchi in linea, testa in polipropilene e portafiltro trasparente e rubinetto di scarico, delle seguenti caratteristiche: con cartuccia in nylon grado di filtrazione 150 µ | 05.I07.001.003 | altezza 7", diametro attacchi 1" | cad | 133.56 | 0 | 49.42 | 50.58
PUG2025/05.I07.001.005 | 05 | IMPIANTI DI ADDUZIONE IDRICA E DI SCARICO | 05.I07 | TRATTAMENTO DELL'ACQUA | 05.I07.001 | Filtro per acqua antisedimento, conforme al Decreto del Ministero della Salute N° 25 del 2 Febbraio 2012, con attacchi in linea, testa in polipropilene e portafiltro trasparente e rubinetto di scarico, delle seguenti caratteristiche: con cartuccia in nylon grado di filtrazione 150 µ | 05.I07.001.005 | altezza 9"3/4, diametro attacchi 3/4" | cad | 124.96 | 0 | 52.82 | 47.18
PUG2025/05.I07.001.007 | 05 | IMPIANTI DI ADDUZIONE IDRICA E DI SCARICO | 05.I07 | TRATTAMENTO DELL'ACQUA | 05.I07.001 | Filtro per acqua antisedimento, conforme al Decreto del Ministero della Salute N° 25 del 2 Febbraio 2012, con attacchi in linea, testa in polipropilene e portafiltro trasparente e rubinetto di scarico, delle seguenti caratteristiche: con cartuccia in nylon grado di filtrazione 150 µ | 05.I07.001.007 | altezza 9"3/4, diametro attacchi 1" | cad | 135.84 | 0 | 48.59 | 51.41
PUG2025/05.I07.001.009 | 05 | IMPIANTI DI ADDUZIONE IDRICA E DI SCARICO | 05.I07 | TRATTAMENTO DELL'ACQUA | 05.I07.001 | Filtro per acqua antisedimento, conforme al Decreto del Ministero della Salute N° 25 del 2 Febbraio 2012, con attacchi in linea, testa in polipropilene e portafiltro trasparente e rubinetto di scarico, delle seguenti caratteristiche: con cartuccia in nylon grado di filtrazione 150 µ | 05.I07.001.009 | altezza 9"3/4, diametro attacchi 1"1/4 | cad | 194.9 | 0 | 50.8 | 49.2
PUG2025/05.I07.003.001 | 05 | IMPIANTI DI ADDUZIONE IDRICA E DI SCARICO | 05.I07 | TRATTAMENTO DELL'ACQUA | 05.I07.003 | Filtro per acqua antisedimento, conforme al Decreto del Ministero della Salute N° 25 del 2 Febbraio 2012, con attacchi in linea, testa in polipropilene e portafiltro trasparente e rubinetto di scarico, delle seguenti caratteristiche: con cartuccia in acciaio inox 316, grado di filtrazione 60 µ | 05.I07.003.001 | altezza 7", diametro attacchi 3/4" | cad | 160.76 | 0 | 41.06 | 58.94
PUG2025/05.I07.003.003 | 05 | IMPIANTI DI ADDUZIONE IDRICA E DI SCARICO | 05.I07 | TRATTAMENTO DELL'ACQUA | 05.I07.003 | Filtro per acqua antisedimento, conforme al Decreto del Ministero della Salute N° 25 del 2 Febbraio 2012, con attacchi in linea, testa in polipropilene e portafiltro trasparente e rubinetto di scarico, delle seguenti caratteristiche: con cartuccia in acciaio inox 316, grado di filtrazione 60 µ | 05.I07.003.003 | altezza 7", diametro attacchi 1" | cad | 182.77 | 0 | 36.12 | 63.88
PUG2025/05.I07.003.005 | 05 | IMPIANTI DI ADDUZIONE IDRICA E DI SCARICO | 05.I07 | TRATTAMENTO DELL'ACQUA | 05.I07.003 | Filtro per acqua antisedimento, conforme al Decreto del Ministero della Salute N° 25 del 2 Febbraio 2012, con attacchi in linea, testa in polipropilene e portafiltro trasparente e rubinetto di scarico, delle seguenti caratteristiche: con cartuccia in acciaio inox 316, grado di filtrazione 60 µ | 05.I07.003.005 | altezza 9"3/4, diametro attacchi 3/4" | cad | 191.37 | 0 | 34.49 | 65.51
PUG2025/05.I07.003.007 | 05 | IMPIANTI DI ADDUZIONE IDRICA E DI SCARICO | 05.I07 | TRATTAMENTO DELL'ACQUA | 05.I07.003 | Filtro per acqua antisedimento, conforme al Decreto del Ministero della Salute N° 25 del 2 Febbraio 2012, con attacchi in linea, testa in polipropilene e portafiltro trasparente e rubinetto di scarico, delle seguenti caratteristiche: con cartuccia in acciaio inox 316, grado di filtrazione 60 µ | 05.I07.003.007 | altezza 9"3/4, diametro attacchi 1" | cad | 202.25 | 0 | 32.64 | 67.36
PUG2025/05.I07.003.009 | 05 | IMPIANTI DI ADDUZIONE IDRICA E DI SCARICO | 05.I07 | TRATTAMENTO DELL'ACQUA | 05.I07.003 | Filtro per acqua antisedimento, conforme al Decreto del Ministero della Salute N° 25 del 2 Febbraio 2012, con attacchi in linea, testa in polipropilene e portafiltro trasparente e rubinetto di scarico, delle seguenti caratteristiche: con cartuccia in acciaio inox 316, grado di filtrazione 60 µ | 05.I07.003.009 | altezza 9"3/4, diametro attacchi 1"1/4 | cad | 261.31 | 0 | 37.89 | 62.11
PUG2025/05.I07.005.001 | 05 | IMPIANTI DI ADDUZIONE IDRICA E DI SCARICO | 05.I07 | TRATTAMENTO DELL'ACQUA | 05.I07.005 | Filtro per acqua antisedimento, conforme al Decreto del Ministero della Salute N° 25 del 2 Febbraio 2012, con testa in ottone nichelato avente attacchi filettati, bicchiere in plastica trasparente: con cartuccia in nylon grado di filtrazione 150 µ | 05.I07.005.001 | altezza 9"3/4, diametro attacchi 3/4" | cad | 267.32 | 0 | 37.04 | 62.96
PUG2025/05.I07.005.003 | 05 | IMPIANTI DI ADDUZIONE IDRICA E DI SCARICO | 05.I07 | TRATTAMENTO DELL'ACQUA | 05.I07.005 | Filtro per acqua antisedimento, conforme al Decreto del Ministero della Salute N° 25 del 2 Febbraio 2012, con testa in ottone nichelato avente attacchi filettati, bicchiere in plastica trasparente: con cartuccia in nylon grado di filtrazione 150 µ | 05.I07.005.003 | altezza 9"3/4, diametro attacchi 1" | cad | 276.43 | 0 | 35.82 | 64.18
PUG2025/05.I07.005.005 | 05 | IMPIANTI DI ADDUZIONE IDRICA E DI SCARICO | 05.I07 | TRATTAMENTO DELL'ACQUA | 05.I07.005 | Filtro per acqua antisedimento, conforme al Decreto del Ministero della Salute N° 25 del 2 Febbraio 2012, con testa in ottone nichelato avente attacchi filettati, bicchiere in plastica trasparente: con cartuccia in nylon grado di filtrazione 150 µ | 05.I07.005.005 | altezza 9"3/4, diametro attacchi 1"1/4 | cad | 301.16 | 0 | 32.88 | 67.12
PUG2025/05.I07.005.007 | 05 | IMPIANTI DI ADDUZIONE IDRICA E DI SCARICO | 05.I07 | TRATTAMENTO DELL'ACQUA | 05.I07.005 | Filtro per acqua antisedimento, conforme al Decreto del Ministero della Salute N° 25 del 2 Febbraio 2012, con testa in ottone nichelato avente attacchi filettati, bicchiere in plastica trasparente: con cartuccia in nylon grado di filtrazione 150 µ | 05.I07.005.007 | altezza 9"3/4, diametro attacchi 1"1/2 | cad | 323.3 | 0 | 30.63 | 69.37
PUG2025/05.I07.005.009 | 05 | IMPIANTI DI ADDUZIONE IDRICA E DI SCARICO | 05.I07 | TRATTAMENTO DELL'ACQUA | 05.I07.005 | Filtro per acqua antisedimento, conforme al Decreto del Ministero della Salute N° 25 del 2 Febbraio 2012, con testa in ottone nichelato avente attacchi filettati, bicchiere in plastica trasparente: con cartuccia in nylon grado di filtrazione 150 µ | 05.I07.005.009 | altezza 9"3/4, diametro attacchi 2" | cad | 368.2 | 0 | 26.89 | 73.11
PUG2025/05.I07.007.001 | 05 | IMPIANTI DI ADDUZIONE IDRICA E DI SCARICO | 05.I07 | TRATTAMENTO DELL'ACQUA | 05.I07.007 | Filtro per acqua antisedimento, conforme al Decreto del Ministero della Salute N° 25 del 2 Febbraio 2012, con testa in ottone nichelato avente attacchi filettati, bicchiere in plastica trasparente: con cartuccia in acciaio inox 316, grado di filtrazione 60 µ | 05.I07.007.001 | altezza 9"3/4, diametro attacchi 3/4" | cad | 298.96 | 0 | 22.08 | 77.92
PUG2025/05.I07.007.003 | 05 | IMPIANTI DI ADDUZIONE IDRICA E DI SCARICO | 05.I07 | TRATTAMENTO DELL'ACQUA | 05.I07.007 | Filtro per acqua antisedimento, conforme al Decreto del Ministero della Salute N° 25 del 2 Febbraio 2012, con testa in ottone nichelato avente attacchi filettati, bicchiere in plastica trasparente: con cartuccia in acciaio inox 316, grado di filtrazione 60 µ | 05.I07.007.003 | altezza 9"3/4, diametro attacchi 1" | cad | 308.07 | 0 | 21.43 | 78.57
PUG2025/05.I07.007.005 | 05 | IMPIANTI DI ADDUZIONE IDRICA E DI SCARICO | 05.I07 | TRATTAMENTO DELL'ACQUA | 05.I07.007 | Filtro per acqua antisedimento, conforme al Decreto del Ministero della Salute N° 25 del 2 Febbraio 2012, con testa in ottone nichelato avente attacchi filettati, bicchiere in plastica trasparente: con cartuccia in acciaio inox 316, grado di filtrazione 60 µ | 05.I07.007.005 | altezza 9"3/4, diametro attacchi 1"1/4 | cad | 332.8 | 0 | 19.83 | 80.17
PUG2025/05.I07.007.007 | 05 | IMPIANTI DI ADDUZIONE IDRICA E DI SCARICO | 05.I07 | TRATTAMENTO DELL'ACQUA | 05.I07.007 | Filtro per acqua antisedimento, conforme al Decreto del Ministero della Salute N° 25 del 2 Febbraio 2012, con testa in ottone nichelato avente attacchi filettati, bicchiere in plastica trasparente: con cartuccia in acciaio inox 316, grado di filtrazione 60 µ | 05.I07.007.007 | altezza 9"3/4, diametro attacchi 1"1/2 | cad | 354.93 | 0 | 18.6 | 81.4
PUG2025/05.I07.007.009 | 05 | IMPIANTI DI ADDUZIONE IDRICA E DI SCARICO | 05.I07 | TRATTAMENTO DELL'ACQUA | 05.I07.007 | Filtro per acqua antisedimento, conforme al Decreto del Ministero della Salute N° 25 del 2 Febbraio 2012, con testa in ottone nichelato avente attacchi filettati, bicchiere in plastica trasparente: con cartuccia in acciaio inox 316, grado di filtrazione 60 µ | 05.I07.007.009 | altezza 9"3/4, diametro attacchi 2" | cad | 432.85 | 0 | 22.87 | 77.13
PUG2025/05.I07.009.001 | 05 | IMPIANTI DI ADDUZIONE IDRICA E DI SCARICO | 05.I07 | TRATTAMENTO DELL'ACQUA | 05.I07.009 | Filtro per acqua antisedimento, conforme al Decreto del Ministero della Salute N° 25 del 2 Febbraio 2012, con testa in ottone nichelato avente attacchi filettati, bicchiere in plastica trasparente: con cartuccia al carbone attivo | 05.I07.009.001 | altezza 9"3/4, diametro attacchi 3/4" | cad | 219.26 | 0 | 30.1 | 69.9
PUG2025/05.I07.009.003 | 05 | IMPIANTI DI ADDUZIONE IDRICA E DI SCARICO | 05.I07 | TRATTAMENTO DELL'ACQUA | 05.I07.009 | Filtro per acqua antisedimento, conforme al Decreto del Ministero della Salute N° 25 del 2 Febbraio 2012, con testa in ottone nichelato avente attacchi filettati, bicchiere in plastica trasparente: con cartuccia al carbone attivo | 05.I07.009.003 | altezza 9"3/4, diametro attacchi 1" | cad | 228.37 | 0 | 28.9 | 71.1
PUG2025/05.I07.009.005 | 05 | IMPIANTI DI ADDUZIONE IDRICA E DI SCARICO | 05.I07 | TRATTAMENTO DELL'ACQUA | 05.I07.009 | Filtro per acqua antisedimento, conforme al Decreto del Ministero della Salute N° 25 del 2 Febbraio 2012, con testa in ottone nichelato avente attacchi filettati, bicchiere in plastica trasparente: con cartuccia al carbone attivo | 05.I07.009.005 | altezza 9"3/4, diametro attacchi 1"1/4 | cad | 253.1 | 0 | 26.08 | 73.92
PUG2025/05.I07.009.007 | 05 | IMPIANTI DI ADDUZIONE IDRICA E DI SCARICO | 05.I07 | TRATTAMENTO DELL'ACQUA | 05.I07.009 | Filtro per acqua antisedimento, conforme al Decreto del Ministero della Salute N° 25 del 2 Febbraio 2012, con testa in ottone nichelato avente attacchi filettati, bicchiere in plastica trasparente: con cartuccia al carbone attivo | 05.I07.009.007 | altezza 9"3/4, diametro attacchi 1"1/2 | cad | 275.24 | 0 | 23.98 | 76.02
PUG2025/05.I07.009.009 | 05 | IMPIANTI DI ADDUZIONE IDRICA E DI SCARICO | 05.I07 | TRATTAMENTO DELL'ACQUA | 05.I07.009 | Filtro per acqua antisedimento, conforme al Decreto del Ministero della Salute N° 25 del 2 Febbraio 2012, con testa in ottone nichelato avente attacchi filettati, bicchiere in plastica trasparente: con cartuccia al carbone attivo | 05.I07.009.009 | altezza 9"3/4, diametro attacchi 2" | cad | 353.15 | 0 | 28.04 | 71.96
PUG2025/05.I07.011.001 | 05 | IMPIANTI DI ADDUZIONE IDRICA E DI SCARICO | 05.I07 | TRATTAMENTO DELL'ACQUA | 05.I07.011 | Filtro per acqua antisedimento, conforme al Decreto del Ministero della Salute N° 25 del 2 Febbraio 2012, con testa e bicchiere in acciaio inox 316, idoneo per acqua calda con temperatura massima 90 °C e sino ad una pressione massima di 16 bar: con cartuccia in nylon con un grado di filtrazione di 150 µ | 05.I07.011.001 | altezza 9"3/4, diametro attacchi 3/4" | cad | 660.68 | 0 | 9.99 | 90.01
PUG2025/05.I07.011.003 | 05 | IMPIANTI DI ADDUZIONE IDRICA E DI SCARICO | 05.I07 | TRATTAMENTO DELL'ACQUA | 05.I07.011 | Filtro per acqua antisedimento, conforme al Decreto del Ministero della Salute N° 25 del 2 Febbraio 2012, con testa e bicchiere in acciaio inox 316, idoneo per acqua calda con temperatura massima 90 °C e sino ad una pressione massima di 16 bar: con cartuccia in nylon con un grado di filtrazione di 150 µ | 05.I07.011.003 | altezza 9"3/4, diametro attacchi 1" | cad | 669.79 | 0 | 9.85 | 90.15
PUG2025/05.I07.011.005 | 05 | IMPIANTI DI ADDUZIONE IDRICA E DI SCARICO | 05.I07 | TRATTAMENTO DELL'ACQUA | 05.I07.011 | Filtro per acqua antisedimento, conforme al Decreto del Ministero della Salute N° 25 del 2 Febbraio 2012, con testa e bicchiere in acciaio inox 316, idoneo per acqua calda con temperatura massima 90 °C e sino ad una pressione massima di 16 bar: con cartuccia in nylon con un grado di filtrazione di 150 µ | 05.I07.011.005 | altezza 20", diametro attacchi 3/4" | cad | 739.94 | 0 | 8.92 | 91.08
PUG2025/05.I07.011.007 | 05 | IMPIANTI DI ADDUZIONE IDRICA E DI SCARICO | 05.I07 | TRATTAMENTO DELL'ACQUA | 05.I07.011 | Filtro per acqua antisedimento, conforme al Decreto del Ministero della Salute N° 25 del 2 Febbraio 2012, con testa e bicchiere in acciaio inox 316, idoneo per acqua calda con temperatura massima 90 °C e sino ad una pressione massima di 16 bar: con cartuccia in nylon con un grado di filtrazione di 150 µ | 05.I07.011.007 | altezza 20", diametro attacchi 1" | cad | 749.04 | 0 | 8.81 | 91.19
PUG2025/05.I07.013.001 | 05 | IMPIANTI DI ADDUZIONE IDRICA E DI SCARICO | 05.I07 | TRATTAMENTO DELL'ACQUA | 05.I07.013 | Filtro per acqua antisedimento, conforme al Decreto del Ministero della Salute N° 25 del 2 Febbraio 2012, con testa e bicchiere in acciaio inox 316, idoneo per acqua calda con temperatura massima 90 °C e sino ad una pressione massima di 16 bar: con cartuccia in acciaio inox 304 con un grado di filtrazione di 150 µ | 05.I07.013.001 | altezza 9"3/4, diametro attacchi 3/4" | cad | 684.59 | 0 | 9.64 | 90.36
PUG2025/05.I07.013.003 | 05 | IMPIANTI DI ADDUZIONE IDRICA E DI SCARICO | 05.I07 | TRATTAMENTO DELL'ACQUA | 05.I07.013 | Filtro per acqua antisedimento, conforme al Decreto del Ministero della Salute N° 25 del 2 Febbraio 2012, con testa e bicchiere in acciaio inox 316, idoneo per acqua calda con temperatura massima 90 °C e sino ad una pressione massima di 16 bar: con cartuccia in acciaio inox 304 con un grado di filtrazione di 150 µ | 05.I07.013.003 | altezza 9"3/4, diametro attacchi 1" | cad | 693.7 | 0 | 9.52 | 90.48
PUG2025/05.I07.013.005 | 05 | IMPIANTI DI ADDUZIONE IDRICA E DI SCARICO | 05.I07 | TRATTAMENTO DELL'ACQUA | 05.I07.013 | Filtro per acqua antisedimento, conforme al Decreto del Ministero della Salute N° 25 del 2 Febbraio 2012, con testa e bicchiere in acciaio inox 316, idoneo per acqua calda con temperatura massima 90 °C e sino ad una pressione massima di 16 bar: con cartuccia in acciaio inox 304 con un grado di filtrazione di 150 µ | 05.I07.013.005 | altezza 20", diametro attacchi 3/4" | cad | 784.65 | 0 | 8.41 | 91.59
PUG2025/05.I07.013.007 | 05 | IMPIANTI DI ADDUZIONE IDRICA E DI SCARICO | 05.I07 | TRATTAMENTO DELL'ACQUA | 05.I07.013 | Filtro per acqua antisedimento, conforme al Decreto del Ministero della Salute N° 25 del 2 Febbraio 2012, con testa e bicchiere in acciaio inox 316, idoneo per acqua calda con temperatura massima 90 °C e sino ad una pressione massima di 16 bar: con cartuccia in acciaio inox 304 con un grado di filtrazione di 150 µ | 05.I07.013.007 | altezza 20", diametro attacchi 1" | cad | 793.76 | 0 | 8.32 | 91.68
PUG2025/05.I07.015.001 | 05 | IMPIANTI DI ADDUZIONE IDRICA E DI SCARICO | 05.I07 | TRATTAMENTO DELL'ACQUA | 05.I07.015 | Filtro per acqua antisedimento, conforme al Decreto del Ministero della Salute N° 25 del 2 Febbraio 2012, con testa e bicchiere in acciaio inox 316, idoneo per acqua calda con temperatura massima 90 °C e sino ad una pressione massima di 16 bar: con cartuccia al carbone attivo | 05.I07.015.001 | altezza 9"3/4, diametro attacchi 3/4" | cad | 660.68 | 0 | 9.99 | 90.01
PUG2025/05.I07.015.003 | 05 | IMPIANTI DI ADDUZIONE IDRICA E DI SCARICO | 05.I07 | TRATTAMENTO DELL'ACQUA | 05.I07.015 | Filtro per acqua antisedimento, conforme al Decreto del Ministero della Salute N° 25 del 2 Febbraio 2012, con testa e bicchiere in acciaio inox 316, idoneo per acqua calda con temperatura massima 90 °C e sino ad una pressione massima di 16 bar: con cartuccia al carbone attivo | 05.I07.015.003 | altezza 9"3/4, diametro attacchi 1" | cad | 669.79 | 0 | 9.85 | 90.15
PUG2025/05.I07.015.005 | 05 | IMPIANTI DI ADDUZIONE IDRICA E DI SCARICO | 05.I07 | TRATTAMENTO DELL'ACQUA | 05.I07.015 | Filtro per acqua antisedimento, conforme al Decreto del Ministero della Salute N° 25 del 2 Febbraio 2012, con testa e bicchiere in acciaio inox 316, idoneo per acqua calda con temperatura massima 90 °C e sino ad una pressione massima di 16 bar: con cartuccia al carbone attivo | 05.I07.015.005 | altezza 20", diametro attacchi 3/4" | cad | 746.58 | 0 | 8.84 | 91.16
PUG2025/05.I07.015.007 | 05 | IMPIANTI DI ADDUZIONE IDRICA E DI SCARICO | 05.I07 | TRATTAMENTO DELL'ACQUA | 05.I07.015 | Filtro per acqua antisedimento, conforme al Decreto del Ministero della Salute N° 25 del 2 Febbraio 2012, con testa e bicchiere in acciaio inox 316, idoneo per acqua calda con temperatura massima 90 °C e sino ad una pressione massima di 16 bar: con cartuccia al carbone attivo | 05.I07.015.007 | altezza 20", diametro attacchi 1" | cad | 755.69 | 0 | 8.73 | 91.27
PUG2025/05.I07.017.001 | 05 | IMPIANTI DI ADDUZIONE IDRICA E DI SCARICO | 05.I07 | TRATTAMENTO DELL'ACQUA | 05.I07.017 | Filtro autopulente filettato, conforme al Decreto del Ministero della Salute N° 25 del 2 Febbraio 2012, con testa in ottone cromato, tazza trasparente con attacchi filettati da 3/4", elemento filtrante in acciaio inox pieghettato, grado di filtrazione 50 ÷ 90 µ, completo di manometro per il controllo delle perdite di carico e rubinetto manuale per la pulizia in controlavaggio, pressione d'esercizio 2 ÷ 10 bar | 05.I07.017.001 | portata massima 6,4 mc/h, attacchi diametro 3/4" | cad | 389.61 | 0 | 50.83 | 49.17
PUG2025/05.I07.017.003 | 05 | IMPIANTI DI ADDUZIONE IDRICA E DI SCARICO | 05.I07 | TRATTAMENTO DELL'ACQUA | 05.I07.017 | Filtro autopulente filettato, conforme al Decreto del Ministero della Salute N° 25 del 2 Febbraio 2012, con testa in ottone cromato, tazza trasparente con attacchi filettati da 3/4", elemento filtrante in acciaio inox pieghettato, grado di filtrazione 50 ÷ 90 µ, completo di manometro per il controllo delle perdite di carico e rubinetto manuale per la pulizia in controlavaggio, pressione d'esercizio 2 ÷ 10 bar | 05.I07.017.003 | portata massima 9,6 mc/h, attacchi diametro 1" | cad | 417.25 | 0 | 47.46 | 52.54
PUG2025/05.I07.017.005 | 05 | IMPIANTI DI ADDUZIONE IDRICA E DI SCARICO | 05.I07 | TRATTAMENTO DELL'ACQUA | 05.I07.017 | Filtro autopulente filettato, conforme al Decreto del Ministero della Salute N° 25 del 2 Febbraio 2012, con testa in ottone cromato, tazza trasparente con attacchi filettati da 3/4", elemento filtrante in acciaio inox pieghettato, grado di filtrazione 50 ÷ 90 µ, completo di manometro per il controllo delle perdite di carico e rubinetto manuale per la pulizia in controlavaggio, pressione d'esercizio 2 ÷ 10 bar | 05.I07.017.005 | portata massima 10,6 mc/h, attacchi diametro 1"1/4 | cad | 503.46 | 0 | 39.33 | 60.67
PUG2025/05.I07.017.007 | 05 | IMPIANTI DI ADDUZIONE IDRICA E DI SCARICO | 05.I07 | TRATTAMENTO DELL'ACQUA | 05.I07.017 | Filtro autopulente filettato, conforme al Decreto del Ministero della Salute N° 25 del 2 Febbraio 2012, con testa in ottone cromato, tazza trasparente con attacchi filettati da 3/4", elemento filtrante in acciaio inox pieghettato, grado di filtrazione 50 ÷ 90 µ, completo di manometro per il controllo delle perdite di carico e rubinetto manuale per la pulizia in controlavaggio, pressione d'esercizio 2 ÷ 10 bar | 05.I07.017.007 | portata massima 22,0 mc/h, attacchi diametro 1"1/2 | cad | 572.02 | 0 | 34.62 | 65.38
PUG2025/05.I07.017.009 | 05 | IMPIANTI DI ADDUZIONE IDRICA E DI SCARICO | 05.I07 | TRATTAMENTO DELL'ACQUA | 05.I07.017 | Filtro autopulente filettato, conforme al Decreto del Ministero della Salute N° 25 del 2 Febbraio 2012, con testa in ottone cromato, tazza trasparente con attacchi filettati da 3/4", elemento filtrante in acciaio inox pieghettato, grado di filtrazione 50 ÷ 90 µ, completo di manometro per il controllo delle perdite di carico e rubinetto manuale per la pulizia in controlavaggio, pressione d'esercizio 2 ÷ 10 bar | 05.I07.017.009 | portata massima 22,6 mc/h, attacchi diametro 2" | cad | 637.29 | 0 | 31.07 | 68.93
PUG2025/05.I07.019.001 | 05 | IMPIANTI DI ADDUZIONE IDRICA E DI SCARICO | 05.I07 | TRATTAMENTO DELL'ACQUA | 05.I07.019 | Filtro autopulente filettato semiautomatico, conforme al Decreto del Ministero della Salute N° 25 del 2 Febbraio 2012, con testa in ottone cromato, tazza trasparente, elemento filtrante in acciaio inox pieghettato, grado di filtrazione 50 ÷ 90 µ, completo di manometro per il controllo delle perdite di carico e rubinetto manuale per la pulizia in controlavaggio, con gestione automatica con programma a tempo, pressione d'esercizio 2 ÷ 10 bar | 05.I07.019.001 | portata massima 3,5 mc/h, attacchi diametro 3/4" | cad | 972.58 | 0 | 20.36 | 79.64
PUG2025/05.I07.019.003 | 05 | IMPIANTI DI ADDUZIONE IDRICA E DI SCARICO | 05.I07 | TRATTAMENTO DELL'ACQUA | 05.I07.019 | Filtro autopulente filettato semiautomatico, conforme al Decreto del Ministero della Salute N° 25 del 2 Febbraio 2012, con testa in ottone cromato, tazza trasparente, elemento filtrante in acciaio inox pieghettato, grado di filtrazione 50 ÷ 90 µ, completo di manometro per il controllo delle perdite di carico e rubinetto manuale per la pulizia in controlavaggio, con gestione automatica con programma a tempo, pressione d'esercizio 2 ÷ 10 bar | 05.I07.019.003 | portata massima 4 mc/h, attacchi diametro 1" | cad | 989.28 | 0 | 20.02 | 79.98
PUG2025/05.I07.019.005 | 05 | IMPIANTI DI ADDUZIONE IDRICA E DI SCARICO | 05.I07 | TRATTAMENTO DELL'ACQUA | 05.I07.019 | Filtro autopulente filettato semiautomatico, conforme al Decreto del Ministero della Salute N° 25 del 2 Febbraio 2012, con testa in ottone cromato, tazza trasparente, elemento filtrante in acciaio inox pieghettato, grado di filtrazione 50 ÷ 90 µ, completo di manometro per il controllo delle perdite di carico e rubinetto manuale per la pulizia in controlavaggio, con gestione automatica con programma a tempo, pressione d'esercizio 2 ÷ 10 bar | 05.I07.019.005 | portata massima 5,5 mc/h, attacchi diametro 1"1/4 | cad | 1008.19 | 0 | 19.64 | 80.36
PUG2025/05.I07.019.007 | 05 | IMPIANTI DI ADDUZIONE IDRICA E DI SCARICO | 05.I07 | TRATTAMENTO DELL'ACQUA | 05.I07.019 | Filtro autopulente filettato semiautomatico, conforme al Decreto del Ministero della Salute N° 25 del 2 Febbraio 2012, con testa in ottone cromato, tazza trasparente, elemento filtrante in acciaio inox pieghettato, grado di filtrazione 50 ÷ 90 µ, completo di manometro per il controllo delle perdite di carico e rubinetto manuale per la pulizia in controlavaggio, con gestione automatica con programma a tempo, pressione d'esercizio 2 ÷ 10 bar | 05.I07.019.007 | portata massima 10 mc/h, attacchi diametro 1"1/2 | cad | 1235.7 | 0 | 16.03 | 83.97
PUG2025/05.I07.019.009 | 05 | IMPIANTI DI ADDUZIONE IDRICA E DI SCARICO | 05.I07 | TRATTAMENTO DELL'ACQUA | 05.I07.019 | Filtro autopulente filettato semiautomatico, conforme al Decreto del Ministero della Salute N° 25 del 2 Febbraio 2012, con testa in ottone cromato, tazza trasparente, elemento filtrante in acciaio inox pieghettato, grado di filtrazione 50 ÷ 90 µ, completo di manometro per il controllo delle perdite di carico e rubinetto manuale per la pulizia in controlavaggio, con gestione automatica con programma a tempo, pressione d'esercizio 2 ÷ 10 bar | 05.I07.019.009 | portata massima 15 mc/h, attacchi diametro 2" | cad | 1308.5 | 0 | 15.13 | 84.87
PUG2025/05.I07.021.001 | 05 | IMPIANTI DI ADDUZIONE IDRICA E DI SCARICO | 05.I07 | TRATTAMENTO DELL'ACQUA | 05.I07.021 | Filtro autopulente flangiato, conforme al Decreto del Ministero della Salute N° 25 del 2 Febbraio 2012, corpo in acciaio inox AISI304L, grado di filtrazione 150 µ, completo di manometro per il controllo delle perdite di carico, pressione d'esercizio 1,5 ÷ 10 bar: versione manuale | 05.I07.021.001 | portata massima 30,0 mc/h, attacchi DN 40 | cad | 1970.59 | 0 | 10.05 | 89.95
PUG2025/05.I07.021.003 | 05 | IMPIANTI DI ADDUZIONE IDRICA E DI SCARICO | 05.I07 | TRATTAMENTO DELL'ACQUA | 05.I07.021 | Filtro autopulente flangiato, conforme al Decreto del Ministero della Salute N° 25 del 2 Febbraio 2012, corpo in acciaio inox AISI304L, grado di filtrazione 150 µ, completo di manometro per il controllo delle perdite di carico, pressione d'esercizio 1,5 ÷ 10 bar: versione manuale | 05.I07.021.003 | portata massima 40,0 mc/h, attacchi DN 50 | cad | 2058.59 | 0 | 9.62 | 90.38
PUG2025/05.I07.021.005 | 05 | IMPIANTI DI ADDUZIONE IDRICA E DI SCARICO | 05.I07 | TRATTAMENTO DELL'ACQUA | 05.I07.021 | Filtro autopulente flangiato, conforme al Decreto del Ministero della Salute N° 25 del 2 Febbraio 2012, corpo in acciaio inox AISI304L, grado di filtrazione 150 µ, completo di manometro per il controllo delle perdite di carico, pressione d'esercizio 1,5 ÷ 10 bar: versione manuale | 05.I07.021.005 | portata massima 49,6 mc/h, attacchi DN 65 | cad | 2170.4 | 0 | 9.12 | 90.88
PUG2025/05.I07.021.007 | 05 | IMPIANTI DI ADDUZIONE IDRICA E DI SCARICO | 05.I07 | TRATTAMENTO DELL'ACQUA | 05.I07.021 | Filtro autopulente flangiato, conforme al Decreto del Ministero della Salute N° 25 del 2 Febbraio 2012, corpo in acciaio inox AISI304L, grado di filtrazione 150 µ, completo di manometro per il controllo delle perdite di carico, pressione d'esercizio 1,5 ÷ 10 bar: versione manuale | 05.I07.021.007 | portata massima 54,0 mc/h, attacchi DN 80 | cad | 2228.88 | 0 | 8.88 | 91.12
PUG2025/05.I07.023.001 | 05 | IMPIANTI DI ADDUZIONE IDRICA E DI SCARICO | 05.I07 | TRATTAMENTO DELL'ACQUA | 05.I07.023 | Filtro autopulente flangiato, conforme al Decreto del Ministero della Salute N° 25 del 2 Febbraio 2012, corpo in acciaio inox AISI304L, grado di filtrazione 150 µ, completo di manometro per il controllo delle perdite di carico, pressione d'esercizio 1,5 ÷ 10 bar: versione automatica con programma di gestione a tempo | 05.I07.023.001 | portata massima 30,0 mc/h, attacchi DN 40 | cad | 2628.7 | 0 | 7.53 | 92.47
PUG2025/05.I07.023.003 | 05 | IMPIANTI DI ADDUZIONE IDRICA E DI SCARICO | 05.I07 | TRATTAMENTO DELL'ACQUA | 05.I07.023 | Filtro autopulente flangiato, conforme al Decreto del Ministero della Salute N° 25 del 2 Febbraio 2012, corpo in acciaio inox AISI304L, grado di filtrazione 150 µ, completo di manometro per il controllo delle perdite di carico, pressione d'esercizio 1,5 ÷ 10 bar: versione automatica con programma di gestione a tempo | 05.I07.023.003 | portata massima 40,0 mc/h, attacchi DN 50 | cad | 2715.65 | 0 | 7.29 | 92.71
PUG2025/05.I07.023.005 | 05 | IMPIANTI DI ADDUZIONE IDRICA E DI SCARICO | 05.I07 | TRATTAMENTO DELL'ACQUA | 05.I07.023 | Filtro autopulente flangiato, conforme al Decreto del Ministero della Salute N° 25 del 2 Febbraio 2012, corpo in acciaio inox AISI304L, grado di filtrazione 150 µ, completo di manometro per il controllo delle perdite di carico, pressione d'esercizio 1,5 ÷ 10 bar: versione automatica con programma di gestione a tempo | 05.I07.023.005 | portata massima 49,6 mc/h, attacchi DN 65 | cad | 2834.33 | 0 | 6.99 | 93.01
PUG2025/05.I07.023.007 | 05 | IMPIANTI DI ADDUZIONE IDRICA E DI SCARICO | 05.I07 | TRATTAMENTO DELL'ACQUA | 05.I07.023 | Filtro autopulente flangiato, conforme al Decreto del Ministero della Salute N° 25 del 2 Febbraio 2012, corpo in acciaio inox AISI304L, grado di filtrazione 150 µ, completo di manometro per il controllo delle perdite di carico, pressione d'esercizio 1,5 ÷ 10 bar: versione automatica con programma di gestione a tempo | 05.I07.023.007 | portata massima 54,0 mc/h, attacchi DN 80 | cad | 2825.83 | 0 | 4.67 | 95.33
PUG2025/05.I07.025.001 | 05 | IMPIANTI DI ADDUZIONE IDRICA E DI SCARICO | 05.I07 | TRATTAMENTO DELL'ACQUA | 05.I07.025 | Addolcitore automatico per uso domestico, carenatura in polipropilene ad alta densità, completo di valvola automatica di rigenerazione a tempo, miscelatore di durezza integrato nel corpo valvola, alimentazione elettrica 230 V-50 Hz, escluse le tubazioni necessarie al collegamento idraulico, dei collegamenti elettrici ed equipotenziali, cabinato, con attacco da | 05.I07.025.001 | 3/4'', portata 800 l/h, ciclica 54 | cad | 1689.94 | 0 | 19.23 | 80.77
PUG2025/05.I07.025.003 | 05 | IMPIANTI DI ADDUZIONE IDRICA E DI SCARICO | 05.I07 | TRATTAMENTO DELL'ACQUA | 05.I07.025 | Addolcitore automatico per uso domestico, carenatura in polipropilene ad alta densità, completo di valvola automatica di rigenerazione a tempo, miscelatore di durezza integrato nel corpo valvola, alimentazione elettrica 230 V-50 Hz, escluse le tubazioni necessarie al collegamento idraulico, dei collegamenti elettrici ed equipotenziali, cabinato, con attacco da | 05.I07.025.003 | 1'', portata 1200 l/h, ciclica 105 | cad | 1814.16 | 0 | 17.91 | 82.09
PUG2025/05.I07.025.005 | 05 | IMPIANTI DI ADDUZIONE IDRICA E DI SCARICO | 05.I07 | TRATTAMENTO DELL'ACQUA | 05.I07.025 | Addolcitore automatico per uso domestico, carenatura in polipropilene ad alta densità, completo di valvola automatica di rigenerazione a tempo, miscelatore di durezza integrato nel corpo valvola, alimentazione elettrica 230 V-50 Hz, escluse le tubazioni necessarie al collegamento idraulico, dei collegamenti elettrici ed equipotenziali, cabinato, con attacco da | 05.I07.025.005 | 1'', portata 2200 l/h, ciclica 160 | cad | 1908.72 | 0 | 17.03 | 82.97
PUG2025/05.I07.025.007 | 05 | IMPIANTI DI ADDUZIONE IDRICA E DI SCARICO | 05.I07 | TRATTAMENTO DELL'ACQUA | 05.I07.025 | Addolcitore automatico per uso domestico, carenatura in polipropilene ad alta densità, completo di valvola automatica di rigenerazione a tempo, miscelatore di durezza integrato nel corpo valvola, alimentazione elettrica 230 V-50 Hz, escluse le tubazioni necessarie al collegamento idraulico, dei collegamenti elettrici ed equipotenziali, cabinato, con attacco da | 05.I07.025.007 | 1'', portata 3000 l/h, ciclica 215 | cad | 2159.51 | 0 | 15.05 | 84.95
PUG2025/05.I07.027.001 | 05 | IMPIANTI DI ADDUZIONE IDRICA E DI SCARICO | 05.I07 | TRATTAMENTO DELL'ACQUA | 05.I07.027 | Dosatore idrodinamico di polifosfato in polvere o cilindretti preconfezionati ad uso acqua potabile, testa in ottone cromato, vaso trasparente infrangibile, PN 16, by-pass e regolatore di consumo e valvola spurgo frontale, con attacco da 1/2", portata 20 l/m, posto in opera completo di valvola a sfera d'intercettazione e raccordi per il montaggio | 05.I07.027.001 | in linea | cad | 145.5 | 0 | 68.05 | 31.95
PUG2025/05.I07.027.003 | 05 | IMPIANTI DI ADDUZIONE IDRICA E DI SCARICO | 05.I07 | TRATTAMENTO DELL'ACQUA | 05.I07.027 | Dosatore idrodinamico di polifosfato in polvere o cilindretti preconfezionati ad uso acqua potabile, testa in ottone cromato, vaso trasparente infrangibile, PN 16, by-pass e regolatore di consumo e valvola spurgo frontale, con attacco da 1/2", portata 20 l/m, posto in opera completo di valvola a sfera d'intercettazione e raccordi per il montaggio | 05.I07.027.003 | a squadra | cad | 182.49 | 0 | 72.34 | 27.66
PUG2025/05.I07.029.001 | 05 | IMPIANTI DI ADDUZIONE IDRICA E DI SCARICO | 05.I07 | TRATTAMENTO DELL'ACQUA | 05.I07.029 | Pompa dosatrice automatica idonea per dosare con precisione prodotti antincrostanti e anticorrosivi negli impianti ad uso civile con pressione max di mandata di 7 bar, completa di kit base per fissaggio pompa e posizionamento tanica con contenitore di sicurezza, costituita da contatore volumetrico lancia impulsi, pompa dosatrice, sonda di aspirazione, sonda di livello, dosaggio regolabile in 200 ppm, attacchi del contatore filettati fino a 1"1/2, flangiati oltre. E' esclusa la tanica di contenimento prodotti. Diametro nominale del contatore: DN (mm). Portata max del contatore: Q (mc/h). | 05.I07.029.001 | DN 20 (3/4") - Q = 2,5 | cad | 1373.84 | 0 | 8.17 | 91.83
PUG2025/05.I07.029.003 | 05 | IMPIANTI DI ADDUZIONE IDRICA E DI SCARICO | 05.I07 | TRATTAMENTO DELL'ACQUA | 05.I07.029 | Pompa dosatrice automatica idonea per dosare con precisione prodotti antincrostanti e anticorrosivi negli impianti ad uso civile con pressione max di mandata di 7 bar, completa di kit base per fissaggio pompa e posizionamento tanica con contenitore di sicurezza, costituita da contatore volumetrico lancia impulsi, pompa dosatrice, sonda di aspirazione, sonda di livello, dosaggio regolabile in 200 ppm, attacchi del contatore filettati fino a 1"1/2, flangiati oltre. E' esclusa la tanica di contenimento prodotti. Diametro nominale del contatore: DN (mm). Portata max del contatore: Q (mc/h). | 05.I07.029.003 | DN 25 (1") - Q = 3,5 | cad | 1419.94 | 0 | 7.9 | 92.1
PUG2025/05.I07.029.005 | 05 | IMPIANTI DI ADDUZIONE IDRICA E DI SCARICO | 05.I07 | TRATTAMENTO DELL'ACQUA | 05.I07.029 | Pompa dosatrice automatica idonea per dosare con precisione prodotti antincrostanti e anticorrosivi negli impianti ad uso civile con pressione max di mandata di 7 bar, completa di kit base per fissaggio pompa e posizionamento tanica con contenitore di sicurezza, costituita da contatore volumetrico lancia impulsi, pompa dosatrice, sonda di aspirazione, sonda di livello, dosaggio regolabile in 200 ppm, attacchi del contatore filettati fino a 1"1/2, flangiati oltre. E' esclusa la tanica di contenimento prodotti. Diametro nominale del contatore: DN (mm). Portata max del contatore: Q (mc/h). | 05.I07.029.005 | DN 32 (1" 1/4) - Q = 5,0 | cad | 1462.68 | 0 | 7.67 | 92.33
PUG2025/05.I07.029.007 | 05 | IMPIANTI DI ADDUZIONE IDRICA E DI SCARICO | 05.I07 | TRATTAMENTO DELL'ACQUA | 05.I07.029 | Pompa dosatrice automatica idonea per dosare con precisione prodotti antincrostanti e anticorrosivi negli impianti ad uso civile con pressione max di mandata di 7 bar, completa di kit base per fissaggio pompa e posizionamento tanica con contenitore di sicurezza, costituita da contatore volumetrico lancia impulsi, pompa dosatrice, sonda di aspirazione, sonda di livello, dosaggio regolabile in 200 ppm, attacchi del contatore filettati fino a 1"1/2, flangiati oltre. E' esclusa la tanica di contenimento prodotti. Diametro nominale del contatore: DN (mm). Portata max del contatore: Q (mc/h). | 05.I07.029.007 | DN 40 (1" 1/2) - Q = 10,0 | cad | 1755.03 | 0 | 6.39 | 93.61
PUG2025/05.I07.029.009 | 05 | IMPIANTI DI ADDUZIONE IDRICA E DI SCARICO | 05.I07 | TRATTAMENTO DELL'ACQUA | 05.I07.029 | Pompa dosatrice automatica idonea per dosare con precisione prodotti antincrostanti e anticorrosivi negli impianti ad uso civile con pressione max di mandata di 7 bar, completa di kit base per fissaggio pompa e posizionamento tanica con contenitore di sicurezza, costituita da contatore volumetrico lancia impulsi, pompa dosatrice, sonda di aspirazione, sonda di livello, dosaggio regolabile in 200 ppm, attacchi del contatore filettati fino a 1"1/2, flangiati oltre. E' esclusa la tanica di contenimento prodotti. Diametro nominale del contatore: DN (mm). Portata max del contatore: Q (mc/h). | 05.I07.029.009 | DN 50 (2") - Q = 15,0 | cad | 1883.21 | 0 | 5.96 | 94.04
PUG2025/05.I07.031.001 | 05 | IMPIANTI DI ADDUZIONE IDRICA E DI SCARICO | 05.I07 | TRATTAMENTO DELL'ACQUA | 05.I07.031 | Pompa dosatrice a membrana con disearazione automatica per dosare prodotti chimici in impianti, idonea per essere comandata direttamente oppure tramite contatore lancia impulsi con centralina. Portata massima di liquido da iniettare: Q (l/h). Pressione max di pompaggio: P (bar). | 05.I07.031.001 | Q = 2 - P = 10. | cad | 875.61 | 0 | 7.54 | 92.46
PUG2025/05.I07.031.003 | 05 | IMPIANTI DI ADDUZIONE IDRICA E DI SCARICO | 05.I07 | TRATTAMENTO DELL'ACQUA | 05.I07.031 | Pompa dosatrice a membrana con disearazione automatica per dosare prodotti chimici in impianti, idonea per essere comandata direttamente oppure tramite contatore lancia impulsi con centralina. Portata massima di liquido da iniettare: Q (l/h). Pressione max di pompaggio: P (bar). | 05.I07.031.003 | Q = 8 - P = 8 . | cad | 1131.99 | 0 | 5.83 | 94.17
PUG2025/05.I07.033.001 | 05 | IMPIANTI DI ADDUZIONE IDRICA E DI SCARICO | 05.I07 | TRATTAMENTO DELL'ACQUA | 05.I07.033 | Contatore volumetrico lancia impulsi con relativa centralina e sonda di livello per comando di pompe dosatrici o altri dispositivi, attacchi filettati fino a 1"1/2, flangiati oltre. Diametro nominale: DN (mm). Portata nominale: Q (mc/h). | 05.I07.033.001 | Centralina per comando a distanza | cad | 429.5 | 0 | 10.76 | 89.24
PUG2025/05.I07.033.003 | 05 | IMPIANTI DI ADDUZIONE IDRICA E DI SCARICO | 05.I07 | TRATTAMENTO DELL'ACQUA | 05.I07.033 | Contatore volumetrico lancia impulsi con relativa centralina e sonda di livello per comando di pompe dosatrici o altri dispositivi, attacchi filettati fino a 1"1/2, flangiati oltre. Diametro nominale: DN (mm). Portata nominale: Q (mc/h). | 05.I07.033.003 | Sonda di livello universale con tubo di calma per serbatoio cilindrico | cad | 158.7 | 0 | 12.48 | 87.52
PUG2025/05.I07.033.005 | 05 | IMPIANTI DI ADDUZIONE IDRICA E DI SCARICO | 05.I07 | TRATTAMENTO DELL'ACQUA | 05.I07.033 | Contatore volumetrico lancia impulsi con relativa centralina e sonda di livello per comando di pompe dosatrici o altri dispositivi, attacchi filettati fino a 1"1/2, flangiati oltre. Diametro nominale: DN (mm). Portata nominale: Q (mc/h). | 05.I07.033.005 | Contatore DN 15 (1/2") - Q = 1,5 | cad | 286.05 | 0 | 57.69 | 42.31
PUG2025/05.I07.033.007 | 05 | IMPIANTI DI ADDUZIONE IDRICA E DI SCARICO | 05.I07 | TRATTAMENTO DELL'ACQUA | 05.I07.033 | Contatore volumetrico lancia impulsi con relativa centralina e sonda di livello per comando di pompe dosatrici o altri dispositivi, attacchi filettati fino a 1"1/2, flangiati oltre. Diametro nominale: DN (mm). Portata nominale: Q (mc/h). | 05.I07.033.007 | Contatore DN 20 (3/4") - Q = 2,5 | cad | 297.69 | 0 | 55.43 | 44.57
PUG2025/05.I07.033.009 | 05 | IMPIANTI DI ADDUZIONE IDRICA E DI SCARICO | 05.I07 | TRATTAMENTO DELL'ACQUA | 05.I07.033 | Contatore volumetrico lancia impulsi con relativa centralina e sonda di livello per comando di pompe dosatrici o altri dispositivi, attacchi filettati fino a 1"1/2, flangiati oltre. Diametro nominale: DN (mm). Portata nominale: Q (mc/h). | 05.I07.033.009 | Contatore DN 25 (1") - Q = 3,5 | cad | 388.47 | 0 | 42.48 | 57.52
PUG2025/05.I07.033.011 | 05 | IMPIANTI DI ADDUZIONE IDRICA E DI SCARICO | 05.I07 | TRATTAMENTO DELL'ACQUA | 05.I07.033 | Contatore volumetrico lancia impulsi con relativa centralina e sonda di livello per comando di pompe dosatrici o altri dispositivi, attacchi filettati fino a 1"1/2, flangiati oltre. Diametro nominale: DN (mm). Portata nominale: Q (mc/h). | 05.I07.033.011 | Contatore DN 32 (1" 1/4) - Q = 5,0 | cad | 415.24 | 0 | 39.74 | 60.26
PUG2025/05.I07.033.013 | 05 | IMPIANTI DI ADDUZIONE IDRICA E DI SCARICO | 05.I07 | TRATTAMENTO DELL'ACQUA | 05.I07.033 | Contatore volumetrico lancia impulsi con relativa centralina e sonda di livello per comando di pompe dosatrici o altri dispositivi, attacchi filettati fino a 1"1/2, flangiati oltre. Diametro nominale: DN (mm). Portata nominale: Q (mc/h). | 05.I07.033.013 | Contatore DN 40 (1" 1/2) - Q = 10,0 | cad | 560.71 | 0 | 29.43 | 70.57
PUG2025/05.I07.033.015 | 05 | IMPIANTI DI ADDUZIONE IDRICA E DI SCARICO | 05.I07 | TRATTAMENTO DELL'ACQUA | 05.I07.033 | Contatore volumetrico lancia impulsi con relativa centralina e sonda di livello per comando di pompe dosatrici o altri dispositivi, attacchi filettati fino a 1"1/2, flangiati oltre. Diametro nominale: DN (mm). Portata nominale: Q (mc/h). | 05.I07.033.015 | Contatore DN 50 (2") - Q = 15,0 | cad | 834.2 | 0 | 19.78 | 80.22
PUG2025/05.I07.033.017 | 05 | IMPIANTI DI ADDUZIONE IDRICA E DI SCARICO | 05.I07 | TRATTAMENTO DELL'ACQUA | 05.I07.033 | Contatore volumetrico lancia impulsi con relativa centralina e sonda di livello per comando di pompe dosatrici o altri dispositivi, attacchi filettati fino a 1"1/2, flangiati oltre. Diametro nominale: DN (mm). Portata nominale: Q (mc/h). | 05.I07.033.017 | Contatore DN 65 (2" 1/2) - Q = 40,0 | cad | 1413.75 | 0 | 11.67 | 88.33
PUG2025/05.I07.033.019 | 05 | IMPIANTI DI ADDUZIONE IDRICA E DI SCARICO | 05.I07 | TRATTAMENTO DELL'ACQUA | 05.I07.033 | Contatore volumetrico lancia impulsi con relativa centralina e sonda di livello per comando di pompe dosatrici o altri dispositivi, attacchi filettati fino a 1"1/2, flangiati oltre. Diametro nominale: DN (mm). Portata nominale: Q (mc/h). | 05.I07.033.019 | Contatore DN 80 (3") - Q = 100,0 | cad | 1485.14 | 0 | 11.11 | 88.89
PUG2025/05.I07.033.021 | 05 | IMPIANTI DI ADDUZIONE IDRICA E DI SCARICO | 05.I07 | TRATTAMENTO DELL'ACQUA | 05.I07.033 | Contatore volumetrico lancia impulsi con relativa centralina e sonda di livello per comando di pompe dosatrici o altri dispositivi, attacchi filettati fino a 1"1/2, flangiati oltre. Diametro nominale: DN (mm). Portata nominale: Q (mc/h). | 05.I07.033.021 | Contatore DN 100 (4") - Q = 125,0 | cad | 1589.04 | 0 | 10.38 | 89.62
PUG2025/05.I07.035.001 | 05 | IMPIANTI DI ADDUZIONE IDRICA E DI SCARICO | 05.I07 | TRATTAMENTO DELL'ACQUA | 05.I07.035 | Serbatoio in plastica per prodotti chimici da utilizzare in impianti di dosaggio o altro. Capacità: C (l). | 05.I07.035.001 | C = 100 | cad | 167.98 | 0 | 11.79 | 88.21
PUG2025/05.I07.035.003 | 05 | IMPIANTI DI ADDUZIONE IDRICA E DI SCARICO | 05.I07 | TRATTAMENTO DELL'ACQUA | 05.I07.035 | Serbatoio in plastica per prodotti chimici da utilizzare in impianti di dosaggio o altro. Capacità: C (l). | 05.I07.035.003 | C = 100 con alloggiamento pompa dosatrice | cad | 102.07 | 0 | 9.7 | 90.3
PUG2025/05.I07.035.005 | 05 | IMPIANTI DI ADDUZIONE IDRICA E DI SCARICO | 05.I07 | TRATTAMENTO DELL'ACQUA | 05.I07.035 | Serbatoio in plastica per prodotti chimici da utilizzare in impianti di dosaggio o altro. Capacità: C (l). | 05.I07.035.005 | C = 200 | cad | 200.52 | 0 | 9.88 | 90.12
PUG2025/05.I07.035.007 | 05 | IMPIANTI DI ADDUZIONE IDRICA E DI SCARICO | 05.I07 | TRATTAMENTO DELL'ACQUA | 05.I07.035 | Serbatoio in plastica per prodotti chimici da utilizzare in impianti di dosaggio o altro. Capacità: C (l). | 05.I07.035.007 | C = 300 | cad | 234.85 | 0 | 8.43 | 91.57
PUG2025/05.I07.035.009 | 05 | IMPIANTI DI ADDUZIONE IDRICA E DI SCARICO | 05.I07 | TRATTAMENTO DELL'ACQUA | 05.I07.035 | Serbatoio in plastica per prodotti chimici da utilizzare in impianti di dosaggio o altro. Capacità: C (l). | 05.I07.035.009 | C = 500 | cad | 313.46 | 0 | 6.32 | 93.68
PUG2025/05.I07.035.011 | 05 | IMPIANTI DI ADDUZIONE IDRICA E DI SCARICO | 05.I07 | TRATTAMENTO DELL'ACQUA | 05.I07.035 | Serbatoio in plastica per prodotti chimici da utilizzare in impianti di dosaggio o altro. Capacità: C (l). | 05.I07.035.011 | C = 1000 | cad | 444.48 | 0 | 4.46 | 95.54
PUG2025/05.I07.037.001 | 05 | IMPIANTI DI ADDUZIONE IDRICA E DI SCARICO | 05.I07 | TRATTAMENTO DELL'ACQUA | 05.I07.037 | Impianto di dissalazione secondo il principio dell'osmosi inversa per produrre acqua a bassa salinità, completo di un supporto in acciaio inox per il fissaggio a parete, valvola manuale d'intercettazione, filtro da 5 micron, elettrovalvola di alimentazione, pressostato di sicurezza, pompa per garantire l'alimentazione dei moduli osmotici ad elevata resistenza meccanica e chimica, contenitori a pressione per i moduli osmotici, gruppo valvole in acciaio INOX 316 per la regolazione della quantità di concentrato da scaricare e da ricircolare, gruppi di manometri a monte e valle del filtro, flussimetri sul permeato e concentrato, quadro elettronico di comando a microprocessore programmabile. Produzione di permeato a 15°C e 1000 ppm: P (litri/ora). | 05.I07.037.001 | P = 20 | cad | 7102.81 | 0 | 3.72 | 96.28
PUG2025/05.I07.037.003 | 05 | IMPIANTI DI ADDUZIONE IDRICA E DI SCARICO | 05.I07 | TRATTAMENTO DELL'ACQUA | 05.I07.037 | Impianto di dissalazione secondo il principio dell'osmosi inversa per produrre acqua a bassa salinità, completo di un supporto in acciaio inox per il fissaggio a parete, valvola manuale d'intercettazione, filtro da 5 micron, elettrovalvola di alimentazione, pressostato di sicurezza, pompa per garantire l'alimentazione dei moduli osmotici ad elevata resistenza meccanica e chimica, contenitori a pressione per i moduli osmotici, gruppo valvole in acciaio INOX 316 per la regolazione della quantità di concentrato da scaricare e da ricircolare, gruppi di manometri a monte e valle del filtro, flussimetri sul permeato e concentrato, quadro elettronico di comando a microprocessore programmabile. Produzione di permeato a 15°C e 1000 ppm: P (litri/ora). | 05.I07.037.003 | P = 40 | cad | 7645.79 | 0 | 3.45 | 96.55
PUG2025/05.I07.037.005 | 05 | IMPIANTI DI ADDUZIONE IDRICA E DI SCARICO | 05.I07 | TRATTAMENTO DELL'ACQUA | 05.I07.037 | Impianto di dissalazione secondo il principio dell'osmosi inversa per produrre acqua a bassa salinità, completo di un supporto in acciaio inox per il fissaggio a parete, valvola manuale d'intercettazione, filtro da 5 micron, elettrovalvola di alimentazione, pressostato di sicurezza, pompa per garantire l'alimentazione dei moduli osmotici ad elevata resistenza meccanica e chimica, contenitori a pressione per i moduli osmotici, gruppo valvole in acciaio INOX 316 per la regolazione della quantità di concentrato da scaricare e da ricircolare, gruppi di manometri a monte e valle del filtro, flussimetri sul permeato e concentrato, quadro elettronico di comando a microprocessore programmabile. Produzione di permeato a 15°C e 1000 ppm: P (litri/ora). | 05.I07.037.005 | P = 80 | cad | 8840.73 | 0 | 2.99 | 97.01
PUG2025/05.I07.037.007 | 05 | IMPIANTI DI ADDUZIONE IDRICA E DI SCARICO | 05.I07 | TRATTAMENTO DELL'ACQUA | 05.I07.037 | Impianto di dissalazione secondo il principio dell'osmosi inversa per produrre acqua a bassa salinità, completo di un supporto in acciaio inox per il fissaggio a parete, valvola manuale d'intercettazione, filtro da 5 micron, elettrovalvola di alimentazione, pressostato di sicurezza, pompa per garantire l'alimentazione dei moduli osmotici ad elevata resistenza meccanica e chimica, contenitori a pressione per i moduli osmotici, gruppo valvole in acciaio INOX 316 per la regolazione della quantità di concentrato da scaricare e da ricircolare, gruppi di manometri a monte e valle del filtro, flussimetri sul permeato e concentrato, quadro elettronico di comando a microprocessore programmabile. Produzione di permeato a 15°C e 1000 ppm: P (litri/ora). | 05.I07.037.007 | P = 150 | cad | 9895.55 | 0 | 2.67 | 97.33
PUG2025/05.I07.037.009 | 05 | IMPIANTI DI ADDUZIONE IDRICA E DI SCARICO | 05.I07 | TRATTAMENTO DELL'ACQUA | 05.I07.037 | Impianto di dissalazione secondo il principio dell'osmosi inversa per produrre acqua a bassa salinità, completo di un supporto in acciaio inox per il fissaggio a parete, valvola manuale d'intercettazione, filtro da 5 micron, elettrovalvola di alimentazione, pressostato di sicurezza, pompa per garantire l'alimentazione dei moduli osmotici ad elevata resistenza meccanica e chimica, contenitori a pressione per i moduli osmotici, gruppo valvole in acciaio INOX 316 per la regolazione della quantità di concentrato da scaricare e da ricircolare, gruppi di manometri a monte e valle del filtro, flussimetri sul permeato e concentrato, quadro elettronico di comando a microprocessore programmabile. Produzione di permeato a 15°C e 1000 ppm: P (litri/ora). | 05.I07.037.009 | P = 240 | cad | 10064.86 | 0 | 2.62 | 97.38
PUG2025/05.I07.037.011 | 05 | IMPIANTI DI ADDUZIONE IDRICA E DI SCARICO | 05.I07 | TRATTAMENTO DELL'ACQUA | 05.I07.037 | Impianto di dissalazione secondo il principio dell'osmosi inversa per produrre acqua a bassa salinità, completo di un supporto in acciaio inox per il fissaggio a parete, valvola manuale d'intercettazione, filtro da 5 micron, elettrovalvola di alimentazione, pressostato di sicurezza, pompa per garantire l'alimentazione dei moduli osmotici ad elevata resistenza meccanica e chimica, contenitori a pressione per i moduli osmotici, gruppo valvole in acciaio INOX 316 per la regolazione della quantità di concentrato da scaricare e da ricircolare, gruppi di manometri a monte e valle del filtro, flussimetri sul permeato e concentrato, quadro elettronico di comando a microprocessore programmabile. Produzione di permeato a 15°C e 1000 ppm: P (litri/ora). | 05.I07.037.011 | P = 450 | cad | 11346.4 | 0 | 2.33 | 97.67
PUG2025/05.I07.037.013 | 05 | IMPIANTI DI ADDUZIONE IDRICA E DI SCARICO | 05.I07 | TRATTAMENTO DELL'ACQUA | 05.I07.037 | Impianto di dissalazione secondo il principio dell'osmosi inversa per produrre acqua a bassa salinità, completo di un supporto in acciaio inox per il fissaggio a parete, valvola manuale d'intercettazione, filtro da 5 micron, elettrovalvola di alimentazione, pressostato di sicurezza, pompa per garantire l'alimentazione dei moduli osmotici ad elevata resistenza meccanica e chimica, contenitori a pressione per i moduli osmotici, gruppo valvole in acciaio INOX 316 per la regolazione della quantità di concentrato da scaricare e da ricircolare, gruppi di manometri a monte e valle del filtro, flussimetri sul permeato e concentrato, quadro elettronico di comando a microprocessore programmabile. Produzione di permeato a 15°C e 1000 ppm: P (litri/ora). | 05.I07.037.013 | P = 650 | cad | 17370.73 | 0 | 1.52 | 98.48
PUG2025/05.I07.037.015 | 05 | IMPIANTI DI ADDUZIONE IDRICA E DI SCARICO | 05.I07 | TRATTAMENTO DELL'ACQUA | 05.I07.037 | Impianto di dissalazione secondo il principio dell'osmosi inversa per produrre acqua a bassa salinità, completo di un supporto in acciaio inox per il fissaggio a parete, valvola manuale d'intercettazione, filtro da 5 micron, elettrovalvola di alimentazione, pressostato di sicurezza, pompa per garantire l'alimentazione dei moduli osmotici ad elevata resistenza meccanica e chimica, contenitori a pressione per i moduli osmotici, gruppo valvole in acciaio INOX 316 per la regolazione della quantità di concentrato da scaricare e da ricircolare, gruppi di manometri a monte e valle del filtro, flussimetri sul permeato e concentrato, quadro elettronico di comando a microprocessore programmabile. Produzione di permeato a 15°C e 1000 ppm: P (litri/ora). | 05.I07.037.015 | P = 950 | cad | 17998.36 | 0 | 1.47 | 98.53
PUG2025/05.I07.037.017 | 05 | IMPIANTI DI ADDUZIONE IDRICA E DI SCARICO | 05.I07 | TRATTAMENTO DELL'ACQUA | 05.I07.037 | Impianto di dissalazione secondo il principio dell'osmosi inversa per produrre acqua a bassa salinità, completo di un supporto in acciaio inox per il fissaggio a parete, valvola manuale d'intercettazione, filtro da 5 micron, elettrovalvola di alimentazione, pressostato di sicurezza, pompa per garantire l'alimentazione dei moduli osmotici ad elevata resistenza meccanica e chimica, contenitori a pressione per i moduli osmotici, gruppo valvole in acciaio INOX 316 per la regolazione della quantità di concentrato da scaricare e da ricircolare, gruppi di manometri a monte e valle del filtro, flussimetri sul permeato e concentrato, quadro elettronico di comando a microprocessore programmabile. Produzione di permeato a 15°C e 1000 ppm: P (litri/ora). | 05.I07.037.017 | P =1200 | cad | 20080.74 | 0 | 1.31 | 98.69
PUG2025/05.I07.037.019 | 05 | IMPIANTI DI ADDUZIONE IDRICA E DI SCARICO | 05.I07 | TRATTAMENTO DELL'ACQUA | 05.I07.037 | Impianto di dissalazione secondo il principio dell'osmosi inversa per produrre acqua a bassa salinità, completo di un supporto in acciaio inox per il fissaggio a parete, valvola manuale d'intercettazione, filtro da 5 micron, elettrovalvola di alimentazione, pressostato di sicurezza, pompa per garantire l'alimentazione dei moduli osmotici ad elevata resistenza meccanica e chimica, contenitori a pressione per i moduli osmotici, gruppo valvole in acciaio INOX 316 per la regolazione della quantità di concentrato da scaricare e da ricircolare, gruppi di manometri a monte e valle del filtro, flussimetri sul permeato e concentrato, quadro elettronico di comando a microprocessore programmabile. Produzione di permeato a 15°C e 1000 ppm: P (litri/ora). | 05.I07.037.019 | P = 1500 | cad | 21296.11 | 0 | 1.24 | 98.76
PUG2025/05.I07.037.021 | 05 | IMPIANTI DI ADDUZIONE IDRICA E DI SCARICO | 05.I07 | TRATTAMENTO DELL'ACQUA | 05.I07.037 | Impianto di dissalazione secondo il principio dell'osmosi inversa per produrre acqua a bassa salinità, completo di un supporto in acciaio inox per il fissaggio a parete, valvola manuale d'intercettazione, filtro da 5 micron, elettrovalvola di alimentazione, pressostato di sicurezza, pompa per garantire l'alimentazione dei moduli osmotici ad elevata resistenza meccanica e chimica, contenitori a pressione per i moduli osmotici, gruppo valvole in acciaio INOX 316 per la regolazione della quantità di concentrato da scaricare e da ricircolare, gruppi di manometri a monte e valle del filtro, flussimetri sul permeato e concentrato, quadro elettronico di comando a microprocessore programmabile. Produzione di permeato a 15°C e 1000 ppm: P (litri/ora). | 05.I07.037.021 | P =1800 | cad | 24219.89 | 0 | 1.64 | 98.36
PUG2025/05.I07.037.023 | 05 | IMPIANTI DI ADDUZIONE IDRICA E DI SCARICO | 05.I07 | TRATTAMENTO DELL'ACQUA | 05.I07.037 | Impianto di dissalazione secondo il principio dell'osmosi inversa per produrre acqua a bassa salinità, completo di un supporto in acciaio inox per il fissaggio a parete, valvola manuale d'intercettazione, filtro da 5 micron, elettrovalvola di alimentazione, pressostato di sicurezza, pompa per garantire l'alimentazione dei moduli osmotici ad elevata resistenza meccanica e chimica, contenitori a pressione per i moduli osmotici, gruppo valvole in acciaio INOX 316 per la regolazione della quantità di concentrato da scaricare e da ricircolare, gruppi di manometri a monte e valle del filtro, flussimetri sul permeato e concentrato, quadro elettronico di comando a microprocessore programmabile. Produzione di permeato a 15°C e 1000 ppm: P (litri/ora). | 05.I07.037.023 | P =2000 | cad | 25614.3 | 0 | 1.55 | 98.45
PUG2025/05.I08.001.001 | 05 | IMPIANTI DI ADDUZIONE IDRICA E DI SCARICO | 05.I08 | SCAMBIATORI DI CALORE | 05.I08.001 | Scambiatore a piastre con elementi in acciaio inox AISI 316 S, guarnizioni in EPDM, per temperature sino a 130 °C, pressione di esercizio sino a PN 16, completi di telaio verniciato in epossidico, attacchi filettati o flangiati, idoneo per la produzione rapida di acqua calda sanitaria, in opera comprese le valvole d'intercettazione, valvole di ritegno, sonda termostatica, con esclusione dei rivestimenti delle tubazione, elettropompa di circolazione e strumenti di regolazione: con guarnizioni in EPDM | 05.I08.001.001 | attacchi DN 32, n° 29 piastre, 470 mm x 200 mm (H x L) | cad | 1829.47 | 0 | 27.58 | 72.42
PUG2025/05.I08.001.003 | 05 | IMPIANTI DI ADDUZIONE IDRICA E DI SCARICO | 05.I08 | SCAMBIATORI DI CALORE | 05.I08.001 | Scambiatore a piastre con elementi in acciaio inox AISI 316 S, guarnizioni in EPDM, per temperature sino a 130 °C, pressione di esercizio sino a PN 16, completi di telaio verniciato in epossidico, attacchi filettati o flangiati, idoneo per la produzione rapida di acqua calda sanitaria, in opera comprese le valvole d'intercettazione, valvole di ritegno, sonda termostatica, con esclusione dei rivestimenti delle tubazione, elettropompa di circolazione e strumenti di regolazione: con guarnizioni in EPDM | 05.I08.001.003 | attacchi DN 32, n° 41 piastre, 470 mm x 200 mm (H x L) | cad | 2117.89 | 0 | 23.82 | 76.18
PUG2025/05.I08.001.005 | 05 | IMPIANTI DI ADDUZIONE IDRICA E DI SCARICO | 05.I08 | SCAMBIATORI DI CALORE | 05.I08.001 | Scambiatore a piastre con elementi in acciaio inox AISI 316 S, guarnizioni in EPDM, per temperature sino a 130 °C, pressione di esercizio sino a PN 16, completi di telaio verniciato in epossidico, attacchi filettati o flangiati, idoneo per la produzione rapida di acqua calda sanitaria, in opera comprese le valvole d'intercettazione, valvole di ritegno, sonda termostatica, con esclusione dei rivestimenti delle tubazione, elettropompa di circolazione e strumenti di regolazione: con guarnizioni in EPDM | 05.I08.001.005 | attacchi DN 32, n° 17 piastre, 755 mm x 200 mm (H x L) | cad | 1897.78 | 0 | 26.58 | 73.42
PUG2025/05.I08.001.007 | 05 | IMPIANTI DI ADDUZIONE IDRICA E DI SCARICO | 05.I08 | SCAMBIATORI DI CALORE | 05.I08.001 | Scambiatore a piastre con elementi in acciaio inox AISI 316 S, guarnizioni in EPDM, per temperature sino a 130 °C, pressione di esercizio sino a PN 16, completi di telaio verniciato in epossidico, attacchi filettati o flangiati, idoneo per la produzione rapida di acqua calda sanitaria, in opera comprese le valvole d'intercettazione, valvole di ritegno, sonda termostatica, con esclusione dei rivestimenti delle tubazione, elettropompa di circolazione e strumenti di regolazione: con guarnizioni in EPDM | 05.I08.001.007 | attacchi DN 32, n° 27 piastre, 755 mm x 200 mm (H x L) | cad | 2300.05 | 0 | 21.93 | 78.07
PUG2025/05.I08.001.009 | 05 | IMPIANTI DI ADDUZIONE IDRICA E DI SCARICO | 05.I08 | SCAMBIATORI DI CALORE | 05.I08.001 | Scambiatore a piastre con elementi in acciaio inox AISI 316 S, guarnizioni in EPDM, per temperature sino a 130 °C, pressione di esercizio sino a PN 16, completi di telaio verniciato in epossidico, attacchi filettati o flangiati, idoneo per la produzione rapida di acqua calda sanitaria, in opera comprese le valvole d'intercettazione, valvole di ritegno, sonda termostatica, con esclusione dei rivestimenti delle tubazione, elettropompa di circolazione e strumenti di regolazione: con guarnizioni in EPDM | 05.I08.001.009 | attacchi DN 32, n° 21 piastre, 755 mm x 200 mm (H x L) | cad | 2709.91 | 0 | 18.62 | 81.38
PUG2025/05.I08.001.011 | 05 | IMPIANTI DI ADDUZIONE IDRICA E DI SCARICO | 05.I08 | SCAMBIATORI DI CALORE | 05.I08.001 | Scambiatore a piastre con elementi in acciaio inox AISI 316 S, guarnizioni in EPDM, per temperature sino a 130 °C, pressione di esercizio sino a PN 16, completi di telaio verniciato in epossidico, attacchi filettati o flangiati, idoneo per la produzione rapida di acqua calda sanitaria, in opera comprese le valvole d'intercettazione, valvole di ritegno, sonda termostatica, con esclusione dei rivestimenti delle tubazione, elettropompa di circolazione e strumenti di regolazione: con guarnizioni in EPDM | 05.I08.001.011 | attacchi DN 32, n° 53 piastre, 755 mm x 200 mm (H x L) | cad | 3377.83 | 0 | 14.94 | 85.06
PUG2025/05.I08.001.013 | 05 | IMPIANTI DI ADDUZIONE IDRICA E DI SCARICO | 05.I08 | SCAMBIATORI DI CALORE | 05.I08.001 | Scambiatore a piastre con elementi in acciaio inox AISI 316 S, guarnizioni in EPDM, per temperature sino a 130 °C, pressione di esercizio sino a PN 16, completi di telaio verniciato in epossidico, attacchi filettati o flangiati, idoneo per la produzione rapida di acqua calda sanitaria, in opera comprese le valvole d'intercettazione, valvole di ritegno, sonda termostatica, con esclusione dei rivestimenti delle tubazione, elettropompa di circolazione e strumenti di regolazione: con guarnizioni in EPDM | 05.I08.001.013 | attacchi DN 32, n° 69 piastre, 755 mm x 200 mm (H x L) | cad | 4030.57 | 0 | 12.52 | 87.48
PUG2025/05.I08.003.001 | 05 | IMPIANTI DI ADDUZIONE IDRICA E DI SCARICO | 05.I08 | SCAMBIATORI DI CALORE | 05.I08.003 | Scambiatore a piastre con elementi in acciaio inox AISI 316 S, guarnizioni in EPDM, per temperature sino a 130 °C, pressione di esercizio sino a PN 16, completi di telaio verniciato in epossidico, attacchi filettati o flangiati, idoneo per la produzione rapida di acqua calda sanitaria, in opera comprese le valvole d'intercettazione, valvole di ritegno, sonda termostatica, con esclusione dei rivestimenti delle tubazione, elettropompa di circolazione e strumenti di regolazione: con guarnizioni in NBR | 05.I08.003.001 | attacchi DN 32, n° 21 piastre, 470 mm x 200 mm (H x L) | cad | 1594.18 | 0 | 31.65 | 68.35
PUG2025/05.I08.003.003 | 05 | IMPIANTI DI ADDUZIONE IDRICA E DI SCARICO | 05.I08 | SCAMBIATORI DI CALORE | 05.I08.003 | Scambiatore a piastre con elementi in acciaio inox AISI 316 S, guarnizioni in EPDM, per temperature sino a 130 °C, pressione di esercizio sino a PN 16, completi di telaio verniciato in epossidico, attacchi filettati o flangiati, idoneo per la produzione rapida di acqua calda sanitaria, in opera comprese le valvole d'intercettazione, valvole di ritegno, sonda termostatica, con esclusione dei rivestimenti delle tubazione, elettropompa di circolazione e strumenti di regolazione: con guarnizioni in NBR | 05.I08.003.003 | attacchi DN 32, n° 49 piastre, 470 mm x 200 mm (H x L) | cad | 2239.33 | 0 | 22.53 | 77.47
PUG2025/05.I08.003.005 | 05 | IMPIANTI DI ADDUZIONE IDRICA E DI SCARICO | 05.I08 | SCAMBIATORI DI CALORE | 05.I08.003 | Scambiatore a piastre con elementi in acciaio inox AISI 316 S, guarnizioni in EPDM, per temperature sino a 130 °C, pressione di esercizio sino a PN 16, completi di telaio verniciato in epossidico, attacchi filettati o flangiati, idoneo per la produzione rapida di acqua calda sanitaria, in opera comprese le valvole d'intercettazione, valvole di ritegno, sonda termostatica, con esclusione dei rivestimenti delle tubazione, elettropompa di circolazione e strumenti di regolazione: con guarnizioni in NBR | 05.I08.003.005 | attacchi DN 65, n° 23 piastre, 819 mm x 310 mm (H x L) | cad | 4770.69 | 0 | 10.57 | 89.43
PUG2025/05.I08.003.007 | 05 | IMPIANTI DI ADDUZIONE IDRICA E DI SCARICO | 05.I08 | SCAMBIATORI DI CALORE | 05.I08.003 | Scambiatore a piastre con elementi in acciaio inox AISI 316 S, guarnizioni in EPDM, per temperature sino a 130 °C, pressione di esercizio sino a PN 16, completi di telaio verniciato in epossidico, attacchi filettati o flangiati, idoneo per la produzione rapida di acqua calda sanitaria, in opera comprese le valvole d'intercettazione, valvole di ritegno, sonda termostatica, con esclusione dei rivestimenti delle tubazione, elettropompa di circolazione e strumenti di regolazione: con guarnizioni in NBR | 05.I08.003.007 | attacchi DN 65, n° 35 piastre, 819 mm x 310 mm (H x L) | cad | 5253.42 | 0 | 9.6 | 90.4
PUG2025/05.I08.003.009 | 05 | IMPIANTI DI ADDUZIONE IDRICA E DI SCARICO | 05.I08 | SCAMBIATORI DI CALORE | 05.I08.003 | Scambiatore a piastre con elementi in acciaio inox AISI 316 S, guarnizioni in EPDM, per temperature sino a 130 °C, pressione di esercizio sino a PN 16, completi di telaio verniciato in epossidico, attacchi filettati o flangiati, idoneo per la produzione rapida di acqua calda sanitaria, in opera comprese le valvole d'intercettazione, valvole di ritegno, sonda termostatica, con esclusione dei rivestimenti delle tubazione, elettropompa di circolazione e strumenti di regolazione: con guarnizioni in NBR | 05.I08.003.009 | attacchi DN 50, n° 39 piastre, 950 mm x 400 mm (H x L) | cad | 5047.53 | 0 | 9.99 | 90.01
PUG2025/05.I08.003.011 | 05 | IMPIANTI DI ADDUZIONE IDRICA E DI SCARICO | 05.I08 | SCAMBIATORI DI CALORE | 05.I08.003 | Scambiatore a piastre con elementi in acciaio inox AISI 316 S, guarnizioni in EPDM, per temperature sino a 130 °C, pressione di esercizio sino a PN 16, completi di telaio verniciato in epossidico, attacchi filettati o flangiati, idoneo per la produzione rapida di acqua calda sanitaria, in opera comprese le valvole d'intercettazione, valvole di ritegno, sonda termostatica, con esclusione dei rivestimenti delle tubazione, elettropompa di circolazione e strumenti di regolazione: con guarnizioni in NBR | 05.I08.003.011 | attacchi DN 50, n° 57 piastre, 950 mm x 400 mm (H x L) | cad | 5771.61 | 0 | 8.74 | 91.26
PUG2025/05.I08.003.013 | 05 | IMPIANTI DI ADDUZIONE IDRICA E DI SCARICO | 05.I08 | SCAMBIATORI DI CALORE | 05.I08.003 | Scambiatore a piastre con elementi in acciaio inox AISI 316 S, guarnizioni in EPDM, per temperature sino a 130 °C, pressione di esercizio sino a PN 16, completi di telaio verniciato in epossidico, attacchi filettati o flangiati, idoneo per la produzione rapida di acqua calda sanitaria, in opera comprese le valvole d'intercettazione, valvole di ritegno, sonda termostatica, con esclusione dei rivestimenti delle tubazione, elettropompa di circolazione e strumenti di regolazione: con guarnizioni in NBR | 05.I08.003.013 | attacchi DN 65, n° 93 piastre, 950 mm x 400 mm (H x L) | cad | 7126.45 | 0 | 8.85 | 91.15
PUG2025/05.I08.003.015 | 05 | IMPIANTI DI ADDUZIONE IDRICA E DI SCARICO | 05.I08 | SCAMBIATORI DI CALORE | 05.I08.003 | Scambiatore a piastre con elementi in acciaio inox AISI 316 S, guarnizioni in EPDM, per temperature sino a 130 °C, pressione di esercizio sino a PN 16, completi di telaio verniciato in epossidico, attacchi filettati o flangiati, idoneo per la produzione rapida di acqua calda sanitaria, in opera comprese le valvole d'intercettazione, valvole di ritegno, sonda termostatica, con esclusione dei rivestimenti delle tubazione, elettropompa di circolazione e strumenti di regolazione: con guarnizioni in NBR | 05.I08.003.015 | attacchi DN 65, n° 121 piastre, 950 mm x 400 mm (H x L) | cad | 8252.81 | 0 | 7.64 | 92.36
PUG2025/05.I08.003.017 | 05 | IMPIANTI DI ADDUZIONE IDRICA E DI SCARICO | 05.I08 | SCAMBIATORI DI CALORE | 05.I08.003 | Scambiatore a piastre con elementi in acciaio inox AISI 316 S, guarnizioni in EPDM, per temperature sino a 130 °C, pressione di esercizio sino a PN 16, completi di telaio verniciato in epossidico, attacchi filettati o flangiati, idoneo per la produzione rapida di acqua calda sanitaria, in opera comprese le valvole d'intercettazione, valvole di ritegno, sonda termostatica, con esclusione dei rivestimenti delle tubazione, elettropompa di circolazione e strumenti di regolazione: con guarnizioni in NBR | 05.I08.003.017 | attacchi DN 100, n° 77 piastre, 1.124 mm x 530 mm (H x L) | cad | 11991.57 | 0 | 6.31 | 93.69
PUG2025/05.I08.003.019 | 05 | IMPIANTI DI ADDUZIONE IDRICA E DI SCARICO | 05.I08 | SCAMBIATORI DI CALORE | 05.I08.003 | Scambiatore a piastre con elementi in acciaio inox AISI 316 S, guarnizioni in EPDM, per temperature sino a 130 °C, pressione di esercizio sino a PN 16, completi di telaio verniciato in epossidico, attacchi filettati o flangiati, idoneo per la produzione rapida di acqua calda sanitaria, in opera comprese le valvole d'intercettazione, valvole di ritegno, sonda termostatica, con esclusione dei rivestimenti delle tubazione, elettropompa di circolazione e strumenti di regolazione: con guarnizioni in NBR | 05.I08.003.019 | attacchi DN 100, n° 97 piastre, 1.124 mm x 530 mm (H x L) | cad | 13357.77 | 0 | 5.67 | 94.33
PUG2025/05.I08.003.021 | 05 | IMPIANTI DI ADDUZIONE IDRICA E DI SCARICO | 05.I08 | SCAMBIATORI DI CALORE | 05.I08.003 | Scambiatore a piastre con elementi in acciaio inox AISI 316 S, guarnizioni in EPDM, per temperature sino a 130 °C, pressione di esercizio sino a PN 16, completi di telaio verniciato in epossidico, attacchi filettati o flangiati, idoneo per la produzione rapida di acqua calda sanitaria, in opera comprese le valvole d'intercettazione, valvole di ritegno, sonda termostatica, con esclusione dei rivestimenti delle tubazione, elettropompa di circolazione e strumenti di regolazione: con guarnizioni in NBR | 05.I08.003.021 | attacchi DN 100, n° 117 piastre, 1.124 mm x 530 mm (H x L) | cad | 14723.97 | 0 | 5.14 | 94.86
PUG2025/06.A01.001.001 | 06 | IMPIANTI ANTINCENDIO | 06.A01 | IMPIANTI ED APPARECCHIATURE ANTINCENDIO | 06.A01.001 | Estintore a polvere, omologato secondo la normativa vigente, con valvola a pulsante, valvola di sicurezza a molla e manometro di indicazione di carica, dotato di sistema di controllo della pressione tramite valvola di non ritorno a monte del manometro, escluso eventuale supporto da pagare a parte | 06.A01.001.001 | 1 kg, classe 8A-34BC | cad | 100.59 | 0 | 32.81 | 67.19
PUG2025/06.A01.001.003 | 06 | IMPIANTI ANTINCENDIO | 06.A01 | IMPIANTI ED APPARECCHIATURE ANTINCENDIO | 06.A01.001 | Estintore a polvere, omologato secondo la normativa vigente, con valvola a pulsante, valvola di sicurezza a molla e manometro di indicazione di carica, dotato di sistema di controllo della pressione tramite valvola di non ritorno a monte del manometro, escluso eventuale supporto da pagare a parte | 06.A01.001.003 | 2 kg, classe 13A-89BC | cad | 109.98 | 0 | 30.01 | 69.99
PUG2025/06.A01.001.005 | 06 | IMPIANTI ANTINCENDIO | 06.A01 | IMPIANTI ED APPARECCHIATURE ANTINCENDIO | 06.A01.001 | Estintore a polvere, omologato secondo la normativa vigente, con valvola a pulsante, valvola di sicurezza a molla e manometro di indicazione di carica, dotato di sistema di controllo della pressione tramite valvola di non ritorno a monte del manometro, escluso eventuale supporto da pagare a parte | 06.A01.001.005 | 6 kg, classe 34A-233BC | cad | 120.3 | 0 | 27.43 | 72.57
PUG2025/06.A01.001.007 | 06 | IMPIANTI ANTINCENDIO | 06.A01 | IMPIANTI ED APPARECCHIATURE ANTINCENDIO | 06.A01.001 | Estintore a polvere, omologato secondo la normativa vigente, con valvola a pulsante, valvola di sicurezza a molla e manometro di indicazione di carica, dotato di sistema di controllo della pressione tramite valvola di non ritorno a monte del manometro, escluso eventuale supporto da pagare a parte | 06.A01.001.007 | 6 kg, classe 55A-233BC | cad | 150.09 | 0 | 21.99 | 78.01
PUG2025/06.A01.001.009 | 06 | IMPIANTI ANTINCENDIO | 06.A01 | IMPIANTI ED APPARECCHIATURE ANTINCENDIO | 06.A01.001 | Estintore a polvere, omologato secondo la normativa vigente, con valvola a pulsante, valvola di sicurezza a molla e manometro di indicazione di carica, dotato di sistema di controllo della pressione tramite valvola di non ritorno a monte del manometro, escluso eventuale supporto da pagare a parte | 06.A01.001.009 | 9 kg, classe 55A-233BC | cad | 158.78 | 0 | 20.79 | 79.21
PUG2025/06.A01.001.011 | 06 | IMPIANTI ANTINCENDIO | 06.A01 | IMPIANTI ED APPARECCHIATURE ANTINCENDIO | 06.A01.001 | Estintore a polvere, omologato secondo la normativa vigente, con valvola a pulsante, valvola di sicurezza a molla e manometro di indicazione di carica, dotato di sistema di controllo della pressione tramite valvola di non ritorno a monte del manometro, escluso eventuale supporto da pagare a parte | 06.A01.001.011 | 12 kg, classe 55A-233BC | cad | 177.56 | 0 | 18.59 | 81.41
PUG2025/06.A01.003.001 | 06 | IMPIANTI ANTINCENDIO | 06.A01 | IMPIANTI ED APPARECCHIATURE ANTINCENDIO | 06.A01.003 | Estintore ad anidride carbonica CO2, omologato secondo la normativa vigente, completo di valvola a pulsante e dispositivo di sicurezza, escluso eventuale supporto da pagare a parte | 06.A01.003.001 | 2 kg, classe 55B | cad | 170.05 | 0 | 19.41 | 80.59
PUG2025/06.A01.003.003 | 06 | IMPIANTI ANTINCENDIO | 06.A01 | IMPIANTI ED APPARECCHIATURE ANTINCENDIO | 06.A01.003 | Estintore ad anidride carbonica CO2, omologato secondo la normativa vigente, completo di valvola a pulsante e dispositivo di sicurezza, escluso eventuale supporto da pagare a parte | 06.A01.003.003 | 5 kg, classe 113B | cad | 225.42 | 0 | 14.64 | 85.36
PUG2025/06.A01.005.001 | 06 | IMPIANTI ANTINCENDIO | 06.A01 | IMPIANTI ED APPARECCHIATURE ANTINCENDIO | 06.A01.005 | Estintore carrellato a polvere omologato secondo la normativa vigente, ricaricabile, completo di valvola a leva, classe A-B1-C, valvola di sicurezza a molla e manometro di indicazione di carica | 06.A01.005.001 | kg 30 | cad | 539.86 | 0 | 6.11 | 93.89
PUG2025/06.A01.005.003 | 06 | IMPIANTI ANTINCENDIO | 06.A01 | IMPIANTI ED APPARECCHIATURE ANTINCENDIO | 06.A01.005 | Estintore carrellato a polvere omologato secondo la normativa vigente, ricaricabile, completo di valvola a leva, classe A-B1-C, valvola di sicurezza a molla e manometro di indicazione di carica | 06.A01.005.003 | kg 50 | cad | 685.35 | 0 | 4.82 | 95.18
PUG2025/06.A01.005.005 | 06 | IMPIANTI ANTINCENDIO | 06.A01 | IMPIANTI ED APPARECCHIATURE ANTINCENDIO | 06.A01.005 | Estintore carrellato a polvere omologato secondo la normativa vigente, ricaricabile, completo di valvola a leva, classe A-B1-C, valvola di sicurezza a molla e manometro di indicazione di carica | 06.A01.005.005 | kg 100 | cad | 1112.43 | 0 | 2.97 | 97.03
PUG2025/06.A01.007.001 | 06 | IMPIANTI ANTINCENDIO | 06.A01 | IMPIANTI ED APPARECCHIATURE ANTINCENDIO | 06.A01.007 | Estintore carrellato a CO2 omologato secondo la normativa vigente, ricaricabile con manichetta, completo di valvola a volantino e dispositivo di sicurezza, bombola in acciaio | 06.A01.007.001 | 18 kg, classe B8-C | cad | 1581.74 | 0 | 2.09 | 97.91
PUG2025/06.A01.007.003 | 06 | IMPIANTI ANTINCENDIO | 06.A01 | IMPIANTI ED APPARECCHIATURE ANTINCENDIO | 06.A01.007 | Estintore carrellato a CO2 omologato secondo la normativa vigente, ricaricabile con manichetta, completo di valvola a volantino e dispositivo di sicurezza, bombola in acciaio | 06.A01.007.003 | 27 kg, classe B8-C | cad | 1760.08 | 0 | 1.88 | 98.12
PUG2025/06.A01.007.005 | 06 | IMPIANTI ANTINCENDIO | 06.A01 | IMPIANTI ED APPARECCHIATURE ANTINCENDIO | 06.A01.007 | Estintore carrellato a CO2 omologato secondo la normativa vigente, ricaricabile con manichetta, completo di valvola a volantino e dispositivo di sicurezza, bombola in acciaio | 06.A01.007.005 | 54 kg, classe B1-C | cad | 3130.48 | 0 | 1.05 | 98.95
PUG2025/06.A01.009.001 | 06 | IMPIANTI ANTINCENDIO | 06.A01 | IMPIANTI ED APPARECCHIATURE ANTINCENDIO | 06.A01.009 | Estintore automatico pressurizzato a polvere per soffitto, classe ABC, completo di gruppo valvola con attacco manometro, valvola di riempimento, manometro di indicazione di carica, da 6 kg, escluso eventuale supporto da pagare a parte | 06.A01.009.001 | da 6 kg | cad | 216.19 | 0 | 30.53 | 69.47
PUG2025/06.A01.011.001 | 06 | IMPIANTI ANTINCENDIO | 06.A01 | IMPIANTI ED APPARECCHIATURE ANTINCENDIO | 06.A01.011 | Estintore idrico (schiuma) omologato, completo di valvola a pulsante e dispositivo di sicurezza, escluso eventuale supporto da pagare a parte | 06.A01.011.001 | 2 kg, classe 13A 70B 40F | cad | 130.57 | 0 | 25.28 | 74.72
PUG2025/06.A01.011.003 | 06 | IMPIANTI ANTINCENDIO | 06.A01 | IMPIANTI ED APPARECCHIATURE ANTINCENDIO | 06.A01.011 | Estintore idrico (schiuma) omologato, completo di valvola a pulsante e dispositivo di sicurezza, escluso eventuale supporto da pagare a parte | 06.A01.011.003 | 6 kg, classe 43A 233B 75F | cad | 190.12 | 0 | 17.36 | 82.64
PUG2025/06.A01.011.005 | 06 | IMPIANTI ANTINCENDIO | 06.A01 | IMPIANTI ED APPARECCHIATURE ANTINCENDIO | 06.A01.011 | Estintore idrico (schiuma) omologato, completo di valvola a pulsante e dispositivo di sicurezza, escluso eventuale supporto da pagare a parte | 06.A01.011.005 | 9 kg, classe 55A 233B 75F | cad | 235.66 | 0 | 14.01 | 85.99
PUG2025/06.A01.013.001 | 06 | IMPIANTI ANTINCENDIO | 06.A01 | IMPIANTI ED APPARECCHIATURE ANTINCENDIO | 06.A01.013 | Posizionamento di estintore con supporto | 06.A01.013.001 | a parete in acciaio al carbonio verniciato rosso, diametro 160 mm per estintore a polvere da 6 kg | cad | 62.12 | 0 | 27.47 | 72.53
PUG2025/06.A01.013.003 | 06 | IMPIANTI ANTINCENDIO | 06.A01 | IMPIANTI ED APPARECCHIATURE ANTINCENDIO | 06.A01.013 | Posizionamento di estintore con supporto | 06.A01.013.003 | a parete in acciaio al carbonio verniciato rosso, diametro 140 mm per estintore a CO2 da 5 kg | cad | 62.12 | 0 | 27.47 | 72.53
PUG2025/06.A01.013.005 | 06 | IMPIANTI ANTINCENDIO | 06.A01 | IMPIANTI ED APPARECCHIATURE ANTINCENDIO | 06.A01.013 | Posizionamento di estintore con supporto | 06.A01.013.005 | universale in acciaio zincato, per estintori a polvere fino a 12 kg e a CO2 fino a 5 kg | cad | 33.97 | 0 | 50.24 | 49.76
PUG2025/06.A01.015.001 | 06 | IMPIANTI ANTINCENDIO | 06.A01 | IMPIANTI ED APPARECCHIATURE ANTINCENDIO | 06.A01.015 | Cassetta antincendio da incasso sigillabile, completa di portello in alluminio e lastra in materiale plastico preformato per la rottura (safe crash), posta in opera comprese le opere murarie necessarie alla realizzazione di nicchia in murature leggere con esclusione del rifacimento dell'intonaco della tinteggiatura e del ripristino di rivestimento murario di qualsiasi genere | 06.A01.015.001 | dimensioni 355 x 550 x 150 mm, in acciaio al carbonio verniciata, per idrante a muro DN 45 | cad | 169.36 | 0 | 70.2 | 29.8
PUG2025/06.A01.015.003 | 06 | IMPIANTI ANTINCENDIO | 06.A01 | IMPIANTI ED APPARECCHIATURE ANTINCENDIO | 06.A01.015 | Cassetta antincendio da incasso sigillabile, completa di portello in alluminio e lastra in materiale plastico preformato per la rottura (safe crash), posta in opera comprese le opere murarie necessarie alla realizzazione di nicchia in murature leggere con esclusione del rifacimento dell'intonaco della tinteggiatura e del ripristino di rivestimento murario di qualsiasi genere | 06.A01.015.003 | dimensioni 780 x 400 x 385 mm, in acciaio zincato non verniciato, per gruppi autopompa | cad | 228.45 | 0 | 44.96 | 55.04
PUG2025/06.A01.015.005 | 06 | IMPIANTI ANTINCENDIO | 06.A01 | IMPIANTI ED APPARECCHIATURE ANTINCENDIO | 06.A01.015 | Cassetta antincendio da incasso sigillabile, completa di portello in alluminio e lastra in materiale plastico preformato per la rottura (safe crash), posta in opera comprese le opere murarie necessarie alla realizzazione di nicchia in murature leggere con esclusione del rifacimento dell'intonaco della tinteggiatura e del ripristino di rivestimento murario di qualsiasi genere | 06.A01.015.005 | dimensioni 970 x 500 x 500 mm, in acciaio zincato non verniciato, per gruppi autopompa | cad | 278.04 | 0 | 36.94 | 63.06
PUG2025/06.A01.017.001 | 06 | IMPIANTI ANTINCENDIO | 06.A01 | IMPIANTI ED APPARECCHIATURE ANTINCENDIO | 06.A01.017 | Cassetta antincendio da esterno sigillabile, completa di portello in alluminio con lastra trasparente in materiale plastico preformato per la rottura (safe crash) e stop di fissaggio | 06.A01.017.001 | dimensioni 600 x 460 x 415 mm, in acciaio zincato non verniciato | cad | 154.09 | 0 | 21.42 | 78.58
PUG2025/06.A01.017.003 | 06 | IMPIANTI ANTINCENDIO | 06.A01 | IMPIANTI ED APPARECCHIATURE ANTINCENDIO | 06.A01.017 | Cassetta antincendio da esterno sigillabile, completa di portello in alluminio con lastra trasparente in materiale plastico preformato per la rottura (safe crash) e stop di fissaggio | 06.A01.017.003 | dimensioni 800 x 460 x 415 mm, in acciaio zincato non verniciato | cad | 179.43 | 0 | 18.39 | 81.61
PUG2025/06.A01.017.005 | 06 | IMPIANTI ANTINCENDIO | 06.A01 | IMPIANTI ED APPARECCHIATURE ANTINCENDIO | 06.A01.017 | Cassetta antincendio da esterno sigillabile, completa di portello in alluminio con lastra trasparente in materiale plastico preformato per la rottura (safe crash) e stop di fissaggio | 06.A01.017.005 | dimensioni 990 x 560 x 515 mm, in acciaio zincato non verniciato | cad | 231.05 | 0 | 14.28 | 85.72
PUG2025/06.A01.017.007 | 06 | IMPIANTI ANTINCENDIO | 06.A01 | IMPIANTI ED APPARECCHIATURE ANTINCENDIO | 06.A01.017 | Cassetta antincendio da esterno sigillabile, completa di portello in alluminio con lastra trasparente in materiale plastico preformato per la rottura (safe crash) e stop di fissaggio | 06.A01.017.007 | dimensioni 600 x 460 x 415 mm, in acciaio inox non verniciato | cad | 322.11 | 0 | 10.25 | 89.75
PUG2025/06.A01.017.009 | 06 | IMPIANTI ANTINCENDIO | 06.A01 | IMPIANTI ED APPARECCHIATURE ANTINCENDIO | 06.A01.017 | Cassetta antincendio da esterno sigillabile, completa di portello in alluminio con lastra trasparente in materiale plastico preformato per la rottura (safe crash) e stop di fissaggio | 06.A01.017.009 | dimensioni 800 x 460 x 415 mm, in acciaio inox non verniciato | cad | 339.39 | 0 | 9.72 | 90.28
PUG2025/06.A01.017.011 | 06 | IMPIANTI ANTINCENDIO | 06.A01 | IMPIANTI ED APPARECCHIATURE ANTINCENDIO | 06.A01.017 | Cassetta antincendio da esterno sigillabile, completa di portello in alluminio con lastra trasparente in materiale plastico preformato per la rottura (safe crash) e stop di fissaggio | 06.A01.017.011 | dimensioni 990 x 560 x 515 mm, in acciaio inox non verniciato | cad | 503.25 | 0 | 6.56 | 93.44
PUG2025/06.A01.019.001 | 06 | IMPIANTI ANTINCENDIO | 06.A01 | IMPIANTI ED APPARECCHIATURE ANTINCENDIO | 06.A01.019 | Cassetta portaestintore in acciaio al carbonio verniciato rosso con portello sigillabile e oblò di ispezione | 06.A01.019.001 | dimensioni 320 x 600 x 260 mm, per estintore da 6 kg a polvere o 2 kg a CO2 | cad | 139.42 | 0 | 35.91 | 64.09
PUG2025/06.A01.019.003 | 06 | IMPIANTI ANTINCENDIO | 06.A01 | IMPIANTI ED APPARECCHIATURE ANTINCENDIO | 06.A01.019 | Cassetta portaestintore in acciaio al carbonio verniciato rosso con portello sigillabile e oblò di ispezione | 06.A01.019.003 | dimensioni 320 x 800 x 260 mm, per estintore da 9/12 kg a polvere o 5 kg a CO2 | cad | 151.62 | 0 | 33.02 | 66.98
PUG2025/06.A01.021.001 | 06 | IMPIANTI ANTINCENDIO | 06.A01 | IMPIANTI ED APPARECCHIATURE ANTINCENDIO | 06.A01.021 | Idrante DN 45, in cassetta da incasso in acciaio al carbonio verniciata rossa, (dimensioni B x H x P) 360 x 550 x 150 mm, completa di manichetta diametro nominale 45 a norma EN 14540, rubinetto idrante 1"1/2 DN 45, lancia in rame DN 45 con getto variabile a norma UNI EN 671-2, posta in opera completa di raccordi e manicotti in ottone per il collegamento alla tubazione d'adduzione idrica, portello con lastra trasparente in materiale plastico preformato per la rottura (safe crash), con esclusione delle opere murarie | 06.A01.021.001 | manichetta da 15 m | cad | 340.35 | 0 | 48.49 | 51.51
PUG2025/06.A01.021.003 | 06 | IMPIANTI ANTINCENDIO | 06.A01 | IMPIANTI ED APPARECCHIATURE ANTINCENDIO | 06.A01.021 | Idrante DN 45, in cassetta da incasso in acciaio al carbonio verniciata rossa, (dimensioni B x H x P) 360 x 550 x 150 mm, completa di manichetta diametro nominale 45 a norma EN 14540, rubinetto idrante 1"1/2 DN 45, lancia in rame DN 45 con getto variabile a norma UNI EN 671-2, posta in opera completa di raccordi e manicotti in ottone per il collegamento alla tubazione d'adduzione idrica, portello con lastra trasparente in materiale plastico preformato per la rottura (safe crash), con esclusione delle opere murarie | 06.A01.021.003 | manichetta da 20 m | cad | 354.52 | 0 | 46.55 | 53.45
PUG2025/06.A01.021.005 | 06 | IMPIANTI ANTINCENDIO | 06.A01 | IMPIANTI ED APPARECCHIATURE ANTINCENDIO | 06.A01.021 | Idrante DN 45, in cassetta da incasso in acciaio al carbonio verniciata rossa, (dimensioni B x H x P) 360 x 550 x 150 mm, completa di manichetta diametro nominale 45 a norma EN 14540, rubinetto idrante 1"1/2 DN 45, lancia in rame DN 45 con getto variabile a norma UNI EN 671-2, posta in opera completa di raccordi e manicotti in ottone per il collegamento alla tubazione d'adduzione idrica, portello con lastra trasparente in materiale plastico preformato per la rottura (safe crash), con esclusione delle opere murarie | 06.A01.021.005 | manichetta da 25 m | cad | 368.68 | 0 | 44.76 | 55.24
PUG2025/06.A01.021.007 | 06 | IMPIANTI ANTINCENDIO | 06.A01 | IMPIANTI ED APPARECCHIATURE ANTINCENDIO | 06.A01.021 | Idrante DN 45, in cassetta da incasso in acciaio al carbonio verniciata rossa, (dimensioni B x H x P) 360 x 550 x 150 mm, completa di manichetta diametro nominale 45 a norma EN 14540, rubinetto idrante 1"1/2 DN 45, lancia in rame DN 45 con getto variabile a norma UNI EN 671-2, posta in opera completa di raccordi e manicotti in ottone per il collegamento alla tubazione d'adduzione idrica, portello con lastra trasparente in materiale plastico preformato per la rottura (safe crash), con esclusione delle opere murarie | 06.A01.021.007 | manichetta da 30 m | cad | 382.85 | 0 | 43.1 | 56.9
PUG2025/06.A01.021.009 | 06 | IMPIANTI ANTINCENDIO | 06.A01 | IMPIANTI ED APPARECCHIATURE ANTINCENDIO | 06.A01.021 | Idrante DN 45, in cassetta da incasso in acciaio al carbonio verniciata rossa, (dimensioni B x H x P) 360 x 550 x 150 mm, completa di manichetta diametro nominale 45 a norma EN 14540, rubinetto idrante 1"1/2 DN 45, lancia in rame DN 45 con getto variabile a norma UNI EN 671-2, posta in opera completa di raccordi e manicotti in ottone per il collegamento alla tubazione d'adduzione idrica, portello con lastra trasparente in materiale plastico preformato per la rottura (safe crash), con esclusione delle opere murarie | 06.A01.021.009 | sovrapprezzo per versione in acciaio inox | % | 35 | 0 | 0 | 0
PUG2025/06.A01.023.001 | 06 | IMPIANTI ANTINCENDIO | 06.A01 | IMPIANTI ED APPARECCHIATURE ANTINCENDIO | 06.A01.023 | Idrante DN 45, in cassetta da esterno a parete in acciaio zincato verniciata rossa, (dimensioni B x H x P) 480 x 560 x 230 mm, completa di manichetta diametro nominale 45 a norma EN 14540, rubinetto idrante 1"1/2 DN 45, lancia in rame DN 45 con getto variabile a norma UNI EN 671-2, posta in opera completa di raccordi e manicotti in ottone per il collegamento alla tubazione d'adduzione idrica, stop di fissaggio, portello pieno con maniglia e cerniera | 06.A01.023.001 | manichetta da 15 m | cad | 395.25 | 0 | 41.75 | 58.25
PUG2025/06.A01.023.003 | 06 | IMPIANTI ANTINCENDIO | 06.A01 | IMPIANTI ED APPARECCHIATURE ANTINCENDIO | 06.A01.023 | Idrante DN 45, in cassetta da esterno a parete in acciaio zincato verniciata rossa, (dimensioni B x H x P) 480 x 560 x 230 mm, completa di manichetta diametro nominale 45 a norma EN 14540, rubinetto idrante 1"1/2 DN 45, lancia in rame DN 45 con getto variabile a norma UNI EN 671-2, posta in opera completa di raccordi e manicotti in ottone per il collegamento alla tubazione d'adduzione idrica, stop di fissaggio, portello pieno con maniglia e cerniera | 06.A01.023.003 | manichetta da 20 m | cad | 409.42 | 0 | 40.31 | 59.69
PUG2025/06.A01.023.005 | 06 | IMPIANTI ANTINCENDIO | 06.A01 | IMPIANTI ED APPARECCHIATURE ANTINCENDIO | 06.A01.023 | Idrante DN 45, in cassetta da esterno a parete in acciaio zincato verniciata rossa, (dimensioni B x H x P) 480 x 560 x 230 mm, completa di manichetta diametro nominale 45 a norma EN 14540, rubinetto idrante 1"1/2 DN 45, lancia in rame DN 45 con getto variabile a norma UNI EN 671-2, posta in opera completa di raccordi e manicotti in ottone per il collegamento alla tubazione d'adduzione idrica, stop di fissaggio, portello pieno con maniglia e cerniera | 06.A01.023.005 | manichetta da 25 m | cad | 423.59 | 0 | 38.96 | 61.04
PUG2025/06.A01.023.007 | 06 | IMPIANTI ANTINCENDIO | 06.A01 | IMPIANTI ED APPARECCHIATURE ANTINCENDIO | 06.A01.023 | Idrante DN 45, in cassetta da esterno a parete in acciaio zincato verniciata rossa, (dimensioni B x H x P) 480 x 560 x 230 mm, completa di manichetta diametro nominale 45 a norma EN 14540, rubinetto idrante 1"1/2 DN 45, lancia in rame DN 45 con getto variabile a norma UNI EN 671-2, posta in opera completa di raccordi e manicotti in ottone per il collegamento alla tubazione d'adduzione idrica, stop di fissaggio, portello pieno con maniglia e cerniera | 06.A01.023.007 | manichetta da 30 m | cad | 437.75 | 0 | 37.7 | 62.3
PUG2025/06.A01.023.009 | 06 | IMPIANTI ANTINCENDIO | 06.A01 | IMPIANTI ED APPARECCHIATURE ANTINCENDIO | 06.A01.023 | Idrante DN 45, in cassetta da esterno a parete in acciaio zincato verniciata rossa, (dimensioni B x H x P) 480 x 560 x 230 mm, completa di manichetta diametro nominale 45 a norma EN 14540, rubinetto idrante 1"1/2 DN 45, lancia in rame DN 45 con getto variabile a norma UNI EN 671-2, posta in opera completa di raccordi e manicotti in ottone per il collegamento alla tubazione d'adduzione idrica, stop di fissaggio, portello pieno con maniglia e cerniera | 06.A01.023.009 | sovrapprezzo per versione in acciaio inox | % | 35 | 0 | 0 | 0
PUG2025/06.A01.025.001 | 06 | IMPIANTI ANTINCENDIO | 06.A01 | IMPIANTI ED APPARECCHIATURE ANTINCENDIO | 06.A01.025 | Idrante DN 45, in cassetta da interno a parete o incasso in acciaio zincato verniciata rossa, (dimensioni B x H x P) 400 x 500 x 160 mm, completa di manichetta diametro nominale 45 a norma EN 14540 con raccordi e manicotti in ottone, rubinetto idrante diametro 1"1/2' DN 45, lancia in rame DN 45 con getto variabile a norma UNI EN 671-2, posta in opera completa di portello pieno con maniglia e cerniera, escluse le opere murarie | 06.A01.025.001 | manichetta da 15 m | cad | 362.49 | 0 | 45.52 | 54.48
PUG2025/06.A01.025.003 | 06 | IMPIANTI ANTINCENDIO | 06.A01 | IMPIANTI ED APPARECCHIATURE ANTINCENDIO | 06.A01.025 | Idrante DN 45, in cassetta da interno a parete o incasso in acciaio zincato verniciata rossa, (dimensioni B x H x P) 400 x 500 x 160 mm, completa di manichetta diametro nominale 45 a norma EN 14540 con raccordi e manicotti in ottone, rubinetto idrante diametro 1"1/2' DN 45, lancia in rame DN 45 con getto variabile a norma UNI EN 671-2, posta in opera completa di portello pieno con maniglia e cerniera, escluse le opere murarie | 06.A01.025.003 | manichetta da 20 m | cad | 376.65 | 0 | 43.81 | 56.19
PUG2025/06.A01.025.005 | 06 | IMPIANTI ANTINCENDIO | 06.A01 | IMPIANTI ED APPARECCHIATURE ANTINCENDIO | 06.A01.025 | Idrante DN 45, in cassetta da interno a parete o incasso in acciaio zincato verniciata rossa, (dimensioni B x H x P) 400 x 500 x 160 mm, completa di manichetta diametro nominale 45 a norma EN 14540 con raccordi e manicotti in ottone, rubinetto idrante diametro 1"1/2' DN 45, lancia in rame DN 45 con getto variabile a norma UNI EN 671-2, posta in opera completa di portello pieno con maniglia e cerniera, escluse le opere murarie | 06.A01.025.005 | manichetta da 25 m | cad | 390.82 | 0 | 42.22 | 57.78
PUG2025/06.A01.025.007 | 06 | IMPIANTI ANTINCENDIO | 06.A01 | IMPIANTI ED APPARECCHIATURE ANTINCENDIO | 06.A01.025 | Idrante DN 45, in cassetta da interno a parete o incasso in acciaio zincato verniciata rossa, (dimensioni B x H x P) 400 x 500 x 160 mm, completa di manichetta diametro nominale 45 a norma EN 14540 con raccordi e manicotti in ottone, rubinetto idrante diametro 1"1/2' DN 45, lancia in rame DN 45 con getto variabile a norma UNI EN 671-2, posta in opera completa di portello pieno con maniglia e cerniera, escluse le opere murarie | 06.A01.025.007 | manichetta da 30 m | cad | 404.99 | 0 | 40.75 | 59.25
PUG2025/06.A01.025.009 | 06 | IMPIANTI ANTINCENDIO | 06.A01 | IMPIANTI ED APPARECCHIATURE ANTINCENDIO | 06.A01.025 | Idrante DN 45, in cassetta da interno a parete o incasso in acciaio zincato verniciata rossa, (dimensioni B x H x P) 400 x 500 x 160 mm, completa di manichetta diametro nominale 45 a norma EN 14540 con raccordi e manicotti in ottone, rubinetto idrante diametro 1"1/2' DN 45, lancia in rame DN 45 con getto variabile a norma UNI EN 671-2, posta in opera completa di portello pieno con maniglia e cerniera, escluse le opere murarie | 06.A01.025.009 | sovrapprezzo per versione in acciaio inox | cad | 25 | 0 | 0 | 0
PUG2025/06.A01.027.001 | 06 | IMPIANTI ANTINCENDIO | 06.A01 | IMPIANTI ED APPARECCHIATURE ANTINCENDIO | 06.A01.027 | Naspo DN 25 in cassetta da incasso o da parete in acciaio al carbonio preverniciata completa di tubo semirigido di colore rosso con raccordi e manicotti, erogatore in ottone con portello con lastra trasparente in materiale plastico preformata per la rottura safe crash, valvola a sfera diametro 1", lancia frazionatrice DN 25, a norma UNI EN 671-1posta in opera escluse le opere murarie ed il ripristino dell'intonaco o della finitura montata | 06.A01.027.001 | manichetta da 15 m | cad | 602.42 | 0 | 27.39 | 72.61
PUG2025/06.A01.027.003 | 06 | IMPIANTI ANTINCENDIO | 06.A01 | IMPIANTI ED APPARECCHIATURE ANTINCENDIO | 06.A01.027 | Naspo DN 25 in cassetta da incasso o da parete in acciaio al carbonio preverniciata completa di tubo semirigido di colore rosso con raccordi e manicotti, erogatore in ottone con portello con lastra trasparente in materiale plastico preformata per la rottura safe crash, valvola a sfera diametro 1", lancia frazionatrice DN 25, a norma UNI EN 671-1posta in opera escluse le opere murarie ed il ripristino dell'intonaco o della finitura montata | 06.A01.027.003 | manichetta da 20 m | cad | 647.48 | 0 | 25.49 | 74.51
PUG2025/06.A01.027.005 | 06 | IMPIANTI ANTINCENDIO | 06.A01 | IMPIANTI ED APPARECCHIATURE ANTINCENDIO | 06.A01.027 | Naspo DN 25 in cassetta da incasso o da parete in acciaio al carbonio preverniciata completa di tubo semirigido di colore rosso con raccordi e manicotti, erogatore in ottone con portello con lastra trasparente in materiale plastico preformata per la rottura safe crash, valvola a sfera diametro 1", lancia frazionatrice DN 25, a norma UNI EN 671-1posta in opera escluse le opere murarie ed il ripristino dell'intonaco o della finitura montata | 06.A01.027.005 | manichetta da 25 m | cad | 692.52 | 0 | 23.83 | 76.17
PUG2025/06.A01.027.007 | 06 | IMPIANTI ANTINCENDIO | 06.A01 | IMPIANTI ED APPARECCHIATURE ANTINCENDIO | 06.A01.027 | Naspo DN 25 in cassetta da incasso o da parete in acciaio al carbonio preverniciata completa di tubo semirigido di colore rosso con raccordi e manicotti, erogatore in ottone con portello con lastra trasparente in materiale plastico preformata per la rottura safe crash, valvola a sfera diametro 1", lancia frazionatrice DN 25, a norma UNI EN 671-1posta in opera escluse le opere murarie ed il ripristino dell'intonaco o della finitura montata | 06.A01.027.007 | manichetta da 30 m | cad | 737.58 | 0 | 22.37 | 77.63
PUG2025/06.A01.029.001 | 06 | IMPIANTI ANTINCENDIO | 06.A01 | IMPIANTI ED APPARECCHIATURE ANTINCENDIO | 06.A01.029 | Manichetta antincendio flessibile a norma UNI EN 14540, calza in poliestere alta tenacità rivestimento interno in EPDM, completa di raccordi all'estremità a norma UNI 804: UNI 45 | 06.A01.029.001 | lunghezza 10 m | cad | 133.58 | 0 | 49.41 | 50.59
PUG2025/06.A01.029.003 | 06 | IMPIANTI ANTINCENDIO | 06.A01 | IMPIANTI ED APPARECCHIATURE ANTINCENDIO | 06.A01.029 | Manichetta antincendio flessibile a norma UNI EN 14540, calza in poliestere alta tenacità rivestimento interno in EPDM, completa di raccordi all'estremità a norma UNI 804: UNI 45 | 06.A01.029.003 | lunghezza 15 m | cad | 154.24 | 0 | 42.8 | 57.2
PUG2025/06.A01.029.005 | 06 | IMPIANTI ANTINCENDIO | 06.A01 | IMPIANTI ED APPARECCHIATURE ANTINCENDIO | 06.A01.029 | Manichetta antincendio flessibile a norma UNI EN 14540, calza in poliestere alta tenacità rivestimento interno in EPDM, completa di raccordi all'estremità a norma UNI 804: UNI 45 | 06.A01.029.005 | lunghezza 20 m | cad | 174.89 | 0 | 37.74 | 62.26
PUG2025/06.A01.029.007 | 06 | IMPIANTI ANTINCENDIO | 06.A01 | IMPIANTI ED APPARECCHIATURE ANTINCENDIO | 06.A01.029 | Manichetta antincendio flessibile a norma UNI EN 14540, calza in poliestere alta tenacità rivestimento interno in EPDM, completa di raccordi all'estremità a norma UNI 804: UNI 45 | 06.A01.029.007 | lunghezza 25 m | cad | 228.55 | 0 | 43.32 | 56.68
PUG2025/06.A01.029.009 | 06 | IMPIANTI ANTINCENDIO | 06.A01 | IMPIANTI ED APPARECCHIATURE ANTINCENDIO | 06.A01.029 | Manichetta antincendio flessibile a norma UNI EN 14540, calza in poliestere alta tenacità rivestimento interno in EPDM, completa di raccordi all'estremità a norma UNI 804: UNI 45 | 06.A01.029.009 | lunghezza 30 m | cad | 249.19 | 0 | 39.73 | 60.27
PUG2025/06.A01.031.001 | 06 | IMPIANTI ANTINCENDIO | 06.A01 | IMPIANTI ED APPARECCHIATURE ANTINCENDIO | 06.A01.031 | Manichetta antincendio flessibile a norma UNI EN 14540, calza in poliestere alta tenacità rivestimento interno in EPDM, completa di raccordi all'estremità a norma UNI 804: UNI 70 | 06.A01.031.001 | lunghezza 10 m | cad | 197.42 | 0 | 33.44 | 66.56
PUG2025/06.A01.031.003 | 06 | IMPIANTI ANTINCENDIO | 06.A01 | IMPIANTI ED APPARECCHIATURE ANTINCENDIO | 06.A01.031 | Manichetta antincendio flessibile a norma UNI EN 14540, calza in poliestere alta tenacità rivestimento interno in EPDM, completa di raccordi all'estremità a norma UNI 804: UNI 70 | 06.A01.031.003 | lunghezza 15 m | cad | 226.51 | 0 | 29.14 | 70.86
PUG2025/06.A01.031.005 | 06 | IMPIANTI ANTINCENDIO | 06.A01 | IMPIANTI ED APPARECCHIATURE ANTINCENDIO | 06.A01.031 | Manichetta antincendio flessibile a norma UNI EN 14540, calza in poliestere alta tenacità rivestimento interno in EPDM, completa di raccordi all'estremità a norma UNI 804: UNI 70 | 06.A01.031.005 | lunghezza 20 m | cad | 255.61 | 0 | 25.82 | 74.18
PUG2025/06.A01.031.007 | 06 | IMPIANTI ANTINCENDIO | 06.A01 | IMPIANTI ED APPARECCHIATURE ANTINCENDIO | 06.A01.031 | Manichetta antincendio flessibile a norma UNI EN 14540, calza in poliestere alta tenacità rivestimento interno in EPDM, completa di raccordi all'estremità a norma UNI 804: UNI 70 | 06.A01.031.007 | lunghezza 25 m | cad | 317.72 | 0 | 31.16 | 68.84
PUG2025/06.A01.031.009 | 06 | IMPIANTI ANTINCENDIO | 06.A01 | IMPIANTI ED APPARECCHIATURE ANTINCENDIO | 06.A01.031 | Manichetta antincendio flessibile a norma UNI EN 14540, calza in poliestere alta tenacità rivestimento interno in EPDM, completa di raccordi all'estremità a norma UNI 804: UNI 70 | 06.A01.031.009 | lunghezza 30 m | cad | 346.81 | 0 | 28.55 | 71.45
PUG2025/06.A01.033.001 | 06 | IMPIANTI ANTINCENDIO | 06.A01 | IMPIANTI ED APPARECCHIATURE ANTINCENDIO | 06.A01.033 | Manichetta antincendio flessibile con poliestere alta tenacità, rivestimento interno in EPDM, rivestimento esterno in poliuretano colore rosso, completa di raccordi all'estremità a norma UNI 804: UNI 45 | 06.A01.033.001 | lunghezza 10 m | cad | 144.86 | 0 | 45.57 | 54.43
PUG2025/06.A01.033.003 | 06 | IMPIANTI ANTINCENDIO | 06.A01 | IMPIANTI ED APPARECCHIATURE ANTINCENDIO | 06.A01.033 | Manichetta antincendio flessibile con poliestere alta tenacità, rivestimento interno in EPDM, rivestimento esterno in poliuretano colore rosso, completa di raccordi all'estremità a norma UNI 804: UNI 45 | 06.A01.033.003 | lunghezza 15 m | cad | 173.95 | 0 | 37.95 | 62.05
PUG2025/06.A01.033.005 | 06 | IMPIANTI ANTINCENDIO | 06.A01 | IMPIANTI ED APPARECCHIATURE ANTINCENDIO | 06.A01.033 | Manichetta antincendio flessibile con poliestere alta tenacità, rivestimento interno in EPDM, rivestimento esterno in poliuretano colore rosso, completa di raccordi all'estremità a norma UNI 804: UNI 45 | 06.A01.033.005 | lunghezza 20 m | cad | 203.05 | 0 | 32.51 | 67.49
PUG2025/06.A01.033.007 | 06 | IMPIANTI ANTINCENDIO | 06.A01 | IMPIANTI ED APPARECCHIATURE ANTINCENDIO | 06.A01.033 | Manichetta antincendio flessibile con poliestere alta tenacità, rivestimento interno in EPDM, rivestimento esterno in poliuretano colore rosso, completa di raccordi all'estremità a norma UNI 804: UNI 45 | 06.A01.033.007 | lunghezza 25 m | cad | 265.14 | 0 | 37.34 | 62.66
PUG2025/06.A01.033.009 | 06 | IMPIANTI ANTINCENDIO | 06.A01 | IMPIANTI ED APPARECCHIATURE ANTINCENDIO | 06.A01.033 | Manichetta antincendio flessibile con poliestere alta tenacità, rivestimento interno in EPDM, rivestimento esterno in poliuretano colore rosso, completa di raccordi all'estremità a norma UNI 804: UNI 45 | 06.A01.033.009 | lunghezza 30 m | cad | 294.25 | 0 | 33.65 | 66.35
PUG2025/06.A01.035.001 | 06 | IMPIANTI ANTINCENDIO | 06.A01 | IMPIANTI ED APPARECCHIATURE ANTINCENDIO | 06.A01.035 | Manichetta antincendio flessibile con poliestere alta tenacità, rivestimento interno in EPDM, rivestimento esterno in poliuretano colore rosso, completa di raccordi all'estremità a norma UNI 804: UNI 70 | 06.A01.035.001 | lunghezza 10 m | cad | 217.12 | 0 | 30.4 | 69.6
PUG2025/06.A01.035.003 | 06 | IMPIANTI ANTINCENDIO | 06.A01 | IMPIANTI ED APPARECCHIATURE ANTINCENDIO | 06.A01.035 | Manichetta antincendio flessibile con poliestere alta tenacità, rivestimento interno in EPDM, rivestimento esterno in poliuretano colore rosso, completa di raccordi all'estremità a norma UNI 804: UNI 70 | 06.A01.035.003 | lunghezza 15 m | cad | 256.55 | 0 | 25.73 | 74.27
PUG2025/06.A01.035.005 | 06 | IMPIANTI ANTINCENDIO | 06.A01 | IMPIANTI ED APPARECCHIATURE ANTINCENDIO | 06.A01.035 | Manichetta antincendio flessibile con poliestere alta tenacità, rivestimento interno in EPDM, rivestimento esterno in poliuretano colore rosso, completa di raccordi all'estremità a norma UNI 804: UNI 70 | 06.A01.035.005 | lunghezza 20 m | cad | 295.97 | 0 | 22.3 | 77.7
PUG2025/06.A01.035.007 | 06 | IMPIANTI ANTINCENDIO | 06.A01 | IMPIANTI ED APPARECCHIATURE ANTINCENDIO | 06.A01.035 | Manichetta antincendio flessibile con poliestere alta tenacità, rivestimento interno in EPDM, rivestimento esterno in poliuretano colore rosso, completa di raccordi all'estremità a norma UNI 804: UNI 70 | 06.A01.035.007 | lunghezza 25 m | cad | 368.39 | 0 | 26.88 | 73.12
PUG2025/06.A01.035.009 | 06 | IMPIANTI ANTINCENDIO | 06.A01 | IMPIANTI ED APPARECCHIATURE ANTINCENDIO | 06.A01.035 | Manichetta antincendio flessibile con poliestere alta tenacità, rivestimento interno in EPDM, rivestimento esterno in poliuretano colore rosso, completa di raccordi all'estremità a norma UNI 804: UNI 70 | 06.A01.035.009 | lunghezza 30 m | cad | 407.82 | 0 | 24.28 | 75.72
PUG2025/06.A01.037.001 | 06 | IMPIANTI ANTINCENDIO | 06.A01 | IMPIANTI ED APPARECCHIATURE ANTINCENDIO | 06.A01.037 | Lancia a più effetti con dispositivo di commutazione in lega leggera e rivestimento in gomma ed ottone con velo protettivo del tipo omologato | 06.A01.037.001 | UNI 45 | cad | 423.26 | 0 | 11.83 | 88.17
PUG2025/06.A01.037.003 | 06 | IMPIANTI ANTINCENDIO | 06.A01 | IMPIANTI ED APPARECCHIATURE ANTINCENDIO | 06.A01.037 | Lancia a più effetti con dispositivo di commutazione in lega leggera e rivestimento in gomma ed ottone con velo protettivo del tipo omologato | 06.A01.037.003 | UNI 70 | cad | 448.8 | 0 | 11.16 | 88.84
PUG2025/06.A01.039.001 | 06 | IMPIANTI ANTINCENDIO | 06.A01 | IMPIANTI ED APPARECCHIATURE ANTINCENDIO | 06.A01.039 | Lancia in ottone cromato attacco portagomma | 06.A01.039.001 | per tubo naspo diametro 1/2" | cad | 81.92 | 0 | 61.12 | 38.88
PUG2025/06.A01.039.003 | 06 | IMPIANTI ANTINCENDIO | 06.A01 | IMPIANTI ED APPARECCHIATURE ANTINCENDIO | 06.A01.039 | Lancia in ottone cromato attacco portagomma | 06.A01.039.003 | per tubo naspo diametro 1 3/4" | cad | 83.86 | 0 | 59.71 | 40.29
PUG2025/06.A01.039.005 | 06 | IMPIANTI ANTINCENDIO | 06.A01 | IMPIANTI ED APPARECCHIATURE ANTINCENDIO | 06.A01.039 | Lancia in ottone cromato attacco portagomma | 06.A01.039.005 | per tubo naspo diametro 1" | cad | 84.82 | 0 | 59.03 | 40.97
PUG2025/06.A01.041.001 | 06 | IMPIANTI ANTINCENDIO | 06.A01 | IMPIANTI ED APPARECCHIATURE ANTINCENDIO | 06.A01.041 | Lancia in ABS UNI 25, corpo valvola e attacco filettato femmina UNI 811 in ottone cromato UNI EN 12165 | 06.A01.041.001 | ABS UNI 25 | cad | 88.68 | 0 | 56.46 | 43.54
PUG2025/06.A01.043.001 | 06 | IMPIANTI ANTINCENDIO | 06.A01 | IMPIANTI ED APPARECCHIATURE ANTINCENDIO | 06.A01.043 | Lancia in lega leggera, attacco filettato femmina UNI 811 in ottone UNI EN 12165 | 06.A01.043.001 | tipo UNI 45 portata acqua da 60 a 250 l/min | cad | 752.9 | 0 | 6.65 | 93.35
PUG2025/06.A01.043.003 | 06 | IMPIANTI ANTINCENDIO | 06.A01 | IMPIANTI ED APPARECCHIATURE ANTINCENDIO | 06.A01.043 | Lancia in lega leggera, attacco filettato femmina UNI 811 in ottone UNI EN 12165 | 06.A01.043.003 | tipo UNI 70 portata acqua da 130 a 400 l/min | cad | 808.9 | 0 | 6.19 | 93.81
PUG2025/06.A01.045.001 | 06 | IMPIANTI ANTINCENDIO | 06.A01 | IMPIANTI ED APPARECCHIATURE ANTINCENDIO | 06.A01.045 | Rubinetto idrante in ottone EN 1982 per presa a muro, attacco e uscita filettata M UNI 810: UNI 45 | 06.A01.045.001 | da 1"1/2 gas ISO 7, PN 16 EN 671/2 | cad | 77.29 | 0 | 64.78 | 35.22
PUG2025/06.A01.045.003 | 06 | IMPIANTI ANTINCENDIO | 06.A01 | IMPIANTI ED APPARECCHIATURE ANTINCENDIO | 06.A01.045 | Rubinetto idrante in ottone EN 1982 per presa a muro, attacco e uscita filettata M UNI 810: UNI 45 | 06.A01.045.003 | da 1"1/2 gas ISO 7, PN 25 | cad | 95.13 | 0 | 52.63 | 47.37
PUG2025/06.A01.047.001 | 06 | IMPIANTI ANTINCENDIO | 06.A01 | IMPIANTI ED APPARECCHIATURE ANTINCENDIO | 06.A01.047 | Rubinetto idrante in ottone EN 1982 per presa a muro, attacco e uscita filettata M UNI 810: UNI 70 | 06.A01.047.001 | da 2'' gas ISO 228, PN 12 | cad | 103.57 | 0 | 48.34 | 51.66
PUG2025/06.A01.047.003 | 06 | IMPIANTI ANTINCENDIO | 06.A01 | IMPIANTI ED APPARECCHIATURE ANTINCENDIO | 06.A01.047 | Rubinetto idrante in ottone EN 1982 per presa a muro, attacco e uscita filettata M UNI 810: UNI 70 | 06.A01.047.003 | da 2"1/2 gas ISO 228, PN 16 | cad | 134.55 | 0 | 37.21 | 62.79
PUG2025/06.A01.049.001 | 06 | IMPIANTI ANTINCENDIO | 06.A01 | IMPIANTI ED APPARECCHIATURE ANTINCENDIO | 06.A01.049 | Rubinetto idrante a squadra in ottone UNI EN 1982 attacco filettato maschio gas uscita filettata maschio a 90° UNI 810 | 06.A01.049.001 | UNI 45 da 1"1/2 | cad | 93.23 | 0 | 70.8 | 29.2
PUG2025/06.A01.049.003 | 06 | IMPIANTI ANTINCENDIO | 06.A01 | IMPIANTI ED APPARECCHIATURE ANTINCENDIO | 06.A01.049 | Rubinetto idrante a squadra in ottone UNI EN 1982 attacco filettato maschio gas uscita filettata maschio a 90° UNI 810 | 06.A01.049.003 | UNI 70 da 2"1/2 | cad | 134.55 | 0 | 37.21 | 62.79
PUG2025/06.A01.051.001 | 06 | IMPIANTI ANTINCENDIO | 06.A01 | IMPIANTI ED APPARECCHIATURE ANTINCENDIO | 06.A01.051 | Gruppo attacco motopompa VVF UNI 70 con attacco filettato del tipo orizzontale in ottone con rubinetto idrante di presa, valvola di ritegno a clapet e valvola di sicurezza, raccordi del tipo filettato, dato in opera collegato alla tubazione d'adduzione esistente | 06.A01.051.001 | diametro 2" | cad | 629.2 | 0 | 41.96 | 58.04
PUG2025/06.A01.051.003 | 06 | IMPIANTI ANTINCENDIO | 06.A01 | IMPIANTI ED APPARECCHIATURE ANTINCENDIO | 06.A01.051 | Gruppo attacco motopompa VVF UNI 70 con attacco filettato del tipo orizzontale in ottone con rubinetto idrante di presa, valvola di ritegno a clapet e valvola di sicurezza, raccordi del tipo filettato, dato in opera collegato alla tubazione d'adduzione esistente | 06.A01.051.003 | diametro 2"1/2 | cad | 709.6 | 0 | 37.21 | 62.79
PUG2025/06.A01.051.005 | 06 | IMPIANTI ANTINCENDIO | 06.A01 | IMPIANTI ED APPARECCHIATURE ANTINCENDIO | 06.A01.051 | Gruppo attacco motopompa VVF UNI 70 con attacco filettato del tipo orizzontale in ottone con rubinetto idrante di presa, valvola di ritegno a clapet e valvola di sicurezza, raccordi del tipo filettato, dato in opera collegato alla tubazione d'adduzione esistente | 06.A01.051.005 | diametro 3" | cad | 846.18 | 0 | 31.2 | 68.8
PUG2025/06.A01.053.001 | 06 | IMPIANTI ANTINCENDIO | 06.A01 | IMPIANTI ED APPARECCHIATURE ANTINCENDIO | 06.A01.053 | Gruppo attacco motopompa VVF UNI 70 a norma UNI 804, preassemblato, del tipo orizzontale, con attacchi flangiati PN 16, completo di un rubinetto idrante di presa, saracinesca, valvola di ritegno a clapet, valvola di sicurezza, controflange, bulloni, guarnizioni e staffaggio con esclusione delle opere murarie | 06.A01.053.001 | diametro 2" | cad | 735.12 | 0 | 35.92 | 64.08
PUG2025/06.A01.053.003 | 06 | IMPIANTI ANTINCENDIO | 06.A01 | IMPIANTI ED APPARECCHIATURE ANTINCENDIO | 06.A01.053 | Gruppo attacco motopompa VVF UNI 70 a norma UNI 804, preassemblato, del tipo orizzontale, con attacchi flangiati PN 16, completo di un rubinetto idrante di presa, saracinesca, valvola di ritegno a clapet, valvola di sicurezza, controflange, bulloni, guarnizioni e staffaggio con esclusione delle opere murarie | 06.A01.053.003 | diametro 2"1/2 | cad | 824.43 | 0 | 32.03 | 67.97
PUG2025/06.A01.053.005 | 06 | IMPIANTI ANTINCENDIO | 06.A01 | IMPIANTI ED APPARECCHIATURE ANTINCENDIO | 06.A01.053 | Gruppo attacco motopompa VVF UNI 70 a norma UNI 804, preassemblato, del tipo orizzontale, con attacchi flangiati PN 16, completo di un rubinetto idrante di presa, saracinesca, valvola di ritegno a clapet, valvola di sicurezza, controflange, bulloni, guarnizioni e staffaggio con esclusione delle opere murarie | 06.A01.053.005 | diametro 3" | cad | 989.6 | 0 | 26.68 | 73.32
PUG2025/06.A01.053.007 | 06 | IMPIANTI ANTINCENDIO | 06.A01 | IMPIANTI ED APPARECCHIATURE ANTINCENDIO | 06.A01.053 | Gruppo attacco motopompa VVF UNI 70 a norma UNI 804, preassemblato, del tipo orizzontale, con attacchi flangiati PN 16, completo di un rubinetto idrante di presa, saracinesca, valvola di ritegno a clapet, valvola di sicurezza, controflange, bulloni, guarnizioni e staffaggio con esclusione delle opere murarie | 06.A01.053.007 | diametro 4" | cad | 1315.2 | 0 | 30.11 | 69.89
PUG2025/06.A01.055.001 | 06 | IMPIANTI ANTINCENDIO | 06.A01 | IMPIANTI ED APPARECCHIATURE ANTINCENDIO | 06.A01.055 | Gruppo attacco motopompa VVF UNI 70 a norma UNI 804, preassemblato, del tipo orizzontale, con attacchi flangiati PN 16, completo di due rubinetti idranti di presa, saracinesca, valvola di ritegno a clapet, valvola di sicurezza, controflange, bulloni, guarnizioni e staffaggio con esclusione delle opere murarie | 06.A01.055.001 | diametro 3" | cad | 1248.33 | 0 | 31.73 | 68.27
PUG2025/06.A01.055.003 | 06 | IMPIANTI ANTINCENDIO | 06.A01 | IMPIANTI ED APPARECCHIATURE ANTINCENDIO | 06.A01.055 | Gruppo attacco motopompa VVF UNI 70 a norma UNI 804, preassemblato, del tipo orizzontale, con attacchi flangiati PN 16, completo di due rubinetti idranti di presa, saracinesca, valvola di ritegno a clapet, valvola di sicurezza, controflange, bulloni, guarnizioni e staffaggio con esclusione delle opere murarie | 06.A01.055.003 | diametro 4" | cad | 1509.15 | 0 | 26.24 | 73.76
PUG2025/06.A01.057.001 | 06 | IMPIANTI ANTINCENDIO | 06.A01 | IMPIANTI ED APPARECCHIATURE ANTINCENDIO | 06.A01.057 | Gruppo attacco motopompa conforme alla norma UNI 10779 con attacco VVF UNI 70 preassemblato del tipo orizzontale in ottone, ghisa ed acciaio con attacchi ed accessori flangiati, con saracinesca, valvola di ritegno a clapet e valvola di sicurezza, in opera con esclusione delle opere murarie: con due rubinetti idranti di presa | 06.A01.057.001 | diametro 5" | cad | 2307.16 | 0 | 17.17 | 82.83
PUG2025/06.A01.057.003 | 06 | IMPIANTI ANTINCENDIO | 06.A01 | IMPIANTI ED APPARECCHIATURE ANTINCENDIO | 06.A01.057 | Gruppo attacco motopompa conforme alla norma UNI 10779 con attacco VVF UNI 70 preassemblato del tipo orizzontale in ottone, ghisa ed acciaio con attacchi ed accessori flangiati, con saracinesca, valvola di ritegno a clapet e valvola di sicurezza, in opera con esclusione delle opere murarie: con due rubinetti idranti di presa | 06.A01.057.003 | diametro 6" | cad | 2767.8 | 0 | 14.31 | 85.69
PUG2025/06.A01.059.001 | 06 | IMPIANTI ANTINCENDIO | 06.A01 | IMPIANTI ED APPARECCHIATURE ANTINCENDIO | 06.A01.059 | Gruppo attacco motopompa conforme alla norma UNI 10779 con attacco VVF UNI 70 preassemblato del tipo orizzontale in ottone, ghisa ed acciaio con attacchi ed accessori flangiati, con saracinesca, valvola di ritegno a clapet e valvola di sicurezza, in opera con esclusione delle opere murarie: con tre rubinetti idranti di presa | 06.A01.059.001 | diametro 5" | cad | 2457.6 | 0 | 16.12 | 83.88
PUG2025/06.A01.059.003 | 06 | IMPIANTI ANTINCENDIO | 06.A01 | IMPIANTI ED APPARECCHIATURE ANTINCENDIO | 06.A01.059 | Gruppo attacco motopompa conforme alla norma UNI 10779 con attacco VVF UNI 70 preassemblato del tipo orizzontale in ottone, ghisa ed acciaio con attacchi ed accessori flangiati, con saracinesca, valvola di ritegno a clapet e valvola di sicurezza, in opera con esclusione delle opere murarie: con tre rubinetti idranti di presa | 06.A01.059.003 | diametro 6" | cad | 3197.03 | 0 | 12.39 | 87.61
PUG2025/06.A01.061.001 | 06 | IMPIANTI ANTINCENDIO | 06.A01 | IMPIANTI ED APPARECCHIATURE ANTINCENDIO | 06.A01.061 | Gruppo attacco motopompa conforme alla norma UNI 10779 con attacco VVF UNI 70 preassemblato del tipo orizzontale in ottone, ghisa ed acciaio con attacchi ed accessori flangiati, con saracinesca, valvola di ritegno a clapet e valvola di sicurezza, in opera con esclusione delle opere murarie: con quattro rubinetti idranti di presa | 06.A01.061.001 | diametro 5" | cad | 2884.36 | 0 | 13.73 | 86.27
PUG2025/06.A01.061.003 | 06 | IMPIANTI ANTINCENDIO | 06.A01 | IMPIANTI ED APPARECCHIATURE ANTINCENDIO | 06.A01.061 | Gruppo attacco motopompa conforme alla norma UNI 10779 con attacco VVF UNI 70 preassemblato del tipo orizzontale in ottone, ghisa ed acciaio con attacchi ed accessori flangiati, con saracinesca, valvola di ritegno a clapet e valvola di sicurezza, in opera con esclusione delle opere murarie: con quattro rubinetti idranti di presa | 06.A01.061.003 | diametro 6" | cad | 3384.31 | 0 | 11.7 | 88.3
PUG2025/06.A01.063.001 | 06 | IMPIANTI ANTINCENDIO | 06.A01 | IMPIANTI ED APPARECCHIATURE ANTINCENDIO | 06.A01.063 | Idrante sottosuolo in ghisa, flangiato con scarico automatico antigelo, compreso l'onere per la fornitura e la saldatura della controflangia di collegamento alla tubazione d'adduzione idrica, con esclusione dello scavo e del successivo reinterro | 06.A01.063.001 | attacco diametro nominale 50 mm, sbocco UNI 45 | cad | 680.32 | 0 | 58.21 | 41.79
PUG2025/06.A01.063.003 | 06 | IMPIANTI ANTINCENDIO | 06.A01 | IMPIANTI ED APPARECCHIATURE ANTINCENDIO | 06.A01.063 | Idrante sottosuolo in ghisa, flangiato con scarico automatico antigelo, compreso l'onere per la fornitura e la saldatura della controflangia di collegamento alla tubazione d'adduzione idrica, con esclusione dello scavo e del successivo reinterro | 06.A01.063.003 | attacco diametro nominale 65 mm, sbocco UNI 70 | cad | 727.7 | 0 | 54.42 | 45.58
PUG2025/06.A01.063.005 | 06 | IMPIANTI ANTINCENDIO | 06.A01 | IMPIANTI ED APPARECCHIATURE ANTINCENDIO | 06.A01.063 | Idrante sottosuolo in ghisa, flangiato con scarico automatico antigelo, compreso l'onere per la fornitura e la saldatura della controflangia di collegamento alla tubazione d'adduzione idrica, con esclusione dello scavo e del successivo reinterro | 06.A01.063.005 | attacco diametro nominale 80 mm, sbocco UNI 70 | cad | 753.48 | 0 | 52.56 | 47.44
PUG2025/06.A01.065.001 | 06 | IMPIANTI ANTINCENDIO | 06.A01 | IMPIANTI ED APPARECCHIATURE ANTINCENDIO | 06.A01.065 | Idrante soprasuolo monotubo in ghisa preverniciato con smalto sintetico di colore rosso, completo di dispositivo automatico per l'arresto dell'acqua in caso di rottura accidentale, compreso l'onere per la fornitura e la saldatura in opera della controflangia sulla tubazione idrica esistente con esclusione dello scavo e del successivo rinterro | 06.A01.065.001 | attacco flangiato diametro nominale 50 mm, 2 uscite DN 45 | cad | 922.48 | 0 | 42.93 | 57.07
PUG2025/06.A01.065.003 | 06 | IMPIANTI ANTINCENDIO | 06.A01 | IMPIANTI ED APPARECCHIATURE ANTINCENDIO | 06.A01.065 | Idrante soprasuolo monotubo in ghisa preverniciato con smalto sintetico di colore rosso, completo di dispositivo automatico per l'arresto dell'acqua in caso di rottura accidentale, compreso l'onere per la fornitura e la saldatura in opera della controflangia sulla tubazione idrica esistente con esclusione dello scavo e del successivo rinterro | 06.A01.065.003 | attacco flangiato diametro nominale 65 mm, 2 uscite DN 45 o DN 75 | cad | 1039.32 | 0 | 38.11 | 61.89
PUG2025/06.A01.065.005 | 06 | IMPIANTI ANTINCENDIO | 06.A01 | IMPIANTI ED APPARECCHIATURE ANTINCENDIO | 06.A01.065 | Idrante soprasuolo monotubo in ghisa preverniciato con smalto sintetico di colore rosso, completo di dispositivo automatico per l'arresto dell'acqua in caso di rottura accidentale, compreso l'onere per la fornitura e la saldatura in opera della controflangia sulla tubazione idrica esistente con esclusione dello scavo e del successivo rinterro | 06.A01.065.005 | attacco flangiato diametro nominale 50 mm, 2 uscite DN 45 e uno per carico autopompa DN 70 | cad | 990.06 | 0 | 40 | 60
PUG2025/06.A01.065.007 | 06 | IMPIANTI ANTINCENDIO | 06.A01 | IMPIANTI ED APPARECCHIATURE ANTINCENDIO | 06.A01.065 | Idrante soprasuolo monotubo in ghisa preverniciato con smalto sintetico di colore rosso, completo di dispositivo automatico per l'arresto dell'acqua in caso di rottura accidentale, compreso l'onere per la fornitura e la saldatura in opera della controflangia sulla tubazione idrica esistente con esclusione dello scavo e del successivo rinterro | 06.A01.065.007 | attacco flangiato diametro nominale 80 mm, 2 uscite DN 70 e uno per carico autopompa DN 100 | cad | 1114.41 | 0 | 35.54 | 64.46
PUG2025/06.A01.067.001 | 06 | IMPIANTI ANTINCENDIO | 06.A01 | IMPIANTI ED APPARECCHIATURE ANTINCENDIO | 06.A01.067 | Impianto tipo "sprinkler ad umido" mediante realizzazione di rete di distribuzione interna del tipo "a pettine" in ambienti a rischio normale secondo norma UNI EN 12845, composta dalle sole tubazioni in acciaio zincato passanti in vista complete di raccordi e staffaggi, testine e colonna montante, escluse le opere murarie, la stazione di comando, la campana d'allarme e quant'altro non specificato, costo per erogatore sprinkler a bulbo di vetro con temperatura di intervento 57 ÷ 141 °C | 06.A01.067.001 | in ottone con finitura naturale, diametro attacco 1/2" upright o pendent | cad | 373.95 | 0 | 74.26 | 25.74
PUG2025/06.A01.067.003 | 06 | IMPIANTI ANTINCENDIO | 06.A01 | IMPIANTI ED APPARECCHIATURE ANTINCENDIO | 06.A01.067 | Impianto tipo "sprinkler ad umido" mediante realizzazione di rete di distribuzione interna del tipo "a pettine" in ambienti a rischio normale secondo norma UNI EN 12845, composta dalle sole tubazioni in acciaio zincato passanti in vista complete di raccordi e staffaggi, testine e colonna montante, escluse le opere murarie, la stazione di comando, la campana d'allarme e quant'altro non specificato, costo per erogatore sprinkler a bulbo di vetro con temperatura di intervento 57 ÷ 141 °C | 06.A01.067.003 | in ottone con finitura naturale, diametro attacco 3/4" upright o pendent | cad | 375.47 | 0 | 73.96 | 26.04
PUG2025/06.A01.069.001 | 06 | IMPIANTI ANTINCENDIO | 06.A01 | IMPIANTI ED APPARECCHIATURE ANTINCENDIO | 06.A01.069 | Tubo in acciaio senza saldatura a norma UNI EN 10255, per reti antincendio, rivestimento esterno con polveri epossidiche, di colore rosso, serie media | 06.A01.069.001 | diametro nominale 1/2", spessore 3,2 mm, peso 1,44 kg/m | m | 16.94 | 0 | 64.94 | 35.06
PUG2025/06.A01.069.003 | 06 | IMPIANTI ANTINCENDIO | 06.A01 | IMPIANTI ED APPARECCHIATURE ANTINCENDIO | 06.A01.069 | Tubo in acciaio senza saldatura a norma UNI EN 10255, per reti antincendio, rivestimento esterno con polveri epossidiche, di colore rosso, serie media | 06.A01.069.003 | diametro nominale 3/4", spessore 2,6 mm, peso 1,57 kg/m | m | 18.38 | 0 | 59.86 | 40.14
PUG2025/06.A01.069.005 | 06 | IMPIANTI ANTINCENDIO | 06.A01 | IMPIANTI ED APPARECCHIATURE ANTINCENDIO | 06.A01.069 | Tubo in acciaio senza saldatura a norma UNI EN 10255, per reti antincendio, rivestimento esterno con polveri epossidiche, di colore rosso, serie media | 06.A01.069.005 | diametro nominale 1", spessore 3,2 mm, peso 2,42 kg/m | m | 22.03 | 0 | 49.94 | 50.06
PUG2025/06.A01.069.007 | 06 | IMPIANTI ANTINCENDIO | 06.A01 | IMPIANTI ED APPARECCHIATURE ANTINCENDIO | 06.A01.069 | Tubo in acciaio senza saldatura a norma UNI EN 10255, per reti antincendio, rivestimento esterno con polveri epossidiche, di colore rosso, serie media | 06.A01.069.007 | diametro nominale 1"1/4, spessore 3,2 mm, peso 3,11 kg/m | m | 24.99 | 0 | 44.02 | 55.98
PUG2025/06.A01.069.009 | 06 | IMPIANTI ANTINCENDIO | 06.A01 | IMPIANTI ED APPARECCHIATURE ANTINCENDIO | 06.A01.069 | Tubo in acciaio senza saldatura a norma UNI EN 10255, per reti antincendio, rivestimento esterno con polveri epossidiche, di colore rosso, serie media | 06.A01.069.009 | diametro nominale 1"1/2, spessore 3,2 mm, peso 3,58 kg/m | m | 27.15 | 0 | 40.52 | 59.48
PUG2025/06.A01.069.011 | 06 | IMPIANTI ANTINCENDIO | 06.A01 | IMPIANTI ED APPARECCHIATURE ANTINCENDIO | 06.A01.069 | Tubo in acciaio senza saldatura a norma UNI EN 10255, per reti antincendio, rivestimento esterno con polveri epossidiche, di colore rosso, serie media | 06.A01.069.011 | diametro nominale 2", spessore 3,6 mm, peso 5,05 kg/m | m | 37.35 | 0 | 44.19 | 55.81
PUG2025/06.A01.069.013 | 06 | IMPIANTI ANTINCENDIO | 06.A01 | IMPIANTI ED APPARECCHIATURE ANTINCENDIO | 06.A01.069 | Tubo in acciaio senza saldatura a norma UNI EN 10255, per reti antincendio, rivestimento esterno con polveri epossidiche, di colore rosso, serie media | 06.A01.069.013 | diametro nominale 2"1/2, spessore 3,6 mm, peso 6,44 kg/m | m | 43.28 | 0 | 38.13 | 61.87
PUG2025/06.A01.069.015 | 06 | IMPIANTI ANTINCENDIO | 06.A01 | IMPIANTI ED APPARECCHIATURE ANTINCENDIO | 06.A01.069 | Tubo in acciaio senza saldatura a norma UNI EN 10255, per reti antincendio, rivestimento esterno con polveri epossidiche, di colore rosso, serie media | 06.A01.069.015 | diametro nominale 3", spessore 4,0 mm, peso 8,38 kg/m | m | 57.7 | 0 | 38.14 | 61.86
PUG2025/06.A01.069.017 | 06 | IMPIANTI ANTINCENDIO | 06.A01 | IMPIANTI ED APPARECCHIATURE ANTINCENDIO | 06.A01.069 | Tubo in acciaio senza saldatura a norma UNI EN 10255, per reti antincendio, rivestimento esterno con polveri epossidiche, di colore rosso, serie media | 06.A01.069.017 | diametro nominale 4", spessore 4,5 mm, peso 12,23 kg/m | m | 72.69 | 0 | 30.27 | 69.73
PUG2025/06.A01.071.001 | 06 | IMPIANTI ANTINCENDIO | 06.A01 | IMPIANTI ED APPARECCHIATURE ANTINCENDIO | 06.A01.071 | Tubo in acciaio al carbonio non legato, secondo UNI EN 10305-3, con zincatura interna ed esterna del tipo sendzmir, saldato a laser longitudinalmente, per impianti di aria compressa e sprinkler, non idoneo per acqua sanitaria, con raccordi a pressare in acciaio al carbonio non legato, conformi alla UNI 11179 Classe 1, dotati di O-ring in EPDM nero premontato (con guida cilindrica per innesto sicuro sulla tubazione, by-pass sulla sede dell'O-ring per l'individuazione dei raccordi non pressati, temperatura max. di esercizio 110 °C o pressione max. di esercizio 16 bar), tagliato a misura e posto in opera su staffaggi, compresa quota parte di raccorderia, esclusi valvolame, pezzi speciali, staffaggi, opere murarie, con pressatura dei raccordi eseguita con idonei elettroutensili | 06.A01.071.001 | diametro 15 mm, spessore 1,5 mm | m | 16.65 | 0 | 66.08 | 33.92
PUG2025/06.A01.071.003 | 06 | IMPIANTI ANTINCENDIO | 06.A01 | IMPIANTI ED APPARECCHIATURE ANTINCENDIO | 06.A01.071 | Tubo in acciaio al carbonio non legato, secondo UNI EN 10305-3, con zincatura interna ed esterna del tipo sendzmir, saldato a laser longitudinalmente, per impianti di aria compressa e sprinkler, non idoneo per acqua sanitaria, con raccordi a pressare in acciaio al carbonio non legato, conformi alla UNI 11179 Classe 1, dotati di O-ring in EPDM nero premontato (con guida cilindrica per innesto sicuro sulla tubazione, by-pass sulla sede dell'O-ring per l'individuazione dei raccordi non pressati, temperatura max. di esercizio 110 °C o pressione max. di esercizio 16 bar), tagliato a misura e posto in opera su staffaggi, compresa quota parte di raccorderia, esclusi valvolame, pezzi speciali, staffaggi, opere murarie, con pressatura dei raccordi eseguita con idonei elettroutensili | 06.A01.071.003 | diametro 18 mm, spessore 1,5 mm | m | 16.9 | 0 | 65.12 | 34.88
PUG2025/06.A01.071.005 | 06 | IMPIANTI ANTINCENDIO | 06.A01 | IMPIANTI ED APPARECCHIATURE ANTINCENDIO | 06.A01.071 | Tubo in acciaio al carbonio non legato, secondo UNI EN 10305-3, con zincatura interna ed esterna del tipo sendzmir, saldato a laser longitudinalmente, per impianti di aria compressa e sprinkler, non idoneo per acqua sanitaria, con raccordi a pressare in acciaio al carbonio non legato, conformi alla UNI 11179 Classe 1, dotati di O-ring in EPDM nero premontato (con guida cilindrica per innesto sicuro sulla tubazione, by-pass sulla sede dell'O-ring per l'individuazione dei raccordi non pressati, temperatura max. di esercizio 110 °C o pressione max. di esercizio 16 bar), tagliato a misura e posto in opera su staffaggi, compresa quota parte di raccorderia, esclusi valvolame, pezzi speciali, staffaggi, opere murarie, con pressatura dei raccordi eseguita con idonei elettroutensili | 06.A01.071.005 | diametro 22 mm, spessore 1,5 mm | m | 18.55 | 0 | 59.3 | 40.7
PUG2025/06.A01.071.007 | 06 | IMPIANTI ANTINCENDIO | 06.A01 | IMPIANTI ED APPARECCHIATURE ANTINCENDIO | 06.A01.071 | Tubo in acciaio al carbonio non legato, secondo UNI EN 10305-3, con zincatura interna ed esterna del tipo sendzmir, saldato a laser longitudinalmente, per impianti di aria compressa e sprinkler, non idoneo per acqua sanitaria, con raccordi a pressare in acciaio al carbonio non legato, conformi alla UNI 11179 Classe 1, dotati di O-ring in EPDM nero premontato (con guida cilindrica per innesto sicuro sulla tubazione, by-pass sulla sede dell'O-ring per l'individuazione dei raccordi non pressati, temperatura max. di esercizio 110 °C o pressione max. di esercizio 16 bar), tagliato a misura e posto in opera su staffaggi, compresa quota parte di raccorderia, esclusi valvolame, pezzi speciali, staffaggi, opere murarie, con pressatura dei raccordi eseguita con idonei elettroutensili | 06.A01.071.007 | diametro 28 mm, spessore 1,5 mm | m | 21.35 | 0 | 51.54 | 48.46
PUG2025/06.A01.071.009 | 06 | IMPIANTI ANTINCENDIO | 06.A01 | IMPIANTI ED APPARECCHIATURE ANTINCENDIO | 06.A01.071 | Tubo in acciaio al carbonio non legato, secondo UNI EN 10305-3, con zincatura interna ed esterna del tipo sendzmir, saldato a laser longitudinalmente, per impianti di aria compressa e sprinkler, non idoneo per acqua sanitaria, con raccordi a pressare in acciaio al carbonio non legato, conformi alla UNI 11179 Classe 1, dotati di O-ring in EPDM nero premontato (con guida cilindrica per innesto sicuro sulla tubazione, by-pass sulla sede dell'O-ring per l'individuazione dei raccordi non pressati, temperatura max. di esercizio 110 °C o pressione max. di esercizio 16 bar), tagliato a misura e posto in opera su staffaggi, compresa quota parte di raccorderia, esclusi valvolame, pezzi speciali, staffaggi, opere murarie, con pressatura dei raccordi eseguita con idonei elettroutensili | 06.A01.071.009 | diametro 35 mm, spessore 1,5 mm | m | 24.37 | 0 | 45.14 | 54.86
PUG2025/06.A01.071.011 | 06 | IMPIANTI ANTINCENDIO | 06.A01 | IMPIANTI ED APPARECCHIATURE ANTINCENDIO | 06.A01.071 | Tubo in acciaio al carbonio non legato, secondo UNI EN 10305-3, con zincatura interna ed esterna del tipo sendzmir, saldato a laser longitudinalmente, per impianti di aria compressa e sprinkler, non idoneo per acqua sanitaria, con raccordi a pressare in acciaio al carbonio non legato, conformi alla UNI 11179 Classe 1, dotati di O-ring in EPDM nero premontato (con guida cilindrica per innesto sicuro sulla tubazione, by-pass sulla sede dell'O-ring per l'individuazione dei raccordi non pressati, temperatura max. di esercizio 110 °C o pressione max. di esercizio 16 bar), tagliato a misura e posto in opera su staffaggi, compresa quota parte di raccorderia, esclusi valvolame, pezzi speciali, staffaggi, opere murarie, con pressatura dei raccordi eseguita con idonei elettroutensili | 06.A01.071.011 | diametro 42 mm, spessore 1,5 mm | m | 32.25 | 0 | 51.17 | 48.83
PUG2025/06.A01.071.013 | 06 | IMPIANTI ANTINCENDIO | 06.A01 | IMPIANTI ED APPARECCHIATURE ANTINCENDIO | 06.A01.071 | Tubo in acciaio al carbonio non legato, secondo UNI EN 10305-3, con zincatura interna ed esterna del tipo sendzmir, saldato a laser longitudinalmente, per impianti di aria compressa e sprinkler, non idoneo per acqua sanitaria, con raccordi a pressare in acciaio al carbonio non legato, conformi alla UNI 11179 Classe 1, dotati di O-ring in EPDM nero premontato (con guida cilindrica per innesto sicuro sulla tubazione, by-pass sulla sede dell'O-ring per l'individuazione dei raccordi non pressati, temperatura max. di esercizio 110 °C o pressione max. di esercizio 16 bar), tagliato a misura e posto in opera su staffaggi, compresa quota parte di raccorderia, esclusi valvolame, pezzi speciali, staffaggi, opere murarie, con pressatura dei raccordi eseguita con idonei elettroutensili | 06.A01.071.013 | diametro 54 mm, spessore 1,5 mm | m | 36.87 | 0 | 44.76 | 55.24
PUG2025/06.A01.071.015 | 06 | IMPIANTI ANTINCENDIO | 06.A01 | IMPIANTI ED APPARECCHIATURE ANTINCENDIO | 06.A01.071 | Tubo in acciaio al carbonio non legato, secondo UNI EN 10305-3, con zincatura interna ed esterna del tipo sendzmir, saldato a laser longitudinalmente, per impianti di aria compressa e sprinkler, non idoneo per acqua sanitaria, con raccordi a pressare in acciaio al carbonio non legato, conformi alla UNI 11179 Classe 1, dotati di O-ring in EPDM nero premontato (con guida cilindrica per innesto sicuro sulla tubazione, by-pass sulla sede dell'O-ring per l'individuazione dei raccordi non pressati, temperatura max. di esercizio 110 °C o pressione max. di esercizio 16 bar), tagliato a misura e posto in opera su staffaggi, compresa quota parte di raccorderia, esclusi valvolame, pezzi speciali, staffaggi, opere murarie, con pressatura dei raccordi eseguita con idonei elettroutensili | 06.A01.071.015 | diametro 64,0 mm, spessore 2,0 mm | m | 62.49 | 0 | 35.21 | 64.79
PUG2025/06.A01.071.017 | 06 | IMPIANTI ANTINCENDIO | 06.A01 | IMPIANTI ED APPARECCHIATURE ANTINCENDIO | 06.A01.071 | Tubo in acciaio al carbonio non legato, secondo UNI EN 10305-3, con zincatura interna ed esterna del tipo sendzmir, saldato a laser longitudinalmente, per impianti di aria compressa e sprinkler, non idoneo per acqua sanitaria, con raccordi a pressare in acciaio al carbonio non legato, conformi alla UNI 11179 Classe 1, dotati di O-ring in EPDM nero premontato (con guida cilindrica per innesto sicuro sulla tubazione, by-pass sulla sede dell'O-ring per l'individuazione dei raccordi non pressati, temperatura max. di esercizio 110 °C o pressione max. di esercizio 16 bar), tagliato a misura e posto in opera su staffaggi, compresa quota parte di raccorderia, esclusi valvolame, pezzi speciali, staffaggi, opere murarie, con pressatura dei raccordi eseguita con idonei elettroutensili | 06.A01.071.017 | diametro 76,1 mm, spessore 2,0 mm | m | 64.79 | 0 | 33.96 | 66.04
PUG2025/06.A01.071.019 | 06 | IMPIANTI ANTINCENDIO | 06.A01 | IMPIANTI ED APPARECCHIATURE ANTINCENDIO | 06.A01.071 | Tubo in acciaio al carbonio non legato, secondo UNI EN 10305-3, con zincatura interna ed esterna del tipo sendzmir, saldato a laser longitudinalmente, per impianti di aria compressa e sprinkler, non idoneo per acqua sanitaria, con raccordi a pressare in acciaio al carbonio non legato, conformi alla UNI 11179 Classe 1, dotati di O-ring in EPDM nero premontato (con guida cilindrica per innesto sicuro sulla tubazione, by-pass sulla sede dell'O-ring per l'individuazione dei raccordi non pressati, temperatura max. di esercizio 110 °C o pressione max. di esercizio 16 bar), tagliato a misura e posto in opera su staffaggi, compresa quota parte di raccorderia, esclusi valvolame, pezzi speciali, staffaggi, opere murarie, con pressatura dei raccordi eseguita con idonei elettroutensili | 06.A01.071.019 | diametro 88,9 mm, spessore 2,0 mm | m | 75.58 | 0 | 29.11 | 70.89
PUG2025/06.A01.071.021 | 06 | IMPIANTI ANTINCENDIO | 06.A01 | IMPIANTI ED APPARECCHIATURE ANTINCENDIO | 06.A01.071 | Tubo in acciaio al carbonio non legato, secondo UNI EN 10305-3, con zincatura interna ed esterna del tipo sendzmir, saldato a laser longitudinalmente, per impianti di aria compressa e sprinkler, non idoneo per acqua sanitaria, con raccordi a pressare in acciaio al carbonio non legato, conformi alla UNI 11179 Classe 1, dotati di O-ring in EPDM nero premontato (con guida cilindrica per innesto sicuro sulla tubazione, by-pass sulla sede dell'O-ring per l'individuazione dei raccordi non pressati, temperatura max. di esercizio 110 °C o pressione max. di esercizio 16 bar), tagliato a misura e posto in opera su staffaggi, compresa quota parte di raccorderia, esclusi valvolame, pezzi speciali, staffaggi, opere murarie, con pressatura dei raccordi eseguita con idonei elettroutensili | 06.A01.071.021 | diametro 108,0 mm, spessore 2,0 mm | m | 87.85 | 0 | 25.05 | 74.95
PUG2025/06.A01.073.001 | 06 | IMPIANTI ANTINCENDIO | 06.A01 | IMPIANTI ED APPARECCHIATURE ANTINCENDIO | 06.A01.073 | Tubo in polipropilene PP-R per impianti sprinkler, prodotto per estrusione con strato intermedio fibrorinforzato, bassa infiammabilità secondo DIN 4102-1, classe antincendio B1, dilatazione lineare ridotta (con α = 0,035 mm/mK), colore rosso con strisce verdi, SDR 7,4, in opera comprese saldature dei giunti per polifusione e pezzi speciali, delle seguenti dimensioni | 06.A01.073.001 | diametro 20 x 2,8 mm | m | 8.06 | 0 | 68.21 | 31.79
PUG2025/06.A01.073.003 | 06 | IMPIANTI ANTINCENDIO | 06.A01 | IMPIANTI ED APPARECCHIATURE ANTINCENDIO | 06.A01.073 | Tubo in polipropilene PP-R per impianti sprinkler, prodotto per estrusione con strato intermedio fibrorinforzato, bassa infiammabilità secondo DIN 4102-1, classe antincendio B1, dilatazione lineare ridotta (con α = 0,035 mm/mK), colore rosso con strisce verdi, SDR 7,4, in opera comprese saldature dei giunti per polifusione e pezzi speciali, delle seguenti dimensioni | 06.A01.073.003 | diametro 25 x 3,5 mm | m | 14.84 | 0 | 74.14 | 25.86
PUG2025/06.A01.073.005 | 06 | IMPIANTI ANTINCENDIO | 06.A01 | IMPIANTI ED APPARECCHIATURE ANTINCENDIO | 06.A01.073 | Tubo in polipropilene PP-R per impianti sprinkler, prodotto per estrusione con strato intermedio fibrorinforzato, bassa infiammabilità secondo DIN 4102-1, classe antincendio B1, dilatazione lineare ridotta (con α = 0,035 mm/mK), colore rosso con strisce verdi, SDR 7,4, in opera comprese saldature dei giunti per polifusione e pezzi speciali, delle seguenti dimensioni | 06.A01.073.005 | diametro 32 x 4,4 mm | m | 24.39 | 0 | 45.11 | 54.89
PUG2025/06.A01.073.007 | 06 | IMPIANTI ANTINCENDIO | 06.A01 | IMPIANTI ED APPARECCHIATURE ANTINCENDIO | 06.A01.073 | Tubo in polipropilene PP-R per impianti sprinkler, prodotto per estrusione con strato intermedio fibrorinforzato, bassa infiammabilità secondo DIN 4102-1, classe antincendio B1, dilatazione lineare ridotta (con α = 0,035 mm/mK), colore rosso con strisce verdi, SDR 7,4, in opera comprese saldature dei giunti per polifusione e pezzi speciali, delle seguenti dimensioni | 06.A01.073.007 | diametro 40 x 5,5 mm | m | 21.35 | 0 | 51.54 | 48.46
PUG2025/06.A01.073.009 | 06 | IMPIANTI ANTINCENDIO | 06.A01 | IMPIANTI ED APPARECCHIATURE ANTINCENDIO | 06.A01.073 | Tubo in polipropilene PP-R per impianti sprinkler, prodotto per estrusione con strato intermedio fibrorinforzato, bassa infiammabilità secondo DIN 4102-1, classe antincendio B1, dilatazione lineare ridotta (con α = 0,035 mm/mK), colore rosso con strisce verdi, SDR 7,4, in opera comprese saldature dei giunti per polifusione e pezzi speciali, delle seguenti dimensioni | 06.A01.073.009 | diametro 50 x 6,9 mm | m | 24.37 | 0 | 45.14 | 54.86
PUG2025/06.A01.073.011 | 06 | IMPIANTI ANTINCENDIO | 06.A01 | IMPIANTI ED APPARECCHIATURE ANTINCENDIO | 06.A01.073 | Tubo in polipropilene PP-R per impianti sprinkler, prodotto per estrusione con strato intermedio fibrorinforzato, bassa infiammabilità secondo DIN 4102-1, classe antincendio B1, dilatazione lineare ridotta (con α = 0,035 mm/mK), colore rosso con strisce verdi, SDR 7,4, in opera comprese saldature dei giunti per polifusione e pezzi speciali, delle seguenti dimensioni | 06.A01.073.011 | diametro 63 x 8,6 mm | m | 32.25 | 0 | 51.17 | 48.83
PUG2025/06.A01.073.013 | 06 | IMPIANTI ANTINCENDIO | 06.A01 | IMPIANTI ED APPARECCHIATURE ANTINCENDIO | 06.A01.073 | Tubo in polipropilene PP-R per impianti sprinkler, prodotto per estrusione con strato intermedio fibrorinforzato, bassa infiammabilità secondo DIN 4102-1, classe antincendio B1, dilatazione lineare ridotta (con α = 0,035 mm/mK), colore rosso con strisce verdi, SDR 7,4, in opera comprese saldature dei giunti per polifusione e pezzi speciali, delle seguenti dimensioni | 06.A01.073.013 | diametro 75 x 10,3 mm | m | 36.87 | 0 | 44.76 | 55.24
PUG2025/06.A01.073.015 | 06 | IMPIANTI ANTINCENDIO | 06.A01 | IMPIANTI ED APPARECCHIATURE ANTINCENDIO | 06.A01.073 | Tubo in polipropilene PP-R per impianti sprinkler, prodotto per estrusione con strato intermedio fibrorinforzato, bassa infiammabilità secondo DIN 4102-1, classe antincendio B1, dilatazione lineare ridotta (con α = 0,035 mm/mK), colore rosso con strisce verdi, SDR 7,4, in opera comprese saldature dei giunti per polifusione e pezzi speciali, delle seguenti dimensioni | 06.A01.073.015 | diametro 90 x 12,3 mm | m | 62.49 | 0 | 35.21 | 64.79
PUG2025/06.A01.073.017 | 06 | IMPIANTI ANTINCENDIO | 06.A01 | IMPIANTI ED APPARECCHIATURE ANTINCENDIO | 06.A01.073 | Tubo in polipropilene PP-R per impianti sprinkler, prodotto per estrusione con strato intermedio fibrorinforzato, bassa infiammabilità secondo DIN 4102-1, classe antincendio B1, dilatazione lineare ridotta (con α = 0,035 mm/mK), colore rosso con strisce verdi, SDR 7,4, in opera comprese saldature dei giunti per polifusione e pezzi speciali, delle seguenti dimensioni | 06.A01.073.017 | diametro 110 x 15,1 mm | m | 64.79 | 0 | 33.96 | 66.04
PUG2025/06.A01.073.019 | 06 | IMPIANTI ANTINCENDIO | 06.A01 | IMPIANTI ED APPARECCHIATURE ANTINCENDIO | 06.A01.073 | Tubo in polipropilene PP-R per impianti sprinkler, prodotto per estrusione con strato intermedio fibrorinforzato, bassa infiammabilità secondo DIN 4102-1, classe antincendio B1, dilatazione lineare ridotta (con α = 0,035 mm/mK), colore rosso con strisce verdi, SDR 7,4, in opera comprese saldature dei giunti per polifusione e pezzi speciali, delle seguenti dimensioni | 06.A01.073.019 | diametro 125 x 17,1 mm | m | 75.58 | 0 | 29.11 | 70.89
PUG2025/06.A01.075.001 | 06 | IMPIANTI ANTINCENDIO | 06.A01 | IMPIANTI ED APPARECCHIATURE ANTINCENDIO | 06.A01.075 | Giunto flessibile antisismico, composto da curve e giunti flessibili, consente un movimento di 100 mm delle tubazioni giuntate lungo i tre assi ortogonali, fornito preassemblato | 06.A01.075.001 | diametro interno 1"1/2 | cad | 716.48 | 0 | 9.21 | 90.79
PUG2025/06.A01.075.003 | 06 | IMPIANTI ANTINCENDIO | 06.A01 | IMPIANTI ED APPARECCHIATURE ANTINCENDIO | 06.A01.075 | Giunto flessibile antisismico, composto da curve e giunti flessibili, consente un movimento di 100 mm delle tubazioni giuntate lungo i tre assi ortogonali, fornito preassemblato | 06.A01.075.003 | diametro interno 2" | cad | 834.75 | 0 | 7.91 | 92.09
PUG2025/06.A01.075.005 | 06 | IMPIANTI ANTINCENDIO | 06.A01 | IMPIANTI ED APPARECCHIATURE ANTINCENDIO | 06.A01.075 | Giunto flessibile antisismico, composto da curve e giunti flessibili, consente un movimento di 100 mm delle tubazioni giuntate lungo i tre assi ortogonali, fornito preassemblato | 06.A01.075.005 | diametro interno 2"1/2 | cad | 992.43 | 0 | 6.65 | 93.35
PUG2025/06.A01.075.007 | 06 | IMPIANTI ANTINCENDIO | 06.A01 | IMPIANTI ED APPARECCHIATURE ANTINCENDIO | 06.A01.075 | Giunto flessibile antisismico, composto da curve e giunti flessibili, consente un movimento di 100 mm delle tubazioni giuntate lungo i tre assi ortogonali, fornito preassemblato | 06.A01.075.007 | diametro interno 3" | cad | 1169.83 | 0 | 5.64 | 94.36
PUG2025/06.A01.075.009 | 06 | IMPIANTI ANTINCENDIO | 06.A01 | IMPIANTI ED APPARECCHIATURE ANTINCENDIO | 06.A01.075 | Giunto flessibile antisismico, composto da curve e giunti flessibili, consente un movimento di 100 mm delle tubazioni giuntate lungo i tre assi ortogonali, fornito preassemblato | 06.A01.075.009 | diametro interno 4" | cad | 1383.38 | 0 | 4.77 | 95.23
PUG2025/06.A01.077.001 | 06 | IMPIANTI ANTINCENDIO | 06.A01 | IMPIANTI ED APPARECCHIATURE ANTINCENDIO | 06.A01.077 | con bulbo di vetro, tipo upright o pendent, per temperature d'intervento 57 ÷ 141 °C | 06.A01.077.001 | con finitura cromata, diametro 1/2" | cad | 33.97 | 0 | 50.24 | 49.76
PUG2025/06.A01.077.003 | 06 | IMPIANTI ANTINCENDIO | 06.A01 | IMPIANTI ED APPARECCHIATURE ANTINCENDIO | 06.A01.077 | con bulbo di vetro, tipo upright o pendent, per temperature d'intervento 57 ÷ 141 °C | 06.A01.077.003 | in ottone con finitura naturale, diametro 1/2" | cad | 38.19 | 0 | 44.68 | 55.32
PUG2025/06.A01.077.005 | 06 | IMPIANTI ANTINCENDIO | 06.A01 | IMPIANTI ED APPARECCHIATURE ANTINCENDIO | 06.A01.077 | con bulbo di vetro, tipo upright o pendent, per temperature d'intervento 57 ÷ 141 °C | 06.A01.077.005 | in ottone con finitura naturale, diametro 3/4" | cad | 40.06 | 0 | 42.6 | 57.4
PUG2025/06.A01.079.001 | 06 | IMPIANTI ANTINCENDIO | 06.A01 | IMPIANTI ED APPARECCHIATURE ANTINCENDIO | 06.A01.079 | con bulbo di vetro, tipo orizzontale, in ottone con finitura naturale per temperature d'intervento 57 ÷ 141 °C, diametro 1/2" | 06.A01.079.001 | diametro 1/2" | cad | 49.45 | 0 | 34.51 | 65.49
PUG2025/06.A01.081.001 | 06 | IMPIANTI ANTINCENDIO | 06.A01 | IMPIANTI ED APPARECCHIATURE ANTINCENDIO | 06.A01.081 | Stazione di allarme a umido con corpo in ghisa sferoidale verniciata rossa, pressione di esercizio pari a 12 bar, completa di valvola a farfalla d'intercettazione, riduttore di pressione, indicatore di apertura della valvola, collegamento della valvola a umido, due manometri, dispositivo di carica idrica con valvola lucchettabile, valvola per la prova di funzionamento, linea di alimentazione campana con valvola di intercettazione lucchettabile, pressostato di linea acqua, due lucchetti, raccorderia in acciaio zincato del tipo flangiata PN 16, dei seguenti diametri nominali | 06.A01.081.001 | 3" | cad | 3594.7 | 0 | 7.35 | 92.65
PUG2025/06.A01.081.003 | 06 | IMPIANTI ANTINCENDIO | 06.A01 | IMPIANTI ED APPARECCHIATURE ANTINCENDIO | 06.A01.081 | Stazione di allarme a umido con corpo in ghisa sferoidale verniciata rossa, pressione di esercizio pari a 12 bar, completa di valvola a farfalla d'intercettazione, riduttore di pressione, indicatore di apertura della valvola, collegamento della valvola a umido, due manometri, dispositivo di carica idrica con valvola lucchettabile, valvola per la prova di funzionamento, linea di alimentazione campana con valvola di intercettazione lucchettabile, pressostato di linea acqua, due lucchetti, raccorderia in acciaio zincato del tipo flangiata PN 16, dei seguenti diametri nominali | 06.A01.081.003 | 4" | cad | 3779.01 | 0 | 6.99 | 93.01
PUG2025/06.A01.081.005 | 06 | IMPIANTI ANTINCENDIO | 06.A01 | IMPIANTI ED APPARECCHIATURE ANTINCENDIO | 06.A01.081 | Stazione di allarme a umido con corpo in ghisa sferoidale verniciata rossa, pressione di esercizio pari a 12 bar, completa di valvola a farfalla d'intercettazione, riduttore di pressione, indicatore di apertura della valvola, collegamento della valvola a umido, due manometri, dispositivo di carica idrica con valvola lucchettabile, valvola per la prova di funzionamento, linea di alimentazione campana con valvola di intercettazione lucchettabile, pressostato di linea acqua, due lucchetti, raccorderia in acciaio zincato del tipo flangiata PN 16, dei seguenti diametri nominali | 06.A01.081.005 | 6" | cad | 4455.87 | 0 | 7.41 | 92.59
PUG2025/06.A01.083.001 | 06 | IMPIANTI ANTINCENDIO | 06.A01 | IMPIANTI ED APPARECCHIATURE ANTINCENDIO | 06.A01.083 | Stazione di allarme a secco con pressione di esercizio pari a 12 bar verniciata di colore rosso, completa di valvola a farfalla d'intercettazione, riduttore di pressione, indicatore di apertura della valvola, collegamento della valvola a secco, due manometri, dispositivo di carica idrica con valvola lucchettabile, valvola per la prova di funzionamento, linea di alimentazione campana con valvola di intercettazione lucchettabile, pressostato di linea aria, pressostato di linea acqua, due lucchetti, raccorderia in acciaio zincato del tipo flangiata PN 16, dei seguenti diametri nominali | 06.A01.083.001 | 3" | cad | 5714.68 | 0 | 4.62 | 95.38
PUG2025/06.A01.083.003 | 06 | IMPIANTI ANTINCENDIO | 06.A01 | IMPIANTI ED APPARECCHIATURE ANTINCENDIO | 06.A01.083 | Stazione di allarme a secco con pressione di esercizio pari a 12 bar verniciata di colore rosso, completa di valvola a farfalla d'intercettazione, riduttore di pressione, indicatore di apertura della valvola, collegamento della valvola a secco, due manometri, dispositivo di carica idrica con valvola lucchettabile, valvola per la prova di funzionamento, linea di alimentazione campana con valvola di intercettazione lucchettabile, pressostato di linea aria, pressostato di linea acqua, due lucchetti, raccorderia in acciaio zincato del tipo flangiata PN 16, dei seguenti diametri nominali | 06.A01.083.003 | 4" | cad | 6017.28 | 0 | 4.39 | 95.61
PUG2025/06.A01.083.005 | 06 | IMPIANTI ANTINCENDIO | 06.A01 | IMPIANTI ED APPARECCHIATURE ANTINCENDIO | 06.A01.083 | Stazione di allarme a secco con pressione di esercizio pari a 12 bar verniciata di colore rosso, completa di valvola a farfalla d'intercettazione, riduttore di pressione, indicatore di apertura della valvola, collegamento della valvola a secco, due manometri, dispositivo di carica idrica con valvola lucchettabile, valvola per la prova di funzionamento, linea di alimentazione campana con valvola di intercettazione lucchettabile, pressostato di linea aria, pressostato di linea acqua, due lucchetti, raccorderia in acciaio zincato del tipo flangiata PN 16, dei seguenti diametri nominali | 06.A01.083.005 | 6" | cad | 6709.29 | 0 | 4.43 | 95.57
PUG2025/06.A01.085.001 | 06 | IMPIANTI ANTINCENDIO | 06.A01 | IMPIANTI ED APPARECCHIATURE ANTINCENDIO | 06.A01.085 | Stazione di allarme a umido per impianto a diluvio con pressione di esercizio massima pari a 20 bar verniciata di colore rosso, completa di saracinesca a cuneo gommato a corpo piatto flangiata PN 16 con indicatore di apertura, riduttore di pressione, due manometri, dispositivo di carica idrica con valvola lucchettabile, valvola per la prova di funzionamento, linea di alimentazione campana con valvola di intercettazione lucchettabile, pressostato di linea aria, pressostato di linea acqua, due lucchetti, dei seguenti diametri nominali | 06.A01.085.001 | 2" | cad | 6789.51 | 0 | 4.86 | 95.14
PUG2025/06.A01.085.003 | 06 | IMPIANTI ANTINCENDIO | 06.A01 | IMPIANTI ED APPARECCHIATURE ANTINCENDIO | 06.A01.085 | Stazione di allarme a umido per impianto a diluvio con pressione di esercizio massima pari a 20 bar verniciata di colore rosso, completa di saracinesca a cuneo gommato a corpo piatto flangiata PN 16 con indicatore di apertura, riduttore di pressione, due manometri, dispositivo di carica idrica con valvola lucchettabile, valvola per la prova di funzionamento, linea di alimentazione campana con valvola di intercettazione lucchettabile, pressostato di linea aria, pressostato di linea acqua, due lucchetti, dei seguenti diametri nominali | 06.A01.085.003 | 3" | cad | 8063.7 | 0 | 4.09 | 95.91
PUG2025/06.A01.085.005 | 06 | IMPIANTI ANTINCENDIO | 06.A01 | IMPIANTI ED APPARECCHIATURE ANTINCENDIO | 06.A01.085 | Stazione di allarme a umido per impianto a diluvio con pressione di esercizio massima pari a 20 bar verniciata di colore rosso, completa di saracinesca a cuneo gommato a corpo piatto flangiata PN 16 con indicatore di apertura, riduttore di pressione, due manometri, dispositivo di carica idrica con valvola lucchettabile, valvola per la prova di funzionamento, linea di alimentazione campana con valvola di intercettazione lucchettabile, pressostato di linea aria, pressostato di linea acqua, due lucchetti, dei seguenti diametri nominali | 06.A01.085.005 | 4" | cad | 9399.54 | 0 | 4.92 | 95.08
PUG2025/06.A01.085.007 | 06 | IMPIANTI ANTINCENDIO | 06.A01 | IMPIANTI ED APPARECCHIATURE ANTINCENDIO | 06.A01.085 | Stazione di allarme a umido per impianto a diluvio con pressione di esercizio massima pari a 20 bar verniciata di colore rosso, completa di saracinesca a cuneo gommato a corpo piatto flangiata PN 16 con indicatore di apertura, riduttore di pressione, due manometri, dispositivo di carica idrica con valvola lucchettabile, valvola per la prova di funzionamento, linea di alimentazione campana con valvola di intercettazione lucchettabile, pressostato di linea aria, pressostato di linea acqua, due lucchetti, dei seguenti diametri nominali | 06.A01.085.007 | 6" | cad | 12032.95 | 0 | 3.84 | 96.16
PUG2025/06.A01.087.001 | 06 | IMPIANTI ANTINCENDIO | 06.A01 | IMPIANTI ED APPARECCHIATURE ANTINCENDIO | 06.A01.087 | Impianto per estinzione automatica d'incendio mediante generatori ad aerosol a base di sali di potassio realizzati in acciaio zincato verniciati rosso RAL 3001, dotati di sistema di raffreddamento meccanico/fisico, idonei per fuochi di classe A-B-C-F e su apparecchiature elettriche ed elettroniche in tensione, dotati di attivatore elettrico completo di connettore, corrente di attivazione 1,3 A, con attivatore termico passivo a 170 °C, certificati EN15276-1 (da Ente terzo accreditato), NEN-ISO15779, compreso di staffe di fissaggio e cablaggio | 06.A01.087.001 | erogatore ad erogazione assiale con carica estinguente da 3.250 g, dimensioni 220 x 220 mm, peso complessivo 12.000 g | cad | 1589.35 | 0 | 2.91 | 97.09
PUG2025/06.A01.087.003 | 06 | IMPIANTI ANTINCENDIO | 06.A01 | IMPIANTI ED APPARECCHIATURE ANTINCENDIO | 06.A01.087 | Impianto per estinzione automatica d'incendio mediante generatori ad aerosol a base di sali di potassio realizzati in acciaio zincato verniciati rosso RAL 3001, dotati di sistema di raffreddamento meccanico/fisico, idonei per fuochi di classe A-B-C-F e su apparecchiature elettriche ed elettroniche in tensione, dotati di attivatore elettrico completo di connettore, corrente di attivazione 1,3 A, con attivatore termico passivo a 170 °C, certificati EN15276-1 (da Ente terzo accreditato), NEN-ISO15779, compreso di staffe di fissaggio e cablaggio | 06.A01.087.003 | erogatore ad erogazione assiale con carica estinguente da 6.700 g, dimensioni 340 x 220 mm, peso complessivo 18.000 g | cad | 2039.88 | 0 | 2.27 | 97.73
PUG2025/06.A01.087.005 | 06 | IMPIANTI ANTINCENDIO | 06.A01 | IMPIANTI ED APPARECCHIATURE ANTINCENDIO | 06.A01.087 | Impianto per estinzione automatica d'incendio mediante generatori ad aerosol a base di sali di potassio realizzati in acciaio zincato verniciati rosso RAL 3001, dotati di sistema di raffreddamento meccanico/fisico, idonei per fuochi di classe A-B-C-F e su apparecchiature elettriche ed elettroniche in tensione, dotati di attivatore elettrico completo di connettore, corrente di attivazione 1,3 A, con attivatore termico passivo a 170 °C, certificati EN15276-1 (da Ente terzo accreditato), NEN-ISO15779, compreso di staffe di fissaggio e cablaggio | 06.A01.087.005 | erogatore ad erogazione radiale con carica estinguente da 110 g, dimensioni 120 x 22 mm, peso complessivo 550 g | cad | 540.59 | 0 | 8.55 | 91.45
PUG2025/06.A01.087.007 | 06 | IMPIANTI ANTINCENDIO | 06.A01 | IMPIANTI ED APPARECCHIATURE ANTINCENDIO | 06.A01.087 | Impianto per estinzione automatica d'incendio mediante generatori ad aerosol a base di sali di potassio realizzati in acciaio zincato verniciati rosso RAL 3001, dotati di sistema di raffreddamento meccanico/fisico, idonei per fuochi di classe A-B-C-F e su apparecchiature elettriche ed elettroniche in tensione, dotati di attivatore elettrico completo di connettore, corrente di attivazione 1,3 A, con attivatore termico passivo a 170 °C, certificati EN15276-1 (da Ente terzo accreditato), NEN-ISO15779, compreso di staffe di fissaggio e cablaggio | 06.A01.087.007 | erogatore ad erogazione radiale con carica estinguente da 170 g, dimensioni 124 x 34 mm, peso complessivo 850 g | cad | 560.91 | 0 | 8.24 | 91.76
PUG2025/06.A01.087.009 | 06 | IMPIANTI ANTINCENDIO | 06.A01 | IMPIANTI ED APPARECCHIATURE ANTINCENDIO | 06.A01.087 | Impianto per estinzione automatica d'incendio mediante generatori ad aerosol a base di sali di potassio realizzati in acciaio zincato verniciati rosso RAL 3001, dotati di sistema di raffreddamento meccanico/fisico, idonei per fuochi di classe A-B-C-F e su apparecchiature elettriche ed elettroniche in tensione, dotati di attivatore elettrico completo di connettore, corrente di attivazione 1,3 A, con attivatore termico passivo a 170 °C, certificati EN15276-1 (da Ente terzo accreditato), NEN-ISO15779, compreso di staffe di fissaggio e cablaggio | 06.A01.087.009 | erogatore ad erogazione radiale con carica estinguente da 300 g, dimensioni 133 x 54 mm, peso complessivo 1.250 g | cad | 673.54 | 0 | 6.86 | 93.14
PUG2025/06.A01.087.011 | 06 | IMPIANTI ANTINCENDIO | 06.A01 | IMPIANTI ED APPARECCHIATURE ANTINCENDIO | 06.A01.087 | Impianto per estinzione automatica d'incendio mediante generatori ad aerosol a base di sali di potassio realizzati in acciaio zincato verniciati rosso RAL 3001, dotati di sistema di raffreddamento meccanico/fisico, idonei per fuochi di classe A-B-C-F e su apparecchiature elettriche ed elettroniche in tensione, dotati di attivatore elettrico completo di connettore, corrente di attivazione 1,3 A, con attivatore termico passivo a 170 °C, certificati EN15276-1 (da Ente terzo accreditato), NEN-ISO15779, compreso di staffe di fissaggio e cablaggio | 06.A01.087.011 | erogatore ad erogazione radiale con carica estinguente da 900 g, dimensioni 165 x 72 mm, peso complessivo 2.100 g | cad | 1003.13 | 0 | 4.61 | 95.39
PUG2025/06.A01.087.013 | 06 | IMPIANTI ANTINCENDIO | 06.A01 | IMPIANTI ED APPARECCHIATURE ANTINCENDIO | 06.A01.087 | Impianto per estinzione automatica d'incendio mediante generatori ad aerosol a base di sali di potassio realizzati in acciaio zincato verniciati rosso RAL 3001, dotati di sistema di raffreddamento meccanico/fisico, idonei per fuochi di classe A-B-C-F e su apparecchiature elettriche ed elettroniche in tensione, dotati di attivatore elettrico completo di connettore, corrente di attivazione 1,3 A, con attivatore termico passivo a 170 °C, certificati EN15276-1 (da Ente terzo accreditato), NEN-ISO15779, compreso di staffe di fissaggio e cablaggio | 06.A01.087.013 | erogatore ad erogazione radiale con carica estinguente da 1.400 g, dimensioni 217 x 99 mm, peso complessivo 4.400 g | cad | 1106.53 | 0 | 4.18 | 95.82
PUG2025/06.A01.087.015 | 06 | IMPIANTI ANTINCENDIO | 06.A01 | IMPIANTI ED APPARECCHIATURE ANTINCENDIO | 06.A01.087 | Impianto per estinzione automatica d'incendio mediante generatori ad aerosol a base di sali di potassio realizzati in acciaio zincato verniciati rosso RAL 3001, dotati di sistema di raffreddamento meccanico/fisico, idonei per fuochi di classe A-B-C-F e su apparecchiature elettriche ed elettroniche in tensione, dotati di attivatore elettrico completo di connettore, corrente di attivazione 1,3 A, con attivatore termico passivo a 170 °C, certificati EN15276-1 (da Ente terzo accreditato), NEN-ISO15779, compreso di staffe di fissaggio e cablaggio | 06.A01.087.015 | erogatore ad erogazione radiale con carica estinguente da 2.300 g, dimensioni 217 x 99 mm, peso complessivo 4.500 g | cad | 1290.24 | 0 | 3.58 | 96.42
PUG2025/06.A01.087.017 | 06 | IMPIANTI ANTINCENDIO | 06.A01 | IMPIANTI ED APPARECCHIATURE ANTINCENDIO | 06.A01.087 | Impianto per estinzione automatica d'incendio mediante generatori ad aerosol a base di sali di potassio realizzati in acciaio zincato verniciati rosso RAL 3001, dotati di sistema di raffreddamento meccanico/fisico, idonei per fuochi di classe A-B-C-F e su apparecchiature elettriche ed elettroniche in tensione, dotati di attivatore elettrico completo di connettore, corrente di attivazione 1,3 A, con attivatore termico passivo a 170 °C, certificati EN15276-1 (da Ente terzo accreditato), NEN-ISO15779, compreso di staffe di fissaggio e cablaggio | 06.A01.087.017 | erogatore ad erogazione assiale con carica estinguente da 520 g, dimensioni 165 x 72 mm, peso complessivo 2.100 g | cad | 656 | 0 | 7.04 | 92.96
PUG2025/06.A01.087.019 | 06 | IMPIANTI ANTINCENDIO | 06.A01 | IMPIANTI ED APPARECCHIATURE ANTINCENDIO | 06.A01.087 | Impianto per estinzione automatica d'incendio mediante generatori ad aerosol a base di sali di potassio realizzati in acciaio zincato verniciati rosso RAL 3001, dotati di sistema di raffreddamento meccanico/fisico, idonei per fuochi di classe A-B-C-F e su apparecchiature elettriche ed elettroniche in tensione, dotati di attivatore elettrico completo di connettore, corrente di attivazione 1,3 A, con attivatore termico passivo a 170 °C, certificati EN15276-1 (da Ente terzo accreditato), NEN-ISO15779, compreso di staffe di fissaggio e cablaggio | 06.A01.087.019 | erogatore ad erogazione radiale con carica estinguente da 15 g, dimensioni 75 x 20 mm, peso complessivo 100 g | cad | 326.43 | 0 | 14.15 | 85.85
PUG2025/06.A01.087.021 | 06 | IMPIANTI ANTINCENDIO | 06.A01 | IMPIANTI ED APPARECCHIATURE ANTINCENDIO | 06.A01.087 | Impianto per estinzione automatica d'incendio mediante generatori ad aerosol a base di sali di potassio realizzati in acciaio zincato verniciati rosso RAL 3001, dotati di sistema di raffreddamento meccanico/fisico, idonei per fuochi di classe A-B-C-F e su apparecchiature elettriche ed elettroniche in tensione, dotati di attivatore elettrico completo di connettore, corrente di attivazione 1,3 A, con attivatore termico passivo a 170 °C, certificati EN15276-1 (da Ente terzo accreditato), NEN-ISO15779, compreso di staffe di fissaggio e cablaggio | 06.A01.087.021 | erogatore ad erogazione radiale con carica estinguente da 30 g, dimensioni 75 x 28 mm, peso complessivo 150 g | cad | 439.05 | 0 | 10.52 | 89.48
PUG2025/06.A01.087.023 | 06 | IMPIANTI ANTINCENDIO | 06.A01 | IMPIANTI ED APPARECCHIATURE ANTINCENDIO | 06.A01.087 | Impianto per estinzione automatica d'incendio mediante generatori ad aerosol a base di sali di potassio realizzati in acciaio zincato verniciati rosso RAL 3001, dotati di sistema di raffreddamento meccanico/fisico, idonei per fuochi di classe A-B-C-F e su apparecchiature elettriche ed elettroniche in tensione, dotati di attivatore elettrico completo di connettore, corrente di attivazione 1,3 A, con attivatore termico passivo a 170 °C, certificati EN15276-1 (da Ente terzo accreditato), NEN-ISO15779, compreso di staffe di fissaggio e cablaggio | 06.A01.087.023 | erogatore ad erogazione radiale con carica estinguente da 55 g, dimensioni 105 x 20 mm, peso complessivo 500 g | cad | 476.9 | 0 | 9.69 | 90.31
PUG2025/06.A01.087.025 | 06 | IMPIANTI ANTINCENDIO | 06.A01 | IMPIANTI ED APPARECCHIATURE ANTINCENDIO | 06.A01.087 | Impianto per estinzione automatica d'incendio mediante generatori ad aerosol a base di sali di potassio realizzati in acciaio zincato verniciati rosso RAL 3001, dotati di sistema di raffreddamento meccanico/fisico, idonei per fuochi di classe A-B-C-F e su apparecchiature elettriche ed elettroniche in tensione, dotati di attivatore elettrico completo di connettore, corrente di attivazione 1,3 A, con attivatore termico passivo a 170 °C, certificati EN15276-1 (da Ente terzo accreditato), NEN-ISO15779, compreso di staffe di fissaggio e cablaggio | 06.A01.087.025 | erogatore ad erogazione radiale con carica estinguente da 110 g, dimensioni 105 x 28 mm, peso complessivo 650 g | cad | 552.61 | 0 | 8.36 | 91.64
PUG2025/06.A01.087.027 | 06 | IMPIANTI ANTINCENDIO | 06.A01 | IMPIANTI ED APPARECCHIATURE ANTINCENDIO | 06.A01.087 | Impianto per estinzione automatica d'incendio mediante generatori ad aerosol a base di sali di potassio realizzati in acciaio zincato verniciati rosso RAL 3001, dotati di sistema di raffreddamento meccanico/fisico, idonei per fuochi di classe A-B-C-F e su apparecchiature elettriche ed elettroniche in tensione, dotati di attivatore elettrico completo di connettore, corrente di attivazione 1,3 A, con attivatore termico passivo a 170 °C, certificati EN15276-1 (da Ente terzo accreditato), NEN-ISO15779, compreso di staffe di fissaggio e cablaggio | 06.A01.087.027 | erogatore ad erogazione radiale con carica estinguente da 5 g, dimensioni 80 x 16 mm, peso complessivo 70 g | cad | 287.64 | 0 | 16.06 | 83.94
PUG2025/06.A01.087.029 | 06 | IMPIANTI ANTINCENDIO | 06.A01 | IMPIANTI ED APPARECCHIATURE ANTINCENDIO | 06.A01.087 | Impianto per estinzione automatica d'incendio mediante generatori ad aerosol a base di sali di potassio realizzati in acciaio zincato verniciati rosso RAL 3001, dotati di sistema di raffreddamento meccanico/fisico, idonei per fuochi di classe A-B-C-F e su apparecchiature elettriche ed elettroniche in tensione, dotati di attivatore elettrico completo di connettore, corrente di attivazione 1,3 A, con attivatore termico passivo a 170 °C, certificati EN15276-1 (da Ente terzo accreditato), NEN-ISO15779, compreso di staffe di fissaggio e cablaggio | 06.A01.087.029 | box di connessione alla linea di attivazione per generatori aerosol, contenitore in ABS, grado protezione IP 55, completo di connettore bipolare con ghiera di bloccaggio e di condensatori sulla scheda per garantire l'effettiva attivazione di tutti i generatori sulla linea d'estinzione | cad | 127.06 | 0 | 36.36 | 63.64
PUG2025/06.A01.089.001 | 06 | IMPIANTI ANTINCENDIO | 06.A01 | IMPIANTI ED APPARECCHIATURE ANTINCENDIO | 06.A01.089 | Unità di gestione di generatori di aerosol di sali di potassio per impianto di spegnimento automatico, 6 linee di attivazione monitorate (5 mA) per 10 erogatori per linea, ingressi e uscite monitorate, bus di comunicazione RS-485, segnalazione acustica e led di allarme e guasto, memoria eventi non volatile, corrente di attivazione 1,3 A, alimentazione da rete 88- 264 V c.a. e batterie 12 V 7 Ah | 06.A01.089.001 | per una zona | cad | 1246.35 | 0 | 11.65 | 88.35
PUG2025/06.A01.089.003 | 06 | IMPIANTI ANTINCENDIO | 06.A01 | IMPIANTI ED APPARECCHIATURE ANTINCENDIO | 06.A01.089 | Unità di gestione di generatori di aerosol di sali di potassio per impianto di spegnimento automatico, 6 linee di attivazione monitorate (5 mA) per 10 erogatori per linea, ingressi e uscite monitorate, bus di comunicazione RS-485, segnalazione acustica e led di allarme e guasto, memoria eventi non volatile, corrente di attivazione 1,3 A, alimentazione da rete 88- 264 V c.a. e batterie 12 V 7 Ah | 06.A01.089.003 | per due zone (3+3 o 4+2 linee per zona) | cad | 1599.21 | 0 | 9.08 | 90.92
PUG2025/06.A01.089.005 | 06 | IMPIANTI ANTINCENDIO | 06.A01 | IMPIANTI ED APPARECCHIATURE ANTINCENDIO | 06.A01.089 | Unità di gestione di generatori di aerosol di sali di potassio per impianto di spegnimento automatico, 6 linee di attivazione monitorate (5 mA) per 10 erogatori per linea, ingressi e uscite monitorate, bus di comunicazione RS-485, segnalazione acustica e led di allarme e guasto, memoria eventi non volatile, corrente di attivazione 1,3 A, alimentazione da rete 88- 264 V c.a. e batterie 12 V 7 Ah | 06.A01.089.005 | per 6 zone (1 linea per zona) | cad | 2040.87 | 0 | 7.12 | 92.88
PUG2025/06.A01.091.001 | 06 | IMPIANTI ANTINCENDIO | 06.A01 | IMPIANTI ED APPARECCHIATURE ANTINCENDIO | 06.A01.091 | Impianto per estinzione automatica d'incendio mediante apparecchiature eroganti aerosol di sali di potassio realizzate in acciaio inox forato, conforme alla norma UNI EN 15276 e UNI ISO 15779, idoneo per fuochi di classe A e B, ad attivazione elettrica 6 24 V c.c. e corrente di sorveglianza di 5 mA, completo di staffe di montaggio | 06.A01.091.001 | erogatore con carica estinguente fino a 0,4 kg, diametro 165 mm, altezza 127 mm | cad | 718.88 | 0 | 6.43 | 93.57
PUG2025/06.A01.091.003 | 06 | IMPIANTI ANTINCENDIO | 06.A01 | IMPIANTI ED APPARECCHIATURE ANTINCENDIO | 06.A01.091 | Impianto per estinzione automatica d'incendio mediante apparecchiature eroganti aerosol di sali di potassio realizzate in acciaio inox forato, conforme alla norma UNI EN 15276 e UNI ISO 15779, idoneo per fuochi di classe A e B, ad attivazione elettrica 6 24 V c.c. e corrente di sorveglianza di 5 mA, completo di staffe di montaggio | 06.A01.091.003 | erogatore con carica estinguente fino a 0,7 kg, diametro 165 mm, altezza 230 mm | cad | 767.24 | 0 | 6.02 | 93.98
PUG2025/06.A01.091.005 | 06 | IMPIANTI ANTINCENDIO | 06.A01 | IMPIANTI ED APPARECCHIATURE ANTINCENDIO | 06.A01.091 | Impianto per estinzione automatica d'incendio mediante apparecchiature eroganti aerosol di sali di potassio realizzate in acciaio inox forato, conforme alla norma UNI EN 15276 e UNI ISO 15779, idoneo per fuochi di classe A e B, ad attivazione elettrica 6 24 V c.c. e corrente di sorveglianza di 5 mA, completo di staffe di montaggio | 06.A01.091.005 | erogatore con carica estinguente fino a 1,45 kg, diametro 165 mm, altezza 290 mm | cad | 881.04 | 0 | 5.24 | 94.76
PUG2025/06.A01.091.007 | 06 | IMPIANTI ANTINCENDIO | 06.A01 | IMPIANTI ED APPARECCHIATURE ANTINCENDIO | 06.A01.091 | Impianto per estinzione automatica d'incendio mediante apparecchiature eroganti aerosol di sali di potassio realizzate in acciaio inox forato, conforme alla norma UNI EN 15276 e UNI ISO 15779, idoneo per fuochi di classe A e B, ad attivazione elettrica 6 24 V c.c. e corrente di sorveglianza di 5 mA, completo di staffe di montaggio | 06.A01.091.007 | erogatore con carica estinguente fino a 2,21 kg, diametro 165 mm, altezza 310 mm | cad | 1039.39 | 0 | 4.45 | 95.55
PUG2025/06.A01.091.009 | 06 | IMPIANTI ANTINCENDIO | 06.A01 | IMPIANTI ED APPARECCHIATURE ANTINCENDIO | 06.A01.091 | Impianto per estinzione automatica d'incendio mediante apparecchiature eroganti aerosol di sali di potassio realizzate in acciaio inox forato, conforme alla norma UNI EN 15276 e UNI ISO 15779, idoneo per fuochi di classe A e B, ad attivazione elettrica 6 24 V c.c. e corrente di sorveglianza di 5 mA, completo di staffe di montaggio | 06.A01.091.009 | erogatore con carica estinguente fino a 4,42 kg, diametro 165 mm, altezza 572 mm | cad | 2104.32 | 0 | 2.2 | 97.8
PUG2025/06.A01.091.011 | 06 | IMPIANTI ANTINCENDIO | 06.A01 | IMPIANTI ED APPARECCHIATURE ANTINCENDIO | 06.A01.091 | Impianto per estinzione automatica d'incendio mediante apparecchiature eroganti aerosol di sali di potassio realizzate in acciaio inox forato, conforme alla norma UNI EN 15276 e UNI ISO 15779, idoneo per fuochi di classe A e B, ad attivazione elettrica 6 24 V c.c. e corrente di sorveglianza di 5 mA, completo di staffe di montaggio | 06.A01.091.011 | erogatore in plafoniera da incasso 600 x 600 mm, altezza 210 mm, con carica estinguente fino a 2,9 kg | cad | 2304.41 | 0 | 2.01 | 97.99
PUG2025/06.A01.091.013 | 06 | IMPIANTI ANTINCENDIO | 06.A01 | IMPIANTI ED APPARECCHIATURE ANTINCENDIO | 06.A01.091 | Impianto per estinzione automatica d'incendio mediante apparecchiature eroganti aerosol di sali di potassio realizzate in acciaio inox forato, conforme alla norma UNI EN 15276 e UNI ISO 15779, idoneo per fuochi di classe A e B, ad attivazione elettrica 6 24 V c.c. e corrente di sorveglianza di 5 mA, completo di staffe di montaggio | 06.A01.091.013 | erogatore in plafoniera da incasso 600 x 600 mm, altezza 210 mm, con carica estinguente fino a 4,4 kg | cad | 2376.47 | 0 | 1.94 | 98.06
PUG2025/06.A01.091.015 | 06 | IMPIANTI ANTINCENDIO | 06.A01 | IMPIANTI ED APPARECCHIATURE ANTINCENDIO | 06.A01.091 | Impianto per estinzione automatica d'incendio mediante apparecchiature eroganti aerosol di sali di potassio realizzate in acciaio inox forato, conforme alla norma UNI EN 15276 e UNI ISO 15779, idoneo per fuochi di classe A e B, ad attivazione elettrica 6 24 V c.c. e corrente di sorveglianza di 5 mA, completo di staffe di montaggio | 06.A01.091.015 | erogatore con carica estinguente da 0,09 kg, non refrigerato, diametro 60 mm, altezza 155 mm | cad | 536.81 | 0 | 8.61 | 91.39
PUG2025/06.A01.091.017 | 06 | IMPIANTI ANTINCENDIO | 06.A01 | IMPIANTI ED APPARECCHIATURE ANTINCENDIO | 06.A01.091 | Impianto per estinzione automatica d'incendio mediante apparecchiature eroganti aerosol di sali di potassio realizzate in acciaio inox forato, conforme alla norma UNI EN 15276 e UNI ISO 15779, idoneo per fuochi di classe A e B, ad attivazione elettrica 6 24 V c.c. e corrente di sorveglianza di 5 mA, completo di staffe di montaggio | 06.A01.091.017 | erogatore con carica estinguente da 0,4 kg, non refrigerato, diametro 165 mm, altezza 130 mm | cad | 655.34 | 0 | 7.05 | 92.95
PUG2025/06.A01.091.019 | 06 | IMPIANTI ANTINCENDIO | 06.A01 | IMPIANTI ED APPARECCHIATURE ANTINCENDIO | 06.A01.091 | Impianto per estinzione automatica d'incendio mediante apparecchiature eroganti aerosol di sali di potassio realizzate in acciaio inox forato, conforme alla norma UNI EN 15276 e UNI ISO 15779, idoneo per fuochi di classe A e B, ad attivazione elettrica 6 24 V c.c. e corrente di sorveglianza di 5 mA, completo di staffe di montaggio | 06.A01.091.019 | erogatore con carica estinguente da 0,85 kg, non refrigerato, diametro 165 mm, altezza 170 mm | cad | 731.2 | 0 | 6.32 | 93.68
PUG2025/06.A01.091.021 | 06 | IMPIANTI ANTINCENDIO | 06.A01 | IMPIANTI ED APPARECCHIATURE ANTINCENDIO | 06.A01.091 | Impianto per estinzione automatica d'incendio mediante apparecchiature eroganti aerosol di sali di potassio realizzate in acciaio inox forato, conforme alla norma UNI EN 15276 e UNI ISO 15779, idoneo per fuochi di classe A e B, ad attivazione elettrica 6 24 V c.c. e corrente di sorveglianza di 5 mA, completo di staffe di montaggio | 06.A01.091.021 | erogatore con carica estinguente da 1,2 kg, non refrigerato, diametro 165 mm, altezza 230 mm | cad | 854.49 | 0 | 5.41 | 94.59
PUG2025/06.A01.091.023 | 06 | IMPIANTI ANTINCENDIO | 06.A01 | IMPIANTI ED APPARECCHIATURE ANTINCENDIO | 06.A01.091 | Impianto per estinzione automatica d'incendio mediante apparecchiature eroganti aerosol di sali di potassio realizzate in acciaio inox forato, conforme alla norma UNI EN 15276 e UNI ISO 15779, idoneo per fuochi di classe A e B, ad attivazione elettrica 6 24 V c.c. e corrente di sorveglianza di 5 mA, completo di staffe di montaggio | 06.A01.091.023 | box di connessione degli erogatori alla linea di comando, con connettori ad innesto, ad una via | cad | 91.59 | 0 | 36.04 | 63.96
PUG2025/06.A01.091.025 | 06 | IMPIANTI ANTINCENDIO | 06.A01 | IMPIANTI ED APPARECCHIATURE ANTINCENDIO | 06.A01.091 | Impianto per estinzione automatica d'incendio mediante apparecchiature eroganti aerosol di sali di potassio realizzate in acciaio inox forato, conforme alla norma UNI EN 15276 e UNI ISO 15779, idoneo per fuochi di classe A e B, ad attivazione elettrica 6 24 V c.c. e corrente di sorveglianza di 5 mA, completo di staffe di montaggio | 06.A01.091.025 | box di connessione degli erogatori alla linea di comando, con connettori ad innesto, a due vie | cad | 112.91 | 0 | 29.23 | 70.77
PUG2025/06.A01.093.001 | 06 | IMPIANTI ANTINCENDIO | 06.A01 | IMPIANTI ED APPARECCHIATURE ANTINCENDIO | 06.A01.093 | Unità di gestione automatica per impianti di spegnimento con erogatori di aerosol di sali di potassio, in grado di azionare il sistema mediante segnalazione di allarme incendio da parte di una centrale esterna con possibilità di parzializzare due zone separate di scarica estinguente, verifica delle funzionalità dell'impianto e controllo di linea tramite display, con memoria di allarme e funzione di controllo integrità delle linee derivate nonché dell'efficienza dell'alimentatore e delle batterie tampone, dimensioni 200 x 320 x 160 mm, gestione fino a 5 linee per un massimo di 10 dispositivi erogatori ognuna | 06.A01.093.001 | dimensioni 200 x 320 x 160 mm | cad | 1044.99 | 0 | 7.58 | 92.42
PUG2025/06.A01.095.001 | 06 | IMPIANTI ANTINCENDIO | 06.A01 | IMPIANTI ED APPARECCHIATURE ANTINCENDIO | 06.A01.095 | Tester per collaudo e verifica del funzionamento delle linee, completo di 9 connettori ponticellati e isolati ed 1 connettore con cavo e led (in parallelo), fornito a piè d'opera | 06.A01.095.001 | completo di 9 connettori | cad | 194.3 | 0 | 0 | 0
PUG2025/06.A01.097.001 | 06 | IMPIANTI ANTINCENDIO | 06.A01 | IMPIANTI ED APPARECCHIATURE ANTINCENDIO | 06.A01.097 | Impianto per estinzione automatica d'incendio mediante generatori ad aerosol condensato a base di carbonato di potassio, con valore di PH non superiore a 9, realizzati in acciaio zincato verniciati RAL 3001, dotati di sistema di raffreddamento meccanico/fisico, erogazione conica, idonei per fuochi di classe A-B-C e su apperecchiature elettriche ed elettroniche in tensione, dotati di attivatore elettrico intercambiabile 6-24 V, certificati UNI EN 15276, conformi alla direttiva Emc per la compatibilità elettromagnetica secondo EN 61000-6, compresi di staffe di fissaggio e cablaggio mediante connettori circolari volanti e cavo non schermato CEI 20- 105 V2 2 x 1 mmq, completo di box di connessione e quota parte per fissaggio tubazioni, filatura, collegamenti, prove di funzionamento e quanto necessario per rendere l'impianto finito e funzionante a regola d'arte | 06.A01.097.001 | ponticellati e isolati ed 1 connettore con cavo e led (in parallelo) | cad | 1426.69 | 0 | 6.94 | 93.06
PUG2025/06.A01.097.003 | 06 | IMPIANTI ANTINCENDIO | 06.A01 | IMPIANTI ED APPARECCHIATURE ANTINCENDIO | 06.A01.097 | Impianto per estinzione automatica d'incendio mediante generatori ad aerosol condensato a base di carbonato di potassio, con valore di PH non superiore a 9, realizzati in acciaio zincato verniciati RAL 3001, dotati di sistema di raffreddamento meccanico/fisico, erogazione conica, idonei per fuochi di classe A-B-C e su apperecchiature elettriche ed elettroniche in tensione, dotati di attivatore elettrico intercambiabile 6-24 V, certificati UNI EN 15276, conformi alla direttiva Emc per la compatibilità elettromagnetica secondo EN 61000-6, compresi di staffe di fissaggio e cablaggio mediante connettori circolari volanti e cavo non schermato CEI 20- 105 V2 2 x 1 mmq, completo di box di connessione e quota parte per fissaggio tubazioni, filatura, collegamenti, prove di funzionamento e quanto necessario per rendere l'impianto finito e funzionante a regola d'arte | 06.A01.097.003 | generatore con carica estinguente da 1,0 kg, peso lordo 11,80 ± 0,35 kg, dimensioni 322 x 174 x 220 mm, con attivatore termomeccanico | cad | 1641.94 | 0 | 6.03 | 93.97
PUG2025/06.A01.097.005 | 06 | IMPIANTI ANTINCENDIO | 06.A01 | IMPIANTI ED APPARECCHIATURE ANTINCENDIO | 06.A01.097 | Impianto per estinzione automatica d'incendio mediante generatori ad aerosol condensato a base di carbonato di potassio, con valore di PH non superiore a 9, realizzati in acciaio zincato verniciati RAL 3001, dotati di sistema di raffreddamento meccanico/fisico, erogazione conica, idonei per fuochi di classe A-B-C e su apperecchiature elettriche ed elettroniche in tensione, dotati di attivatore elettrico intercambiabile 6-24 V, certificati UNI EN 15276, conformi alla direttiva Emc per la compatibilità elettromagnetica secondo EN 61000-6, compresi di staffe di fissaggio e cablaggio mediante connettori circolari volanti e cavo non schermato CEI 20- 105 V2 2 x 1 mmq, completo di box di connessione e quota parte per fissaggio tubazioni, filatura, collegamenti, prove di funzionamento e quanto necessario per rendere l'impianto finito e funzionante a regola d'arte | 06.A01.097.005 | generatore con carica estinguente da 2,0 kg, peso lordo di 18,40 ± 0,35 kg, dimensioni 322 x 320 x 220 mm | cad | 2054.45 | 0 | 4.82 | 95.18
PUG2025/06.A01.097.007 | 06 | IMPIANTI ANTINCENDIO | 06.A01 | IMPIANTI ED APPARECCHIATURE ANTINCENDIO | 06.A01.097 | Impianto per estinzione automatica d'incendio mediante generatori ad aerosol condensato a base di carbonato di potassio, con valore di PH non superiore a 9, realizzati in acciaio zincato verniciati RAL 3001, dotati di sistema di raffreddamento meccanico/fisico, erogazione conica, idonei per fuochi di classe A-B-C e su apperecchiature elettriche ed elettroniche in tensione, dotati di attivatore elettrico intercambiabile 6-24 V, certificati UNI EN 15276, conformi alla direttiva Emc per la compatibilità elettromagnetica secondo EN 61000-6, compresi di staffe di fissaggio e cablaggio mediante connettori circolari volanti e cavo non schermato CEI 20- 105 V2 2 x 1 mmq, completo di box di connessione e quota parte per fissaggio tubazioni, filatura, collegamenti, prove di funzionamento e quanto necessario per rendere l'impianto finito e funzionante a regola d'arte | 06.A01.097.007 | generatore con carica estinguente da 2,0 kg, peso lordo di 18,40 ± 0,35 kg, dimensioni 322 x 320 x 220 mm, con attivatore termomeccanico | cad | 2291.52 | 0 | 4.32 | 95.68
PUG2025/06.A01.097.009 | 06 | IMPIANTI ANTINCENDIO | 06.A01 | IMPIANTI ED APPARECCHIATURE ANTINCENDIO | 06.A01.097 | Impianto per estinzione automatica d'incendio mediante generatori ad aerosol condensato a base di carbonato di potassio, con valore di PH non superiore a 9, realizzati in acciaio zincato verniciati RAL 3001, dotati di sistema di raffreddamento meccanico/fisico, erogazione conica, idonei per fuochi di classe A-B-C e su apperecchiature elettriche ed elettroniche in tensione, dotati di attivatore elettrico intercambiabile 6-24 V, certificati UNI EN 15276, conformi alla direttiva Emc per la compatibilità elettromagnetica secondo EN 61000-6, compresi di staffe di fissaggio e cablaggio mediante connettori circolari volanti e cavo non schermato CEI 20- 105 V2 2 x 1 mmq, completo di box di connessione e quota parte per fissaggio tubazioni, filatura, collegamenti, prove di funzionamento e quanto necessario per rendere l'impianto finito e funzionante a regola d'arte | 06.A01.097.009 | generatore con carica estinguente da 3,0 kg, peso lordo di 24,90 ± 0,35 kg, dimensioni 384 x 343 x 255 mm | cad | 2576.01 | 0 | 3.84 | 96.16
PUG2025/06.A01.097.011 | 06 | IMPIANTI ANTINCENDIO | 06.A01 | IMPIANTI ED APPARECCHIATURE ANTINCENDIO | 06.A01.097 | Impianto per estinzione automatica d'incendio mediante generatori ad aerosol condensato a base di carbonato di potassio, con valore di PH non superiore a 9, realizzati in acciaio zincato verniciati RAL 3001, dotati di sistema di raffreddamento meccanico/fisico, erogazione conica, idonei per fuochi di classe A-B-C e su apperecchiature elettriche ed elettroniche in tensione, dotati di attivatore elettrico intercambiabile 6-24 V, certificati UNI EN 15276, conformi alla direttiva Emc per la compatibilità elettromagnetica secondo EN 61000-6, compresi di staffe di fissaggio e cablaggio mediante connettori circolari volanti e cavo non schermato CEI 20- 105 V2 2 x 1 mmq, completo di box di connessione e quota parte per fissaggio tubazioni, filatura, collegamenti, prove di funzionamento e quanto necessario per rendere l'impianto finito e funzionante a regola d'arte | 06.A01.097.011 | generatore con carica estinguente da 3,0 kg, peso lordo 24,90 ± 0,35 kg, dimensioni 384 x 343 x 255 mm, con attivatore termomeccanico | cad | 2813.07 | 0 | 3.52 | 96.48
PUG2025/06.A01.097.013 | 06 | IMPIANTI ANTINCENDIO | 06.A01 | IMPIANTI ED APPARECCHIATURE ANTINCENDIO | 06.A01.097 | Impianto per estinzione automatica d'incendio mediante generatori ad aerosol condensato a base di carbonato di potassio, con valore di PH non superiore a 9, realizzati in acciaio zincato verniciati RAL 3001, dotati di sistema di raffreddamento meccanico/fisico, erogazione conica, idonei per fuochi di classe A-B-C e su apperecchiature elettriche ed elettroniche in tensione, dotati di attivatore elettrico intercambiabile 6-24 V, certificati UNI EN 15276, conformi alla direttiva Emc per la compatibilità elettromagnetica secondo EN 61000-6, compresi di staffe di fissaggio e cablaggio mediante connettori circolari volanti e cavo non schermato CEI 20- 105 V2 2 x 1 mmq, completo di box di connessione e quota parte per fissaggio tubazioni, filatura, collegamenti, prove di funzionamento e quanto necessario per rendere l'impianto finito e funzionante a regola d'arte | 06.A01.097.013 | generatore con carica estinguente da 6,3 kg, peso lordo 20,95 kg, diametro 377 mm, lunghezza 310 mm | cad | 4148.26 | 0 | 2.39 | 97.61
PUG2025/06.A01.099.001 | 06 | IMPIANTI ANTINCENDIO | 06.A01 | IMPIANTI ED APPARECCHIATURE ANTINCENDIO | 06.A01.099 | Impianto per estinzione automatica d'incendio mediante generatori ad aerosol condensato a base di carbonato di potassio con valore di PH non superiore a 9, realizzati in acciaio zincato verniciato RAL 3001, dotati di sistema di raffreddamento meccanico/fisico, erogazione lamellare direzionabile, idonei per fuochi di classe A-B-C e su apperecchiature elettriche ed elettroniche in tensione, certificati UNI EN 15276, conformi alla direttiva EMC per la compatibilità elettromagnetica secondo EN 61000-6, compreso di staffe di fissaggio, cablaggio e quota parte per fissaggio tubazioni, filatura, collegamenti, prove di funzionamento e quanto necessario per rendere l'impianto finito e funzionante a regola d'arte: generatore dotato di attivatore termomeccanico | 06.A01.099.001 | con carica estinguente da 20 g, peso lordo di 520 ± 50 g, dimensioni 45 x 45 x 141 mm | cad | 461.86 | 0 | 15.72 | 84.28
PUG2025/06.A01.099.003 | 06 | IMPIANTI ANTINCENDIO | 06.A01 | IMPIANTI ED APPARECCHIATURE ANTINCENDIO | 06.A01.099 | Impianto per estinzione automatica d'incendio mediante generatori ad aerosol condensato a base di carbonato di potassio con valore di PH non superiore a 9, realizzati in acciaio zincato verniciato RAL 3001, dotati di sistema di raffreddamento meccanico/fisico, erogazione lamellare direzionabile, idonei per fuochi di classe A-B-C e su apperecchiature elettriche ed elettroniche in tensione, certificati UNI EN 15276, conformi alla direttiva EMC per la compatibilità elettromagnetica secondo EN 61000-6, compreso di staffe di fissaggio, cablaggio e quota parte per fissaggio tubazioni, filatura, collegamenti, prove di funzionamento e quanto necessario per rendere l'impianto finito e funzionante a regola d'arte: generatore dotato di attivatore termomeccanico | 06.A01.099.003 | con carica estinguente da 50 g, peso lordo di 780 ± 50 g, dimensioni 45 x 45 x 202 mm | cad | 570.1 | 0 | 12.74 | 87.26
PUG2025/06.A01.099.005 | 06 | IMPIANTI ANTINCENDIO | 06.A01 | IMPIANTI ED APPARECCHIATURE ANTINCENDIO | 06.A01.099 | Impianto per estinzione automatica d'incendio mediante generatori ad aerosol condensato a base di carbonato di potassio con valore di PH non superiore a 9, realizzati in acciaio zincato verniciato RAL 3001, dotati di sistema di raffreddamento meccanico/fisico, erogazione lamellare direzionabile, idonei per fuochi di classe A-B-C e su apperecchiature elettriche ed elettroniche in tensione, certificati UNI EN 15276, conformi alla direttiva EMC per la compatibilità elettromagnetica secondo EN 61000-6, compreso di staffe di fissaggio, cablaggio e quota parte per fissaggio tubazioni, filatura, collegamenti, prove di funzionamento e quanto necessario per rendere l'impianto finito e funzionante a regola d'arte: generatore dotato di attivatore termomeccanico | 06.A01.099.005 | con carica estinguente da 100 g, peso lordo di 1.110 ± 50 g, dimensioni 45 x 45 x 302 mm | cad | 643.84 | 0 | 11.28 | 88.72
PUG2025/06.A01.099.007 | 06 | IMPIANTI ANTINCENDIO | 06.A01 | IMPIANTI ED APPARECCHIATURE ANTINCENDIO | 06.A01.099 | Impianto per estinzione automatica d'incendio mediante generatori ad aerosol condensato a base di carbonato di potassio con valore di PH non superiore a 9, realizzati in acciaio zincato verniciato RAL 3001, dotati di sistema di raffreddamento meccanico/fisico, erogazione lamellare direzionabile, idonei per fuochi di classe A-B-C e su apperecchiature elettriche ed elettroniche in tensione, certificati UNI EN 15276, conformi alla direttiva EMC per la compatibilità elettromagnetica secondo EN 61000-6, compreso di staffe di fissaggio, cablaggio e quota parte per fissaggio tubazioni, filatura, collegamenti, prove di funzionamento e quanto necessario per rendere l'impianto finito e funzionante a regola d'arte: generatore dotato di attivatore termomeccanico | 06.A01.099.007 | con carica estinguente da 200 g, peso lordo di 1.970 ± 100 g, dimensioni 85 x 85 x 223 mm | cad | 747.27 | 0 | 9.72 | 90.28
PUG2025/06.A01.099.009 | 06 | IMPIANTI ANTINCENDIO | 06.A01 | IMPIANTI ED APPARECCHIATURE ANTINCENDIO | 06.A01.099 | Impianto per estinzione automatica d'incendio mediante generatori ad aerosol condensato a base di carbonato di potassio con valore di PH non superiore a 9, realizzati in acciaio zincato verniciato RAL 3001, dotati di sistema di raffreddamento meccanico/fisico, erogazione lamellare direzionabile, idonei per fuochi di classe A-B-C e su apperecchiature elettriche ed elettroniche in tensione, certificati UNI EN 15276, conformi alla direttiva EMC per la compatibilità elettromagnetica secondo EN 61000-6, compreso di staffe di fissaggio, cablaggio e quota parte per fissaggio tubazioni, filatura, collegamenti, prove di funzionamento e quanto necessario per rendere l'impianto finito e funzionante a regola d'arte: generatore dotato di attivatore termomeccanico | 06.A01.099.009 | con carica estinguente da 400 g, peso lordo di 3.080 ± 100 g, dimensioni 85 x 85 x 347 mm | cad | 874.67 | 0 | 8.3 | 91.7
PUG2025/06.A01.099.011 | 06 | IMPIANTI ANTINCENDIO | 06.A01 | IMPIANTI ED APPARECCHIATURE ANTINCENDIO | 06.A01.099 | Impianto per estinzione automatica d'incendio mediante generatori ad aerosol condensato a base di carbonato di potassio con valore di PH non superiore a 9, realizzati in acciaio zincato verniciato RAL 3001, dotati di sistema di raffreddamento meccanico/fisico, erogazione lamellare direzionabile, idonei per fuochi di classe A-B-C e su apperecchiature elettriche ed elettroniche in tensione, certificati UNI EN 15276, conformi alla direttiva EMC per la compatibilità elettromagnetica secondo EN 61000-6, compreso di staffe di fissaggio, cablaggio e quota parte per fissaggio tubazioni, filatura, collegamenti, prove di funzionamento e quanto necessario per rendere l'impianto finito e funzionante a regola d'arte: generatore dotato di attivatore termomeccanico | 06.A01.099.011 | con carica estinguente da 800 g, peso lordo di 6.470 ± 100 g, dimensioni 150 x 150 x 357 mm | cad | 1285.54 | 0 | 5.65 | 94.35
PUG2025/06.A01.101.001 | 06 | IMPIANTI ANTINCENDIO | 06.A01 | IMPIANTI ED APPARECCHIATURE ANTINCENDIO | 06.A01.101 | Impianto per estinzione automatica d'incendio mediante generatori ad aerosol condensato a base di carbonato di potassio con valore di PH non superiore a 9, realizzati in acciaio zincato verniciato RAL 3001, dotati di sistema di raffreddamento meccanico/fisico, erogazione lamellare direzionabile, idonei per fuochi di classe A-B-C e su apperecchiature elettriche ed elettroniche in tensione, certificati UNI EN 15276, conformi alla direttiva EMC per la compatibilità elettromagnetica secondo EN 61000-6, compreso di staffe di fissaggio, cablaggio e quota parte per fissaggio tubazioni, filatura, collegamenti, prove di funzionamento e quanto necessario per rendere l'impianto finito e funzionante a regola d'arte: generatore dotato di attivatore elettrico intercambiabile, completo di box di connessione, connettori circolari volanti e cavo non schermato CEI 20-105 2 x 1 mmq, attivazione a 6-24 V | 06.A01.101.001 | con carica estinguente da 20 g, peso lordo di 520 ± 50 g, dimensioni 45 x 45 x 129 mm | cad | 521.77 | 0 | 13.92 | 86.08
PUG2025/06.A01.101.003 | 06 | IMPIANTI ANTINCENDIO | 06.A01 | IMPIANTI ED APPARECCHIATURE ANTINCENDIO | 06.A01.101 | Impianto per estinzione automatica d'incendio mediante generatori ad aerosol condensato a base di carbonato di potassio con valore di PH non superiore a 9, realizzati in acciaio zincato verniciato RAL 3001, dotati di sistema di raffreddamento meccanico/fisico, erogazione lamellare direzionabile, idonei per fuochi di classe A-B-C e su apperecchiature elettriche ed elettroniche in tensione, certificati UNI EN 15276, conformi alla direttiva EMC per la compatibilità elettromagnetica secondo EN 61000-6, compreso di staffe di fissaggio, cablaggio e quota parte per fissaggio tubazioni, filatura, collegamenti, prove di funzionamento e quanto necessario per rendere l'impianto finito e funzionante a regola d'arte: generatore dotato di attivatore elettrico intercambiabile, completo di box di connessione, connettori circolari volanti e cavo non schermato CEI 20-105 2 x 1 mmq, attivazione a 6-24 V | 06.A01.101.003 | con carica estinguente da 50 g, peso lordo di 780 ± 50 g, dimensioni 45 x 45 x 190 mm | cad | 612.76 | 0 | 11.85 | 88.15
PUG2025/06.A01.101.005 | 06 | IMPIANTI ANTINCENDIO | 06.A01 | IMPIANTI ED APPARECCHIATURE ANTINCENDIO | 06.A01.101 | Impianto per estinzione automatica d'incendio mediante generatori ad aerosol condensato a base di carbonato di potassio con valore di PH non superiore a 9, realizzati in acciaio zincato verniciato RAL 3001, dotati di sistema di raffreddamento meccanico/fisico, erogazione lamellare direzionabile, idonei per fuochi di classe A-B-C e su apperecchiature elettriche ed elettroniche in tensione, certificati UNI EN 15276, conformi alla direttiva EMC per la compatibilità elettromagnetica secondo EN 61000-6, compreso di staffe di fissaggio, cablaggio e quota parte per fissaggio tubazioni, filatura, collegamenti, prove di funzionamento e quanto necessario per rendere l'impianto finito e funzionante a regola d'arte: generatore dotato di attivatore elettrico intercambiabile, completo di box di connessione, connettori circolari volanti e cavo non schermato CEI 20-105 2 x 1 mmq, attivazione a 6-24 V | 06.A01.101.005 | con carica estinguente da 100 g, peso lordo di 1.110 ± 50 g, dimensioni 45 x 45 x 291 mm | cad | 705.67 | 0 | 10.29 | 89.71
PUG2025/06.A01.101.007 | 06 | IMPIANTI ANTINCENDIO | 06.A01 | IMPIANTI ED APPARECCHIATURE ANTINCENDIO | 06.A01.101 | Impianto per estinzione automatica d'incendio mediante generatori ad aerosol condensato a base di carbonato di potassio con valore di PH non superiore a 9, realizzati in acciaio zincato verniciato RAL 3001, dotati di sistema di raffreddamento meccanico/fisico, erogazione lamellare direzionabile, idonei per fuochi di classe A-B-C e su apperecchiature elettriche ed elettroniche in tensione, certificati UNI EN 15276, conformi alla direttiva EMC per la compatibilità elettromagnetica secondo EN 61000-6, compreso di staffe di fissaggio, cablaggio e quota parte per fissaggio tubazioni, filatura, collegamenti, prove di funzionamento e quanto necessario per rendere l'impianto finito e funzionante a regola d'arte: generatore dotato di attivatore elettrico intercambiabile, completo di box di connessione, connettori circolari volanti e cavo non schermato CEI 20-105 2 x 1 mmq, attivazione a 6-24 V | 06.A01.101.007 | con carica estinguente da 200 g, peso lordo di 1.970 ± 100 g, dimensioni 85 x 85 x 211 mm | cad | 811.99 | 0 | 8.94 | 91.06
PUG2025/06.A01.101.009 | 06 | IMPIANTI ANTINCENDIO | 06.A01 | IMPIANTI ED APPARECCHIATURE ANTINCENDIO | 06.A01.101 | Impianto per estinzione automatica d'incendio mediante generatori ad aerosol condensato a base di carbonato di potassio con valore di PH non superiore a 9, realizzati in acciaio zincato verniciato RAL 3001, dotati di sistema di raffreddamento meccanico/fisico, erogazione lamellare direzionabile, idonei per fuochi di classe A-B-C e su apperecchiature elettriche ed elettroniche in tensione, certificati UNI EN 15276, conformi alla direttiva EMC per la compatibilità elettromagnetica secondo EN 61000-6, compreso di staffe di fissaggio, cablaggio e quota parte per fissaggio tubazioni, filatura, collegamenti, prove di funzionamento e quanto necessario per rendere l'impianto finito e funzionante a regola d'arte: generatore dotato di attivatore elettrico intercambiabile, completo di box di connessione, connettori circolari volanti e cavo non schermato CEI 20-105 2 x 1 mmq, attivazione a 6-24 V | 06.A01.101.009 | con carica estinguente da 400 g, peso lordo di 3.080 ± 100 g, dimensioni 85 x 85 x 335 mm | cad | 936.49 | 0 | 7.75 | 92.25
PUG2025/06.A01.101.011 | 06 | IMPIANTI ANTINCENDIO | 06.A01 | IMPIANTI ED APPARECCHIATURE ANTINCENDIO | 06.A01.101 | Impianto per estinzione automatica d'incendio mediante generatori ad aerosol condensato a base di carbonato di potassio con valore di PH non superiore a 9, realizzati in acciaio zincato verniciato RAL 3001, dotati di sistema di raffreddamento meccanico/fisico, erogazione lamellare direzionabile, idonei per fuochi di classe A-B-C e su apperecchiature elettriche ed elettroniche in tensione, certificati UNI EN 15276, conformi alla direttiva EMC per la compatibilità elettromagnetica secondo EN 61000-6, compreso di staffe di fissaggio, cablaggio e quota parte per fissaggio tubazioni, filatura, collegamenti, prove di funzionamento e quanto necessario per rendere l'impianto finito e funzionante a regola d'arte: generatore dotato di attivatore elettrico intercambiabile, completo di box di connessione, connettori circolari volanti e cavo non schermato CEI 20-105 2 x 1 mmq, attivazione a 6-24 V | 06.A01.101.011 | con carica estinguente da 800 g, peso lordo di 6.470 ± 100 g, dimensioni 150 x 150 x 343 mm | cad | 1376.1 | 0 | 5.28 | 94.72
PUG2025/06.A01.103.001 | 06 | IMPIANTI ANTINCENDIO | 06.A01 | IMPIANTI ED APPARECCHIATURE ANTINCENDIO | 06.A01.103 | Unità di gestione di spegnimento ad aerosol, con limitazione di corrente (massimo 0,7 A) indipendente per ciascuna linea; con le seguenti funzioni e segnalazioni: indicazione presenza alimentazione; funzione di controllo integrità linee di uscita; segnalazione guasto linee di uscita; indicazione stato di funzionamento centrale; indicazione scarica avvenuta; funzione test mediante chiave elettromeccanica; in grado di interfacciarsi con qualsiasi centrale di rilevazione/spegnimento incendio mediante un ingresso per il comando di attivazione dello spegnimento, compresi un relè generale di allarme ed uno di guasto, entrambi con contatto libero da tensione; completa di quota parte per fissaggio tubazioni, filatura, collegamenti, prove di funzionamento e quanto necessario per rendere l'impianto finito e funzionante a regola d'arte | 06.A01.103.001 | per 1 zona, capace di gestire l'attivazione sequenziale di n. 80 erogatori su 8 linee controllate | cad | 723.41 | 0 | 10.04 | 89.96
PUG2025/06.A01.103.003 | 06 | IMPIANTI ANTINCENDIO | 06.A01 | IMPIANTI ED APPARECCHIATURE ANTINCENDIO | 06.A01.103 | Unità di gestione di spegnimento ad aerosol, con limitazione di corrente (massimo 0,7 A) indipendente per ciascuna linea; con le seguenti funzioni e segnalazioni: indicazione presenza alimentazione; funzione di controllo integrità linee di uscita; segnalazione guasto linee di uscita; indicazione stato di funzionamento centrale; indicazione scarica avvenuta; funzione test mediante chiave elettromeccanica; in grado di interfacciarsi con qualsiasi centrale di rilevazione/spegnimento incendio mediante un ingresso per il comando di attivazione dello spegnimento, compresi un relè generale di allarme ed uno di guasto, entrambi con contatto libero da tensione; completa di quota parte per fissaggio tubazioni, filatura, collegamenti, prove di funzionamento e quanto necessario per rendere l'impianto finito e funzionante a regola d'arte | 06.A01.103.003 | per 2 zone, capace di gestire, per ciascuna zona, l'attivazione sequenziale di n. 80 erogatori su 8 linee controllate | cad | 1101.62 | 0 | 6.59 | 93.41
PUG2025/06.A01.105.001 | 06 | IMPIANTI ANTINCENDIO | 06.A01 | IMPIANTI ED APPARECCHIATURE ANTINCENDIO | 06.A01.105 | Centrale convenzionale di segnalazione automatica di incendio, per impianti a zone, centrale a microprocessore, tastiera di programmazione ed abilitazioni funzioni, visualizzazioni allarmi a led, possibilità di esclusione della singola zona, segnalazione acustica degli allarmi e dei guasti con ronzatore; uscita temporizzata per sirena esterna, allarme generale temporizzato, uscite per: preallarme generale, allarme generale, guasto, uscita seriale; alimentazione 230 V c.a. 50/60 Hz; massimo 25 rivelatori/pulsanti per zona, massima lunghezza di zona 1500 m; contenitore metallico con grado di protezione IP 30 e coperchio in plastica ABS, certificato CPR secondo normativa EN 54 2/4, compresa l'attivazione dell'impianto | 06.A01.105.001 | a 2 zone di rivelazione | cad | 655.65 | 0 | 28.85 | 71.15
PUG2025/06.A01.105.003 | 06 | IMPIANTI ANTINCENDIO | 06.A01 | IMPIANTI ED APPARECCHIATURE ANTINCENDIO | 06.A01.105 | Centrale convenzionale di segnalazione automatica di incendio, per impianti a zone, centrale a microprocessore, tastiera di programmazione ed abilitazioni funzioni, visualizzazioni allarmi a led, possibilità di esclusione della singola zona, segnalazione acustica degli allarmi e dei guasti con ronzatore; uscita temporizzata per sirena esterna, allarme generale temporizzato, uscite per: preallarme generale, allarme generale, guasto, uscita seriale; alimentazione 230 V c.a. 50/60 Hz; massimo 25 rivelatori/pulsanti per zona, massima lunghezza di zona 1500 m; contenitore metallico con grado di protezione IP 30 e coperchio in plastica ABS, certificato CPR secondo normativa EN 54 2/4, compresa l'attivazione dell'impianto | 06.A01.105.003 | a 4 zone di rivelazione | cad | 840.02 | 0 | 22.52 | 77.48
PUG2025/06.A01.105.005 | 06 | IMPIANTI ANTINCENDIO | 06.A01 | IMPIANTI ED APPARECCHIATURE ANTINCENDIO | 06.A01.105 | Centrale convenzionale di segnalazione automatica di incendio, per impianti a zone, centrale a microprocessore, tastiera di programmazione ed abilitazioni funzioni, visualizzazioni allarmi a led, possibilità di esclusione della singola zona, segnalazione acustica degli allarmi e dei guasti con ronzatore; uscita temporizzata per sirena esterna, allarme generale temporizzato, uscite per: preallarme generale, allarme generale, guasto, uscita seriale; alimentazione 230 V c.a. 50/60 Hz; massimo 25 rivelatori/pulsanti per zona, massima lunghezza di zona 1500 m; contenitore metallico con grado di protezione IP 30 e coperchio in plastica ABS, certificato CPR secondo normativa EN 54 2/4, compresa l'attivazione dell'impianto | 06.A01.105.005 | a 8 zone di rivelazione | cad | 1021.23 | 0 | 18.52 | 81.48
PUG2025/06.A01.105.007 | 06 | IMPIANTI ANTINCENDIO | 06.A01 | IMPIANTI ED APPARECCHIATURE ANTINCENDIO | 06.A01.105 | Centrale convenzionale di segnalazione automatica di incendio, per impianti a zone, centrale a microprocessore, tastiera di programmazione ed abilitazioni funzioni, visualizzazioni allarmi a led, possibilità di esclusione della singola zona, segnalazione acustica degli allarmi e dei guasti con ronzatore; uscita temporizzata per sirena esterna, allarme generale temporizzato, uscite per: preallarme generale, allarme generale, guasto, uscita seriale; alimentazione 230 V c.a. 50/60 Hz; massimo 25 rivelatori/pulsanti per zona, massima lunghezza di zona 1500 m; contenitore metallico con grado di protezione IP 30 e coperchio in plastica ABS, certificato CPR secondo normativa EN 54 2/4, compresa l'attivazione dell'impianto | 06.A01.105.007 | a 16 zone di rivelazione | cad | 2418.87 | 0 | 10.43 | 89.57
PUG2025/06.A01.107.001 | 06 | IMPIANTI ANTINCENDIO | 06.A01 | IMPIANTI ED APPARECCHIATURE ANTINCENDIO | 06.A01.107 | Accessori per centrali di segnalazione automatica di incendio per impianti a zone, compresa l'attivazione dell'impianto | 06.A01.107.001 | schede di espansione a 2 zone per centrali a 8 zone | cad | 188.18 | 0 | 17.54 | 82.46
PUG2025/06.A01.107.003 | 06 | IMPIANTI ANTINCENDIO | 06.A01 | IMPIANTI ED APPARECCHIATURE ANTINCENDIO | 06.A01.107 | Accessori per centrali di segnalazione automatica di incendio per impianti a zone, compresa l'attivazione dell'impianto | 06.A01.107.003 | schede di espansione a 8 zone per centrali a 16 zone | cad | 670.35 | 0 | 17.72 | 82.28
PUG2025/06.A01.107.005 | 06 | IMPIANTI ANTINCENDIO | 06.A01 | IMPIANTI ED APPARECCHIATURE ANTINCENDIO | 06.A01.107 | Accessori per centrali di segnalazione automatica di incendio per impianti a zone, compresa l'attivazione dell'impianto | 06.A01.107.005 | unità di comando per lo spegnimento remota a microprocessore, per centrali a 16 zone | cad | 736.75 | 0 | 13.44 | 86.56
PUG2025/06.A01.109.001 | 06 | IMPIANTI ANTINCENDIO | 06.A01 | IMPIANTI ED APPARECCHIATURE ANTINCENDIO | 06.A01.109 | Rivelatore ottico di fumo, a diffusione della luce, sensibile al fumo visibile, alimentazione 24 V c.c., indicazione di allarme a mezzi led, massima temperatura ammissibile 60 °C, compresa l'attivazione dell'impianto | 06.A01.109.001 | completo di base di montaggio | cad | 124.79 | 0 | 35.37 | 64.63
PUG2025/06.A01.109.003 | 06 | IMPIANTI ANTINCENDIO | 06.A01 | IMPIANTI ED APPARECCHIATURE ANTINCENDIO | 06.A01.109 | Rivelatore ottico di fumo, a diffusione della luce, sensibile al fumo visibile, alimentazione 24 V c.c., indicazione di allarme a mezzi led, massima temperatura ammissibile 60 °C, compresa l'attivazione dell'impianto | 06.A01.109.003 | completo di base di montaggio a profilo ribassato | cad | 144 | 0 | 30.65 | 69.35
PUG2025/06.A01.109.005 | 06 | IMPIANTI ANTINCENDIO | 06.A01 | IMPIANTI ED APPARECCHIATURE ANTINCENDIO | 06.A01.109 | Rivelatore ottico di fumo, a diffusione della luce, sensibile al fumo visibile, alimentazione 24 V c.c., indicazione di allarme a mezzi led, massima temperatura ammissibile 60 °C, compresa l'attivazione dell'impianto | 06.A01.109.005 | con relè ausiliario | cad | 174.68 | 0 | 36.1 | 63.9
PUG2025/06.A01.111.001 | 06 | IMPIANTI ANTINCENDIO | 06.A01 | IMPIANTI ED APPARECCHIATURE ANTINCENDIO | 06.A01.111 | Rivelatore convenzionale termico, del tipo termovelocimetrico, alimentazione 24 V c.c., indicazione ottica di allarme a mezzo led, massima temperatura ammissibile 60 °C; compresa l'attivazione dell'impianto | 06.A01.111.001 | completo di base di montaggio | cad | 112.45 | 0 | 39.25 | 60.75
PUG2025/06.A01.111.003 | 06 | IMPIANTI ANTINCENDIO | 06.A01 | IMPIANTI ED APPARECCHIATURE ANTINCENDIO | 06.A01.111 | Rivelatore convenzionale termico, del tipo termovelocimetrico, alimentazione 24 V c.c., indicazione ottica di allarme a mezzo led, massima temperatura ammissibile 60 °C; compresa l'attivazione dell'impianto | 06.A01.111.003 | completo di base di montaggio e relè ausiliario | cad | 124.22 | 0 | 35.54 | 64.46
PUG2025/06.A01.113.001 | 06 | IMPIANTI ANTINCENDIO | 06.A01 | IMPIANTI ED APPARECCHIATURE ANTINCENDIO | 06.A01.113 | Rivelatore convenzionale ionico, a doppia camera di ionizzazione, sensibile anche al fumo non visibile, alimentazione 24 V c.c., indicazione ottica di allarme a mezzo led, massima temperatura di ammissibile 60 °C; compresa l'attivazione dell'impianto | 06.A01.113.001 | completo di base di montaggio | cad | 81.96 | 0 | 30.78 | 69.22
PUG2025/06.A01.113.003 | 06 | IMPIANTI ANTINCENDIO | 06.A01 | IMPIANTI ED APPARECCHIATURE ANTINCENDIO | 06.A01.113 | Rivelatore convenzionale ionico, a doppia camera di ionizzazione, sensibile anche al fumo non visibile, alimentazione 24 V c.c., indicazione ottica di allarme a mezzo led, massima temperatura di ammissibile 60 °C; compresa l'attivazione dell'impianto | 06.A01.113.003 | completo di base di montaggio a profilo ribassato | cad | 83.49 | 0 | 30.21 | 69.79
PUG2025/06.A01.113.005 | 06 | IMPIANTI ANTINCENDIO | 06.A01 | IMPIANTI ED APPARECCHIATURE ANTINCENDIO | 06.A01.113 | Rivelatore convenzionale ionico, a doppia camera di ionizzazione, sensibile anche al fumo non visibile, alimentazione 24 V c.c., indicazione ottica di allarme a mezzo led, massima temperatura di ammissibile 60 °C; compresa l'attivazione dell'impianto | 06.A01.113.005 | completo di base di montaggio e relè ausiliario | cad | 95.76 | 0 | 26.34 | 73.66
PUG2025/06.A01.113.007 | 06 | IMPIANTI ANTINCENDIO | 06.A01 | IMPIANTI ED APPARECCHIATURE ANTINCENDIO | 06.A01.113 | Rivelatore convenzionale ionico, a doppia camera di ionizzazione, sensibile anche al fumo non visibile, alimentazione 24 V c.c., indicazione ottica di allarme a mezzo led, massima temperatura di ammissibile 60 °C; compresa l'attivazione dell'impianto | 06.A01.113.007 | per condotte di aspirazione, completo di tubo di aspirazione da 30 cm | cad | 199.95 | 0 | 25.23 | 74.77
PUG2025/06.A01.115.001 | 06 | IMPIANTI ANTINCENDIO | 06.A01 | IMPIANTI ED APPARECCHIATURE ANTINCENDIO | 06.A01.115 | Rivelatore lineare | 06.A01.115.001 | ottico di fumo, tipo a riflessione, portata da 20 a 40 m, in base alle caratteristiche del riflettore questo incluso | cad | 1492.88 | 0 | 2.96 | 97.04
PUG2025/06.A01.115.003 | 06 | IMPIANTI ANTINCENDIO | 06.A01 | IMPIANTI ED APPARECCHIATURE ANTINCENDIO | 06.A01.115 | Rivelatore lineare | 06.A01.115.003 | ottico di fumo, tipo a riflessione, portata 100 m, ad un trasmettitore e un ricevitore | cad | 1941.64 | 0 | 2.27 | 97.73
PUG2025/06.A01.117.001 | 06 | IMPIANTI ANTINCENDIO | 06.A01 | IMPIANTI ED APPARECCHIATURE ANTINCENDIO | 06.A01.117 | Centrale di segnalazione automatica di incendio, per impianti ad indirizzamento individuale, centrale a microprocesore ad 1 linea indirizzata analogica, tastiera di programmazione ed abilitazioni funzioni, display a 20 caratteri su 8 righe, visualizzazione allarmi a led, possibilità di esclusione linea, segnalazione acustica degli allarmi e dei guasti con ronzatore; uscita temporizzata per sirena esterna, allarme generale temporizzato, uscite per: preallarme generale, allarme generale, guasto; uscita seriale; configurazione software per 99 zone logiche; alimentazione 230 Vc.a. 50/60 Hz; massimo 31 rivelatori per zona convenzionale, massima lunghezza di zona convenzionale 1500 m; contenitore metallico con grado di protezione IP 30 e coperchio in plastica ABS, certificato CPR secondo normativa EN 54 2/4, compresa l'attivazione dell'impianto | 06.A01.117.001 | segnalazione automatica di incendio, per impianti ad indirizzamento individuale | cad | 3429.14 | 0 | 27.58 | 72.42
PUG2025/06.A01.119.001 | 06 | IMPIANTI ANTINCENDIO | 06.A01 | IMPIANTI ED APPARECCHIATURE ANTINCENDIO | 06.A01.119 | Centrale di segnalazione automatica di incendio, per impianti ad indirizzamento individuale, centrale a microprocessore, interfaccia per linee ad indirizzamento analogico, 99 sensori per linea, interfaccia seriale, pannello sinottico di visualizzazione stati di allarme; alimentazione 230 Vc.a. 50/60 Hz; contenitore metallico con grado di protezione IP 30 e coperchio in plastica ABS, certificato CPR secondo normativa EN 54 2/4, compresa l'attivazione dell'impianto | 06.A01.119.001 | a 2 linee più 6 ingressi e 8 uscite | cad | 4331.87 | 0 | 5.82 | 94.18
PUG2025/06.A01.119.003 | 06 | IMPIANTI ANTINCENDIO | 06.A01 | IMPIANTI ED APPARECCHIATURE ANTINCENDIO | 06.A01.119 | Centrale di segnalazione automatica di incendio, per impianti ad indirizzamento individuale, centrale a microprocessore, interfaccia per linee ad indirizzamento analogico, 99 sensori per linea, interfaccia seriale, pannello sinottico di visualizzazione stati di allarme; alimentazione 230 Vc.a. 50/60 Hz; contenitore metallico con grado di protezione IP 30 e coperchio in plastica ABS, certificato CPR secondo normativa EN 54 2/4, compresa l'attivazione dell'impianto | 06.A01.119.003 | a 4 linee più 6 ingressi e 8 uscite | cad | 6703.74 | 0 | 3.76 | 96.24
PUG2025/06.A01.121.001 | 06 | IMPIANTI ANTINCENDIO | 06.A01 | IMPIANTI ED APPARECCHIATURE ANTINCENDIO | 06.A01.121 | Rivelatore ottico di fumo, a diffusione della luce, sensibile al fumo visibile, per impianti analogici ad indirizzamento individuale, compresa l'attivazione dell'impianto | 06.A01.121.001 | completo di base di montaggio | cad | 236.78 | 0 | 26.63 | 73.37
PUG2025/06.A01.121.003 | 06 | IMPIANTI ANTINCENDIO | 06.A01 | IMPIANTI ED APPARECCHIATURE ANTINCENDIO | 06.A01.121 | Rivelatore ottico di fumo, a diffusione della luce, sensibile al fumo visibile, per impianti analogici ad indirizzamento individuale, compresa l'attivazione dell'impianto | 06.A01.121.003 | per condotte di aspirazione, completo di tubo di aspirazione da 30 cm | cad | 424.59 | 0 | 10.4 | 89.6
PUG2025/06.A01.123.001 | 06 | IMPIANTI ANTINCENDIO | 06.A01 | IMPIANTI ED APPARECCHIATURE ANTINCENDIO | 06.A01.123 | Rivelatore termico, del tipo termovelocimetrico, per impianti analogici ad indirizzamento individuale, completo di base di montaggio, compresa l'attivazione dell'impianto | 06.A01.123.001 | vedi voce | cad | 202.31 | 0 | 15.59 | 84.41
PUG2025/06.A01.125.001 | 06 | IMPIANTI ANTINCENDIO | 06.A01 | IMPIANTI ED APPARECCHIATURE ANTINCENDIO | 06.A01.125 | Rilevatore ionico, a doppia camera di ionizzazione, sensibile anche al fumo non visibile, per impianti analogici ad indirizzamento individuale; compresa l'attivazione dell'impianto | 06.A01.125.001 | completo di base di montaggio | cad | 355.67 | 0 | 10.64 | 89.36
PUG2025/06.A01.125.003 | 06 | IMPIANTI ANTINCENDIO | 06.A01 | IMPIANTI ED APPARECCHIATURE ANTINCENDIO | 06.A01.125 | Rilevatore ionico, a doppia camera di ionizzazione, sensibile anche al fumo non visibile, per impianti analogici ad indirizzamento individuale; compresa l'attivazione dell'impianto | 06.A01.125.003 | per condotte di aspirazione, completo di tubo di aspirazione da 30 cm | cad | 369.56 | 0 | 11.94 | 88.06
PUG2025/06.A01.127.001 | 06 | IMPIANTI ANTINCENDIO | 06.A01 | IMPIANTI ED APPARECCHIATURE ANTINCENDIO | 06.A01.127 | Pulsante di emergenza a rottura di vetro con pressione, completo di telaio da incasso e martelletto per rottura vetro; compresa l'attivazione dell'impianto | 06.A01.127.001 | montato in ambiente interno | cad | 81.56 | 0 | 38.66 | 61.34
PUG2025/06.A01.127.003 | 06 | IMPIANTI ANTINCENDIO | 06.A01 | IMPIANTI ED APPARECCHIATURE ANTINCENDIO | 06.A01.127 | Pulsante di emergenza a rottura di vetro con pressione, completo di telaio da incasso e martelletto per rottura vetro; compresa l'attivazione dell'impianto | 06.A01.127.003 | montato in ambiente esterno, grado di protezione IP 67 | cad | 319.95 | 0 | 9.85 | 90.15
PUG2025/06.A01.127.005 | 06 | IMPIANTI ANTINCENDIO | 06.A01 | IMPIANTI ED APPARECCHIATURE ANTINCENDIO | 06.A01.127 | Pulsante di emergenza a rottura di vetro con pressione, completo di telaio da incasso e martelletto per rottura vetro; compresa l'attivazione dell'impianto | 06.A01.127.005 | montato in ambiente a rischio esplosione con grado di protezione IP 64 | cad | 461.69 | 0 | 6.83 | 93.17
PUG2025/06.A01.129.001 | 06 | IMPIANTI ANTINCENDIO | 06.A01 | IMPIANTI ED APPARECCHIATURE ANTINCENDIO | 06.A01.129 | Segnalatore ottico a led, per singolo rivelatore; compresa l'attivazione dell'impianto | 06.A01.129.001 | vedi voce | cad | 57.72 | 0 | 54.63 | 45.37
PUG2025/06.A01.131.001 | 06 | IMPIANTI ANTINCENDIO | 06.A01 | IMPIANTI ED APPARECCHIATURE ANTINCENDIO | 06.A01.131 | Segnalatore di allarme incendio, compresa l'attivazione dell'impianto | 06.A01.131.001 | segnalatore ottico, da esterno IP 65, lampada a led, luce rossa | cad | 198.79 | 0 | 22.21 | 77.79
PUG2025/06.A01.131.003 | 06 | IMPIANTI ANTINCENDIO | 06.A01 | IMPIANTI ED APPARECCHIATURE ANTINCENDIO | 06.A01.131 | Segnalatore di allarme incendio, compresa l'attivazione dell'impianto | 06.A01.131.003 | segnalatore acustico, clacson a suono bitonale, grado di protezione IP 21, 107 dB a 1 m | cad | 92.25 | 0 | 34.18 | 65.82
PUG2025/06.A01.131.005 | 06 | IMPIANTI ANTINCENDIO | 06.A01 | IMPIANTI ED APPARECCHIATURE ANTINCENDIO | 06.A01.131 | Segnalatore di allarme incendio, compresa l'attivazione dell'impianto | 06.A01.131.005 | segnalatore acustico, clacson a suono bitonale, grado di protezione IP 65, 107 dB a 1 m | cad | 99.84 | 0 | 31.58 | 68.42
PUG2025/06.A01.131.007 | 06 | IMPIANTI ANTINCENDIO | 06.A01 | IMPIANTI ED APPARECCHIATURE ANTINCENDIO | 06.A01.131 | Segnalatore di allarme incendio, compresa l'attivazione dell'impianto | 06.A01.131.007 | segnalatore ottico/acustico, con led rosso, sirena 110 dB a 1 m, autoalimentato, completo di batteria | cad | 371.14 | 0 | 11.89 | 88.11
PUG2025/06.A01.133.001 | 06 | IMPIANTI ANTINCENDIO | 06.A01 | IMPIANTI ED APPARECCHIATURE ANTINCENDIO | 06.A01.133 | Sirena di allarme da interno, grado di protezione IP 31C, con lampeggiante, compresa l'attivazione dell'impianto | 06.A01.133.001 | vedi voce | cad | 239.58 | 0 | 18.42 | 81.58
PUG2025/06.A01.135.001 | 06 | IMPIANTI ANTINCENDIO | 06.A01 | IMPIANTI ED APPARECCHIATURE ANTINCENDIO | 06.A01.135 | Sirena di allarme, grado di protezione IP 66, certificata EN 54-3, volume regolabile, , compresa l'attivazione dell'impianto | 06.A01.135.001 | vedi voce | cad | 473.36 | 0 | 9.33 | 90.67
PUG2025/06.A01.137.001 | 06 | IMPIANTI ANTINCENDIO | 06.A01 | IMPIANTI ED APPARECCHIATURE ANTINCENDIO | 06.A01.137 | Luce flash, grado di protezione IP 66, certificata EN 54.23, intensità luminosa 56cd corpo piramidale antiurto, compresa l'attivazione dell'impianto | 06.A01.137.001 | vedi voce | cad | 801.24 | 0 | 5.51 | 94.49
PUG2025/06.A01.139.001 | 06 | IMPIANTI ANTINCENDIO | 06.A01 | IMPIANTI ED APPARECCHIATURE ANTINCENDIO | 06.A01.139 | Cassonetto di segnalazione luminoso con diciture da inserire sul frontale incluse | 06.A01.139.001 | a luce fissa, con 4 lampade della potenza di 3 W ciascuna, alimentazione 12-24 V c.c. | cad | 64.91 | 0 | 29.14 | 70.86
PUG2025/06.A01.139.003 | 06 | IMPIANTI ANTINCENDIO | 06.A01 | IMPIANTI ED APPARECCHIATURE ANTINCENDIO | 06.A01.139 | Cassonetto di segnalazione luminoso con diciture da inserire sul frontale incluse | 06.A01.139.003 | stagno a luce fissa, con 4 lampade della potenza di 3 W ciascuna, alimentazione 12-24 V c.c., grado di protezione IP 65 | cad | 95.59 | 0 | 19.79 | 80.21
PUG2025/06.A01.139.005 | 06 | IMPIANTI ANTINCENDIO | 06.A01 | IMPIANTI ED APPARECCHIATURE ANTINCENDIO | 06.A01.139 | Cassonetto di segnalazione luminoso con diciture da inserire sul frontale incluse | 06.A01.139.005 | a luce fissa, lampade allo xeno, alimentazione 12-24 V c.c. | cad | 79.49 | 0 | 23.8 | 76.2
PUG2025/06.A01.139.007 | 06 | IMPIANTI ANTINCENDIO | 06.A01 | IMPIANTI ED APPARECCHIATURE ANTINCENDIO | 06.A01.139 | Cassonetto di segnalazione luminoso con diciture da inserire sul frontale incluse | 06.A01.139.007 | a luce fissa o lampeggiante, con 3 lampade della potenza di 3 W ciascuna, alimentazione 12-48 V c.c. | cad | 84.09 | 0 | 22.5 | 77.5
PUG2025/06.A01.139.009 | 06 | IMPIANTI ANTINCENDIO | 06.A01 | IMPIANTI ED APPARECCHIATURE ANTINCENDIO | 06.A01.139 | Cassonetto di segnalazione luminoso con diciture da inserire sul frontale incluse | 06.A01.139.009 | a luce fissa o lampeggiante, con 3 lampade della potenza di 3 W ciascuna e sirena piezoelettrica, per interni, alimentazione 12-48 V c.c. | cad | 100.95 | 0 | 18.74 | 81.26
PUG2025/06.A01.139.011 | 06 | IMPIANTI ANTINCENDIO | 06.A01 | IMPIANTI ED APPARECCHIATURE ANTINCENDIO | 06.A01.139 | Cassonetto di segnalazione luminoso con diciture da inserire sul frontale incluse | 06.A01.139.011 | stagno a luce fissa o lampeggiante, con 3 lampade della potenza di 3 W ciascuna, alimentazione 12- 48 V c.c., grado di protezione IP 65 | cad | 109.39 | 0 | 17.29 | 82.71
PUG2025/06.A01.141.001 | 06 | IMPIANTI ANTINCENDIO | 06.A01 | IMPIANTI ED APPARECCHIATURE ANTINCENDIO | 06.A01.141 | Fermo elettromagnetico per porte tagliafuoco completo di controplacche ammortizzate, alimentazione 24 V c.c., compresa l'attivazione dell'impianto | 06.A01.141.001 | base in materiale termoplastico e corpo in acciaio nichelato, tenuta fino a 400 N | cad | 140.93 | 0 | 26.85 | 73.15
PUG2025/06.A01.141.003 | 06 | IMPIANTI ANTINCENDIO | 06.A01 | IMPIANTI ED APPARECCHIATURE ANTINCENDIO | 06.A01.141 | Fermo elettromagnetico per porte tagliafuoco completo di controplacche ammortizzate, alimentazione 24 V c.c., compresa l'attivazione dell'impianto | 06.A01.141.003 | base in materiale termoplastico e corpo in acciaio nichelato, tenuta fino a 800 N | cad | 180.15 | 0 | 21 | 79
PUG2025/06.A01.141.005 | 06 | IMPIANTI ANTINCENDIO | 06.A01 | IMPIANTI ED APPARECCHIATURE ANTINCENDIO | 06.A01.141 | Fermo elettromagnetico per porte tagliafuoco completo di controplacche ammortizzate, alimentazione 24 V c.c., compresa l'attivazione dell'impianto | 06.A01.141.005 | base in materiale termoplastico e corpo in acciaio nichelato, con tubo distanziale regolabile 150 ÷ 175 mm e testa girvole, tenuta fino a 400 N | cad | 197.23 | 0 | 19.18 | 80.82
PUG2025/06.A01.141.007 | 06 | IMPIANTI ANTINCENDIO | 06.A01 | IMPIANTI ED APPARECCHIATURE ANTINCENDIO | 06.A01.141 | Fermo elettromagnetico per porte tagliafuoco completo di controplacche ammortizzate, alimentazione 24 V c.c., compresa l'attivazione dell'impianto | 06.A01.141.007 | base in materiale termoplastico e corpo in acciaio nichelato, con tubo distanziale regolabile 300 ÷ 325 mm e testa girvole, tenuta fino a 400 N | cad | 216.83 | 0 | 17.45 | 82.55
PUG2025/06.A01.143.001 | 06 | IMPIANTI ANTINCENDIO | 06.A01 | IMPIANTI ED APPARECCHIATURE ANTINCENDIO | 06.A01.143 | Fermo elettromagnetico per porte di emergenza, alimentazione 24 V c.c., compresa l'attivazione dell'impianto | 06.A01.143.001 | base da incasso, tenuta fino a 2750 N | cad | 178.86 | 0 | 24.68 | 75.32
PUG2025/06.A01.143.003 | 06 | IMPIANTI ANTINCENDIO | 06.A01 | IMPIANTI ED APPARECCHIATURE ANTINCENDIO | 06.A01.143 | Fermo elettromagnetico per porte di emergenza, alimentazione 24 V c.c., compresa l'attivazione dell'impianto | 06.A01.143.003 | base da parete, tenuta fino a 6000 N | cad | 228.83 | 0 | 19.29 | 80.71
PUG2025/06.A01.145.001 | 06 | IMPIANTI ANTINCENDIO | 06.A01 | IMPIANTI ED APPARECCHIATURE ANTINCENDIO | 06.A01.145 | Cavo antincendio FTG10OHM1, tensione nominale 0,6/1 kV, isolamento in vetro-mica e guaina in mescola LSZH qualità G10, conduttore interno in rame rosso ricotto in classe 5, guaina esterna in materiale LSZH qualità M1, a bassa emissione di di fumi e gas tossici secondo CEI 20-37/2-1, non propagante l'incendio e la fiamma conforme EN 60332, EN 50265, CEI 20-22 e ai requisiti della Normativa Europea Regolamento UE 305/2011 Prodotti da Costruzione CPR, classe B2ca-s1a,d1,a1, resistenza al fuoco PH 120 secondo norma CEI EN 50200 | 06.A01.145.001 | 1 x 4 mmq | m | 3.55 | 0 | 44.94 | 55.06
PUG2025/06.A01.145.003 | 06 | IMPIANTI ANTINCENDIO | 06.A01 | IMPIANTI ED APPARECCHIATURE ANTINCENDIO | 06.A01.145 | Cavo antincendio FTG10OHM1, tensione nominale 0,6/1 kV, isolamento in vetro-mica e guaina in mescola LSZH qualità G10, conduttore interno in rame rosso ricotto in classe 5, guaina esterna in materiale LSZH qualità M1, a bassa emissione di di fumi e gas tossici secondo CEI 20-37/2-1, non propagante l'incendio e la fiamma conforme EN 60332, EN 50265, CEI 20-22 e ai requisiti della Normativa Europea Regolamento UE 305/2011 Prodotti da Costruzione CPR, classe B2ca-s1a,d1,a1, resistenza al fuoco PH 120 secondo norma CEI EN 50200 | 06.A01.145.003 | 2 x 1,50 mmq | m | 4.2 | 0 | 37.97 | 62.03
PUG2025/06.A01.145.005 | 06 | IMPIANTI ANTINCENDIO | 06.A01 | IMPIANTI ED APPARECCHIATURE ANTINCENDIO | 06.A01.145 | Cavo antincendio FTG10OHM1, tensione nominale 0,6/1 kV, isolamento in vetro-mica e guaina in mescola LSZH qualità G10, conduttore interno in rame rosso ricotto in classe 5, guaina esterna in materiale LSZH qualità M1, a bassa emissione di di fumi e gas tossici secondo CEI 20-37/2-1, non propagante l'incendio e la fiamma conforme EN 60332, EN 50265, CEI 20-22 e ai requisiti della Normativa Europea Regolamento UE 305/2011 Prodotti da Costruzione CPR, classe B2ca-s1a,d1,a1, resistenza al fuoco PH 120 secondo norma CEI EN 50200 | 06.A01.145.005 | 2 x 2,50 mmq | m | 4.87 | 0 | 32.7 | 67.3
PUG2025/06.A01.145.007 | 06 | IMPIANTI ANTINCENDIO | 06.A01 | IMPIANTI ED APPARECCHIATURE ANTINCENDIO | 06.A01.145 | Cavo antincendio FTG10OHM1, tensione nominale 0,6/1 kV, isolamento in vetro-mica e guaina in mescola LSZH qualità G10, conduttore interno in rame rosso ricotto in classe 5, guaina esterna in materiale LSZH qualità M1, a bassa emissione di di fumi e gas tossici secondo CEI 20-37/2-1, non propagante l'incendio e la fiamma conforme EN 60332, EN 50265, CEI 20-22 e ai requisiti della Normativa Europea Regolamento UE 305/2011 Prodotti da Costruzione CPR, classe B2ca-s1a,d1,a1, resistenza al fuoco PH 120 secondo norma CEI EN 50200 | 06.A01.145.007 | 2 x 4 mmq | m | 5.66 | 0 | 28.17 | 71.83
PUG2025/06.A01.147.001 | 06 | IMPIANTI ANTINCENDIO | 06.A01 | IMPIANTI ED APPARECCHIATURE ANTINCENDIO | 06.A01.147 | Cavo antincendio schermato FG29OHM16, tensione nominale 100/100 V, isolamento in mescola termoplastica di qualità G29, conduttore interno in rame rosso ricotto in classe 5, schermo con nastro Al/Pet, guaina esterna in mescola LSZH di qualità M16, a bassa emissione di di fumi e gas tossici secondo EN 61034, non propagante l'incendio e la fiamma conforme EN 60332, EN 50399 e ai requisiti della Normativa Europea Regolamento UE 305/2011 Prodotti da Costruzione CPR, classe Cca s1b,d1,a1, resistenza al fuoco PH 120 secondo norma CEI EN 50200 | 06.A01.147.001 | 2 x 0,50 mmq | m | 2.7 | 0 | 59.11 | 40.89
PUG2025/06.A01.147.003 | 06 | IMPIANTI ANTINCENDIO | 06.A01 | IMPIANTI ED APPARECCHIATURE ANTINCENDIO | 06.A01.147 | Cavo antincendio schermato FG29OHM16, tensione nominale 100/100 V, isolamento in mescola termoplastica di qualità G29, conduttore interno in rame rosso ricotto in classe 5, schermo con nastro Al/Pet, guaina esterna in mescola LSZH di qualità M16, a bassa emissione di di fumi e gas tossici secondo EN 61034, non propagante l'incendio e la fiamma conforme EN 60332, EN 50399 e ai requisiti della Normativa Europea Regolamento UE 305/2011 Prodotti da Costruzione CPR, classe Cca s1b,d1,a1, resistenza al fuoco PH 120 secondo norma CEI EN 50200 | 06.A01.147.003 | 2 x 0,75 mmq | m | 3.25 | 0 | 58.78 | 41.22
PUG2025/06.A01.147.005 | 06 | IMPIANTI ANTINCENDIO | 06.A01 | IMPIANTI ED APPARECCHIATURE ANTINCENDIO | 06.A01.147 | Cavo antincendio schermato FG29OHM16, tensione nominale 100/100 V, isolamento in mescola termoplastica di qualità G29, conduttore interno in rame rosso ricotto in classe 5, schermo con nastro Al/Pet, guaina esterna in mescola LSZH di qualità M16, a bassa emissione di di fumi e gas tossici secondo EN 61034, non propagante l'incendio e la fiamma conforme EN 60332, EN 50399 e ai requisiti della Normativa Europea Regolamento UE 305/2011 Prodotti da Costruzione CPR, classe Cca s1b,d1,a1, resistenza al fuoco PH 120 secondo norma CEI EN 50200 | 06.A01.147.005 | 2 x 1 mmq | m | 3.47 | 0 | 55.17 | 44.83
PUG2025/06.A01.147.007 | 06 | IMPIANTI ANTINCENDIO | 06.A01 | IMPIANTI ED APPARECCHIATURE ANTINCENDIO | 06.A01.147 | Cavo antincendio schermato FG29OHM16, tensione nominale 100/100 V, isolamento in mescola termoplastica di qualità G29, conduttore interno in rame rosso ricotto in classe 5, schermo con nastro Al/Pet, guaina esterna in mescola LSZH di qualità M16, a bassa emissione di di fumi e gas tossici secondo EN 61034, non propagante l'incendio e la fiamma conforme EN 60332, EN 50399 e ai requisiti della Normativa Europea Regolamento UE 305/2011 Prodotti da Costruzione CPR, classe Cca s1b,d1,a1, resistenza al fuoco PH 120 secondo norma CEI EN 50200 | 06.A01.147.007 | 2 x 1,5 mmq | m | 3.87 | 0 | 49.48 | 50.52
PUG2025/06.A01.147.009 | 06 | IMPIANTI ANTINCENDIO | 06.A01 | IMPIANTI ED APPARECCHIATURE ANTINCENDIO | 06.A01.147 | Cavo antincendio schermato FG29OHM16, tensione nominale 100/100 V, isolamento in mescola termoplastica di qualità G29, conduttore interno in rame rosso ricotto in classe 5, schermo con nastro Al/Pet, guaina esterna in mescola LSZH di qualità M16, a bassa emissione di di fumi e gas tossici secondo EN 61034, non propagante l'incendio e la fiamma conforme EN 60332, EN 50399 e ai requisiti della Normativa Europea Regolamento UE 305/2011 Prodotti da Costruzione CPR, classe Cca s1b,d1,a1, resistenza al fuoco PH 120 secondo norma CEI EN 50200 | 06.A01.147.009 | 2 x 2,5 mmq | m | 4.89 | 0 | 39.13 | 60.87
PUG2025/06.A01.147.011 | 06 | IMPIANTI ANTINCENDIO | 06.A01 | IMPIANTI ED APPARECCHIATURE ANTINCENDIO | 06.A01.147 | Cavo antincendio schermato FG29OHM16, tensione nominale 100/100 V, isolamento in mescola termoplastica di qualità G29, conduttore interno in rame rosso ricotto in classe 5, schermo con nastro Al/Pet, guaina esterna in mescola LSZH di qualità M16, a bassa emissione di di fumi e gas tossici secondo EN 61034, non propagante l'incendio e la fiamma conforme EN 60332, EN 50399 e ai requisiti della Normativa Europea Regolamento UE 305/2011 Prodotti da Costruzione CPR, classe Cca s1b,d1,a1, resistenza al fuoco PH 120 secondo norma CEI EN 50200 | 06.A01.147.011 | 4 x 1 mmq | m | 5.19 | 0 | 42.97 | 57.03
PUG2025/06.A01.147.013 | 06 | IMPIANTI ANTINCENDIO | 06.A01 | IMPIANTI ED APPARECCHIATURE ANTINCENDIO | 06.A01.147 | Cavo antincendio schermato FG29OHM16, tensione nominale 100/100 V, isolamento in mescola termoplastica di qualità G29, conduttore interno in rame rosso ricotto in classe 5, schermo con nastro Al/Pet, guaina esterna in mescola LSZH di qualità M16, a bassa emissione di di fumi e gas tossici secondo EN 61034, non propagante l'incendio e la fiamma conforme EN 60332, EN 50399 e ai requisiti della Normativa Europea Regolamento UE 305/2011 Prodotti da Costruzione CPR, classe Cca s1b,d1,a1, resistenza al fuoco PH 120 secondo norma CEI EN 50200 | 06.A01.147.013 | 4 x 1,5 mmq | m | 6.56 | 0 | 43.72 | 56.28
PUG2025/06.A01.149.001 | 06 | IMPIANTI ANTINCENDIO | 06.A01 | IMPIANTI ED APPARECCHIATURE ANTINCENDIO | 06.A01.149 | Cavo antincendio schermato FTE29OHM16, tensione nominale 100/100 V, isolamento in vetro-mica e guaina in mescola reticolata E29, conduttore interno in rame rosso flessibile in classe 5, schermo con nastro in alluminio/poliestere, guaina esterna in mescola LSZH di qualità M16, a bassa emissione di di fumi e gas tossici secondo EN 61034, non propagante l'incendio e la fiamma conforme EN 60332, EN 50399 e ai requisiti della Normativa Europea Regolamento UE 305/2011 Prodotti da Costruzione CPR, classe Cca s1b,d1,a1, resistenza al fuoco PH 120 secondo norma CEI EN 50200 | 06.A01.149.001 | 2 x 0,50 mmq | m | 3.63 | 0 | 43.96 | 56.04
PUG2025/06.A01.149.003 | 06 | IMPIANTI ANTINCENDIO | 06.A01 | IMPIANTI ED APPARECCHIATURE ANTINCENDIO | 06.A01.149 | Cavo antincendio schermato FTE29OHM16, tensione nominale 100/100 V, isolamento in vetro-mica e guaina in mescola reticolata E29, conduttore interno in rame rosso flessibile in classe 5, schermo con nastro in alluminio/poliestere, guaina esterna in mescola LSZH di qualità M16, a bassa emissione di di fumi e gas tossici secondo EN 61034, non propagante l'incendio e la fiamma conforme EN 60332, EN 50399 e ai requisiti della Normativa Europea Regolamento UE 305/2011 Prodotti da Costruzione CPR, classe Cca s1b,d1,a1, resistenza al fuoco PH 120 secondo norma CEI EN 50200 | 06.A01.149.003 | 2 x 0,75 mmq | m | 3.98 | 0 | 40 | 60
PUG2025/06.A01.149.005 | 06 | IMPIANTI ANTINCENDIO | 06.A01 | IMPIANTI ED APPARECCHIATURE ANTINCENDIO | 06.A01.149 | Cavo antincendio schermato FTE29OHM16, tensione nominale 100/100 V, isolamento in vetro-mica e guaina in mescola reticolata E29, conduttore interno in rame rosso flessibile in classe 5, schermo con nastro in alluminio/poliestere, guaina esterna in mescola LSZH di qualità M16, a bassa emissione di di fumi e gas tossici secondo EN 61034, non propagante l'incendio e la fiamma conforme EN 60332, EN 50399 e ai requisiti della Normativa Europea Regolamento UE 305/2011 Prodotti da Costruzione CPR, classe Cca s1b,d1,a1, resistenza al fuoco PH 120 secondo norma CEI EN 50200 | 06.A01.149.005 | 2 x 1 mmq | m | 4.46 | 0 | 35.71 | 64.29
PUG2025/06.A01.149.007 | 06 | IMPIANTI ANTINCENDIO | 06.A01 | IMPIANTI ED APPARECCHIATURE ANTINCENDIO | 06.A01.149 | Cavo antincendio schermato FTE29OHM16, tensione nominale 100/100 V, isolamento in vetro-mica e guaina in mescola reticolata E29, conduttore interno in rame rosso flessibile in classe 5, schermo con nastro in alluminio/poliestere, guaina esterna in mescola LSZH di qualità M16, a bassa emissione di di fumi e gas tossici secondo EN 61034, non propagante l'incendio e la fiamma conforme EN 60332, EN 50399 e ai requisiti della Normativa Europea Regolamento UE 305/2011 Prodotti da Costruzione CPR, classe Cca s1b,d1,a1, resistenza al fuoco PH 120 secondo norma CEI EN 50200 | 06.A01.149.007 | 2 x 1,5 mmq | m | 5.46 | 0 | 35.04 | 64.96
PUG2025/06.A01.149.009 | 06 | IMPIANTI ANTINCENDIO | 06.A01 | IMPIANTI ED APPARECCHIATURE ANTINCENDIO | 06.A01.149 | Cavo antincendio schermato FTE29OHM16, tensione nominale 100/100 V, isolamento in vetro-mica e guaina in mescola reticolata E29, conduttore interno in rame rosso flessibile in classe 5, schermo con nastro in alluminio/poliestere, guaina esterna in mescola LSZH di qualità M16, a bassa emissione di di fumi e gas tossici secondo EN 61034, non propagante l'incendio e la fiamma conforme EN 60332, EN 50399 e ai requisiti della Normativa Europea Regolamento UE 305/2011 Prodotti da Costruzione CPR, classe Cca s1b,d1,a1, resistenza al fuoco PH 120 secondo norma CEI EN 50200 | 06.A01.149.009 | 2 x 2,5 mmq | m | 6.84 | 0 | 32.62 | 67.38
PUG2025/06.A01.149.011 | 06 | IMPIANTI ANTINCENDIO | 06.A01 | IMPIANTI ED APPARECCHIATURE ANTINCENDIO | 06.A01.149 | Cavo antincendio schermato FTE29OHM16, tensione nominale 100/100 V, isolamento in vetro-mica e guaina in mescola reticolata E29, conduttore interno in rame rosso flessibile in classe 5, schermo con nastro in alluminio/poliestere, guaina esterna in mescola LSZH di qualità M16, a bassa emissione di di fumi e gas tossici secondo EN 61034, non propagante l'incendio e la fiamma conforme EN 60332, EN 50399 e ai requisiti della Normativa Europea Regolamento UE 305/2011 Prodotti da Costruzione CPR, classe Cca s1b,d1,a1, resistenza al fuoco PH 120 secondo norma CEI EN 50200 | 06.A01.149.011 | 4 x 0,50 mmq | m | 5.38 | 0 | 41.48 | 58.52
PUG2025/06.A01.149.013 | 06 | IMPIANTI ANTINCENDIO | 06.A01 | IMPIANTI ED APPARECCHIATURE ANTINCENDIO | 06.A01.149 | Cavo antincendio schermato FTE29OHM16, tensione nominale 100/100 V, isolamento in vetro-mica e guaina in mescola reticolata E29, conduttore interno in rame rosso flessibile in classe 5, schermo con nastro in alluminio/poliestere, guaina esterna in mescola LSZH di qualità M16, a bassa emissione di di fumi e gas tossici secondo EN 61034, non propagante l'incendio e la fiamma conforme EN 60332, EN 50399 e ai requisiti della Normativa Europea Regolamento UE 305/2011 Prodotti da Costruzione CPR, classe Cca s1b,d1,a1, resistenza al fuoco PH 120 secondo norma CEI EN 50200 | 06.A01.149.013 | 4 x 0,75 mmq | m | 6.04 | 0 | 36.92 | 63.08
PUG2025/06.A01.149.015 | 06 | IMPIANTI ANTINCENDIO | 06.A01 | IMPIANTI ED APPARECCHIATURE ANTINCENDIO | 06.A01.149 | Cavo antincendio schermato FTE29OHM16, tensione nominale 100/100 V, isolamento in vetro-mica e guaina in mescola reticolata E29, conduttore interno in rame rosso flessibile in classe 5, schermo con nastro in alluminio/poliestere, guaina esterna in mescola LSZH di qualità M16, a bassa emissione di di fumi e gas tossici secondo EN 61034, non propagante l'incendio e la fiamma conforme EN 60332, EN 50399 e ai requisiti della Normativa Europea Regolamento UE 305/2011 Prodotti da Costruzione CPR, classe Cca s1b,d1,a1, resistenza al fuoco PH 120 secondo norma CEI EN 50200 | 06.A01.149.015 | 4 x 1 mmq | m | 6.87 | 0 | 32.5 | 67.5
PUG2025/06.A01.149.017 | 06 | IMPIANTI ANTINCENDIO | 06.A01 | IMPIANTI ED APPARECCHIATURE ANTINCENDIO | 06.A01.149 | Cavo antincendio schermato FTE29OHM16, tensione nominale 100/100 V, isolamento in vetro-mica e guaina in mescola reticolata E29, conduttore interno in rame rosso flessibile in classe 5, schermo con nastro in alluminio/poliestere, guaina esterna in mescola LSZH di qualità M16, a bassa emissione di di fumi e gas tossici secondo EN 61034, non propagante l'incendio e la fiamma conforme EN 60332, EN 50399 e ai requisiti della Normativa Europea Regolamento UE 305/2011 Prodotti da Costruzione CPR, classe Cca s1b,d1,a1, resistenza al fuoco PH 120 secondo norma CEI EN 50200 | 06.A01.149.017 | 4 x 1,5 mmq | m | 8.45 | 0 | 30.19 | 69.81
PUG2025/06.A01.149.019 | 06 | IMPIANTI ANTINCENDIO | 06.A01 | IMPIANTI ED APPARECCHIATURE ANTINCENDIO | 06.A01.149 | Cavo antincendio schermato FTE29OHM16, tensione nominale 100/100 V, isolamento in vetro-mica e guaina in mescola reticolata E29, conduttore interno in rame rosso flessibile in classe 5, schermo con nastro in alluminio/poliestere, guaina esterna in mescola LSZH di qualità M16, a bassa emissione di di fumi e gas tossici secondo EN 61034, non propagante l'incendio e la fiamma conforme EN 60332, EN 50399 e ai requisiti della Normativa Europea Regolamento UE 305/2011 Prodotti da Costruzione CPR, classe Cca s1b,d1,a1, resistenza al fuoco PH 120 secondo norma CEI EN 50200 | 06.A01.149.019 | 4 x 2,5 mmq | m | 11.52 | 0 | 24.91 | 75.09
PUG2025/06.A01.151.001 | 06 | IMPIANTI ANTINCENDIO | 06.A01 | IMPIANTI ED APPARECCHIATURE ANTINCENDIO | 06.A01.151 | Cavo antincendio EVAC FTS29OM16, tensione nominale 100/100 V, isolamento in vetro- mica e guaina in mescola LSZH qualità S29, conduttore interno in rame rosso ricotto in classe 5, guaina esterna in mescola LSZH di qualità M16, a bassa emissione di di fumi e gas tossici secondo EN 61034, non propagante l'incendio e la fiamma conforme EN 60332, EN 50399 e ai requisiti della Normativa Europea Regolamento UE 305/2011 Prodotti da Costruzione CPR, classe Cca-s1b,d1,a1, resistenza al fuoco PH 120 secondo norma CEI EN 50200 | 06.A01.151.001 | 2 x 0,50 mmq | m | 3.5 | 0 | 43.45 | 56.55
PUG2025/06.A01.151.003 | 06 | IMPIANTI ANTINCENDIO | 06.A01 | IMPIANTI ED APPARECCHIATURE ANTINCENDIO | 06.A01.151 | Cavo antincendio EVAC FTS29OM16, tensione nominale 100/100 V, isolamento in vetro- mica e guaina in mescola LSZH qualità S29, conduttore interno in rame rosso ricotto in classe 5, guaina esterna in mescola LSZH di qualità M16, a bassa emissione di di fumi e gas tossici secondo EN 61034, non propagante l'incendio e la fiamma conforme EN 60332, EN 50399 e ai requisiti della Normativa Europea Regolamento UE 305/2011 Prodotti da Costruzione CPR, classe Cca-s1b,d1,a1, resistenza al fuoco PH 120 secondo norma CEI EN 50200 | 06.A01.151.003 | 2 x 0,75 mmq | m | 3.81 | 0 | 41.81 | 58.19
PUG2025/06.A01.151.005 | 06 | IMPIANTI ANTINCENDIO | 06.A01 | IMPIANTI ED APPARECCHIATURE ANTINCENDIO | 06.A01.151 | Cavo antincendio EVAC FTS29OM16, tensione nominale 100/100 V, isolamento in vetro- mica e guaina in mescola LSZH qualità S29, conduttore interno in rame rosso ricotto in classe 5, guaina esterna in mescola LSZH di qualità M16, a bassa emissione di di fumi e gas tossici secondo EN 61034, non propagante l'incendio e la fiamma conforme EN 60332, EN 50399 e ai requisiti della Normativa Europea Regolamento UE 305/2011 Prodotti da Costruzione CPR, classe Cca-s1b,d1,a1, resistenza al fuoco PH 120 secondo norma CEI EN 50200 | 06.A01.151.005 | 2 x 1 mmq | m | 4.37 | 0 | 38.64 | 61.36
PUG2025/06.A01.151.007 | 06 | IMPIANTI ANTINCENDIO | 06.A01 | IMPIANTI ED APPARECCHIATURE ANTINCENDIO | 06.A01.151 | Cavo antincendio EVAC FTS29OM16, tensione nominale 100/100 V, isolamento in vetro- mica e guaina in mescola LSZH qualità S29, conduttore interno in rame rosso ricotto in classe 5, guaina esterna in mescola LSZH di qualità M16, a bassa emissione di di fumi e gas tossici secondo EN 61034, non propagante l'incendio e la fiamma conforme EN 60332, EN 50399 e ai requisiti della Normativa Europea Regolamento UE 305/2011 Prodotti da Costruzione CPR, classe Cca-s1b,d1,a1, resistenza al fuoco PH 120 secondo norma CEI EN 50200 | 06.A01.151.007 | 2 x 1,5 mmq | m | 5.18 | 0 | 35.09 | 64.91
PUG2025/06.A01.151.009 | 06 | IMPIANTI ANTINCENDIO | 06.A01 | IMPIANTI ED APPARECCHIATURE ANTINCENDIO | 06.A01.151 | Cavo antincendio EVAC FTS29OM16, tensione nominale 100/100 V, isolamento in vetro- mica e guaina in mescola LSZH qualità S29, conduttore interno in rame rosso ricotto in classe 5, guaina esterna in mescola LSZH di qualità M16, a bassa emissione di di fumi e gas tossici secondo EN 61034, non propagante l'incendio e la fiamma conforme EN 60332, EN 50399 e ai requisiti della Normativa Europea Regolamento UE 305/2011 Prodotti da Costruzione CPR, classe Cca-s1b,d1,a1, resistenza al fuoco PH 120 secondo norma CEI EN 50200 | 06.A01.151.009 | 2 x 2,5 mmq | m | 6.5 | 0 | 31.9 | 68.1
PUG2025/06.A01.151.011 | 06 | IMPIANTI ANTINCENDIO | 06.A01 | IMPIANTI ED APPARECCHIATURE ANTINCENDIO | 06.A01.151 | Cavo antincendio EVAC FTS29OM16, tensione nominale 100/100 V, isolamento in vetro- mica e guaina in mescola LSZH qualità S29, conduttore interno in rame rosso ricotto in classe 5, guaina esterna in mescola LSZH di qualità M16, a bassa emissione di di fumi e gas tossici secondo EN 61034, non propagante l'incendio e la fiamma conforme EN 60332, EN 50399 e ai requisiti della Normativa Europea Regolamento UE 305/2011 Prodotti da Costruzione CPR, classe Cca-s1b,d1,a1, resistenza al fuoco PH 120 secondo norma CEI EN 50200 | 06.A01.151.011 | 4 x 0,50 mmq | m | 4.76 | 0 | 33.52 | 66.48
PUG2025/06.A01.151.013 | 06 | IMPIANTI ANTINCENDIO | 06.A01 | IMPIANTI ED APPARECCHIATURE ANTINCENDIO | 06.A01.151 | Cavo antincendio EVAC FTS29OM16, tensione nominale 100/100 V, isolamento in vetro- mica e guaina in mescola LSZH qualità S29, conduttore interno in rame rosso ricotto in classe 5, guaina esterna in mescola LSZH di qualità M16, a bassa emissione di di fumi e gas tossici secondo EN 61034, non propagante l'incendio e la fiamma conforme EN 60332, EN 50399 e ai requisiti della Normativa Europea Regolamento UE 305/2011 Prodotti da Costruzione CPR, classe Cca-s1b,d1,a1, resistenza al fuoco PH 120 secondo norma CEI EN 50200 | 06.A01.151.013 | 4 x 0,75 mmq | m | 5.86 | 0 | 36.99 | 63.01
PUG2025/06.A01.151.015 | 06 | IMPIANTI ANTINCENDIO | 06.A01 | IMPIANTI ED APPARECCHIATURE ANTINCENDIO | 06.A01.151 | Cavo antincendio EVAC FTS29OM16, tensione nominale 100/100 V, isolamento in vetro- mica e guaina in mescola LSZH qualità S29, conduttore interno in rame rosso ricotto in classe 5, guaina esterna in mescola LSZH di qualità M16, a bassa emissione di di fumi e gas tossici secondo EN 61034, non propagante l'incendio e la fiamma conforme EN 60332, EN 50399 e ai requisiti della Normativa Europea Regolamento UE 305/2011 Prodotti da Costruzione CPR, classe Cca-s1b,d1,a1, resistenza al fuoco PH 120 secondo norma CEI EN 50200 | 06.A01.151.015 | 4 x 1 mmq | m | 6.69 | 0 | 33.33 | 66.67
PUG2025/06.A01.151.017 | 06 | IMPIANTI ANTINCENDIO | 06.A01 | IMPIANTI ED APPARECCHIATURE ANTINCENDIO | 06.A01.151 | Cavo antincendio EVAC FTS29OM16, tensione nominale 100/100 V, isolamento in vetro- mica e guaina in mescola LSZH qualità S29, conduttore interno in rame rosso ricotto in classe 5, guaina esterna in mescola LSZH di qualità M16, a bassa emissione di di fumi e gas tossici secondo EN 61034, non propagante l'incendio e la fiamma conforme EN 60332, EN 50399 e ai requisiti della Normativa Europea Regolamento UE 305/2011 Prodotti da Costruzione CPR, classe Cca-s1b,d1,a1, resistenza al fuoco PH 120 secondo norma CEI EN 50200 | 06.A01.151.017 | 4 x 1,5 mmq | m | 8.12 | 0 | 29.46 | 70.54
PUG2025/06.A01.151.019 | 06 | IMPIANTI ANTINCENDIO | 06.A01 | IMPIANTI ED APPARECCHIATURE ANTINCENDIO | 06.A01.151 | Cavo antincendio EVAC FTS29OM16, tensione nominale 100/100 V, isolamento in vetro- mica e guaina in mescola LSZH qualità S29, conduttore interno in rame rosso ricotto in classe 5, guaina esterna in mescola LSZH di qualità M16, a bassa emissione di di fumi e gas tossici secondo EN 61034, non propagante l'incendio e la fiamma conforme EN 60332, EN 50399 e ai requisiti della Normativa Europea Regolamento UE 305/2011 Prodotti da Costruzione CPR, classe Cca-s1b,d1,a1, resistenza al fuoco PH 120 secondo norma CEI EN 50200 | 06.A01.151.019 | 4 x 2,5 mmq | m | 11.2 | 0 | 24.47 | 75.53
PUG2025/06.A01.153.001 | 06 | IMPIANTI ANTINCENDIO | 06.A01 | IMPIANTI ED APPARECCHIATURE ANTINCENDIO | 06.A01.153 | Gruppi di pressurizzazione antincendio UNI EN 12845 a 1 elettropompa principale più 1 elettropompa pilota, comprendenti: 1 quadro elettrico per ciascuna pompa, predisposto per segnalazioni a distanza, alimentazione 380 V 3f 50 Hz; allacciamenti a valle dei quadri elettrici; pannello d'allarme acustico con riserva di carica; strumentazione; valvole d'intercettazione su aspirazione; valvole d'intercettazione e ritegno su mandata; collettore di mandata in acciaio zincato con prese valvolate varie; serbatoi idroaccumulatori adeguati; misuratore di portata adeguato con valvole d'intercettazione; telaio metallico con verniciatura antiruggine, grandezze (mc/h: portata gruppo a pompe tutte funzionanti kPa: prevalenza) | 06.A01.153.001 | oltre 20 fino a 40 mc/h fino a 400 kPa | cad | 6764.74 | 0 | 0 | 0
PUG2025/06.A01.153.003 | 06 | IMPIANTI ANTINCENDIO | 06.A01 | IMPIANTI ED APPARECCHIATURE ANTINCENDIO | 06.A01.153 | Gruppi di pressurizzazione antincendio UNI EN 12845 a 1 elettropompa principale più 1 elettropompa pilota, comprendenti: 1 quadro elettrico per ciascuna pompa, predisposto per segnalazioni a distanza, alimentazione 380 V 3f 50 Hz; allacciamenti a valle dei quadri elettrici; pannello d'allarme acustico con riserva di carica; strumentazione; valvole d'intercettazione su aspirazione; valvole d'intercettazione e ritegno su mandata; collettore di mandata in acciaio zincato con prese valvolate varie; serbatoi idroaccumulatori adeguati; misuratore di portata adeguato con valvole d'intercettazione; telaio metallico con verniciatura antiruggine, grandezze (mc/h: portata gruppo a pompe tutte funzionanti kPa: prevalenza) | 06.A01.153.003 | oltre 20 fino a 40 mc/h oltre 400 fino a 600 kPa | cad | 7971.38 | 0 | 0 | 0
PUG2025/06.A01.153.005 | 06 | IMPIANTI ANTINCENDIO | 06.A01 | IMPIANTI ED APPARECCHIATURE ANTINCENDIO | 06.A01.153 | Gruppi di pressurizzazione antincendio UNI EN 12845 a 1 elettropompa principale più 1 elettropompa pilota, comprendenti: 1 quadro elettrico per ciascuna pompa, predisposto per segnalazioni a distanza, alimentazione 380 V 3f 50 Hz; allacciamenti a valle dei quadri elettrici; pannello d'allarme acustico con riserva di carica; strumentazione; valvole d'intercettazione su aspirazione; valvole d'intercettazione e ritegno su mandata; collettore di mandata in acciaio zincato con prese valvolate varie; serbatoi idroaccumulatori adeguati; misuratore di portata adeguato con valvole d'intercettazione; telaio metallico con verniciatura antiruggine, grandezze (mc/h: portata gruppo a pompe tutte funzionanti kPa: prevalenza) | 06.A01.153.005 | oltre 20 fino a 40 mc/h oltre 600 fino a 800 kPa | cad | 8332.12 | 0 | 0 | 0
PUG2025/06.A01.153.007 | 06 | IMPIANTI ANTINCENDIO | 06.A01 | IMPIANTI ED APPARECCHIATURE ANTINCENDIO | 06.A01.153 | Gruppi di pressurizzazione antincendio UNI EN 12845 a 1 elettropompa principale più 1 elettropompa pilota, comprendenti: 1 quadro elettrico per ciascuna pompa, predisposto per segnalazioni a distanza, alimentazione 380 V 3f 50 Hz; allacciamenti a valle dei quadri elettrici; pannello d'allarme acustico con riserva di carica; strumentazione; valvole d'intercettazione su aspirazione; valvole d'intercettazione e ritegno su mandata; collettore di mandata in acciaio zincato con prese valvolate varie; serbatoi idroaccumulatori adeguati; misuratore di portata adeguato con valvole d'intercettazione; telaio metallico con verniciatura antiruggine, grandezze (mc/h: portata gruppo a pompe tutte funzionanti kPa: prevalenza) | 06.A01.153.007 | oltre 20 fino a 40 mc/h oltre 800 fino a 1000 k | cad | 9986.19 | 0 | 0 | 0
PUG2025/06.A01.153.009 | 06 | IMPIANTI ANTINCENDIO | 06.A01 | IMPIANTI ED APPARECCHIATURE ANTINCENDIO | 06.A01.153 | Gruppi di pressurizzazione antincendio UNI EN 12845 a 1 elettropompa principale più 1 elettropompa pilota, comprendenti: 1 quadro elettrico per ciascuna pompa, predisposto per segnalazioni a distanza, alimentazione 380 V 3f 50 Hz; allacciamenti a valle dei quadri elettrici; pannello d'allarme acustico con riserva di carica; strumentazione; valvole d'intercettazione su aspirazione; valvole d'intercettazione e ritegno su mandata; collettore di mandata in acciaio zincato con prese valvolate varie; serbatoi idroaccumulatori adeguati; misuratore di portata adeguato con valvole d'intercettazione; telaio metallico con verniciatura antiruggine, grandezze (mc/h: portata gruppo a pompe tutte funzionanti kPa: prevalenza) | 06.A01.153.009 | oltre 40 fino a 80 mc/h fino a 400 kPa | cad | 8150.32 | 0 | 0 | 0
PUG2025/06.A01.153.011 | 06 | IMPIANTI ANTINCENDIO | 06.A01 | IMPIANTI ED APPARECCHIATURE ANTINCENDIO | 06.A01.153 | Gruppi di pressurizzazione antincendio UNI EN 12845 a 1 elettropompa principale più 1 elettropompa pilota, comprendenti: 1 quadro elettrico per ciascuna pompa, predisposto per segnalazioni a distanza, alimentazione 380 V 3f 50 Hz; allacciamenti a valle dei quadri elettrici; pannello d'allarme acustico con riserva di carica; strumentazione; valvole d'intercettazione su aspirazione; valvole d'intercettazione e ritegno su mandata; collettore di mandata in acciaio zincato con prese valvolate varie; serbatoi idroaccumulatori adeguati; misuratore di portata adeguato con valvole d'intercettazione; telaio metallico con verniciatura antiruggine, grandezze (mc/h: portata gruppo a pompe tutte funzionanti kPa: prevalenza) | 06.A01.153.011 | oltre 40 fino a 80 mc/h oltre 400 fino a 600 kPa | cad | 8810.26 | 0 | 0 | 0
PUG2025/06.A01.153.013 | 06 | IMPIANTI ANTINCENDIO | 06.A01 | IMPIANTI ED APPARECCHIATURE ANTINCENDIO | 06.A01.153 | Gruppi di pressurizzazione antincendio UNI EN 12845 a 1 elettropompa principale più 1 elettropompa pilota, comprendenti: 1 quadro elettrico per ciascuna pompa, predisposto per segnalazioni a distanza, alimentazione 380 V 3f 50 Hz; allacciamenti a valle dei quadri elettrici; pannello d'allarme acustico con riserva di carica; strumentazione; valvole d'intercettazione su aspirazione; valvole d'intercettazione e ritegno su mandata; collettore di mandata in acciaio zincato con prese valvolate varie; serbatoi idroaccumulatori adeguati; misuratore di portata adeguato con valvole d'intercettazione; telaio metallico con verniciatura antiruggine, grandezze (mc/h: portata gruppo a pompe tutte funzionanti kPa: prevalenza) | 06.A01.153.013 | oltre 40 fino a 80 mc/h oltre 600 fino a 800 kPa | cad | 10798.51 | 0 | 0 | 0
PUG2025/06.A01.153.015 | 06 | IMPIANTI ANTINCENDIO | 06.A01 | IMPIANTI ED APPARECCHIATURE ANTINCENDIO | 06.A01.153 | Gruppi di pressurizzazione antincendio UNI EN 12845 a 1 elettropompa principale più 1 elettropompa pilota, comprendenti: 1 quadro elettrico per ciascuna pompa, predisposto per segnalazioni a distanza, alimentazione 380 V 3f 50 Hz; allacciamenti a valle dei quadri elettrici; pannello d'allarme acustico con riserva di carica; strumentazione; valvole d'intercettazione su aspirazione; valvole d'intercettazione e ritegno su mandata; collettore di mandata in acciaio zincato con prese valvolate varie; serbatoi idroaccumulatori adeguati; misuratore di portata adeguato con valvole d'intercettazione; telaio metallico con verniciatura antiruggine, grandezze (mc/h: portata gruppo a pompe tutte funzionanti kPa: prevalenza) | 06.A01.153.015 | oltre 40 fino a 80 mc/h oltre 800 fino a 1000 kPa | cad | 12340.7 | 0 | 0 | 0
PUG2025/06.A01.153.017 | 06 | IMPIANTI ANTINCENDIO | 06.A01 | IMPIANTI ED APPARECCHIATURE ANTINCENDIO | 06.A01.153 | Gruppi di pressurizzazione antincendio UNI EN 12845 a 1 elettropompa principale più 1 elettropompa pilota, comprendenti: 1 quadro elettrico per ciascuna pompa, predisposto per segnalazioni a distanza, alimentazione 380 V 3f 50 Hz; allacciamenti a valle dei quadri elettrici; pannello d'allarme acustico con riserva di carica; strumentazione; valvole d'intercettazione su aspirazione; valvole d'intercettazione e ritegno su mandata; collettore di mandata in acciaio zincato con prese valvolate varie; serbatoi idroaccumulatori adeguati; misuratore di portata adeguato con valvole d'intercettazione; telaio metallico con verniciatura antiruggine, grandezze (mc/h: portata gruppo a pompe tutte funzionanti kPa: prevalenza) | 06.A01.153.017 | oltre 80 fino a 160 mc/h fino a 400 kPa | cad | 10917.26 | 0 | 0 | 0
PUG2025/06.A01.153.019 | 06 | IMPIANTI ANTINCENDIO | 06.A01 | IMPIANTI ED APPARECCHIATURE ANTINCENDIO | 06.A01.153 | Gruppi di pressurizzazione antincendio UNI EN 12845 a 1 elettropompa principale più 1 elettropompa pilota, comprendenti: 1 quadro elettrico per ciascuna pompa, predisposto per segnalazioni a distanza, alimentazione 380 V 3f 50 Hz; allacciamenti a valle dei quadri elettrici; pannello d'allarme acustico con riserva di carica; strumentazione; valvole d'intercettazione su aspirazione; valvole d'intercettazione e ritegno su mandata; collettore di mandata in acciaio zincato con prese valvolate varie; serbatoi idroaccumulatori adeguati; misuratore di portata adeguato con valvole d'intercettazione; telaio metallico con verniciatura antiruggine, grandezze (mc/h: portata gruppo a pompe tutte funzionanti kPa: prevalenza) | 06.A01.153.019 | oltre 80 fino a 160 mc/h oltre 400 fino a 600 kPa | cad | 12800.63 | 0 | 0 | 0
PUG2025/06.A01.155.001 | 06 | IMPIANTI ANTINCENDIO | 06.A01 | IMPIANTI ED APPARECCHIATURE ANTINCENDIO | 06.A01.155 | Ventilatore assiale intubato omologato per l'evacuazione di fumi ad alta temperatura (classificato F300/120 secondo la normativa EN 12101-3), alimentazione trifase 400 V 50 Hz, dato in opera a perfetta regola d'arte con esclusione delle opere murarie, della linea di alimentazione elettrica, dei collegamenti equipotenziali e degli organi di comando: diametro pala girante 310 mm | 06.A01.155.001 | motore elettrico a 4 poli, portata aria massima 2.410 mc/h, potenza 0,55 kW | cad | 1380.35 | 0 | 15.48 | 84.52
PUG2025/06.A01.155.003 | 06 | IMPIANTI ANTINCENDIO | 06.A01 | IMPIANTI ED APPARECCHIATURE ANTINCENDIO | 06.A01.155 | Ventilatore assiale intubato omologato per l'evacuazione di fumi ad alta temperatura (classificato F300/120 secondo la normativa EN 12101-3), alimentazione trifase 400 V 50 Hz, dato in opera a perfetta regola d'arte con esclusione delle opere murarie, della linea di alimentazione elettrica, dei collegamenti equipotenziali e degli organi di comando: diametro pala girante 310 mm | 06.A01.155.003 | motore elettrico a 2 poli, portata aria massima 3.370 mc/h, potenza 0,75 kW | cad | 1380.35 | 0 | 15.48 | 84.52
PUG2025/06.A01.157.001 | 06 | IMPIANTI ANTINCENDIO | 06.A01 | IMPIANTI ED APPARECCHIATURE ANTINCENDIO | 06.A01.157 | Ventilatore assiale intubato omologato per l'evacuazione di fumi ad alta temperatura (classificato F300/120 secondo la normativa EN 12101-3), alimentazione trifase 400 V 50 Hz, dato in opera a perfetta regola d'arte con esclusione delle opere murarie, della linea di alimentazione elettrica, dei collegamenti equipotenziali e degli organi di comando: diametro pala girante 500 mm | 06.A01.157.001 | motore elettrico a 4 poli, portata aria massima 10.630 mc/h, potenza 1,1 kW | cad | 1614.66 | 0 | 13.23 | 86.77
PUG2025/06.A01.157.003 | 06 | IMPIANTI ANTINCENDIO | 06.A01 | IMPIANTI ED APPARECCHIATURE ANTINCENDIO | 06.A01.157 | Ventilatore assiale intubato omologato per l'evacuazione di fumi ad alta temperatura (classificato F300/120 secondo la normativa EN 12101-3), alimentazione trifase 400 V 50 Hz, dato in opera a perfetta regola d'arte con esclusione delle opere murarie, della linea di alimentazione elettrica, dei collegamenti equipotenziali e degli organi di comando: diametro pala girante 500 mm | 06.A01.157.003 | motore elettrico a 4 poli, portata aria massima 9.380 mc/h, potenza 0,75 kW | cad | 1614.66 | 0 | 13.23 | 86.77
PUG2025/06.A01.159.001 | 06 | IMPIANTI ANTINCENDIO | 06.A01 | IMPIANTI ED APPARECCHIATURE ANTINCENDIO | 06.A01.159 | Ventilatore assiale intubato omologato per l'evacuazione di fumi ad alta temperatura (classificato F300/120 secondo la normativa EN 12101-3), alimentazione trifase 400 V 50 Hz, dato in opera a perfetta regola d'arte con esclusione delle opere murarie, della linea di alimentazione elettrica, dei collegamenti equipotenziali e degli organi di comando: diametro pala girante 630 mm | 06.A01.159.001 | motore elettrico a 4 poli, portata aria massima 21.700 mc/h, potenza 1,5 kW | cad | 1915.9 | 0 | 11.15 | 88.85
PUG2025/06.A01.159.003 | 06 | IMPIANTI ANTINCENDIO | 06.A01 | IMPIANTI ED APPARECCHIATURE ANTINCENDIO | 06.A01.159 | Ventilatore assiale intubato omologato per l'evacuazione di fumi ad alta temperatura (classificato F300/120 secondo la normativa EN 12101-3), alimentazione trifase 400 V 50 Hz, dato in opera a perfetta regola d'arte con esclusione delle opere murarie, della linea di alimentazione elettrica, dei collegamenti equipotenziali e degli organi di comando: diametro pala girante 630 mm | 06.A01.159.003 | motore elettrico a 4 poli, portata aria massima 17.170 mc/h, potenza 1,1 kW | cad | 1686.38 | 0 | 12.67 | 87.33
PUG2025/06.A01.161.001 | 06 | IMPIANTI ANTINCENDIO | 06.A01 | IMPIANTI ED APPARECCHIATURE ANTINCENDIO | 06.A01.161 | Ventilatore assiale intubato omologato per l'evacuazione di fumi ad alta temperatura (classificato F300/120 secondo la normativa EN 12101-3), alimentazione trifase 400 V 50 Hz, dato in opera a perfetta regola d'arte con esclusione delle opere murarie, della linea di alimentazione elettrica, dei collegamenti equipotenziali e degli organi di comando: diametro pala girante 1.000 mm | 06.A01.161.001 | motore elettrico a 4 poli, portata aria massima 76.370 mc/h, potenza 15 kW | cad | 5136.12 | 0 | 5.97 | 94.03
PUG2025/06.A01.161.003 | 06 | IMPIANTI ANTINCENDIO | 06.A01 | IMPIANTI ED APPARECCHIATURE ANTINCENDIO | 06.A01.161 | Ventilatore assiale intubato omologato per l'evacuazione di fumi ad alta temperatura (classificato F300/120 secondo la normativa EN 12101-3), alimentazione trifase 400 V 50 Hz, dato in opera a perfetta regola d'arte con esclusione delle opere murarie, della linea di alimentazione elettrica, dei collegamenti equipotenziali e degli organi di comando: diametro pala girante 1.000 mm | 06.A01.161.003 | motore elettrico a 4 poli, portata aria massima 61.840 mc/h, potenza 11 kW | cad | 4849.21 | 0 | 6.32 | 93.68
PUG2025/06.A01.161.005 | 06 | IMPIANTI ANTINCENDIO | 06.A01 | IMPIANTI ED APPARECCHIATURE ANTINCENDIO | 06.A01.161 | Ventilatore assiale intubato omologato per l'evacuazione di fumi ad alta temperatura (classificato F300/120 secondo la normativa EN 12101-3), alimentazione trifase 400 V 50 Hz, dato in opera a perfetta regola d'arte con esclusione delle opere murarie, della linea di alimentazione elettrica, dei collegamenti equipotenziali e degli organi di comando: diametro pala girante 1.000 mm | 06.A01.161.005 | motore elettrico a 6 poli, portata aria massima 50.000 mc/h, potenza 5,5 kW | cad | 4131.96 | 0 | 7.42 | 92.58
PUG2025/06.A01.161.007 | 06 | IMPIANTI ANTINCENDIO | 06.A01 | IMPIANTI ED APPARECCHIATURE ANTINCENDIO | 06.A01.161 | Ventilatore assiale intubato omologato per l'evacuazione di fumi ad alta temperatura (classificato F300/120 secondo la normativa EN 12101-3), alimentazione trifase 400 V 50 Hz, dato in opera a perfetta regola d'arte con esclusione delle opere murarie, della linea di alimentazione elettrica, dei collegamenti equipotenziali e degli organi di comando: diametro pala girante 1.000 mm | 06.A01.161.007 | motore elettrico a 6 poli, portata aria massima 41.250 mc/h, potenza 4 kW | cad | 4954.41 | 0 | 6.19 | 93.81
PUG2025/06.A01.163.001 | 06 | IMPIANTI ANTINCENDIO | 06.A01 | IMPIANTI ED APPARECCHIATURE ANTINCENDIO | 06.A01.163 | Ventilatore assiale intubato omologato per l'evacuazione di fumi ad alta temperatura (classificato F400 secondo la normativa EN 12101-3), alimentazione trifase 400 V 50 Hz, dato in opera a perfetta regola d'arte con esclusione delle opere murarie, della linea di alimentazione elettrica, dei collegamenti equipotenziali e degli organi di comando: diametro pala girante 310 mm, motore elettrico a 4 poli, portata aria massima 2.410 mc/h, potenza 0,55 kW | 06.A01.163.001 | vedi voce | cad | 2113.96 | 0 | 6.81 | 93.19
PUG2025/06.A01.165.001 | 06 | IMPIANTI ANTINCENDIO | 06.A01 | IMPIANTI ED APPARECCHIATURE ANTINCENDIO | 06.A01.165 | Ventilatore assiale intubato omologato per l'evacuazione di fumi ad alta temperatura (classificato F400 secondo la normativa EN 12101-3), alimentazione trifase 400 V 50 Hz, dato in opera a perfetta regola d'arte con esclusione delle opere murarie, della linea di alimentazione elettrica, dei collegamenti equipotenziali e degli organi di comando: diametro pala girante 500 mm | 06.A01.165.001 | motore elettrico a 4 poli, portata aria massima 10.630 mc/h, potenza 1,1 kW | cad | 2451.45 | 0 | 8.71 | 91.29
PUG2025/06.A01.165.003 | 06 | IMPIANTI ANTINCENDIO | 06.A01 | IMPIANTI ED APPARECCHIATURE ANTINCENDIO | 06.A01.165 | Ventilatore assiale intubato omologato per l'evacuazione di fumi ad alta temperatura (classificato F400 secondo la normativa EN 12101-3), alimentazione trifase 400 V 50 Hz, dato in opera a perfetta regola d'arte con esclusione delle opere murarie, della linea di alimentazione elettrica, dei collegamenti equipotenziali e degli organi di comando: diametro pala girante 500 mm | 06.A01.165.003 | motore elettrico a 4 poli, portata aria massima 9.380 mc/h, potenza 0,75 kW | cad | 2245.5 | 0 | 9.28 | 90.72
PUG2025/06.A01.167.001 | 06 | IMPIANTI ANTINCENDIO | 06.A01 | IMPIANTI ED APPARECCHIATURE ANTINCENDIO | 06.A01.167 | Ventilatore assiale intubato omologato per l'evacuazione di fumi ad alta temperatura (classificato F400 secondo la normativa EN 12101-3), alimentazione trifase 400 V 50 Hz, dato in opera a perfetta regola d'arte con esclusione delle opere murarie, della linea di alimentazione elettrica, dei collegamenti equipotenziali e degli organi di comando: diametro pala girante 630 mm | 06.A01.167.001 | motore elettrico a 4 poli, portata aria massima 21.700 mc/h, potenza 1,5 kW | cad | 3081.32 | 0 | 6.89 | 93.11
PUG2025/06.A01.167.003 | 06 | IMPIANTI ANTINCENDIO | 06.A01 | IMPIANTI ED APPARECCHIATURE ANTINCENDIO | 06.A01.167 | Ventilatore assiale intubato omologato per l'evacuazione di fumi ad alta temperatura (classificato F400 secondo la normativa EN 12101-3), alimentazione trifase 400 V 50 Hz, dato in opera a perfetta regola d'arte con esclusione delle opere murarie, della linea di alimentazione elettrica, dei collegamenti equipotenziali e degli organi di comando: diametro pala girante 630 mm | 06.A01.167.003 | motore elettrico a 4 poli, portata aria massima 17.170 mc/h, potenza 1,1kW | cad | 2596.23 | 0 | 7.91 | 92.09
PUG2025/06.A01.169.001 | 06 | IMPIANTI ANTINCENDIO | 06.A01 | IMPIANTI ED APPARECCHIATURE ANTINCENDIO | 06.A01.169 | Ventilatore assiale intubato omologato per l'evacuazione di fumi ad alta temperatura (classificato F400 secondo la normativa EN 12101-3), alimentazione trifase 400 V 50 Hz, dato in opera a perfetta regola d'arte con esclusione delle opere murarie, della linea di alimentazione elettrica, dei collegamenti equipotenziali e degli organi di comando: diametro pala girante 1.000 mm | 06.A01.169.001 | motore elettrico a 4 poli, portata aria massima 76.370 mc/h, potenza 15 kW | cad | 7813.87 | 0 | 3.92 | 96.08
PUG2025/06.A01.169.003 | 06 | IMPIANTI ANTINCENDIO | 06.A01 | IMPIANTI ED APPARECCHIATURE ANTINCENDIO | 06.A01.169 | Ventilatore assiale intubato omologato per l'evacuazione di fumi ad alta temperatura (classificato F400 secondo la normativa EN 12101-3), alimentazione trifase 400 V 50 Hz, dato in opera a perfetta regola d'arte con esclusione delle opere murarie, della linea di alimentazione elettrica, dei collegamenti equipotenziali e degli organi di comando: diametro pala girante 1.000 mm | 06.A01.169.003 | motore elettrico a 4 poli, portata aria massima 61.840 mc/h, potenza 11 kW | cad | 7315.89 | 0 | 3.92 | 96.08
PUG2025/06.A01.169.005 | 06 | IMPIANTI ANTINCENDIO | 06.A01 | IMPIANTI ED APPARECCHIATURE ANTINCENDIO | 06.A01.169 | Ventilatore assiale intubato omologato per l'evacuazione di fumi ad alta temperatura (classificato F400 secondo la normativa EN 12101-3), alimentazione trifase 400 V 50 Hz, dato in opera a perfetta regola d'arte con esclusione delle opere murarie, della linea di alimentazione elettrica, dei collegamenti equipotenziali e degli organi di comando: diametro pala girante 1.000 mm | 06.A01.169.005 | motore elettrico a 6 poli, portata aria massima 50.000 mc/h, potenza 5,5 kW | cad | 5926.34 | 0 | 5.12 | 94.88
PUG2025/06.A01.169.007 | 06 | IMPIANTI ANTINCENDIO | 06.A01 | IMPIANTI ED APPARECCHIATURE ANTINCENDIO | 06.A01.169 | Ventilatore assiale intubato omologato per l'evacuazione di fumi ad alta temperatura (classificato F400 secondo la normativa EN 12101-3), alimentazione trifase 400 V 50 Hz, dato in opera a perfetta regola d'arte con esclusione delle opere murarie, della linea di alimentazione elettrica, dei collegamenti equipotenziali e degli organi di comando: diametro pala girante 1.000 mm | 06.A01.169.007 | motore elettrico a 6 poli, portata aria massima 41.250 mc/h, potenza 4 kW | cad | 5305.74 | 0 | 6.09 | 93.91
PUG2025/06.A01.171.001 | 06 | IMPIANTI ANTINCENDIO | 06.A01 | IMPIANTI ED APPARECCHIATURE ANTINCENDIO | 06.A01.171 | Torrino centrifugo per l'aspirazione libera o canalizzata con flusso di aria verticale, temperatura massima +150 °C in servizio continuo e per l'estrazione di fumi ad alta temperatura (classificato F400 secondo la normativa EN 12101-3), telaio, cappello e convogliatore in lamiera d'acciaio zincato verniciati con polveri epossidiche, girante a pale rovesce autopulenti in lamiera zincata, dato in opera a perfetta regola d'arte con esclusione delle opere murarie, della linea di alimentazione elettrica, dei collegamenti equipotenziali e degli organi di comando:alimentazione monofase 230 V 50 Hz | 06.A01.171.001 | motore elettrico a 4 poli, portata aria massima 3.200 mc/h, potenza 0,25 kW | cad | 2050.38 | 0 | 17.15 | 82.85
PUG2025/06.A01.171.003 | 06 | IMPIANTI ANTINCENDIO | 06.A01 | IMPIANTI ED APPARECCHIATURE ANTINCENDIO | 06.A01.171 | Torrino centrifugo per l'aspirazione libera o canalizzata con flusso di aria verticale, temperatura massima +150 °C in servizio continuo e per l'estrazione di fumi ad alta temperatura (classificato F400 secondo la normativa EN 12101-3), telaio, cappello e convogliatore in lamiera d'acciaio zincato verniciati con polveri epossidiche, girante a pale rovesce autopulenti in lamiera zincata, dato in opera a perfetta regola d'arte con esclusione delle opere murarie, della linea di alimentazione elettrica, dei collegamenti equipotenziali e degli organi di comando:alimentazione monofase 230 V 50 Hz | 06.A01.171.003 | motore elettrico a 4 poli, portata aria massima 5.000 mc/h, potenza 0,55 kW | cad | 2254.73 | 0 | 17.66 | 82.34
PUG2025/06.A01.171.005 | 06 | IMPIANTI ANTINCENDIO | 06.A01 | IMPIANTI ED APPARECCHIATURE ANTINCENDIO | 06.A01.171 | Torrino centrifugo per l'aspirazione libera o canalizzata con flusso di aria verticale, temperatura massima +150 °C in servizio continuo e per l'estrazione di fumi ad alta temperatura (classificato F400 secondo la normativa EN 12101-3), telaio, cappello e convogliatore in lamiera d'acciaio zincato verniciati con polveri epossidiche, girante a pale rovesce autopulenti in lamiera zincata, dato in opera a perfetta regola d'arte con esclusione delle opere murarie, della linea di alimentazione elettrica, dei collegamenti equipotenziali e degli organi di comando:alimentazione monofase 230 V 50 Hz | 06.A01.171.005 | motore elettrico a 4 poli, portata aria massima 6.000 mc/h, potenza 0,80 kW | cad | 2652.71 | 0 | 15.22 | 84.78
PUG2025/06.A01.173.001 | 06 | IMPIANTI ANTINCENDIO | 06.A01 | IMPIANTI ED APPARECCHIATURE ANTINCENDIO | 06.A01.173 | Torrino centrifugo per l'aspirazione libera o canalizzata con flusso di aria verticale, temperatura massima +150 °C in servizio continuo e per l'estrazione di fumi ad alta temperatura (classificato F400 secondo la normativa EN 12101-3), telaio, cappello e convogliatore in lamiera d'acciaio zincato verniciati con polveri epossidiche, girante a pale rovesce autopulenti in lamiera zincata, dato in opera a perfetta regola d'arte con esclusione delle opere murarie, della linea di alimentazione elettrica, dei collegamenti equipotenziali e degli organi di comando:alimentazione trifase 380 V 50 Hz | 06.A01.173.001 | motore elettrico a 4 poli, portata aria massima 3.200 mc/h, potenza 0,25 kW | cad | 1568.83 | 0 | 21.96 | 78.04
PUG2025/06.A01.173.003 | 06 | IMPIANTI ANTINCENDIO | 06.A01 | IMPIANTI ED APPARECCHIATURE ANTINCENDIO | 06.A01.173 | Torrino centrifugo per l'aspirazione libera o canalizzata con flusso di aria verticale, temperatura massima +150 °C in servizio continuo e per l'estrazione di fumi ad alta temperatura (classificato F400 secondo la normativa EN 12101-3), telaio, cappello e convogliatore in lamiera d'acciaio zincato verniciati con polveri epossidiche, girante a pale rovesce autopulenti in lamiera zincata, dato in opera a perfetta regola d'arte con esclusione delle opere murarie, della linea di alimentazione elettrica, dei collegamenti equipotenziali e degli organi di comando:alimentazione trifase 380 V 50 Hz | 06.A01.173.003 | motore elettrico a 4 poli, portata aria massima 5.000 mc/h, potenza 0,80 kW | cad | 1957.94 | 0 | 21.22 | 78.78
PUG2025/06.A01.173.005 | 06 | IMPIANTI ANTINCENDIO | 06.A01 | IMPIANTI ED APPARECCHIATURE ANTINCENDIO | 06.A01.173 | Torrino centrifugo per l'aspirazione libera o canalizzata con flusso di aria verticale, temperatura massima +150 °C in servizio continuo e per l'estrazione di fumi ad alta temperatura (classificato F400 secondo la normativa EN 12101-3), telaio, cappello e convogliatore in lamiera d'acciaio zincato verniciati con polveri epossidiche, girante a pale rovesce autopulenti in lamiera zincata, dato in opera a perfetta regola d'arte con esclusione delle opere murarie, della linea di alimentazione elettrica, dei collegamenti equipotenziali e degli organi di comando:alimentazione trifase 380 V 50 Hz | 06.A01.173.005 | motore elettrico a 4 poli, portata aria massima 6.000 mc/h, potenza 0,75 kW | cad | 2637.95 | 0 | 15.12 | 84.88
PUG2025/06.A01.173.007 | 06 | IMPIANTI ANTINCENDIO | 06.A01 | IMPIANTI ED APPARECCHIATURE ANTINCENDIO | 06.A01.173 | Torrino centrifugo per l'aspirazione libera o canalizzata con flusso di aria verticale, temperatura massima +150 °C in servizio continuo e per l'estrazione di fumi ad alta temperatura (classificato F400 secondo la normativa EN 12101-3), telaio, cappello e convogliatore in lamiera d'acciaio zincato verniciati con polveri epossidiche, girante a pale rovesce autopulenti in lamiera zincata, dato in opera a perfetta regola d'arte con esclusione delle opere murarie, della linea di alimentazione elettrica, dei collegamenti equipotenziali e degli organi di comando:alimentazione trifase 380 V 50 Hz | 06.A01.173.007 | motore elettrico a 6 poli, portata aria massima 7.200 mc/h, potenza 0,55 kW | cad | 2912.78 | 0 | 18.56 | 81.44
PUG2025/06.A01.175.001 | 06 | IMPIANTI ANTINCENDIO | 06.A01 | IMPIANTI ED APPARECCHIATURE ANTINCENDIO | 06.A01.175 | Controllo estintore, atta a verificare il buon funzionamento dell'apparecchio, mediante esame visivo esterno dell'estintore e verifica della pressione del gas propellente tramite manometro esterno certificato. Gli estintori ad anidride carbonica e le bomboline di propellente (per estintori a pressione ausiliaria), vengono verificati tramite misura del peso (UNI 9994-1 giugno 2013, punti 4.1 e4.5). | 06.A01.175.001 | operazione con frequenza semestrale | cad | 8.93 | 0 | 100 | 0
PUG2025/06.A01.177.001 | 06 | IMPIANTI ANTINCENDIO | 06.A01 | IMPIANTI ED APPARECCHIATURE ANTINCENDIO | 06.A01.177 | Revisione estintori, operazione atta a verificare l'efficienza e lo stato di conservazione Revisione estintori, operazione atta a verificare l'efficienza e lo stato di conservazione dell'estintore e di tutti i suoi componenti, compresa la sostituzione dell'estinguente (compreso di smaltimento) della valvola per gli estintori CO2; la revisione richiede l'ispezione interna del serbatoio e la marcatura indelebile data (mm/aa) e ditta sia all'interno che all'esterno; la frequenza dell'operazione dipende dal tipo di estinguente (UNI 9994-1 giugno 2013 punto 4.6): schiuma o idrico, 18 mesi | 06.A01.177.001 | portatile | cad | 8.93 | 0 | 100 | 0
PUG2025/06.A01.179.001 | 06 | IMPIANTI ANTINCENDIO | 06.A01 | IMPIANTI ED APPARECCHIATURE ANTINCENDIO | 06.A01.179 | Revisione estintori, operazione atta a verificare l'efficienza e lo stato di conservazione Revisione estintori, operazione atta a verificare l'efficienza e lo stato di conservazione dell'estintore e di tutti i suoi componenti, compresa la sostituzione dell'estinguente (compreso di smaltimento) della valvola per gli estintori CO2; la revisione richiede l'ispezione interna del serbatoio e la marcatura indelebile data (mm/aa) e ditta sia all'interno che all'esterno; la frequenza dell'operazione dipende dal tipo di estinguente (UNI 9994-1 giugno 2013 punto 4.6): schiuma o idrico, 18 mesi: schiuma o idrico, 18 mesi | 06.A01.179.001 | carrellato | cad | 19.76 | 0 | 100 | 0
PUG2025/06.A01.181.001 | 06 | IMPIANTI ANTINCENDIO | 06.A01 | IMPIANTI ED APPARECCHIATURE ANTINCENDIO | 06.A01.181 | Revisione estintori, operazione atta a verificare l'efficienza e lo stato di conservazione Revisione estintori, operazione atta a verificare l'efficienza e lo stato di conservazione dell'estintore e di tutti i suoi componenti, compresa la sostituzione dell'estinguente (compreso di smaltimento) della valvola per gli estintori CO2; la revisione richiede l'ispezione interna del serbatoio e la marcatura indelebile data (mm/aa) e ditta sia all'interno che all'esterno; la frequenza dell'operazione dipende dal tipo di estinguente (UNI 9994-1 giugno 2013 punto 4.6): schiuma o idrico, 18 mesi: polvere, 36 mesi | 06.A01.181.001 | portatile, da kg 6 | cad | 16.9 | 0 | 100 | 0
PUG2025/06.A01.181.003 | 06 | IMPIANTI ANTINCENDIO | 06.A01 | IMPIANTI ED APPARECCHIATURE ANTINCENDIO | 06.A01.181 | Revisione estintori, operazione atta a verificare l'efficienza e lo stato di conservazione Revisione estintori, operazione atta a verificare l'efficienza e lo stato di conservazione dell'estintore e di tutti i suoi componenti, compresa la sostituzione dell'estinguente (compreso di smaltimento) della valvola per gli estintori CO2; la revisione richiede l'ispezione interna del serbatoio e la marcatura indelebile data (mm/aa) e ditta sia all'interno che all'esterno; la frequenza dell'operazione dipende dal tipo di estinguente (UNI 9994-1 giugno 2013 punto 4.6): schiuma o idrico, 18 mesi: polvere, 36 mesi | 06.A01.181.003 | carrellato, da kg 30 | cad | 75.55 | 0 | 100 | 0
PUG2025/06.A01.183.001 | 06 | IMPIANTI ANTINCENDIO | 06.A01 | IMPIANTI ED APPARECCHIATURE ANTINCENDIO | 06.A01.183 | Revisione estintori, operazione atta a verificare l'efficienza e lo stato di conservazione Revisione estintori, operazione atta a verificare l'efficienza e lo stato di conservazione dell'estintore e di tutti i suoi componenti, compresa la sostituzione dell'estinguente (compreso di smaltimento) della valvola per gli estintori CO2; la revisione richiede l'ispezione interna del serbatoio e la marcatura indelebile data (mm/aa) e ditta sia all'interno che all'esterno; la frequenza dell'operazione dipende dal tipo di estinguente (UNI 9994-1 giugno 2013 punto 4.6): schiuma o idrico, 18 mesi: CO2, 60 mesi | 06.A01.183.001 | portatile, da kg 2 | cad | 15.62 | 0 | 100 | 0
PUG2025/06.A01.185.001 | 06 | IMPIANTI ANTINCENDIO | 06.A01 | IMPIANTI ED APPARECCHIATURE ANTINCENDIO | 06.A01.185 | Revisione estintori, operazione atta a verificare l'efficienza e lo stato di conservazione Revisione estintori, operazione atta a verificare l'efficienza e lo stato di conservazione dell'estintore e di tutti i suoi componenti, compresa la sostituzione dell'estinguente (compreso di smaltimento) della valvola per gli estintori CO2; la revisione richiede l'ispezione interna del serbatoio e la marcatura indelebile data (mm/aa) e ditta sia all'interno che all'esterno; la frequenza dell'operazione dipende dal tipo di stinguente (UNI 9994-1 giugno 2013 punto 4.6): schiuma o idrico, 18 mesi: CO2, 60 mesi | 06.A01.185.001 | carrellato, da kg 5 | cad | 22.95 | 0 | 100 | 0
PUG2025/06.A01.187.001 | 06 | IMPIANTI ANTINCENDIO | 06.A01 | IMPIANTI ED APPARECCHIATURE ANTINCENDIO | 06.A01.187 | Collaudo estintori, verifica della stabilità del serbatoio riferita alla pressione. La frequenza dell'operazione dipende dal tipo di estintore e dalla data di costruzione, gli estintori a CO2 sono sottoposti alle direttive ISPESL per le bombole di gas compressi (collaudo decennale con punzonatura del serbatoio), tutti gli altri devono essere collaudati ogni 12 anni se il serbatoio è marchiato CE, oppure ogni 6 anni se costruiti prima dell'obbligo della marcatura CE comprese tutte le attività previste nella revisione degli estintori e la sostituzione della valvola di erogazione (UNI 9994-1 giugno 2013p.to 4.3) | 06.A01.187.001 | collaudo UNI 9994 estintore portatile polvere/idrico, da kg 6 | cad | 33.47 | 0 | 100 | 0
PUG2025/06.A01.187.003 | 06 | IMPIANTI ANTINCENDIO | 06.A01 | IMPIANTI ED APPARECCHIATURE ANTINCENDIO | 06.A01.187 | Collaudo estintori, verifica della stabilità del serbatoio riferita alla pressione. La frequenza dell'operazione dipende dal tipo di estintore e dalla data di costruzione, gli estintori a CO2 sono sottoposti alle direttive ISPESL per le bombole di gas compressi (collaudo decennale con punzonatura del serbatoio), tutti gli altri devono essere collaudati ogni 12 anni se il serbatoio è marchiato CE, oppure ogni 6 anni se costruiti prima dell'obbligo della marcatura CE comprese tutte le attività previste nella revisione degli estintori e la sostituzione della valvola di erogazione (UNI 9994-1 giugno 2013p.to 4.3) | 06.A01.187.003 | collaudo UNI 9994 estintore carrellato polvere, da kg 30 | cad | 95.95 | 0 | 100 | 0
PUG2025/06.A01.187.005 | 06 | IMPIANTI ANTINCENDIO | 06.A01 | IMPIANTI ED APPARECCHIATURE ANTINCENDIO | 06.A01.187 | Collaudo estintori, verifica della stabilità del serbatoio riferita alla pressione. La frequenza dell'operazione dipende dal tipo di estintore e dalla data di costruzione, gli estintori a CO2 sono sottoposti alle direttive ISPESL per le bombole di gas compressi (collaudo decennale con punzonatura del serbatoio), tutti gli altri devono essere collaudati ogni 12 anni se il serbatoio è marchiato CE, oppure ogni 6 anni se costruiti prima dell'obbligo della marcatura CE comprese tutte le attività previste nella revisione degli estintori e la sostituzione della valvola di erogazione (UNI 9994-1 giugno 2013p.to 4.3) | 06.A01.187.005 | collaudo ISPESL estintore CO2, da 2 kg | cad | 47.82 | 0 | 100 | 0
PUG2025/06.A01.187.007 | 06 | IMPIANTI ANTINCENDIO | 06.A01 | IMPIANTI ED APPARECCHIATURE ANTINCENDIO | 06.A01.187 | Collaudo estintori, verifica della stabilità del serbatoio riferita alla pressione. La frequenza dell'operazione dipende dal tipo di estintore e dalla data di costruzione, gli estintori a CO2 sono sottoposti alle direttive ISPESL per le bombole di gas compressi (collaudo decennale con punzonatura del serbatoio), tutti gli altri devono essere collaudati ogni 12 anni se il serbatoio è marchiato CE, oppure ogni 6 anni se costruiti prima dell'obbligo della marcatura CE comprese tutte le attività previste nella revisione degli estintori e la sostituzione della valvola di erogazione (UNI 9994-1 giugno 2013p.to 4.3) | 06.A01.187.007 | collaudo ISPESL estintore CO2, da 5 kg | cad | 55.15 | 0 | 100 | 0
PUG2025/06.A01.189.001 | 06 | IMPIANTI ANTINCENDIO | 06.A01 | IMPIANTI ED APPARECCHIATURE ANTINCENDIO | 06.A01.189 | Estinguente per ricarica estintori | 06.A01.189.001 | polvere ABC al 40% | kg | 3 | 0 | 0 | 0
PUG2025/06.A01.189.003 | 06 | IMPIANTI ANTINCENDIO | 06.A01 | IMPIANTI ED APPARECCHIATURE ANTINCENDIO | 06.A01.189 | Estinguente per ricarica estintori | 06.A01.189.003 | polvere ABC al 50% | kg | 4 | 0 | 0 | 0
PUG2025/06.A01.189.005 | 06 | IMPIANTI ANTINCENDIO | 06.A01 | IMPIANTI ED APPARECCHIATURE ANTINCENDIO | 06.A01.189 | Estinguente per ricarica estintori | 06.A01.189.005 | polvere ABC al 90% | kg | 5 | 0 | 0 | 0
PUG2025/06.A01.189.007 | 06 | IMPIANTI ANTINCENDIO | 06.A01 | IMPIANTI ED APPARECCHIATURE ANTINCENDIO | 06.A01.189 | Estinguente per ricarica estintori | 06.A01.189.007 | anidride carbonica (CO2) | kg | 3.5 | 0 | 0 | 0
PUG2025/06.A01.189.009 | 06 | IMPIANTI ANTINCENDIO | 06.A01 | IMPIANTI ED APPARECCHIATURE ANTINCENDIO | 06.A01.189 | Estinguente per ricarica estintori | 06.A01.189.009 | per estintore idrico | cad | 12 | 0 | 0 | 0
PUG2025/06.A01.191.001 | 06 | IMPIANTI ANTINCENDIO | 06.A01 | IMPIANTI ED APPARECCHIATURE ANTINCENDIO | 06.A01.191 | Smaltimento di fusti di schiuma (codice CER 161002) nel pieno rispetto del DLgs 152/2006, con regolare emissione del formulario identificazione rifiuti | 06.A01.191.001 | vedi voce | kg | 0.81 | 0 | 0 | 0
PUG2025/06.A01.193.001 | 06 | IMPIANTI ANTINCENDIO | 06.A01 | IMPIANTI ED APPARECCHIATURE ANTINCENDIO | 06.A01.193 | Recupero di estintori obsoleti (codice CER 160505) nel pieno rispetto del DLgs 152/2006, con regolare emissione del formulario identificazione rifiuti | 06.A01.193.001 | vedi voce | kg | 0.58 | 0 | 0 | 0
PUG2025/06.A01.195.001 | 06 | IMPIANTI ANTINCENDIO | 06.A01 | IMPIANTI ED APPARECCHIATURE ANTINCENDIO | 06.A01.195 | Recupero di polvere antincendio (codice CER 160509) in saccone del tipo BIG BAG, nel pieno rispetto del DLgs 152/2006, smaltimento con regolare emissione del formulario identificazione rifiuti. | 06.A01.195.001 | vedi voce | kg | 0.46 | 0 | 0 | 0
PUG2025/06.A02.001.001 | 06 | IMPIANTI ANTINCENDIO | 06.A02 | PORTE E VETRATE RESISTENTI AL FUOCO | 06.A02.001 | Porta tagliafuoco cieca, con struttura in acciaio, ad un battente, omologata a norme UNI EN 1634-1/01, di colore avorio chiaro realizzata con telaio pressopiegato spessore 2 mm, sagomato per ospitare cerniere saldate a filo continuo, completa di guarnizione autoespandente per fumi caldi posta su i tre lati, con rostri fissi, anta in acciaio preverniciato coibentata con doppio strato di lana minerale impregnato con colla a base di calciosilicati più foglio di alluminio intermedio, con due cerniere di serie realizzate in acciaio stampato e zincato del tipo reversibili, completa di serratura con chiave, ad un punto di chiusura, maniglia interna ed esterna con placche antincendio, posta in opera compreso l'onere per le opere murarie necessarie per dare il lavoro a perfetta regola d'arte, con esclusione del rifacimento dell'intonaco e la tinteggiatura delle pareti: EI 60 | 06.A02.001.001 | ampiezza muro 800 x 2.050 mm | cad | 494.22 | 8.77 | 22.63 | 68.61
PUG2025/06.A02.001.003 | 06 | IMPIANTI ANTINCENDIO | 06.A02 | PORTE E VETRATE RESISTENTI AL FUOCO | 06.A02.001 | Porta tagliafuoco cieca, con struttura in acciaio, ad un battente, omologata a norme UNI EN 1634-1/01, di colore avorio chiaro realizzata con telaio pressopiegato spessore 2 mm, sagomato per ospitare cerniere saldate a filo continuo, completa di guarnizione autoespandente per fumi caldi posta su i tre lati, con rostri fissi, anta in acciaio preverniciato coibentata con doppio strato di lana minerale impregnato con colla a base di calciosilicati più foglio di alluminio intermedio, con due cerniere di serie realizzate in acciaio stampato e zincato del tipo reversibili, completa di serratura con chiave, ad un punto di chiusura, maniglia interna ed esterna con placche antincendio, posta in opera compreso l'onere per le opere murarie necessarie per dare il lavoro a perfetta regola d'arte, con esclusione del rifacimento dell'intonaco e la tinteggiatura delle pareti: EI 60 | 06.A02.001.003 | ampiezza muro 900 x 2.050 mm | cad | 519.37 | 8.34 | 22.85 | 68.81
PUG2025/06.A02.001.005 | 06 | IMPIANTI ANTINCENDIO | 06.A02 | PORTE E VETRATE RESISTENTI AL FUOCO | 06.A02.001 | Porta tagliafuoco cieca, con struttura in acciaio, ad un battente, omologata a norme UNI EN 1634-1/01, di colore avorio chiaro realizzata con telaio pressopiegato spessore 2 mm, sagomato per ospitare cerniere saldate a filo continuo, completa di guarnizione autoespandente per fumi caldi posta su i tre lati, con rostri fissi, anta in acciaio preverniciato coibentata con doppio strato di lana minerale impregnato con colla a base di calciosilicati più foglio di alluminio intermedio, con due cerniere di serie realizzate in acciaio stampato e zincato del tipo reversibili, completa di serratura con chiave, ad un punto di chiusura, maniglia interna ed esterna con placche antincendio, posta in opera compreso l'onere per le opere murarie necessarie per dare il lavoro a perfetta regola d'arte, con esclusione del rifacimento dell'intonaco e la tinteggiatura delle pareti: EI 60 | 06.A02.001.005 | ampiezza muro 1.000 x 2.050 mm | cad | 539.03 | 8.04 | 22.65 | 69.31
PUG2025/06.A02.001.007 | 06 | IMPIANTI ANTINCENDIO | 06.A02 | PORTE E VETRATE RESISTENTI AL FUOCO | 06.A02.001 | Porta tagliafuoco cieca, con struttura in acciaio, ad un battente, omologata a norme UNI EN 1634-1/01, di colore avorio chiaro realizzata con telaio pressopiegato spessore 2 mm, sagomato per ospitare cerniere saldate a filo continuo, completa di guarnizione autoespandente per fumi caldi posta su i tre lati, con rostri fissi, anta in acciaio preverniciato coibentata con doppio strato di lana minerale impregnato con colla a base di calciosilicati più foglio di alluminio intermedio, con due cerniere di serie realizzate in acciaio stampato e zincato del tipo reversibili, completa di serratura con chiave, ad un punto di chiusura, maniglia interna ed esterna con placche antincendio, posta in opera compreso l'onere per le opere murarie necessarie per dare il lavoro a perfetta regola d'arte, con esclusione del rifacimento dell'intonaco e la tinteggiatura delle pareti: EI 60 | 06.A02.001.007 | ampiezza muro 1.265 x 2.050 mm | cad | 632.17 | 6.85 | 19.86 | 73.29
PUG2025/06.A02.001.009 | 06 | IMPIANTI ANTINCENDIO | 06.A02 | PORTE E VETRATE RESISTENTI AL FUOCO | 06.A02.001 | Porta tagliafuoco cieca, con struttura in acciaio, ad un battente, omologata a norme UNI EN 1634-1/01, di colore avorio chiaro realizzata con telaio pressopiegato spessore 2 mm, sagomato per ospitare cerniere saldate a filo continuo, completa di guarnizione autoespandente per fumi caldi posta su i tre lati, con rostri fissi, anta in acciaio preverniciato coibentata con doppio strato di lana minerale impregnato con colla a base di calciosilicati più foglio di alluminio intermedio, con due cerniere di serie realizzate in acciaio stampato e zincato del tipo reversibili, completa di serratura con chiave, ad un punto di chiusura, maniglia interna ed esterna con placche antincendio, posta in opera compreso l'onere per le opere murarie necessarie per dare il lavoro a perfetta regola d'arte, con esclusione del rifacimento dell'intonaco e la tinteggiatura delle pareti: EI 60 | 06.A02.001.009 | ampiezza muro 800 x 2.150 mm | cad | 528.36 | 8.2 | 24.4 | 67.4
PUG2025/06.A02.001.011 | 06 | IMPIANTI ANTINCENDIO | 06.A02 | PORTE E VETRATE RESISTENTI AL FUOCO | 06.A02.001 | Porta tagliafuoco cieca, con struttura in acciaio, ad un battente, omologata a norme UNI EN 1634-1/01, di colore avorio chiaro realizzata con telaio pressopiegato spessore 2 mm, sagomato per ospitare cerniere saldate a filo continuo, completa di guarnizione autoespandente per fumi caldi posta su i tre lati, con rostri fissi, anta in acciaio preverniciato coibentata con doppio strato di lana minerale impregnato con colla a base di calciosilicati più foglio di alluminio intermedio, con due cerniere di serie realizzate in acciaio stampato e zincato del tipo reversibili, completa di serratura con chiave, ad un punto di chiusura, maniglia interna ed esterna con placche antincendio, posta in opera compreso l'onere per le opere murarie necessarie per dare il lavoro a perfetta regola d'arte, con esclusione del rifacimento dell'intonaco e la tinteggiatura delle pareti: EI 60 | 06.A02.001.011 | ampiezza muro 900 x 2.150 mm | cad | 549.05 | 7.89 | 24.11 | 68
PUG2025/06.A02.001.013 | 06 | IMPIANTI ANTINCENDIO | 06.A02 | PORTE E VETRATE RESISTENTI AL FUOCO | 06.A02.001 | Porta tagliafuoco cieca, con struttura in acciaio, ad un battente, omologata a norme UNI EN 1634-1/01, di colore avorio chiaro realizzata con telaio pressopiegato spessore 2 mm, sagomato per ospitare cerniere saldate a filo continuo, completa di guarnizione autoespandente per fumi caldi posta su i tre lati, con rostri fissi, anta in acciaio preverniciato coibentata con doppio strato di lana minerale impregnato con colla a base di calciosilicati più foglio di alluminio intermedio, con due cerniere di serie realizzate in acciaio stampato e zincato del tipo reversibili, completa di serratura con chiave, ad un punto di chiusura, maniglia interna ed esterna con placche antincendio, posta in opera compreso l'onere per le opere murarie necessarie per dare il lavoro a perfetta regola d'arte, con esclusione del rifacimento dell'intonaco e la tinteggiatura delle pareti: EI 60 | 06.A02.001.013 | ampiezza muro 1.000 x 2.150 mm | cad | 566.66 | 7.65 | 23.96 | 68.39
PUG2025/06.A02.001.015 | 06 | IMPIANTI ANTINCENDIO | 06.A02 | PORTE E VETRATE RESISTENTI AL FUOCO | 06.A02.001 | Porta tagliafuoco cieca, con struttura in acciaio, ad un battente, omologata a norme UNI EN 1634-1/01, di colore avorio chiaro realizzata con telaio pressopiegato spessore 2 mm, sagomato per ospitare cerniere saldate a filo continuo, completa di guarnizione autoespandente per fumi caldi posta su i tre lati, con rostri fissi, anta in acciaio preverniciato coibentata con doppio strato di lana minerale impregnato con colla a base di calciosilicati più foglio di alluminio intermedio, con due cerniere di serie realizzate in acciaio stampato e zincato del tipo reversibili, completa di serratura con chiave, ad un punto di chiusura, maniglia interna ed esterna con placche antincendio, posta in opera compreso l'onere per le opere murarie necessarie per dare il lavoro a perfetta regola d'arte, con esclusione del rifacimento dell'intonaco e la tinteggiatura delle pareti: EI 60 | 06.A02.001.015 | ampiezza muro 1.265 x 2.150 mm | cad | 663.4 | 6.53 | 20.98 | 72.48
PUG2025/06.A02.003.001 | 06 | IMPIANTI ANTINCENDIO | 06.A02 | PORTE E VETRATE RESISTENTI AL FUOCO | 06.A02.003 | Porta tagliafuoco cieca, con struttura in acciaio, ad un battente, omologata a norme UNI EN 1634-1/01, di colore avorio chiaro realizzata con telaio pressopiegato spessore 2 mm, sagomato per ospitare cerniere saldate a filo continuo, completa di guarnizione autoespandente per fumi caldi posta su i tre lati, con rostri fissi, anta in acciaio preverniciato coibentata con doppio strato di lana minerale impregnato con colla a base di calciosilicati più foglio di alluminio intermedio, con due cerniere di serie realizzate in acciaio stampato e zincato del tipo reversibili, completa di serratura con chiave, ad un punto di chiusura, maniglia interna ed esterna con placche antincendio, posta in opera compreso l'onere per le opere murarie necessarie per dare il lavoro a perfetta regola d'arte, con esclusione del rifacimento dell'intonaco e la tinteggiatura delle pareti: EI 120 | 06.A02.003.001 | ampiezza muro 800 x 2.050 mm | cad | 566.93 | 7.64 | 19.72 | 72.63
PUG2025/06.A02.003.003 | 06 | IMPIANTI ANTINCENDIO | 06.A02 | PORTE E VETRATE RESISTENTI AL FUOCO | 06.A02.003 | Porta tagliafuoco cieca, con struttura in acciaio, ad un battente, omologata a norme UNI EN 1634-1/01, di colore avorio chiaro realizzata con telaio pressopiegato spessore 2 mm, sagomato per ospitare cerniere saldate a filo continuo, completa di guarnizione autoespandente per fumi caldi posta su i tre lati, con rostri fissi, anta in acciaio preverniciato coibentata con doppio strato di lana minerale impregnato con colla a base di calciosilicati più foglio di alluminio intermedio, con due cerniere di serie realizzate in acciaio stampato e zincato del tipo reversibili, completa di serratura con chiave, ad un punto di chiusura, maniglia interna ed esterna con placche antincendio, posta in opera compreso l'onere per le opere murarie necessarie per dare il lavoro a perfetta regola d'arte, con esclusione del rifacimento dell'intonaco e la tinteggiatura delle pareti: EI 120 | 06.A02.003.003 | ampiezza muro 900 x 2.050 mm | cad | 597.75 | 7.25 | 19.85 | 72.9
PUG2025/06.A02.003.005 | 06 | IMPIANTI ANTINCENDIO | 06.A02 | PORTE E VETRATE RESISTENTI AL FUOCO | 06.A02.003 | Porta tagliafuoco cieca, con struttura in acciaio, ad un battente, omologata a norme UNI EN 1634-1/01, di colore avorio chiaro realizzata con telaio pressopiegato spessore 2 mm, sagomato per ospitare cerniere saldate a filo continuo, completa di guarnizione autoespandente per fumi caldi posta su i tre lati, con rostri fissi, anta in acciaio preverniciato coibentata con doppio strato di lana minerale impregnato con colla a base di calciosilicati più foglio di alluminio intermedio, con due cerniere di serie realizzate in acciaio stampato e zincato del tipo reversibili, completa di serratura con chiave, ad un punto di chiusura, maniglia interna ed esterna con placche antincendio, posta in opera compreso l'onere per le opere murarie necessarie per dare il lavoro a perfetta regola d'arte, con esclusione del rifacimento dell'intonaco e la tinteggiatura delle pareti: EI 120 | 06.A02.003.005 | ampiezza muro 1.000 x 2.050 mm | cad | 623.61 | 6.95 | 19.58 | 73.47
PUG2025/06.A02.003.007 | 06 | IMPIANTI ANTINCENDIO | 06.A02 | PORTE E VETRATE RESISTENTI AL FUOCO | 06.A02.003 | Porta tagliafuoco cieca, con struttura in acciaio, ad un battente, omologata a norme UNI EN 1634-1/01, di colore avorio chiaro realizzata con telaio pressopiegato spessore 2 mm, sagomato per ospitare cerniere saldate a filo continuo, completa di guarnizione autoespandente per fumi caldi posta su i tre lati, con rostri fissi, anta in acciaio preverniciato coibentata con doppio strato di lana minerale impregnato con colla a base di calciosilicati più foglio di alluminio intermedio, con due cerniere di serie realizzate in acciaio stampato e zincato del tipo reversibili, completa di serratura con chiave, ad un punto di chiusura, maniglia interna ed esterna con placche antincendio, posta in opera compreso l'onere per le opere murarie necessarie per dare il lavoro a perfetta regola d'arte, con esclusione del rifacimento dell'intonaco e la tinteggiatura delle pareti: EI 120 | 06.A02.003.007 | ampiezza muro 1.265 x 2.050 mm | cad | 743.57 | 5.83 | 16.88 | 77.29
PUG2025/06.A02.003.009 | 06 | IMPIANTI ANTINCENDIO | 06.A02 | PORTE E VETRATE RESISTENTI AL FUOCO | 06.A02.003 | Porta tagliafuoco cieca, con struttura in acciaio, ad un battente, omologata a norme UNI EN 1634-1/01, di colore avorio chiaro realizzata con telaio pressopiegato spessore 2 mm, sagomato per ospitare cerniere saldate a filo continuo, completa di guarnizione autoespandente per fumi caldi posta su i tre lati, con rostri fissi, anta in acciaio preverniciato coibentata con doppio strato di lana minerale impregnato con colla a base di calciosilicati più foglio di alluminio intermedio, con due cerniere di serie realizzate in acciaio stampato e zincato del tipo reversibili, completa di serratura con chiave, ad un punto di chiusura, maniglia interna ed esterna con placche antincendio, posta in opera compreso l'onere per le opere murarie necessarie per dare il lavoro a perfetta regola d'arte, con esclusione del rifacimento dell'intonaco e la tinteggiatura delle pareti: EI 120 | 06.A02.003.009 | ampiezza muro 800 x 2.150 mm | cad | 602.1 | 7.2 | 21.42 | 71.39
PUG2025/06.A02.003.011 | 06 | IMPIANTI ANTINCENDIO | 06.A02 | PORTE E VETRATE RESISTENTI AL FUOCO | 06.A02.003 | Porta tagliafuoco cieca, con struttura in acciaio, ad un battente, omologata a norme UNI EN 1634-1/01, di colore avorio chiaro realizzata con telaio pressopiegato spessore 2 mm, sagomato per ospitare cerniere saldate a filo continuo, completa di guarnizione autoespandente per fumi caldi posta su i tre lati, con rostri fissi, anta in acciaio preverniciato coibentata con doppio strato di lana minerale impregnato con colla a base di calciosilicati più foglio di alluminio intermedio, con due cerniere di serie realizzate in acciaio stampato e zincato del tipo reversibili, completa di serratura con chiave, ad un punto di chiusura, maniglia interna ed esterna con placche antincendio, posta in opera compreso l'onere per le opere murarie necessarie per dare il lavoro a perfetta regola d'arte, con esclusione del rifacimento dell'intonaco e la tinteggiatura delle pareti: EI 120 | 06.A02.003.011 | ampiezza muro 900 x 2.150 mm | cad | 630.01 | 6.88 | 21.01 | 72.11
PUG2025/06.A02.003.013 | 06 | IMPIANTI ANTINCENDIO | 06.A02 | PORTE E VETRATE RESISTENTI AL FUOCO | 06.A02.003 | Porta tagliafuoco cieca, con struttura in acciaio, ad un battente, omologata a norme UNI EN 1634-1/01, di colore avorio chiaro realizzata con telaio pressopiegato spessore 2 mm, sagomato per ospitare cerniere saldate a filo continuo, completa di guarnizione autoespandente per fumi caldi posta su i tre lati, con rostri fissi, anta in acciaio preverniciato coibentata con doppio strato di lana minerale impregnato con colla a base di calciosilicati più foglio di alluminio intermedio, con due cerniere di serie realizzate in acciaio stampato e zincato del tipo reversibili, completa di serratura con chiave, ad un punto di chiusura, maniglia interna ed esterna con placche antincendio, posta in opera compreso l'onere per le opere murarie necessarie per dare il lavoro a perfetta regola d'arte, con esclusione del rifacimento dell'intonaco e la tinteggiatura delle pareti: EI 120 | 06.A02.003.013 | ampiezza muro 1.000 x 2.150 mm | cad | 655.86 | 6.61 | 20.7 | 72.69
PUG2025/06.A02.003.015 | 06 | IMPIANTI ANTINCENDIO | 06.A02 | PORTE E VETRATE RESISTENTI AL FUOCO | 06.A02.003 | Porta tagliafuoco cieca, con struttura in acciaio, ad un battente, omologata a norme UNI EN 1634-1/01, di colore avorio chiaro realizzata con telaio pressopiegato spessore 2 mm, sagomato per ospitare cerniere saldate a filo continuo, completa di guarnizione autoespandente per fumi caldi posta su i tre lati, con rostri fissi, anta in acciaio preverniciato coibentata con doppio strato di lana minerale impregnato con colla a base di calciosilicati più foglio di alluminio intermedio, con due cerniere di serie realizzate in acciaio stampato e zincato del tipo reversibili, completa di serratura con chiave, ad un punto di chiusura, maniglia interna ed esterna con placche antincendio, posta in opera compreso l'onere per le opere murarie necessarie per dare il lavoro a perfetta regola d'arte, con esclusione del rifacimento dell'intonaco e la tinteggiatura delle pareti: EI 120 | 06.A02.003.015 | ampiezza muro 1.265 x 2.150 mm | cad | 782.52 | 5.54 | 17.79 | 76.67
PUG2025/06.A02.005.001 | 06 | IMPIANTI ANTINCENDIO | 06.A02 | PORTE E VETRATE RESISTENTI AL FUOCO | 06.A02.005 | Porta tagliafuoco cieca, con struttura in acciaio, a due battenti omologata a norme UNI EN 1634-1/01, di colore avorio chiaro realizzata con telaio pressopiegato spessore 2 mm, sagomato per ospitare cerniere saldate a filo continuo, completa di guarnizioni posta su i tre lati autoespandente per fumi caldi, con rostri fissi, ante in acciaio preverniciato coibentate con doppio strato di lana minerale impregnato con colla a base di calciosilicati più foglio di alluminio intermedio, con quattro cerniere di serie realizzate in acciaio stampato e zincato del tipo reversibili, completa di serratura con chiave, ad un punto di chiusura, maniglia interna ed esterna con placche antincendio, posta in opera compreso l'onere per le opere murarie necessarie per dare il lavoro a perfetta regola d'arte, con esclusione del rifacimento dell'intonaco e la tinteggiatura delle pareti: EI 60 | 06.A02.005.001 | ampiezza muro 1.200 x 2.050 mm | cad | 813.15 | 5.33 | 13.75 | 80.92
PUG2025/06.A02.005.003 | 06 | IMPIANTI ANTINCENDIO | 06.A02 | PORTE E VETRATE RESISTENTI AL FUOCO | 06.A02.005 | Porta tagliafuoco cieca, con struttura in acciaio, a due battenti omologata a norme UNI EN 1634-1/01, di colore avorio chiaro realizzata con telaio pressopiegato spessore 2 mm, sagomato per ospitare cerniere saldate a filo continuo, completa di guarnizioni posta su i tre lati autoespandente per fumi caldi, con rostri fissi, ante in acciaio preverniciato coibentate con doppio strato di lana minerale impregnato con colla a base di calciosilicati più foglio di alluminio intermedio, con quattro cerniere di serie realizzate in acciaio stampato e zincato del tipo reversibili, completa di serratura con chiave, ad un punto di chiusura, maniglia interna ed esterna con placche antincendio, posta in opera compreso l'onere per le opere murarie necessarie per dare il lavoro a perfetta regola d'arte, con esclusione del rifacimento dell'intonaco e la tinteggiatura delle pareti: EI 60 | 06.A02.005.003 | ampiezza muro 1.265 x 2.050 mm | cad | 834.69 | 5.19 | 14.22 | 80.59
PUG2025/06.A02.005.005 | 06 | IMPIANTI ANTINCENDIO | 06.A02 | PORTE E VETRATE RESISTENTI AL FUOCO | 06.A02.005 | Porta tagliafuoco cieca, con struttura in acciaio, a due battenti omologata a norme UNI EN 1634-1/01, di colore avorio chiaro realizzata con telaio pressopiegato spessore 2 mm, sagomato per ospitare cerniere saldate a filo continuo, completa di guarnizioni posta su i tre lati autoespandente per fumi caldi, con rostri fissi, ante in acciaio preverniciato coibentate con doppio strato di lana minerale impregnato con colla a base di calciosilicati più foglio di alluminio intermedio, con quattro cerniere di serie realizzate in acciaio stampato e zincato del tipo reversibili, completa di serratura con chiave, ad un punto di chiusura, maniglia interna ed esterna con placche antincendio, posta in opera compreso l'onere per le opere murarie necessarie per dare il lavoro a perfetta regola d'arte, con esclusione del rifacimento dell'intonaco e la tinteggiatura delle pareti: EI 60 | 06.A02.005.005 | ampiezza muro 1.300 x 2.050 mm | cad | 845.85 | 5.12 | 14.43 | 80.44
PUG2025/06.A02.005.007 | 06 | IMPIANTI ANTINCENDIO | 06.A02 | PORTE E VETRATE RESISTENTI AL FUOCO | 06.A02.005 | Porta tagliafuoco cieca, con struttura in acciaio, a due battenti omologata a norme UNI EN 1634-1/01, di colore avorio chiaro realizzata con telaio pressopiegato spessore 2 mm, sagomato per ospitare cerniere saldate a filo continuo, completa di guarnizioni posta su i tre lati autoespandente per fumi caldi, con rostri fissi, ante in acciaio preverniciato coibentate con doppio strato di lana minerale impregnato con colla a base di calciosilicati più foglio di alluminio intermedio, con quattro cerniere di serie realizzate in acciaio stampato e zincato del tipo reversibili, completa di serratura con chiave, ad un punto di chiusura, maniglia interna ed esterna con placche antincendio, posta in opera compreso l'onere per le opere murarie necessarie per dare il lavoro a perfetta regola d'arte, con esclusione del rifacimento dell'intonaco e la tinteggiatura delle pareti: EI 60 | 06.A02.005.007 | ampiezza muro 1.400 x 2.050 mm | cad | 864.22 | 5.01 | 14.52 | 80.46
PUG2025/06.A02.005.009 | 06 | IMPIANTI ANTINCENDIO | 06.A02 | PORTE E VETRATE RESISTENTI AL FUOCO | 06.A02.005 | Porta tagliafuoco cieca, con struttura in acciaio, a due battenti omologata a norme UNI EN 1634-1/01, di colore avorio chiaro realizzata con telaio pressopiegato spessore 2 mm, sagomato per ospitare cerniere saldate a filo continuo, completa di guarnizioni posta su i tre lati autoespandente per fumi caldi, con rostri fissi, ante in acciaio preverniciato coibentate con doppio strato di lana minerale impregnato con colla a base di calciosilicati più foglio di alluminio intermedio, con quattro cerniere di serie realizzate in acciaio stampato e zincato del tipo reversibili, completa di serratura con chiave, ad un punto di chiusura, maniglia interna ed esterna con placche antincendio, posta in opera compreso l'onere per le opere murarie necessarie per dare il lavoro a perfetta regola d'arte, con esclusione del rifacimento dell'intonaco e la tinteggiatura delle pareti: EI 60 | 06.A02.005.009 | ampiezza muro 1.500 x 2.050 mm | cad | 880.3 | 4.92 | 14.65 | 80.43
PUG2025/06.A02.005.011 | 06 | IMPIANTI ANTINCENDIO | 06.A02 | PORTE E VETRATE RESISTENTI AL FUOCO | 06.A02.005 | Porta tagliafuoco cieca, con struttura in acciaio, a due battenti omologata a norme UNI EN 1634-1/01, di colore avorio chiaro realizzata con telaio pressopiegato spessore 2 mm, sagomato per ospitare cerniere saldate a filo continuo, completa di guarnizioni posta su i tre lati autoespandente per fumi caldi, con rostri fissi, ante in acciaio preverniciato coibentate con doppio strato di lana minerale impregnato con colla a base di calciosilicati più foglio di alluminio intermedio, con quattro cerniere di serie realizzate in acciaio stampato e zincato del tipo reversibili, completa di serratura con chiave, ad un punto di chiusura, maniglia interna ed esterna con placche antincendio, posta in opera compreso l'onere per le opere murarie necessarie per dare il lavoro a perfetta regola d'arte, con esclusione del rifacimento dell'intonaco e la tinteggiatura delle pareti: EI 60 | 06.A02.005.011 | ampiezza muro 1.600 x 2.050 mm | cad | 900.47 | 4.81 | 14.7 | 80.49
PUG2025/06.A02.005.013 | 06 | IMPIANTI ANTINCENDIO | 06.A02 | PORTE E VETRATE RESISTENTI AL FUOCO | 06.A02.005 | Porta tagliafuoco cieca, con struttura in acciaio, a due battenti omologata a norme UNI EN 1634-1/01, di colore avorio chiaro realizzata con telaio pressopiegato spessore 2 mm, sagomato per ospitare cerniere saldate a filo continuo, completa di guarnizioni posta su i tre lati autoespandente per fumi caldi, con rostri fissi, ante in acciaio preverniciato coibentate con doppio strato di lana minerale impregnato con colla a base di calciosilicati più foglio di alluminio intermedio, con quattro cerniere di serie realizzate in acciaio stampato e zincato del tipo reversibili, completa di serratura con chiave, ad un punto di chiusura, maniglia interna ed esterna con placche antincendio, posta in opera compreso l'onere per le opere murarie necessarie per dare il lavoro a perfetta regola d'arte, con esclusione del rifacimento dell'intonaco e la tinteggiatura delle pareti: EI 60 | 06.A02.005.013 | ampiezza muro 1.800 x 2.050 mm | cad | 934.05 | 4.64 | 14.54 | 80.82
PUG2025/06.A02.005.015 | 06 | IMPIANTI ANTINCENDIO | 06.A02 | PORTE E VETRATE RESISTENTI AL FUOCO | 06.A02.005 | Porta tagliafuoco cieca, con struttura in acciaio, a due battenti omologata a norme UNI EN 1634-1/01, di colore avorio chiaro realizzata con telaio pressopiegato spessore 2 mm, sagomato per ospitare cerniere saldate a filo continuo, completa di guarnizioni posta su i tre lati autoespandente per fumi caldi, con rostri fissi, ante in acciaio preverniciato coibentate con doppio strato di lana minerale impregnato con colla a base di calciosilicati più foglio di alluminio intermedio, con quattro cerniere di serie realizzate in acciaio stampato e zincato del tipo reversibili, completa di serratura con chiave, ad un punto di chiusura, maniglia interna ed esterna con placche antincendio, posta in opera compreso l'onere per le opere murarie necessarie per dare il lavoro a perfetta regola d'arte, con esclusione del rifacimento dell'intonaco e la tinteggiatura delle pareti: EI 60 | 06.A02.005.015 | ampiezza muro 2.000 x 2.050 mm | cad | 976.16 | 4.44 | 14.26 | 81.3
PUG2025/06.A02.005.017 | 06 | IMPIANTI ANTINCENDIO | 06.A02 | PORTE E VETRATE RESISTENTI AL FUOCO | 06.A02.005 | Porta tagliafuoco cieca, con struttura in acciaio, a due battenti omologata a norme UNI EN 1634-1/01, di colore avorio chiaro realizzata con telaio pressopiegato spessore 2 mm, sagomato per ospitare cerniere saldate a filo continuo, completa di guarnizioni posta su i tre lati autoespandente per fumi caldi, con rostri fissi, ante in acciaio preverniciato coibentate con doppio strato di lana minerale impregnato con colla a base di calciosilicati più foglio di alluminio intermedio, con quattro cerniere di serie realizzate in acciaio stampato e zincato del tipo reversibili, completa di serratura con chiave, ad un punto di chiusura, maniglia interna ed esterna con placche antincendio, posta in opera compreso l'onere per le opere murarie necessarie per dare il lavoro a perfetta regola d'arte, con esclusione del rifacimento dell'intonaco e la tinteggiatura delle pareti: EI 60 | 06.A02.005.017 | ampiezza muro 1.200 x 2.150 mm | cad | 865.99 | 5 | 15.68 | 79.32
PUG2025/06.A02.005.019 | 06 | IMPIANTI ANTINCENDIO | 06.A02 | PORTE E VETRATE RESISTENTI AL FUOCO | 06.A02.005 | Porta tagliafuoco cieca, con struttura in acciaio, a due battenti omologata a norme UNI EN 1634-1/01, di colore avorio chiaro realizzata con telaio pressopiegato spessore 2 mm, sagomato per ospitare cerniere saldate a filo continuo, completa di guarnizioni posta su i tre lati autoespandente per fumi caldi, con rostri fissi, ante in acciaio preverniciato coibentate con doppio strato di lana minerale impregnato con colla a base di calciosilicati più foglio di alluminio intermedio, con quattro cerniere di serie realizzate in acciaio stampato e zincato del tipo reversibili, completa di serratura con chiave, ad un punto di chiusura, maniglia interna ed esterna con placche antincendio, posta in opera compreso l'onere per le opere murarie necessarie per dare il lavoro a perfetta regola d'arte, con esclusione del rifacimento dell'intonaco e la tinteggiatura delle pareti: EI 60 | 06.A02.005.019 | ampiezza muro 1.265 x 2.150 mm | cad | 875.52 | 4.95 | 15.51 | 79.54
PUG2025/06.A02.005.021 | 06 | IMPIANTI ANTINCENDIO | 06.A02 | PORTE E VETRATE RESISTENTI AL FUOCO | 06.A02.005 | Porta tagliafuoco cieca, con struttura in acciaio, a due battenti omologata a norme UNI EN 1634-1/01, di colore avorio chiaro realizzata con telaio pressopiegato spessore 2 mm, sagomato per ospitare cerniere saldate a filo continuo, completa di guarnizioni posta su i tre lati autoespandente per fumi caldi, con rostri fissi, ante in acciaio preverniciato coibentate con doppio strato di lana minerale impregnato con colla a base di calciosilicati più foglio di alluminio intermedio, con quattro cerniere di serie realizzate in acciaio stampato e zincato del tipo reversibili, completa di serratura con chiave, ad un punto di chiusura, maniglia interna ed esterna con placche antincendio, posta in opera compreso l'onere per le opere murarie necessarie per dare il lavoro a perfetta regola d'arte, con esclusione del rifacimento dell'intonaco e la tinteggiatura delle pareti: EI 60 | 06.A02.005.021 | ampiezza muro 1.300 x 2.150 mm | cad | 1518.8 | 2.85 | 8.94 | 88.21
PUG2025/06.A02.005.023 | 06 | IMPIANTI ANTINCENDIO | 06.A02 | PORTE E VETRATE RESISTENTI AL FUOCO | 06.A02.005 | Porta tagliafuoco cieca, con struttura in acciaio, a due battenti omologata a norme UNI EN 1634-1/01, di colore avorio chiaro realizzata con telaio pressopiegato spessore 2 mm, sagomato per ospitare cerniere saldate a filo continuo, completa di guarnizioni posta su i tre lati autoespandente per fumi caldi, con rostri fissi, ante in acciaio preverniciato coibentate con doppio strato di lana minerale impregnato con colla a base di calciosilicati più foglio di alluminio intermedio, con quattro cerniere di serie realizzate in acciaio stampato e zincato del tipo reversibili, completa di serratura con chiave, ad un punto di chiusura, maniglia interna ed esterna con placche antincendio, posta in opera compreso l'onere per le opere murarie necessarie per dare il lavoro a perfetta regola d'arte, con esclusione del rifacimento dell'intonaco e la tinteggiatura delle pareti: EI 60 | 06.A02.005.023 | ampiezza muro 1.400 x 2.150 mm | cad | 897.71 | 4.83 | 15.13 | 80.05
PUG2025/06.A02.005.025 | 06 | IMPIANTI ANTINCENDIO | 06.A02 | PORTE E VETRATE RESISTENTI AL FUOCO | 06.A02.005 | Porta tagliafuoco cieca, con struttura in acciaio, a due battenti omologata a norme UNI EN 1634-1/01, di colore avorio chiaro realizzata con telaio pressopiegato spessore 2 mm, sagomato per ospitare cerniere saldate a filo continuo, completa di guarnizioni posta su i tre lati autoespandente per fumi caldi, con rostri fissi, ante in acciaio preverniciato coibentate con doppio strato di lana minerale impregnato con colla a base di calciosilicati più foglio di alluminio intermedio, con quattro cerniere di serie realizzate in acciaio stampato e zincato del tipo reversibili, completa di serratura con chiave, ad un punto di chiusura, maniglia interna ed esterna con placche antincendio, posta in opera compreso l'onere per le opere murarie necessarie per dare il lavoro a perfetta regola d'arte, con esclusione del rifacimento dell'intonaco e la tinteggiatura delle pareti: EI 60 | 06.A02.005.025 | ampiezza muro 1.500 x 2.150 mm | cad | 912.92 | 4.75 | 14.87 | 80.38
PUG2025/06.A02.005.027 | 06 | IMPIANTI ANTINCENDIO | 06.A02 | PORTE E VETRATE RESISTENTI AL FUOCO | 06.A02.005 | Porta tagliafuoco cieca, con struttura in acciaio, a due battenti omologata a norme UNI EN 1634-1/01, di colore avorio chiaro realizzata con telaio pressopiegato spessore 2 mm, sagomato per ospitare cerniere saldate a filo continuo, completa di guarnizioni posta su i tre lati autoespandente per fumi caldi, con rostri fissi, ante in acciaio preverniciato coibentate con doppio strato di lana minerale impregnato con colla a base di calciosilicati più foglio di alluminio intermedio, con quattro cerniere di serie realizzate in acciaio stampato e zincato del tipo reversibili, completa di serratura con chiave, ad un punto di chiusura, maniglia interna ed esterna con placche antincendio, posta in opera compreso l'onere per le opere murarie necessarie per dare il lavoro a perfetta regola d'arte, con esclusione del rifacimento dell'intonaco e la tinteggiatura delle pareti: EI 60 | 06.A02.005.027 | ampiezza muro 1.600 x 2.150 mm | cad | 928.64 | 4.67 | 14.62 | 80.71
PUG2025/06.A02.005.029 | 06 | IMPIANTI ANTINCENDIO | 06.A02 | PORTE E VETRATE RESISTENTI AL FUOCO | 06.A02.005 | Porta tagliafuoco cieca, con struttura in acciaio, a due battenti omologata a norme UNI EN 1634-1/01, di colore avorio chiaro realizzata con telaio pressopiegato spessore 2 mm, sagomato per ospitare cerniere saldate a filo continuo, completa di guarnizioni posta su i tre lati autoespandente per fumi caldi, con rostri fissi, ante in acciaio preverniciato coibentate con doppio strato di lana minerale impregnato con colla a base di calciosilicati più foglio di alluminio intermedio, con quattro cerniere di serie realizzate in acciaio stampato e zincato del tipo reversibili, completa di serratura con chiave, ad un punto di chiusura, maniglia interna ed esterna con placche antincendio, posta in opera compreso l'onere per le opere murarie necessarie per dare il lavoro a perfetta regola d'arte, con esclusione del rifacimento dell'intonaco e la tinteggiatura delle pareti: EI 60 | 06.A02.005.029 | ampiezza muro 1.800 x 2.150 mm | cad | 962.68 | 4.5 | 14.11 | 81.39
PUG2025/06.A02.005.031 | 06 | IMPIANTI ANTINCENDIO | 06.A02 | PORTE E VETRATE RESISTENTI AL FUOCO | 06.A02.005 | Porta tagliafuoco cieca, con struttura in acciaio, a due battenti omologata a norme UNI EN 1634-1/01, di colore avorio chiaro realizzata con telaio pressopiegato spessore 2 mm, sagomato per ospitare cerniere saldate a filo continuo, completa di guarnizioni posta su i tre lati autoespandente per fumi caldi, con rostri fissi, ante in acciaio preverniciato coibentate con doppio strato di lana minerale impregnato con colla a base di calciosilicati più foglio di alluminio intermedio, con quattro cerniere di serie realizzate in acciaio stampato e zincato del tipo reversibili, completa di serratura con chiave, ad un punto di chiusura, maniglia interna ed esterna con placche antincendio, posta in opera compreso l'onere per le opere murarie necessarie per dare il lavoro a perfetta regola d'arte, con esclusione del rifacimento dell'intonaco e la tinteggiatura delle pareti: EI 60 | 06.A02.005.031 | ampiezza muro 2.000 x 2.150 mm | cad | 1001.35 | 4.33 | 13.56 | 82.11
PUG2025/06.A02.007.001 | 06 | IMPIANTI ANTINCENDIO | 06.A02 | PORTE E VETRATE RESISTENTI AL FUOCO | 06.A02.007 | Porta tagliafuoco cieca, con struttura in acciaio, a due battenti omologata a norme UNI EN 1634-1/01, di colore avorio chiaro realizzata con telaio pressopiegato spessore 2 mm, sagomato per ospitare cerniere saldate a filo continuo, completa di guarnizioni posta su i tre lati autoespandente per fumi caldi, con rostri fissi, ante in acciaio preverniciato coibentate con doppio strato di lana minerale impregnato con colla a base di calciosilicati più foglio di alluminio intermedio, con quattro cerniere di serie realizzate in acciaio stampato e zincato del tipo reversibili, completa di serratura con chiave, ad un punto di chiusura, maniglia interna ed esterna con placche antincendio, posta in opera compreso l'onere per le opere murarie necessarie per dare il lavoro a perfetta regola d'arte, con esclusione del rifacimento dell'intonaco e la tinteggiatura delle pareti: EI 120 | 06.A02.007.001 | ampiezza muro 1.200 x 2.050 mm | cad | 926.07 | 4.68 | 12.08 | 83.25
PUG2025/06.A02.007.003 | 06 | IMPIANTI ANTINCENDIO | 06.A02 | PORTE E VETRATE RESISTENTI AL FUOCO | 06.A02.007 | Porta tagliafuoco cieca, con struttura in acciaio, a due battenti omologata a norme UNI EN 1634-1/01, di colore avorio chiaro realizzata con telaio pressopiegato spessore 2 mm, sagomato per ospitare cerniere saldate a filo continuo, completa di guarnizioni posta su i tre lati autoespandente per fumi caldi, con rostri fissi, ante in acciaio preverniciato coibentate con doppio strato di lana minerale impregnato con colla a base di calciosilicati più foglio di alluminio intermedio, con quattro cerniere di serie realizzate in acciaio stampato e zincato del tipo reversibili, completa di serratura con chiave, ad un punto di chiusura, maniglia interna ed esterna con placche antincendio, posta in opera compreso l'onere per le opere murarie necessarie per dare il lavoro a perfetta regola d'arte, con esclusione del rifacimento dell'intonaco e la tinteggiatura delle pareti: EI 120 | 06.A02.007.003 | ampiezza muro 1.265 x 2.050 mm | cad | 950.19 | 4.56 | 12.49 | 82.95
PUG2025/06.A02.007.005 | 06 | IMPIANTI ANTINCENDIO | 06.A02 | PORTE E VETRATE RESISTENTI AL FUOCO | 06.A02.007 | Porta tagliafuoco cieca, con struttura in acciaio, a due battenti omologata a norme UNI EN 1634-1/01, di colore avorio chiaro realizzata con telaio pressopiegato spessore 2 mm, sagomato per ospitare cerniere saldate a filo continuo, completa di guarnizioni posta su i tre lati autoespandente per fumi caldi, con rostri fissi, ante in acciaio preverniciato coibentate con doppio strato di lana minerale impregnato con colla a base di calciosilicati più foglio di alluminio intermedio, con quattro cerniere di serie realizzate in acciaio stampato e zincato del tipo reversibili, completa di serratura con chiave, ad un punto di chiusura, maniglia interna ed esterna con placche antincendio, posta in opera compreso l'onere per le opere murarie necessarie per dare il lavoro a perfetta regola d'arte, con esclusione del rifacimento dell'intonaco e la tinteggiatura delle pareti: EI 120 | 06.A02.007.005 | ampiezza muro 1.300 x 2.050 mm | cad | 971.15 | 4.46 | 12.57 | 82.97
PUG2025/06.A02.007.007 | 06 | IMPIANTI ANTINCENDIO | 06.A02 | PORTE E VETRATE RESISTENTI AL FUOCO | 06.A02.007 | Porta tagliafuoco cieca, con struttura in acciaio, a due battenti omologata a norme UNI EN 1634-1/01, di colore avorio chiaro realizzata con telaio pressopiegato spessore 2 mm, sagomato per ospitare cerniere saldate a filo continuo, completa di guarnizioni posta su i tre lati autoespandente per fumi caldi, con rostri fissi, ante in acciaio preverniciato coibentate con doppio strato di lana minerale impregnato con colla a base di calciosilicati più foglio di alluminio intermedio, con quattro cerniere di serie realizzate in acciaio stampato e zincato del tipo reversibili, completa di serratura con chiave, ad un punto di chiusura, maniglia interna ed esterna con placche antincendio, posta in opera compreso l'onere per le opere murarie necessarie per dare il lavoro a perfetta regola d'arte, con esclusione del rifacimento dell'intonaco e la tinteggiatura delle pareti: EI 120 | 06.A02.007.007 | ampiezza muro 1.400 x 2.050 mm | cad | 995.72 | 4.35 | 12.61 | 83.04
PUG2025/06.A02.007.009 | 06 | IMPIANTI ANTINCENDIO | 06.A02 | PORTE E VETRATE RESISTENTI AL FUOCO | 06.A02.007 | Porta tagliafuoco cieca, con struttura in acciaio, a due battenti omologata a norme UNI EN 1634-1/01, di colore avorio chiaro realizzata con telaio pressopiegato spessore 2 mm, sagomato per ospitare cerniere saldate a filo continuo, completa di guarnizioni posta su i tre lati autoespandente per fumi caldi, con rostri fissi, ante in acciaio preverniciato coibentate con doppio strato di lana minerale impregnato con colla a base di calciosilicati più foglio di alluminio intermedio, con quattro cerniere di serie realizzate in acciaio stampato e zincato del tipo reversibili, completa di serratura con chiave, ad un punto di chiusura, maniglia interna ed esterna con placche antincendio, posta in opera compreso l'onere per le opere murarie necessarie per dare il lavoro a perfetta regola d'arte, con esclusione del rifacimento dell'intonaco e la tinteggiatura delle pareti: EI 120 | 06.A02.007.009 | ampiezza muro 1.500 x 2.050 mm | cad | 1024.15 | 4.23 | 12.59 | 83.18
PUG2025/06.A02.007.011 | 06 | IMPIANTI ANTINCENDIO | 06.A02 | PORTE E VETRATE RESISTENTI AL FUOCO | 06.A02.007 | Porta tagliafuoco cieca, con struttura in acciaio, a due battenti omologata a norme UNI EN 1634-1/01, di colore avorio chiaro realizzata con telaio pressopiegato spessore 2 mm, sagomato per ospitare cerniere saldate a filo continuo, completa di guarnizioni posta su i tre lati autoespandente per fumi caldi, con rostri fissi, ante in acciaio preverniciato coibentate con doppio strato di lana minerale impregnato con colla a base di calciosilicati più foglio di alluminio intermedio, con quattro cerniere di serie realizzate in acciaio stampato e zincato del tipo reversibili, completa di serratura con chiave, ad un punto di chiusura, maniglia interna ed esterna con placche antincendio, posta in opera compreso l'onere per le opere murarie necessarie per dare il lavoro a perfetta regola d'arte, con esclusione del rifacimento dell'intonaco e la tinteggiatura delle pareti: EI 120 | 06.A02.007.011 | ampiezza muro 1.600 x 2.050 mm | cad | 1050 | 4.13 | 12.61 | 83.27
PUG2025/06.A02.007.013 | 06 | IMPIANTI ANTINCENDIO | 06.A02 | PORTE E VETRATE RESISTENTI AL FUOCO | 06.A02.007 | Porta tagliafuoco cieca, con struttura in acciaio, a due battenti omologata a norme UNI EN 1634-1/01, di colore avorio chiaro realizzata con telaio pressopiegato spessore 2 mm, sagomato per ospitare cerniere saldate a filo continuo, completa di guarnizioni posta su i tre lati autoespandente per fumi caldi, con rostri fissi, ante in acciaio preverniciato coibentate con doppio strato di lana minerale impregnato con colla a base di calciosilicati più foglio di alluminio intermedio, con quattro cerniere di serie realizzate in acciaio stampato e zincato del tipo reversibili, completa di serratura con chiave, ad un punto di chiusura, maniglia interna ed esterna con placche antincendio, posta in opera compreso l'onere per le opere murarie necessarie per dare il lavoro a perfetta regola d'arte, con esclusione del rifacimento dell'intonaco e la tinteggiatura delle pareti: EI 120 | 06.A02.007.013 | ampiezza muro 1.800 x 2.050 mm | cad | 1085.66 | 3.99 | 12.51 | 83.5
PUG2025/06.A02.007.015 | 06 | IMPIANTI ANTINCENDIO | 06.A02 | PORTE E VETRATE RESISTENTI AL FUOCO | 06.A02.007 | Porta tagliafuoco cieca, con struttura in acciaio, a due battenti omologata a norme UNI EN 1634-1/01, di colore avorio chiaro realizzata con telaio pressopiegato spessore 2 mm, sagomato per ospitare cerniere saldate a filo continuo, completa di guarnizioni posta su i tre lati autoespandente per fumi caldi, con rostri fissi, ante in acciaio preverniciato coibentate con doppio strato di lana minerale impregnato con colla a base di calciosilicati più foglio di alluminio intermedio, con quattro cerniere di serie realizzate in acciaio stampato e zincato del tipo reversibili, completa di serratura con chiave, ad un punto di chiusura, maniglia interna ed esterna con placche antincendio, posta in opera compreso l'onere per le opere murarie necessarie per dare il lavoro a perfetta regola d'arte, con esclusione del rifacimento dell'intonaco e la tinteggiatura delle pareti: EI 120 | 06.A02.007.015 | ampiezza muro 2.000 x 2.050 mm | cad | 1149.41 | 3.77 | 12.11 | 84.12
PUG2025/06.A02.007.017 | 06 | IMPIANTI ANTINCENDIO | 06.A02 | PORTE E VETRATE RESISTENTI AL FUOCO | 06.A02.007 | Porta tagliafuoco cieca, con struttura in acciaio, a due battenti omologata a norme UNI EN 1634-1/01, di colore avorio chiaro realizzata con telaio pressopiegato spessore 2 mm, sagomato per ospitare cerniere saldate a filo continuo, completa di guarnizioni posta su i tre lati autoespandente per fumi caldi, con rostri fissi, ante in acciaio preverniciato coibentate con doppio strato di lana minerale impregnato con colla a base di calciosilicati più foglio di alluminio intermedio, con quattro cerniere di serie realizzate in acciaio stampato e zincato del tipo reversibili, completa di serratura con chiave, ad un punto di chiusura, maniglia interna ed esterna con placche antincendio, posta in opera compreso l'onere per le opere murarie necessarie per dare il lavoro a perfetta regola d'arte, con esclusione del rifacimento dell'intonaco e la tinteggiatura delle pareti: EI 120 | 06.A02.007.017 | ampiezza muro 1.200 x 2.150 mm | cad | 977.9 | 4.43 | 13.89 | 81.68
PUG2025/06.A02.007.019 | 06 | IMPIANTI ANTINCENDIO | 06.A02 | PORTE E VETRATE RESISTENTI AL FUOCO | 06.A02.007 | Porta tagliafuoco cieca, con struttura in acciaio, a due battenti omologata a norme UNI EN 1634-1/01, di colore avorio chiaro realizzata con telaio pressopiegato spessore 2 mm, sagomato per ospitare cerniere saldate a filo continuo, completa di guarnizioni posta su i tre lati autoespandente per fumi caldi, con rostri fissi, ante in acciaio preverniciato coibentate con doppio strato di lana minerale impregnato con colla a base di calciosilicati più foglio di alluminio intermedio, con quattro cerniere di serie realizzate in acciaio stampato e zincato del tipo reversibili, completa di serratura con chiave, ad un punto di chiusura, maniglia interna ed esterna con placche antincendio, posta in opera compreso l'onere per le opere murarie necessarie per dare il lavoro a perfetta regola d'arte, con esclusione del rifacimento dell'intonaco e la tinteggiatura delle pareti: EI 120 | 06.A02.007.019 | ampiezza muro 1.265 x 2.150 mm | cad | 996.71 | 4.35 | 13.62 | 82.03
PUG2025/06.A02.007.021 | 06 | IMPIANTI ANTINCENDIO | 06.A02 | PORTE E VETRATE RESISTENTI AL FUOCO | 06.A02.007 | Porta tagliafuoco cieca, con struttura in acciaio, a due battenti omologata a norme UNI EN 1634-1/01, di colore avorio chiaro realizzata con telaio pressopiegato spessore 2 mm, sagomato per ospitare cerniere saldate a filo continuo, completa di guarnizioni posta su i tre lati autoespandente per fumi caldi, con rostri fissi, ante in acciaio preverniciato coibentate con doppio strato di lana minerale impregnato con colla a base di calciosilicati più foglio di alluminio intermedio, con quattro cerniere di serie realizzate in acciaio stampato e zincato del tipo reversibili, completa di serratura con chiave, ad un punto di chiusura, maniglia interna ed esterna con placche antincendio, posta in opera compreso l'onere per le opere murarie necessarie per dare il lavoro a perfetta regola d'arte, con esclusione del rifacimento dell'intonaco e la tinteggiatura delle pareti: EI 120 | 06.A02.007.021 | ampiezza muro 1.300 x 2.150 mm | cad | 1013.72 | 4.27 | 13.4 | 82.33
PUG2025/06.A02.007.023 | 06 | IMPIANTI ANTINCENDIO | 06.A02 | PORTE E VETRATE RESISTENTI AL FUOCO | 06.A02.007 | Porta tagliafuoco cieca, con struttura in acciaio, a due battenti omologata a norme UNI EN 1634-1/01, di colore avorio chiaro realizzata con telaio pressopiegato spessore 2 mm, sagomato per ospitare cerniere saldate a filo continuo, completa di guarnizioni posta su i tre lati autoespandente per fumi caldi, con rostri fissi, ante in acciaio preverniciato coibentate con doppio strato di lana minerale impregnato con colla a base di calciosilicati più foglio di alluminio intermedio, con quattro cerniere di serie realizzate in acciaio stampato e zincato del tipo reversibili, completa di serratura con chiave, ad un punto di chiusura, maniglia interna ed esterna con placche antincendio, posta in opera compreso l'onere per le opere murarie necessarie per dare il lavoro a perfetta regola d'arte, con esclusione del rifacimento dell'intonaco e la tinteggiatura delle pareti: EI 120 | 06.A02.007.023 | ampiezza muro 1.400 x 2.150 mm | cad | 1038.46 | 4.17 | 13.08 | 82.75
PUG2025/06.A02.007.025 | 06 | IMPIANTI ANTINCENDIO | 06.A02 | PORTE E VETRATE RESISTENTI AL FUOCO | 06.A02.007 | Porta tagliafuoco cieca, con struttura in acciaio, a due battenti omologata a norme UNI EN 1634-1/01, di colore avorio chiaro realizzata con telaio pressopiegato spessore 2 mm, sagomato per ospitare cerniere saldate a filo continuo, completa di guarnizioni posta su i tre lati autoespandente per fumi caldi, con rostri fissi, ante in acciaio preverniciato coibentate con doppio strato di lana minerale impregnato con colla a base di calciosilicati più foglio di alluminio intermedio, con quattro cerniere di serie realizzate in acciaio stampato e zincato del tipo reversibili, completa di serratura con chiave, ad un punto di chiusura, maniglia interna ed esterna con placche antincendio, posta in opera compreso l'onere per le opere murarie necessarie per dare il lavoro a perfetta regola d'arte, con esclusione del rifacimento dell'intonaco e la tinteggiatura delle pareti: EI 120 | 06.A02.007.025 | ampiezza muro 1.500 x 2.150 mm | cad | 1063.49 | 4.07 | 12.77 | 83.16
PUG2025/06.A02.007.027 | 06 | IMPIANTI ANTINCENDIO | 06.A02 | PORTE E VETRATE RESISTENTI AL FUOCO | 06.A02.007 | Porta tagliafuoco cieca, con struttura in acciaio, a due battenti omologata a norme UNI EN 1634-1/01, di colore avorio chiaro realizzata con telaio pressopiegato spessore 2 mm, sagomato per ospitare cerniere saldate a filo continuo, completa di guarnizioni posta su i tre lati autoespandente per fumi caldi, con rostri fissi, ante in acciaio preverniciato coibentate con doppio strato di lana minerale impregnato con colla a base di calciosilicati più foglio di alluminio intermedio, con quattro cerniere di serie realizzate in acciaio stampato e zincato del tipo reversibili, completa di serratura con chiave, ad un punto di chiusura, maniglia interna ed esterna con placche antincendio, posta in opera compreso l'onere per le opere murarie necessarie per dare il lavoro a perfetta regola d'arte, con esclusione del rifacimento dell'intonaco e la tinteggiatura delle pareti: EI 120 | 06.A02.007.027 | ampiezza muro 1.600 x 2.150 mm | cad | 1087.46 | 3.98 | 12.49 | 83.53
PUG2025/06.A02.007.029 | 06 | IMPIANTI ANTINCENDIO | 06.A02 | PORTE E VETRATE RESISTENTI AL FUOCO | 06.A02.007 | Porta tagliafuoco cieca, con struttura in acciaio, a due battenti omologata a norme UNI EN 1634-1/01, di colore avorio chiaro realizzata con telaio pressopiegato spessore 2 mm, sagomato per ospitare cerniere saldate a filo continuo, completa di guarnizioni posta su i tre lati autoespandente per fumi caldi, con rostri fissi, ante in acciaio preverniciato coibentate con doppio strato di lana minerale impregnato con colla a base di calciosilicati più foglio di alluminio intermedio, con quattro cerniere di serie realizzate in acciaio stampato e zincato del tipo reversibili, completa di serratura con chiave, ad un punto di chiusura, maniglia interna ed esterna con placche antincendio, posta in opera compreso l'onere per le opere murarie necessarie per dare il lavoro a perfetta regola d'arte, con esclusione del rifacimento dell'intonaco e la tinteggiatura delle pareti: EI 120 | 06.A02.007.029 | ampiezza muro 1.800 x 2.150 mm | cad | 1122.52 | 3.86 | 12.1 | 84.04
PUG2025/06.A02.007.031 | 06 | IMPIANTI ANTINCENDIO | 06.A02 | PORTE E VETRATE RESISTENTI AL FUOCO | 06.A02.007 | Porta tagliafuoco cieca, con struttura in acciaio, a due battenti omologata a norme UNI EN 1634-1/01, di colore avorio chiaro realizzata con telaio pressopiegato spessore 2 mm, sagomato per ospitare cerniere saldate a filo continuo, completa di guarnizioni posta su i tre lati autoespandente per fumi caldi, con rostri fissi, ante in acciaio preverniciato coibentate con doppio strato di lana minerale impregnato con colla a base di calciosilicati più foglio di alluminio intermedio, con quattro cerniere di serie realizzate in acciaio stampato e zincato del tipo reversibili, completa di serratura con chiave, ad un punto di chiusura, maniglia interna ed esterna con placche antincendio, posta in opera compreso l'onere per le opere murarie necessarie per dare il lavoro a perfetta regola d'arte, con esclusione del rifacimento dell'intonaco e la tinteggiatura delle pareti: EI 120 | 06.A02.007.031 | ampiezza muro 2.000 x 2.150 mm | cad | 1186.47 | 3.65 | 11.44 | 84.9
PUG2025/06.A02.009.001 | 06 | IMPIANTI ANTINCENDIO | 06.A02 | PORTE E VETRATE RESISTENTI AL FUOCO | 06.A02.009 | Sovrapprezzo per finestratura rettangolare su porte tagliafuoco in acciaio EI 60 e 120, compreso di taglio e posizionamento del vetro per dimensioni finestratura | 06.A02.009.001 | 300 x 400 mm, spessore vetro 21 ± 2 mm, EI 60 | cad | 314.13 | 0 | 5.45 | 94.55
PUG2025/06.A02.009.003 | 06 | IMPIANTI ANTINCENDIO | 06.A02 | PORTE E VETRATE RESISTENTI AL FUOCO | 06.A02.009 | Sovrapprezzo per finestratura rettangolare su porte tagliafuoco in acciaio EI 60 e 120, compreso di taglio e posizionamento del vetro per dimensioni finestratura | 06.A02.009.003 | 300 x 400 mm, spessore vetro 52 ± 3 mm, EI 120 | cad | 892.18 | 0 | 1.92 | 98.08
PUG2025/06.A02.009.005 | 06 | IMPIANTI ANTINCENDIO | 06.A02 | PORTE E VETRATE RESISTENTI AL FUOCO | 06.A02.009 | Sovrapprezzo per finestratura rettangolare su porte tagliafuoco in acciaio EI 60 e 120, compreso di taglio e posizionamento del vetro per dimensioni finestratura | 06.A02.009.005 | 400 x 600 mm, spessore vetro 21 ± 2 mm, EI 60 | cad | 477.6 | 0 | 3.58 | 96.42
PUG2025/06.A02.009.007 | 06 | IMPIANTI ANTINCENDIO | 06.A02 | PORTE E VETRATE RESISTENTI AL FUOCO | 06.A02.009 | Sovrapprezzo per finestratura rettangolare su porte tagliafuoco in acciaio EI 60 e 120, compreso di taglio e posizionamento del vetro per dimensioni finestratura | 06.A02.009.007 | 400 x 600 mm, spessore vetro 52 ± 3 mm, EI 120 | cad | 892.18 | 0 | 1.92 | 98.08
PUG2025/06.A02.011.001 | 06 | IMPIANTI ANTINCENDIO | 06.A02 | PORTE E VETRATE RESISTENTI AL FUOCO | 06.A02.011 | Sovrapprezzo per finestratura circolare su porte tagliafuoco in acciaio EI 60 e 120, compreso taglio e posizionamento del vetro per dimensioni finestratura | 06.A02.011.001 | diametro 300 mm, spessore vetro 21 ± 2 mm, EI 60 | cad | 506.99 | 0 | 3.38 | 96.62
PUG2025/06.A02.011.003 | 06 | IMPIANTI ANTINCENDIO | 06.A02 | PORTE E VETRATE RESISTENTI AL FUOCO | 06.A02.011 | Sovrapprezzo per finestratura circolare su porte tagliafuoco in acciaio EI 60 e 120, compreso taglio e posizionamento del vetro per dimensioni finestratura | 06.A02.011.003 | diametro 300 mm, spessore vetro 52 ± 3 mm, EI 120 | cad | 878.77 | 0 | 1.95 | 98.05
PUG2025/06.A02.011.005 | 06 | IMPIANTI ANTINCENDIO | 06.A02 | PORTE E VETRATE RESISTENTI AL FUOCO | 06.A02.011 | Sovrapprezzo per finestratura circolare su porte tagliafuoco in acciaio EI 60 e 120, compreso taglio e posizionamento del vetro per dimensioni finestratura | 06.A02.011.005 | diametro 400 mm, spessore vetro 21 ± 2 mm, EI 60 | cad | 592.07 | 0 | 2.89 | 97.11
PUG2025/06.A02.011.007 | 06 | IMPIANTI ANTINCENDIO | 06.A02 | PORTE E VETRATE RESISTENTI AL FUOCO | 06.A02.011 | Sovrapprezzo per finestratura circolare su porte tagliafuoco in acciaio EI 60 e 120, compreso taglio e posizionamento del vetro per dimensioni finestratura | 06.A02.011.007 | diametro 400 mm, spessore vetro 52 ± 3 mm, EI 120 | cad | 1091.23 | 0 | 1.57 | 98.43
PUG2025/06.A02.013.001 | 06 | IMPIANTI ANTINCENDIO | 06.A02 | PORTE E VETRATE RESISTENTI AL FUOCO | 06.A02.013 | Porta tagliafuoco vetrata, con struttura in acciaio, ad un battente con vetri omologata a norma UNI EN 1634-1/01, colore avorio chiaro, realizzata con telaio tubolare d'acciaio profilato dimensioni 15 x 50 mm sagomato per accoppiamento con profilo ad angolo con interposizione di lastra isolante a base di calciosilicati spessore 25 mm, completa di guarnizione per fumi caldi e freddi, predisposto per il fissaggio a muro mediante zanche, anta con tre cerniere ad ali, perno ad alta resistenza e cuscinetto reggispinta completa di serratura antincendio ad un solo punto di chiusura, maniglia interna ed esterna di colore nero con spigoli arrotondati completa di copriplacca, posta in opera compreso l'onere per le opere murarie necessarie per dare il lavoro a perfetta regola d'arte, con esclusione del rifacimento dell'intonaco e la tinteggiatura delle pareti: EI 60 | 06.A02.013.001 | ampiezza muro 900 x 2.050 mm | cad | 3211.94 | 1.35 | 3.59 | 95.06
PUG2025/06.A02.013.003 | 06 | IMPIANTI ANTINCENDIO | 06.A02 | PORTE E VETRATE RESISTENTI AL FUOCO | 06.A02.013 | Porta tagliafuoco vetrata, con struttura in acciaio, ad un battente con vetri omologata a norma UNI EN 1634-1/01, colore avorio chiaro, realizzata con telaio tubolare d'acciaio profilato dimensioni 15 x 50 mm sagomato per accoppiamento con profilo ad angolo con interposizione di lastra isolante a base di calciosilicati spessore 25 mm, completa di guarnizione per fumi caldi e freddi, predisposto per il fissaggio a muro mediante zanche, anta con tre cerniere ad ali, perno ad alta resistenza e cuscinetto reggispinta completa di serratura antincendio ad un solo punto di chiusura, maniglia interna ed esterna di colore nero con spigoli arrotondati completa di copriplacca, posta in opera compreso l'onere per le opere murarie necessarie per dare il lavoro a perfetta regola d'arte, con esclusione del rifacimento dell'intonaco e la tinteggiatura delle pareti: EI 60 | 06.A02.013.003 | ampiezza muro 1.200 x 2.050 mm | cad | 4225.83 | 1.03 | 2.81 | 96.17
PUG2025/06.A02.013.005 | 06 | IMPIANTI ANTINCENDIO | 06.A02 | PORTE E VETRATE RESISTENTI AL FUOCO | 06.A02.013 | Porta tagliafuoco vetrata, con struttura in acciaio, ad un battente con vetri omologata a norma UNI EN 1634-1/01, colore avorio chiaro, realizzata con telaio tubolare d'acciaio profilato dimensioni 15 x 50 mm sagomato per accoppiamento con profilo ad angolo con interposizione di lastra isolante a base di calciosilicati spessore 25 mm, completa di guarnizione per fumi caldi e freddi, predisposto per il fissaggio a muro mediante zanche, anta con tre cerniere ad ali, perno ad alta resistenza e cuscinetto reggispinta completa di serratura antincendio ad un solo punto di chiusura, maniglia interna ed esterna di colore nero con spigoli arrotondati completa di copriplacca, posta in opera compreso l'onere per le opere murarie necessarie per dare il lavoro a perfetta regola d'arte, con esclusione del rifacimento dell'intonaco e la tinteggiatura delle pareti: EI 60 | 06.A02.013.005 | ampiezza muro 1.500 x 2.050 mm | cad | 5062 | 0.86 | 2.38 | 96.76
PUG2025/06.A02.013.007 | 06 | IMPIANTI ANTINCENDIO | 06.A02 | PORTE E VETRATE RESISTENTI AL FUOCO | 06.A02.013 | Porta tagliafuoco vetrata, con struttura in acciaio, ad un battente con vetri omologata a norma UNI EN 1634-1/01, colore avorio chiaro, realizzata con telaio tubolare d'acciaio profilato dimensioni 15 x 50 mm sagomato per accoppiamento con profilo ad angolo con interposizione di lastra isolante a base di calciosilicati spessore 25 mm, completa di guarnizione per fumi caldi e freddi, predisposto per il fissaggio a muro mediante zanche, anta con tre cerniere ad ali, perno ad alta resistenza e cuscinetto reggispinta completa di serratura antincendio ad un solo punto di chiusura, maniglia interna ed esterna di colore nero con spigoli arrotondati completa di copriplacca, posta in opera compreso l'onere per le opere murarie necessarie per dare il lavoro a perfetta regola d'arte, con esclusione del rifacimento dell'intonaco e la tinteggiatura delle pareti: EI 60 | 06.A02.013.007 | ampiezza muro 1.750 x 2.050 mm | cad | 5862.1 | 0.74 | 2.15 | 97.11
PUG2025/06.A02.015.001 | 06 | IMPIANTI ANTINCENDIO | 06.A02 | PORTE E VETRATE RESISTENTI AL FUOCO | 06.A02.015 | Porta tagliafuoco vetrata, con struttura in acciaio, ad un battente con vetri omologata a norma UNI EN 1634-1/01, colore avorio chiaro, realizzata con telaio tubolare d'acciaio profilato dimensioni 15 x 50 mm sagomato per accoppiamento con profilo ad angolo con interposizione di lastra isolante a base di calciosilicati spessore 25 mm, completa di guarnizione per fumi caldi e freddi, predisposto per il fissaggio a muro mediante zanche, anta con tre cerniere ad ali, perno ad alta resistenza e cuscinetto reggispinta completa di serratura antincendio ad un solo punto di chiusura, maniglia interna ed esterna di colore nero con spigoli arrotondati completa di copriplacca, posta in opera compreso l'onere per le opere murarie necessarie per dare il lavoro a perfetta regola d'arte, con esclusione del rifacimento dell'intonaco e la tinteggiatura delle pareti: EI 90 | 06.A02.015.001 | ampiezza muro 900 x 2.050 mm | cad | 5209.35 | 0.83 | 2.21 | 96.96
PUG2025/06.A02.015.003 | 06 | IMPIANTI ANTINCENDIO | 06.A02 | PORTE E VETRATE RESISTENTI AL FUOCO | 06.A02.015 | Porta tagliafuoco vetrata, con struttura in acciaio, ad un battente con vetri omologata a norma UNI EN 1634-1/01, colore avorio chiaro, realizzata con telaio tubolare d'acciaio profilato dimensioni 15 x 50 mm sagomato per accoppiamento con profilo ad angolo con interposizione di lastra isolante a base di calciosilicati spessore 25 mm, completa di guarnizione per fumi caldi e freddi, predisposto per il fissaggio a muro mediante zanche, anta con tre cerniere ad ali, perno ad alta resistenza e cuscinetto reggispinta completa di serratura antincendio ad un solo punto di chiusura, maniglia interna ed esterna di colore nero con spigoli arrotondati completa di copriplacca, posta in opera compreso l'onere per le opere murarie necessarie per dare il lavoro a perfetta regola d'arte, con esclusione del rifacimento dell'intonaco e la tinteggiatura delle pareti: EI 90 | 06.A02.015.003 | ampiezza muro 1.200 x 2.050 mm | cad | 6920.36 | 1.08 | 1.71 | 97.21
PUG2025/06.A02.015.005 | 06 | IMPIANTI ANTINCENDIO | 06.A02 | PORTE E VETRATE RESISTENTI AL FUOCO | 06.A02.015 | Porta tagliafuoco vetrata, con struttura in acciaio, ad un battente con vetri omologata a norma UNI EN 1634-1/01, colore avorio chiaro, realizzata con telaio tubolare d'acciaio profilato dimensioni 15 x 50 mm sagomato per accoppiamento con profilo ad angolo con interposizione di lastra isolante a base di calciosilicati spessore 25 mm, completa di guarnizione per fumi caldi e freddi, predisposto per il fissaggio a muro mediante zanche, anta con tre cerniere ad ali, perno ad alta resistenza e cuscinetto reggispinta completa di serratura antincendio ad un solo punto di chiusura, maniglia interna ed esterna di colore nero con spigoli arrotondati completa di copriplacca, posta in opera compreso l'onere per le opere murarie necessarie per dare il lavoro a perfetta regola d'arte, con esclusione del rifacimento dell'intonaco e la tinteggiatura delle pareti: EI 90 | 06.A02.015.005 | ampiezza muro 1.500 x 2.050 mm | cad | 8456.02 | 0.51 | 1.43 | 98.06
PUG2025/06.A02.015.007 | 06 | IMPIANTI ANTINCENDIO | 06.A02 | PORTE E VETRATE RESISTENTI AL FUOCO | 06.A02.015 | Porta tagliafuoco vetrata, con struttura in acciaio, ad un battente con vetri omologata a norma UNI EN 1634-1/01, colore avorio chiaro, realizzata con telaio tubolare d'acciaio profilato dimensioni 15 x 50 mm sagomato per accoppiamento con profilo ad angolo con interposizione di lastra isolante a base di calciosilicati spessore 25 mm, completa di guarnizione per fumi caldi e freddi, predisposto per il fissaggio a muro mediante zanche, anta con tre cerniere ad ali, perno ad alta resistenza e cuscinetto reggispinta completa di serratura antincendio ad un solo punto di chiusura, maniglia interna ed esterna di colore nero con spigoli arrotondati completa di copriplacca, posta in opera compreso l'onere per le opere murarie necessarie per dare il lavoro a perfetta regola d'arte, con esclusione del rifacimento dell'intonaco e la tinteggiatura delle pareti: EI 90 | 06.A02.015.007 | ampiezza muro 1.750 x 2.050 mm | cad | 10007.68 | 0.43 | 1.26 | 98.31
PUG2025/06.A02.017.001 | 06 | IMPIANTI ANTINCENDIO | 06.A02 | PORTE E VETRATE RESISTENTI AL FUOCO | 06.A02.017 | Porta tagliafuoco vetrata, con struttura in acciaio, ad un battente con vetri omologata a norma UNI EN 1634-1/01, colore avorio chiaro, realizzata con telaio tubolare d'acciaio profilato dimensioni 15 x 50 mm sagomato per accoppiamento con profilo ad angolo con interposizione di lastra isolante a base di calciosilicati spessore 25 mm, completa di guarnizione per fumi caldi e freddi, predisposto per il fissaggio a muro mediante zanche, anta con tre cerniere ad ali, perno ad alta resistenza e cuscinetto reggispinta completa di serratura antincendio ad un solo punto di chiusura, maniglia interna ed esterna di colore nero con spigoli arrotondati completa di copriplacca, posta in opera compreso l'onere per le opere murarie necessarie per dare il lavoro a perfetta regola d'arte, con esclusione del rifacimento dell'intonaco e la tinteggiatura delle pareti: EI 120 | 06.A02.017.001 | ampiezza muro 900 x 2.050 mm | cad | 6165.37 | 0.7 | 1.87 | 97.43
PUG2025/06.A02.017.003 | 06 | IMPIANTI ANTINCENDIO | 06.A02 | PORTE E VETRATE RESISTENTI AL FUOCO | 06.A02.017 | Porta tagliafuoco vetrata, con struttura in acciaio, ad un battente con vetri omologata a norma UNI EN 1634-1/01, colore avorio chiaro, realizzata con telaio tubolare d'acciaio profilato dimensioni 15 x 50 mm sagomato per accoppiamento con profilo ad angolo con interposizione di lastra isolante a base di calciosilicati spessore 25 mm, completa di guarnizione per fumi caldi e freddi, predisposto per il fissaggio a muro mediante zanche, anta con tre cerniere ad ali, perno ad alta resistenza e cuscinetto reggispinta completa di serratura antincendio ad un solo punto di chiusura, maniglia interna ed esterna di colore nero con spigoli arrotondati completa di copriplacca, posta in opera compreso l'onere per le opere murarie necessarie per dare il lavoro a perfetta regola d'arte, con esclusione del rifacimento dell'intonaco e la tinteggiatura delle pareti: EI 120 | 06.A02.017.003 | ampiezza muro 1.200 x 2.050 mm | cad | 8163.75 | 0.53 | 1.45 | 98.02
PUG2025/06.A02.017.005 | 06 | IMPIANTI ANTINCENDIO | 06.A02 | PORTE E VETRATE RESISTENTI AL FUOCO | 06.A02.017 | Porta tagliafuoco vetrata, con struttura in acciaio, ad un battente con vetri omologata a norma UNI EN 1634-1/01, colore avorio chiaro, realizzata con telaio tubolare d'acciaio profilato dimensioni 15 x 50 mm sagomato per accoppiamento con profilo ad angolo con interposizione di lastra isolante a base di calciosilicati spessore 25 mm, completa di guarnizione per fumi caldi e freddi, predisposto per il fissaggio a muro mediante zanche, anta con tre cerniere ad ali, perno ad alta resistenza e cuscinetto reggispinta completa di serratura antincendio ad un solo punto di chiusura, maniglia interna ed esterna di colore nero con spigoli arrotondati completa di copriplacca, posta in opera compreso l'onere per le opere murarie necessarie per dare il lavoro a perfetta regola d'arte, con esclusione del rifacimento dell'intonaco e la tinteggiatura delle pareti: EI 120 | 06.A02.017.005 | ampiezza muro 1.500 x 2.050 mm | cad | 10064.83 | 0.43 | 1.2 | 98.37
PUG2025/06.A02.017.007 | 06 | IMPIANTI ANTINCENDIO | 06.A02 | PORTE E VETRATE RESISTENTI AL FUOCO | 06.A02.017 | Porta tagliafuoco vetrata, con struttura in acciaio, ad un battente con vetri omologata a norma UNI EN 1634-1/01, colore avorio chiaro, realizzata con telaio tubolare d'acciaio profilato dimensioni 15 x 50 mm sagomato per accoppiamento con profilo ad angolo con interposizione di lastra isolante a base di calciosilicati spessore 25 mm, completa di guarnizione per fumi caldi e freddi, predisposto per il fissaggio a muro mediante zanche, anta con tre cerniere ad ali, perno ad alta resistenza e cuscinetto reggispinta completa di serratura antincendio ad un solo punto di chiusura, maniglia interna ed esterna di colore nero con spigoli arrotondati completa di copriplacca, posta in opera compreso l'onere per le opere murarie necessarie per dare il lavoro a perfetta regola d'arte, con esclusione del rifacimento dell'intonaco e la tinteggiatura delle pareti: EI 120 | 06.A02.017.007 | ampiezza muro 1.750 x 2.050 mm | cad | 11958.65 | 0.36 | 1.06 | 98.58
PUG2025/06.A02.019.001 | 06 | IMPIANTI ANTINCENDIO | 06.A02 | PORTE E VETRATE RESISTENTI AL FUOCO | 06.A02.019 | Porta tagliafuoco vetrata, con struttura in acciaio, a due battenti con vetri omologata a norma UNI EN 1634-1/01, colore avorio chiaro, realizzata con telaio tubolare d'acciaio profilato dimensioni 15 x 50 mm sagomato per accoppiamento con profilo ad angolo con interposizione di lastra isolante a base di calciosilicati spessore 25 mm, completa di guarnizione per fumi caldi e freddi, predisposta per il fissaggio a muro mediante zanche, anta con tre cerniere ad ali, perno ad alta resistenza e cuscinetto reggispinta completa di serratura antincendio ad un solo punto di chiusura, selettore di chiusura a scomparsa, maniglia interna ed esterna di colore nero con spigoli arrotondati completa di copriplacca, posta in opera compreso l'onere per le opere murarie necessarie per dare il lavoro a perfetta regola d'arte, con esclusione del rifacimento dell'intonaco e la tinteggiatura delle pareti: EI 60 | 06.A02.019.001 | ampiezza muro 1.500 x 2.050 mm | cad | 5471.09 | 0.79 | 2.11 | 97.1
PUG2025/06.A02.019.003 | 06 | IMPIANTI ANTINCENDIO | 06.A02 | PORTE E VETRATE RESISTENTI AL FUOCO | 06.A02.019 | Porta tagliafuoco vetrata, con struttura in acciaio, a due battenti con vetri omologata a norma UNI EN 1634-1/01, colore avorio chiaro, realizzata con telaio tubolare d'acciaio profilato dimensioni 15 x 50 mm sagomato per accoppiamento con profilo ad angolo con interposizione di lastra isolante a base di calciosilicati spessore 25 mm, completa di guarnizione per fumi caldi e freddi, predisposta per il fissaggio a muro mediante zanche, anta con tre cerniere ad ali, perno ad alta resistenza e cuscinetto reggispinta completa di serratura antincendio ad un solo punto di chiusura, selettore di chiusura a scomparsa, maniglia interna ed esterna di colore nero con spigoli arrotondati completa di copriplacca, posta in opera compreso l'onere per le opere murarie necessarie per dare il lavoro a perfetta regola d'arte, con esclusione del rifacimento dell'intonaco e la tinteggiatura delle pareti: EI 60 | 06.A02.019.003 | ampiezza muro 1.800 x 2.050 mm | cad | 6532.63 | 0.66 | 1.82 | 97.52
PUG2025/06.A02.019.005 | 06 | IMPIANTI ANTINCENDIO | 06.A02 | PORTE E VETRATE RESISTENTI AL FUOCO | 06.A02.019 | Porta tagliafuoco vetrata, con struttura in acciaio, a due battenti con vetri omologata a norma UNI EN 1634-1/01, colore avorio chiaro, realizzata con telaio tubolare d'acciaio profilato dimensioni 15 x 50 mm sagomato per accoppiamento con profilo ad angolo con interposizione di lastra isolante a base di calciosilicati spessore 25 mm, completa di guarnizione per fumi caldi e freddi, predisposta per il fissaggio a muro mediante zanche, anta con tre cerniere ad ali, perno ad alta resistenza e cuscinetto reggispinta completa di serratura antincendio ad un solo punto di chiusura, selettore di chiusura a scomparsa, maniglia interna ed esterna di colore nero con spigoli arrotondati completa di copriplacca, posta in opera compreso l'onere per le opere murarie necessarie per dare il lavoro a perfetta regola d'arte, con esclusione del rifacimento dell'intonaco e la tinteggiatura delle pareti: EI 60 | 06.A02.019.005 | ampiezza muro 2.100 x 2.050 mm | cad | 7192.16 | 0.6 | 1.68 | 97.72
PUG2025/06.A02.021.001 | 06 | IMPIANTI ANTINCENDIO | 06.A02 | PORTE E VETRATE RESISTENTI AL FUOCO | 06.A02.021 | Porta tagliafuoco vetrata, con struttura in acciaio, a due battenti con vetri omologata a norma UNI EN 1634-1/01, colore avorio chiaro, realizzata con telaio tubolare d'acciaio profilato dimensioni 15 x 50 mm sagomato per accoppiamento con profilo ad angolo con interposizione di lastra isolante a base di calciosilicati spessore 25 mm, completa di guarnizione per fumi caldi e freddi, predisposta per il fissaggio a muro mediante zanche, anta con tre cerniere ad ali, perno ad alta resistenza e cuscinetto reggispinta completa di serratura antincendio ad un solo punto di chiusura, selettore di chiusura a scomparsa, maniglia interna ed esterna di colore nero con spigoli arrotondati completa di copriplacca, posta in opera compreso l'onere per le opere murarie necessarie per dare il lavoro a perfetta regola d'arte, con esclusione del rifacimento dell'intonaco e la tinteggiatura delle pareti: EI 90 | 06.A02.021.001 | ampiezza muro 1.500 x 2.050 mm | cad | 8732.22 | 0.5 | 1.45 | 98.06
PUG2025/06.A02.021.003 | 06 | IMPIANTI ANTINCENDIO | 06.A02 | PORTE E VETRATE RESISTENTI AL FUOCO | 06.A02.021 | Porta tagliafuoco vetrata, con struttura in acciaio, a due battenti con vetri omologata a norma UNI EN 1634-1/01, colore avorio chiaro, realizzata con telaio tubolare d'acciaio profilato dimensioni 15 x 50 mm sagomato per accoppiamento con profilo ad angolo con interposizione di lastra isolante a base di calciosilicati spessore 25 mm, completa di guarnizione per fumi caldi e freddi, predisposta per il fissaggio a muro mediante zanche, anta con tre cerniere ad ali, perno ad alta resistenza e cuscinetto reggispinta completa di serratura antincendio ad un solo punto di chiusura, selettore di chiusura a scomparsa, maniglia interna ed esterna di colore nero con spigoli arrotondati completa di copriplacca, posta in opera compreso l'onere per le opere murarie necessarie per dare il lavoro a perfetta regola d'arte, con esclusione del rifacimento dell'intonaco e la tinteggiatura delle pareti: EI 90 | 06.A02.021.003 | ampiezza muro 1.800 x 2.050 mm | cad | 10432.83 | 0.42 | 1.14 | 98.45
PUG2025/06.A02.021.005 | 06 | IMPIANTI ANTINCENDIO | 06.A02 | PORTE E VETRATE RESISTENTI AL FUOCO | 06.A02.021 | Porta tagliafuoco vetrata, con struttura in acciaio, a due battenti con vetri omologata a norma UNI EN 1634-1/01, colore avorio chiaro, realizzata con telaio tubolare d'acciaio profilato dimensioni 15 x 50 mm sagomato per accoppiamento con profilo ad angolo con interposizione di lastra isolante a base di calciosilicati spessore 25 mm, completa di guarnizione per fumi caldi e freddi, predisposta per il fissaggio a muro mediante zanche, anta con tre cerniere ad ali, perno ad alta resistenza e cuscinetto reggispinta completa di serratura antincendio ad un solo punto di chiusura, selettore di chiusura a scomparsa, maniglia interna ed esterna di colore nero con spigoli arrotondati completa di copriplacca, posta in opera compreso l'onere per le opere murarie necessarie per dare il lavoro a perfetta regola d'arte, con esclusione del rifacimento dell'intonaco e la tinteggiatura delle pareti: EI 90 | 06.A02.021.005 | ampiezza muro 2.100 x 2.050 mm | cad | 12166.85 | 0.36 | 0.99 | 98.65
PUG2025/06.A02.023.001 | 06 | IMPIANTI ANTINCENDIO | 06.A02 | PORTE E VETRATE RESISTENTI AL FUOCO | 06.A02.023 | Porta tagliafuoco vetrata, con struttura in acciaio, a due battenti con vetri omologata a norma UNI EN 1634-1/01, colore avorio chiaro, realizzata con telaio tubolare d'acciaio profilato dimensioni 15 x 50 mm sagomato per accoppiamento con profilo ad angolo con interposizione di lastra isolante a base di calciosilicati spessore 25 mm, completa di guarnizione per fumi caldi e freddi, predisposta per il fissaggio a muro mediante zanche, anta con tre cerniere ad ali, perno ad alta resistenza e cuscinetto reggispinta completa di serratura antincendio ad un solo punto di chiusura, selettore di chiusura a scomparsa, maniglia interna ed esterna di colore nero con spigoli arrotondati completa di copriplacca, posta in opera compreso l'onere per le opere murarie necessarie per dare il lavoro a perfetta regola d'arte, con esclusione del rifacimento dell'intonaco e la tinteggiatura delle pareti: EI 120 | 06.A02.023.001 | ampiezza muro 1.500 x 2.050 mm | cad | 10331.62 | 0.42 | 1.12 | 98.47
PUG2025/06.A02.023.003 | 06 | IMPIANTI ANTINCENDIO | 06.A02 | PORTE E VETRATE RESISTENTI AL FUOCO | 06.A02.023 | Porta tagliafuoco vetrata, con struttura in acciaio, a due battenti con vetri omologata a norma UNI EN 1634-1/01, colore avorio chiaro, realizzata con telaio tubolare d'acciaio profilato dimensioni 15 x 50 mm sagomato per accoppiamento con profilo ad angolo con interposizione di lastra isolante a base di calciosilicati spessore 25 mm, completa di guarnizione per fumi caldi e freddi, predisposta per il fissaggio a muro mediante zanche, anta con tre cerniere ad ali, perno ad alta resistenza e cuscinetto reggispinta completa di serratura antincendio ad un solo punto di chiusura, selettore di chiusura a scomparsa, maniglia interna ed esterna di colore nero con spigoli arrotondati completa di copriplacca, posta in opera compreso l'onere per le opere murarie necessarie per dare il lavoro a perfetta regola d'arte, con esclusione del rifacimento dell'intonaco e la tinteggiatura delle pareti: EI 120 | 06.A02.023.003 | ampiezza muro 1.800 x 2.050 mm | cad | 12365.28 | 0.35 | 0.96 | 98.69
PUG2025/06.A02.023.005 | 06 | IMPIANTI ANTINCENDIO | 06.A02 | PORTE E VETRATE RESISTENTI AL FUOCO | 06.A02.023 | Porta tagliafuoco vetrata, con struttura in acciaio, a due battenti con vetri omologata a norma UNI EN 1634-1/01, colore avorio chiaro, realizzata con telaio tubolare d'acciaio profilato dimensioni 15 x 50 mm sagomato per accoppiamento con profilo ad angolo con interposizione di lastra isolante a base di calciosilicati spessore 25 mm, completa di guarnizione per fumi caldi e freddi, predisposta per il fissaggio a muro mediante zanche, anta con tre cerniere ad ali, perno ad alta resistenza e cuscinetto reggispinta completa di serratura antincendio ad un solo punto di chiusura, selettore di chiusura a scomparsa, maniglia interna ed esterna di colore nero con spigoli arrotondati completa di copriplacca, posta in opera compreso l'onere per le opere murarie necessarie per dare il lavoro a perfetta regola d'arte, con esclusione del rifacimento dell'intonaco e la tinteggiatura delle pareti: EI 120 | 06.A02.023.005 | ampiezza muro 2.100 x 2.050 mm | cad | 14529.65 | 0.3 | 0.83 | 98.87
PUG2025/06.A02.025.001 | 06 | IMPIANTI ANTINCENDIO | 06.A02 | PORTE E VETRATE RESISTENTI AL FUOCO | 06.A02.025 | Maniglione antipanico a barra orizzontale basculante in acciaio cromato, posto in opera su porte tagliafuco in acciaio ad uno o due battenti | 06.A02.025.001 | maniglione interno e placca esterna, per anta principale o unica anta | cad | 271.73 | 4.44 | 7.84 | 87.73
PUG2025/06.A02.025.003 | 06 | IMPIANTI ANTINCENDIO | 06.A02 | PORTE E VETRATE RESISTENTI AL FUOCO | 06.A02.025 | Maniglione antipanico a barra orizzontale basculante in acciaio cromato, posto in opera su porte tagliafuco in acciaio ad uno o due battenti | 06.A02.025.003 | maniglione interno e maniglia esterna, per anta principale o unica anta | cad | 279.8 | 4.31 | 7.61 | 88.08
PUG2025/06.A02.025.005 | 06 | IMPIANTI ANTINCENDIO | 06.A02 | PORTE E VETRATE RESISTENTI AL FUOCO | 06.A02.025 | Maniglione antipanico a barra orizzontale basculante in acciaio cromato, posto in opera su porte tagliafuco in acciaio ad uno o due battenti | 06.A02.025.005 | maniglione interno e maniglia esterna dotata di serratura, per anta principale o unica anta | cad | 384.89 | 3.13 | 5.53 | 91.34
PUG2025/06.A02.025.007 | 06 | IMPIANTI ANTINCENDIO | 06.A02 | PORTE E VETRATE RESISTENTI AL FUOCO | 06.A02.025 | Maniglione antipanico a barra orizzontale basculante in acciaio cromato, posto in opera su porte tagliafuco in acciaio ad uno o due battenti | 06.A02.025.007 | maniglione interno per seconda anta (larghezza minima anta 400 mm) | cad | 217.98 | 5.53 | 9.77 | 84.7
PUG2025/06.A02.027.001 | 06 | IMPIANTI ANTINCENDIO | 06.A02 | PORTE E VETRATE RESISTENTI AL FUOCO | 06.A02.027 | Porta tagliafuoco in legno ad un battente, omologata a norma UNI EN 1634-1/01, conforme alle certificazioni di prodotto ISO 9001, con impiallacciatura in legno varie essenze, stipite listellare da 10 cm, pannello coibente in agglomerato di legno, coppia di cerniere a doppio gambo rinforzate su sfere lubrificate, con guarnizione fumi caldi e freddi sui tre lati del telaio, serratura con maniglia a spigoli arrotondati e guscio intumescente di protezione, posta in opera compreso l'onere per le opere murarie necessarie per dare il lavoro a perfetta regola d'arte, con esclusione del rifacimento dell'intonaco e la tinteggiatura delle pareti | 06.A02.027.001 | EI 30 L x H = 800 x 2150 | cad | 1223.66 | 3.54 | 11.38 | 85.08
PUG2025/06.A02.027.003 | 06 | IMPIANTI ANTINCENDIO | 06.A02 | PORTE E VETRATE RESISTENTI AL FUOCO | 06.A02.027 | Porta tagliafuoco in legno ad un battente, omologata a norma UNI EN 1634-1/01, conforme alle certificazioni di prodotto ISO 9001, con impiallacciatura in legno varie essenze, stipite listellare da 10 cm, pannello coibente in agglomerato di legno, coppia di cerniere a doppio gambo rinforzate su sfere lubrificate, con guarnizione fumi caldi e freddi sui tre lati del telaio, serratura con maniglia a spigoli arrotondati e guscio intumescente di protezione, posta in opera compreso l'onere per le opere murarie necessarie per dare il lavoro a perfetta regola d'arte, con esclusione del rifacimento dell'intonaco e la tinteggiatura delle pareti | 06.A02.027.003 | EI 30 L x H = 900 x 2150 | cad | 1269.62 | 3.41 | 12.04 | 84.54
PUG2025/06.A02.027.005 | 06 | IMPIANTI ANTINCENDIO | 06.A02 | PORTE E VETRATE RESISTENTI AL FUOCO | 06.A02.027 | Porta tagliafuoco in legno ad un battente, omologata a norma UNI EN 1634-1/01, conforme alle certificazioni di prodotto ISO 9001, con impiallacciatura in legno varie essenze, stipite listellare da 10 cm, pannello coibente in agglomerato di legno, coppia di cerniere a doppio gambo rinforzate su sfere lubrificate, con guarnizione fumi caldi e freddi sui tre lati del telaio, serratura con maniglia a spigoli arrotondati e guscio intumescente di protezione, posta in opera compreso l'onere per le opere murarie necessarie per dare il lavoro a perfetta regola d'arte, con esclusione del rifacimento dell'intonaco e la tinteggiatura delle pareti | 06.A02.027.005 | EI 60 L x H = 800 x 2150 | cad | 2173.1 | 1.99 | 6.41 | 91.6
PUG2025/06.A02.027.007 | 06 | IMPIANTI ANTINCENDIO | 06.A02 | PORTE E VETRATE RESISTENTI AL FUOCO | 06.A02.027 | Porta tagliafuoco in legno ad un battente, omologata a norma UNI EN 1634-1/01, conforme alle certificazioni di prodotto ISO 9001, con impiallacciatura in legno varie essenze, stipite listellare da 10 cm, pannello coibente in agglomerato di legno, coppia di cerniere a doppio gambo rinforzate su sfere lubrificate, con guarnizione fumi caldi e freddi sui tre lati del telaio, serratura con maniglia a spigoli arrotondati e guscio intumescente di protezione, posta in opera compreso l'onere per le opere murarie necessarie per dare il lavoro a perfetta regola d'arte, con esclusione del rifacimento dell'intonaco e la tinteggiatura delle pareti | 06.A02.027.007 | EI 60 L x H = 900 x 2150 | cad | 2194.44 | 1.97 | 6.34 | 91.68
PUG2025/06.A02.027.009 | 06 | IMPIANTI ANTINCENDIO | 06.A02 | PORTE E VETRATE RESISTENTI AL FUOCO | 06.A02.027 | Porta tagliafuoco in legno ad un battente, omologata a norma UNI EN 1634-1/01, conforme alle certificazioni di prodotto ISO 9001, con impiallacciatura in legno varie essenze, stipite listellare da 10 cm, pannello coibente in agglomerato di legno, coppia di cerniere a doppio gambo rinforzate su sfere lubrificate, con guarnizione fumi caldi e freddi sui tre lati del telaio, serratura con maniglia a spigoli arrotondati e guscio intumescente di protezione, posta in opera compreso l'onere per le opere murarie necessarie per dare il lavoro a perfetta regola d'arte, con esclusione del rifacimento dell'intonaco e la tinteggiatura delle pareti | 06.A02.027.009 | EI 120 L x H = 800 x 2150 | cad | 3498.31 | 1.24 | 3.98 | 94.78
PUG2025/06.A02.027.011 | 06 | IMPIANTI ANTINCENDIO | 06.A02 | PORTE E VETRATE RESISTENTI AL FUOCO | 06.A02.027 | Porta tagliafuoco in legno ad un battente, omologata a norma UNI EN 1634-1/01, conforme alle certificazioni di prodotto ISO 9001, con impiallacciatura in legno varie essenze, stipite listellare da 10 cm, pannello coibente in agglomerato di legno, coppia di cerniere a doppio gambo rinforzate su sfere lubrificate, con guarnizione fumi caldi e freddi sui tre lati del telaio, serratura con maniglia a spigoli arrotondati e guscio intumescente di protezione, posta in opera compreso l'onere per le opere murarie necessarie per dare il lavoro a perfetta regola d'arte, con esclusione del rifacimento dell'intonaco e la tinteggiatura delle pareti | 06.A02.027.011 | EI 120 L x H = 900 x 2150 | cad | 3580.48 | 1.21 | 3.89 | 94.9
PUG2025/06.A03.001.001 | 06 | IMPIANTI ANTINCENDIO | 06.A03 | TRATTAMENTI IGNIFUGHI E INTUMESCENTI DI MANUFATTI E MATERIALI | 06.A03.001 | Tamponamento antifiamma su tubazioni metalliche mediante corredo EI 120-180 costituiti da: profili di materiale intumescente intorno al tubo per una profondità minima di 100 mm, sigillatura con stucco intumescente, compreso quanto altro occorre per dare il lavoro finito. Il tamponamento è conteggiato per cmq di sezione della tubazione. | 06.A03.001.001 | vedi voce | cm² | 0.61 | 0 | 64.05 | 35.95
PUG2025/06.A03.003.001 | 06 | IMPIANTI ANTINCENDIO | 06.A03 | TRATTAMENTI IGNIFUGHI E INTUMESCENTI DI MANUFATTI E MATERIALI | 06.A03.003 | Tamponamento antifiamma EI 120, su attraversamento di cavi B.T. o tubazioni metalliche di pareti o solai con foro inferiore ai mm 50 di diametro, mediante applicazione di strisce o stucco intumescente per una profondità di 50 mm, compreso quanto altro occorre per dare il lavoro finito. | 06.A03.003.001 | per fori del diametro di 30 mm | cad | 12.57 | 0 | 34.06 | 65.94
PUG2025/06.A03.003.003 | 06 | IMPIANTI ANTINCENDIO | 06.A03 | TRATTAMENTI IGNIFUGHI E INTUMESCENTI DI MANUFATTI E MATERIALI | 06.A03.003 | Tamponamento antifiamma EI 120, su attraversamento di cavi B.T. o tubazioni metalliche di pareti o solai con foro inferiore ai mm 50 di diametro, mediante applicazione di strisce o stucco intumescente per una profondità di 50 mm, compreso quanto altro occorre per dare il lavoro finito. | 06.A03.003.003 | per fori del diametro di 40 mm | cad | 48.96 | 0 | 10.86 | 89.14
PUG2025/06.A03.005.001 | 06 | IMPIANTI ANTINCENDIO | 06.A03 | TRATTAMENTI IGNIFUGHI E INTUMESCENTI DI MANUFATTI E MATERIALI | 06.A03.005 | Trattamento ignifugo di manufatti in legno e/o derivati per raggiungere la Classe 1 di reazione al fuoco quali pannelli di legno da disporre a parete o a soffitto per qualsiasi essenza legnosa ad eccezione dei manufatti "tamburati", compresa: la spolveratura del fondo; la vernice bicomponente poliuretanica "trasparente" fino a raggiungere uno spessore sufficiente a garantire l'idonea protezione del manufatto; la fornitura del certificato originale del prodotto rilasciato dal Laboratorio Autorizzato dal Ministero dell'Interno e la relativa dichiarazione dell'installatore. E' inoltre compreso quanto altro occorre per dare il trattamento finito. | 06.A03.005.001 | vedi voce | m² | 28.61 | 0 | 74.79 | 25.21
PUG2025/06.A03.007.001 | 06 | IMPIANTI ANTINCENDIO | 06.A03 | TRATTAMENTI IGNIFUGHI E INTUMESCENTI DI MANUFATTI E MATERIALI | 06.A03.007 | Trattamento intumescente di muri, pareti portanti, in cemento armato, etc, in modo da raggiungere la Classe di resistenza al fuoco REI 120', compresa: la preparazione del fondo; la posa in più mani resa a pennello o rullo o "airles" del materiale monocomponente poliuretanico fino a raggiungere uno spessore sufficiente a garantire l'idonea protezione del manufatto; la fornitura del certificato originale del prodotto rilasciato dal Laboratorio Autorizzato dal Ministero dell'Interno e la relativa dichiarazione dell'installatore. E' inoltre compreso quanto altro occorre per dare il lavoro finito. | 06.A03.007.001 | vedi voce | m² | 46.24 | 0 | 38.57 | 61.43
PUG2025/06.A03.009.001 | 06 | IMPIANTI ANTINCENDIO | 06.A03 | TRATTAMENTI IGNIFUGHI E INTUMESCENTI DI MANUFATTI E MATERIALI | 06.A03.009 | Trattamenti intumescente di solai in laterizio, in cemento armato, etc, in modo da raggiungere la Classe di resistenza al fuoco REI 120', compresa: la preparazione del fondo; la posa in più mani resa a pennello o rullo o "airles" del materiale monocomponente poliuretanico fino a raggiungere uno spessore sufficiente a garantire l'idonea protezione del manufatto; la fornitura del certificato originale del prodotto rilasciato dal Laboratorio Autorizzato dal Ministero dell'Interno e la relativa dichiarazione dell'installatore. E' inoltre compreso quanto altro occorre per dare il lavoro finito. | 06.A03.009.001 | vedi voce | m² | 49.8 | 0 | 42.97 | 57.03
PUG2025/06.A03.011.001 | 06 | IMPIANTI ANTINCENDIO | 06.A03 | TRATTAMENTI IGNIFUGHI E INTUMESCENTI DI MANUFATTI E MATERIALI | 06.A03.011 | Trattamento ignifugo di manufatti in legno e/o derivati per raggiungere la Classe 1 di reazione al fuoco quali pavimenti, palchi, pedane e simili, compresa: la spolveratura del fondo; la posa in più mani della vernice bicomponente poliuretanica fino a raggiungere uno spessore sufficiente a garantire l'idonea protezione del manufatto; la fornitura del certificato originale del prodotto rilasciato dal Laboratorio Autorizzato dal Ministero dell'Interno e la relativa dichiarazione dell'istallatore. E' inoltre compreso quanto altro occorre per dare il trattamento finito. | 06.A03.011.001 | vedi voce | m² | 30.13 | 0 | 47.34 | 52.66
PUG2025/06.A03.013.001 | 06 | IMPIANTI ANTINCENDIO | 06.A03 | TRATTAMENTI IGNIFUGHI E INTUMESCENTI DI MANUFATTI E MATERIALI | 06.A03.013 | Trattamento intumescente di manufatti in legno e/o derivati per incrementare la Classe di resistenza al fuoco R 30', R 60' o 90', strutture portanti quali: capriate, travi, pilastri etc. aventi dimensione massima di un lato o del diametro superiore a mm 200. Sono compresi: la preparazione della superficie con una mano di prodotto impregnante, fungicida e antitarlo da pagare a parte; la spolveratura del fondo; la posa in più mani della vernice monocomponente poliuretanica fino a raggiungere uno spessore sufficiente a garantire l'idonea protezione del manufatto; la fornitura del certificato originale del prodotto rilasciato dal Laboratorio Autorizzato dal Ministero dell'Interno e la relativa dichiarazione dell'installatore. E' inoltre compreso quanto altro occorre per dare il trattamento finito. | 06.A03.013.001 | trattamento intumescente di manufatti in legno e/o derivati per raggiungere la Classe di resistenza al fuoco R 30'. | m² | 32.11 | 0 | 22.21 | 77.79
PUG2025/06.A03.013.003 | 06 | IMPIANTI ANTINCENDIO | 06.A03 | TRATTAMENTI IGNIFUGHI E INTUMESCENTI DI MANUFATTI E MATERIALI | 06.A03.013 | Trattamento intumescente di manufatti in legno e/o derivati per incrementare la Classe di resistenza al fuoco R 30', R 60' o 90', strutture portanti quali: capriate, travi, pilastri etc. aventi dimensione massima di un lato o del diametro superiore a mm 200. Sono compresi: la preparazione della superficie con una mano di prodotto impregnante, fungicida e antitarlo da pagare a parte; la spolveratura del fondo; la posa in più mani della vernice monocomponente poliuretanica fino a raggiungere uno spessore sufficiente a garantire l'idonea protezione del manufatto; la fornitura del certificato originale del prodotto rilasciato dal Laboratorio Autorizzato dal Ministero dell'Interno e la relativa dichiarazione dell'installatore. E' inoltre compreso quanto altro occorre per dare il trattamento finito. | 06.A03.013.003 | trattamento intumescente di manufatti in legno e/o derivati per raggiungere la Classe di resistenza al fuoco R 60’. | m² | 34.25 | 0 | 27.07 | 72.93
PUG2025/06.A03.013.005 | 06 | IMPIANTI ANTINCENDIO | 06.A03 | TRATTAMENTI IGNIFUGHI E INTUMESCENTI DI MANUFATTI E MATERIALI | 06.A03.013 | Trattamento intumescente di manufatti in legno e/o derivati per incrementare la Classe di resistenza al fuoco R 30', R 60' o 90', strutture portanti quali: capriate, travi, pilastri etc. aventi dimensione massima di un lato o del diametro superiore a mm 200. Sono compresi: la preparazione della superficie con una mano di prodotto impregnante, fungicida e antitarlo da pagare a parte; la spolveratura del fondo; la posa in più mani della vernice monocomponente poliuretanica fino a raggiungere uno spessore sufficiente a garantire l'idonea protezione del manufatto; la fornitura del certificato originale del prodotto rilasciato dal Laboratorio Autorizzato dal Ministero dell'Interno e la relativa dichiarazione dell'installatore. E' inoltre compreso quanto altro occorre per dare il trattamento finito. | 06.A03.013.005 | trattamento intumescente di manufatti in legno e/o derivati per raggiungere la Classe di resistenza al fuoco R 90'. | m² | 44.28 | 0 | 25.77 | 74.23
PUG2025/06.A03.015.001 | 06 | IMPIANTI ANTINCENDIO | 06.A03 | TRATTAMENTI IGNIFUGHI E INTUMESCENTI DI MANUFATTI E MATERIALI | 06.A03.015 | Trattamento intumescente di elementi strutturali in acciaio per raggiungere la Classe di resistenza al fuoco R 30', R 60' oppure R 90', posti all'interno di fabbricati ad uso civile ed industriale. Sono compresi: la spazzolatura, e/o spolveratura del fondo, la preparazione della superficie con una mano di sottofondo, la posa in più mani della pittura intumescente fino a raggiungere uno spessore sufficiente a garantire l'idonea protezione del manufatto; la fornitura del certificato originale del prodotto rilasciato dal Laboratorio Autorizzato dal Ministero dell'Interno e la relativa dichiarazione dell'installatore. L'opera è valutata in funzione del fattore di massività del profilo (rapporto S/V dove S è la superficie esposta al fuoco e V il volume dell'elemento per unità di lunghezza) e il grado di protezione che si vuole ottenere. E' inoltre compreso quanto altro occorre per dare il trattamento finito. | 06.A03.015.001 | trattamento intumescente di manufatti metallici (S/V<150) per raggiungere la Classe di resistenza al fuoco R 30'. | m² | 41.36 | 0 | 20.54 | 79.46
PUG2025/06.A03.015.003 | 06 | IMPIANTI ANTINCENDIO | 06.A03 | TRATTAMENTI IGNIFUGHI E INTUMESCENTI DI MANUFATTI E MATERIALI | 06.A03.015 | Trattamento intumescente di elementi strutturali in acciaio per raggiungere la Classe di resistenza al fuoco R 30', R 60' oppure R 90', posti all'interno di fabbricati ad uso civile ed industriale. Sono compresi: la spazzolatura, e/o spolveratura del fondo, la preparazione della superficie con una mano di sottofondo, la posa in più mani della pittura intumescente fino a raggiungere uno spessore sufficiente a garantire l'idonea protezione del manufatto; la fornitura del certificato originale del prodotto rilasciato dal Laboratorio Autorizzato dal Ministero dell'Interno e la relativa dichiarazione dell'installatore. L'opera è valutata in funzione del fattore di massività del profilo (rapporto S/V dove S è la superficie esposta al fuoco e V il volume dell'elemento per unità di lunghezza) e il grado di protezione che si vuole ottenere. E' inoltre compreso quanto altro occorre per dare il trattamento finito. | 06.A03.015.003 | trattamento intumescente di manufatti metallici (S/V>150) per raggiungere la Classe di resistenza al fuoco R 30'. | m² | 43.11 | 0 | 23.76 | 76.24
PUG2025/06.A03.015.005 | 06 | IMPIANTI ANTINCENDIO | 06.A03 | TRATTAMENTI IGNIFUGHI E INTUMESCENTI DI MANUFATTI E MATERIALI | 06.A03.015 | Trattamento intumescente di elementi strutturali in acciaio per raggiungere la Classe di resistenza al fuoco R 30', R 60' oppure R 90', posti all'interno di fabbricati ad uso civile ed industriale. Sono compresi: la spazzolatura, e/o spolveratura del fondo, la preparazione della superficie con una mano di sottofondo, la posa in più mani della pittura intumescente fino a raggiungere uno spessore sufficiente a garantire l'idonea protezione del manufatto; la fornitura del certificato originale del prodotto rilasciato dal Laboratorio Autorizzato dal Ministero dell'Interno e la relativa dichiarazione dell'installatore. L'opera è valutata in funzione del fattore di massività del profilo (rapporto S/V dove S è la superficie esposta al fuoco e V il volume dell'elemento per unità di lunghezza) e il grado di protezione che si vuole ottenere. E' inoltre compreso quanto altro occorre per dare il trattamento finito. | 06.A03.015.005 | trattamento intumescente di manufatti metallici (S/V<150) per raggiungere la Classe di resistenza al fuoco R 60'. | m² | 43.83 | 0 | 25 | 75
PUG2025/06.A03.015.007 | 06 | IMPIANTI ANTINCENDIO | 06.A03 | TRATTAMENTI IGNIFUGHI E INTUMESCENTI DI MANUFATTI E MATERIALI | 06.A03.015 | Trattamento intumescente di elementi strutturali in acciaio per raggiungere la Classe di resistenza al fuoco R 30', R 60' oppure R 90', posti all'interno di fabbricati ad uso civile ed industriale. Sono compresi: la spazzolatura, e/o spolveratura del fondo, la preparazione della superficie con una mano di sottofondo, la posa in più mani della pittura intumescente fino a raggiungere uno spessore sufficiente a garantire l'idonea protezione del manufatto; la fornitura del certificato originale del prodotto rilasciato dal Laboratorio Autorizzato dal Ministero dell'Interno e la relativa dichiarazione dell'installatore. L'opera è valutata in funzione del fattore di massività del profilo (rapporto S/V dove S è la superficie esposta al fuoco e V il volume dell'elemento per unità di lunghezza) e il grado di protezione che si vuole ottenere. E' inoltre compreso quanto altro occorre per dare il trattamento finito. | 06.A03.015.007 | trattamento intumescente di manufatti metallici (S/V>150) per raggiungere la Classe di resistenza al fuoco R 60'. | m² | 46.68 | 0 | 29.59 | 70.41
PUG2025/06.A03.015.009 | 06 | IMPIANTI ANTINCENDIO | 06.A03 | TRATTAMENTI IGNIFUGHI E INTUMESCENTI DI MANUFATTI E MATERIALI | 06.A03.015 | Trattamento intumescente di elementi strutturali in acciaio per raggiungere la Classe di resistenza al fuoco R 30', R 60' oppure R 90', posti all'interno di fabbricati ad uso civile ed industriale. Sono compresi: la spazzolatura, e/o spolveratura del fondo, la preparazione della superficie con una mano di sottofondo, la posa in più mani della pittura intumescente fino a raggiungere uno spessore sufficiente a garantire l'idonea protezione del manufatto; la fornitura del certificato originale del prodotto rilasciato dal Laboratorio Autorizzato dal Ministero dell'Interno e la relativa dichiarazione dell'installatore. L'opera è valutata in funzione del fattore di massività del profilo (rapporto S/V dove S è la superficie esposta al fuoco e V il volume dell'elemento per unità di lunghezza) e il grado di protezione che si vuole ottenere. E' inoltre compreso quanto altro occorre per dare il trattamento finito. | 06.A03.015.009 | trattamento intumescente di manufatti metallici (S/V<150) per raggiungere la Classe di resistenza al fuoco R 90'. | m² | 49.86 | 0 | 34.07 | 65.93
PUG2025/06.A03.017.001 | 06 | IMPIANTI ANTINCENDIO | 06.A03 | TRATTAMENTI IGNIFUGHI E INTUMESCENTI DI MANUFATTI E MATERIALI | 06.A03.017 | Intonaco antifiamma con resistenza al fuoco REI 120, dello spessore mm 30, a base di elementi di roccia naturale espansa e legante, eseguito su superfici piane o curve, verticali ed orizzontali. E' inoltre compreso quanto altro occorre per dare l'opera finita. | 06.A03.017.001 | a superficie rustica. | m² | 42.52 | 0 | 24.09 | 75.91
PUG2025/06.A03.017.003 | 06 | IMPIANTI ANTINCENDIO | 06.A03 | TRATTAMENTI IGNIFUGHI E INTUMESCENTI DI MANUFATTI E MATERIALI | 06.A03.017 | Intonaco antifiamma con resistenza al fuoco REI 120, dello spessore mm 30, a base di elementi di roccia naturale espansa e legante, eseguito su superfici piane o curve, verticali ed orizzontali. E' inoltre compreso quanto altro occorre per dare l'opera finita. | 06.A03.017.003 | a superficie rasata. | m² | 43.23 | 0 | 25.34 | 74.66
PUG2025/06.A03.017.005 | 06 | IMPIANTI ANTINCENDIO | 06.A03 | TRATTAMENTI IGNIFUGHI E INTUMESCENTI DI MANUFATTI E MATERIALI | 06.A03.017 | Intonaco antifiamma con resistenza al fuoco REI 120, dello spessore mm 30, a base di elementi di roccia naturale espansa e legante, eseguito su superfici piane o curve, verticali ed orizzontali. E' inoltre compreso quanto altro occorre per dare l'opera finita. | 06.A03.017.005 | per ogni centimetro in più. | m² | 0.75 | 0 | 95.43 | 4.57
PUG2025/06.A03.019.001 | 06 | IMPIANTI ANTINCENDIO | 06.A03 | TRATTAMENTI IGNIFUGHI E INTUMESCENTI DI MANUFATTI E MATERIALI | 06.A03.019 | Fornitura e posa in opera di controsoffitti antincendio con orditura nascosta munita di certificazione REI 180 che garantisca una temp. max di 350°C sulle strutture distanti almeno 10mm dalla lana di roccia. Il controsoffitto è costituito da lastre di calcio fibrosilicato ad alte prestazioni in classe 0 con spessore idoneo alla certificazione richiesta, o in alternativa con pannelli in cartongesso. Le lastre saranno fissate con viti autoperforanti a passo di 200 mm, ad una orditura di supporto in profili a C 18 x 48 x 18 posti ad interasse di 610 mm, sospesa con pendini in acciaio diam. 4 mm e ganci con molla di regolazione, sopra i profili a C sarà posato uno strato di lana di roccia di densità 50Kg/mc con spessore 40mm. Compreso certificazioni e posa fino a 4 metri. | 06.A03.019.001 | vedi voce | m² | 113.12 | 0 | 36.11 | 63.89
PUG2025/06.A03.021.001 | 06 | IMPIANTI ANTINCENDIO | 06.A03 | TRATTAMENTI IGNIFUGHI E INTUMESCENTI DI MANUFATTI E MATERIALI | 06.A03.021 | Fornitura e posa in opera di controsoffitti antincendio con orditura a vista con certificazione REI 180 che garantisca una temp. max di 350°C sulle strutture distanti almeno 10mm dalla lana di roccia. Il controsoffitto è costituito da lastre di calcio fibrosilicato ad alte prestazioni in classe 0 con spessore 6mm. o in alternativa con pannelli in cartongesso Le lastre saranno appoggiate su una orditura a vista in profilati metallici a T rovescio da 38 x 24 mm spessore 0,4 mm, sospesa con pendini in acciaio diam. 4 mm e ganci con molla di regolazione e completata da profili perimetrali in acciaio a L da 24 x 20 spessore 0,5 mm. Sopra le lastre sarà posato uno strato di lana di roccia di densità 50Kg/mc con spessore 40mm. Compreso certificazioni e posa fino a 4 metri. | 06.A03.021.001 | vedi voce | m² | 94.1 | 0 | 43.41 | 56.59
PUG2025/06.A03.023.001 | 06 | IMPIANTI ANTINCENDIO | 06.A03 | TRATTAMENTI IGNIFUGHI E INTUMESCENTI DI MANUFATTI E MATERIALI | 06.A03.023 | Fornitura e posa in opera di controsoffitti antincendio con certificazione REI 120 costituito da lastre di calcio fibrosilicato ad alte prestazioni in classe 0 con spessore 12 mm e dimensioni di 1200 x 2500 mm. o in alternativa con pannelli in cartongesso le lastre saranno appoggiate su una orditura a vista in profilati metallici a T rovescio da 38 x 24 mm spessore 0,4 mm, sospesa con pendini in acciaio diam. 4 mm e ganci con molla di regolazione e completata da profili perimetrali in acciaio a L da 24 x 20 spessore 0,5 mm. compreso certificazioni e posa fino a 4 metri. | 06.A03.023.001 | vedi voce | m² | 70.57 | 0 | 35.38 | 64.62
PUG2025/07.T01.001.001 | 07 | IMPIANTI TERMICI | 07.T01 | IMPIANTI DI RISCALDAMENTO | 07.T01.001 | Caldaia pressurizzata ad acqua calda in acciaio ad alto rendimento (classificata due stelle), con focolare ad inversione di fiamma, con possibilità di abbinamento a bruciatori ad aria soffiata a gasolio o a gas metano, coibentata con materassino di lana minerale e con mantellatura esterna completa di cuffia fonoassorbente rimovibile per l'isolamento termico e acustico; con quadro comandi munito di termostato di lavoro, termostato secondo stadio, termostato di minima, termostato di sicurezza, termometro, interruttore bruciatore; pressione massima d'esercizio 6 bar posata in opera compresi accessori: caldaia con bruciatore a gasolio, della potenzialità termica massima di | 07.T01.001.001 | 100 kW | cad | 3442.87 | 0 | 23.01 | 76.99
PUG2025/07.T01.001.003 | 07 | IMPIANTI TERMICI | 07.T01 | IMPIANTI DI RISCALDAMENTO | 07.T01.001 | Caldaia pressurizzata ad acqua calda in acciaio ad alto rendimento (classificata due stelle), con focolare ad inversione di fiamma, con possibilità di abbinamento a bruciatori ad aria soffiata a gasolio o a gas metano, coibentata con materassino di lana minerale e con mantellatura esterna completa di cuffia fonoassorbente rimovibile per l'isolamento termico e acustico; con quadro comandi munito di termostato di lavoro, termostato secondo stadio, termostato di minima, termostato di sicurezza, termometro, interruttore bruciatore; pressione massima d'esercizio 6 bar posata in opera compresi accessori: caldaia con bruciatore a gasolio, della potenzialità termica massima di | 07.T01.001.003 | 120 kW | cad | 3723.2 | 0 | 21.27 | 78.73
PUG2025/07.T01.001.005 | 07 | IMPIANTI TERMICI | 07.T01 | IMPIANTI DI RISCALDAMENTO | 07.T01.001 | Caldaia pressurizzata ad acqua calda in acciaio ad alto rendimento (classificata due stelle), con focolare ad inversione di fiamma, con possibilità di abbinamento a bruciatori ad aria soffiata a gasolio o a gas metano, coibentata con materassino di lana minerale e con mantellatura esterna completa di cuffia fonoassorbente rimovibile per l'isolamento termico e acustico; con quadro comandi munito di termostato di lavoro, termostato secondo stadio, termostato di minima, termostato di sicurezza, termometro, interruttore bruciatore; pressione massima d'esercizio 6 bar posata in opera compresi accessori: caldaia con bruciatore a gasolio, della potenzialità termica massima di | 07.T01.001.005 | 150 kW | cad | 3962.61 | 0 | 19.99 | 80.01
PUG2025/07.T01.001.007 | 07 | IMPIANTI TERMICI | 07.T01 | IMPIANTI DI RISCALDAMENTO | 07.T01.001 | Caldaia pressurizzata ad acqua calda in acciaio ad alto rendimento (classificata due stelle), con focolare ad inversione di fiamma, con possibilità di abbinamento a bruciatori ad aria soffiata a gasolio o a gas metano, coibentata con materassino di lana minerale e con mantellatura esterna completa di cuffia fonoassorbente rimovibile per l'isolamento termico e acustico; con quadro comandi munito di termostato di lavoro, termostato secondo stadio, termostato di minima, termostato di sicurezza, termometro, interruttore bruciatore; pressione massima d'esercizio 6 bar posata in opera compresi accessori: caldaia con bruciatore a gasolio, della potenzialità termica massima di | 07.T01.001.007 | 200 kW | cad | 4419.02 | 0 | 17.92 | 82.08
PUG2025/07.T01.001.009 | 07 | IMPIANTI TERMICI | 07.T01 | IMPIANTI DI RISCALDAMENTO | 07.T01.001 | Caldaia pressurizzata ad acqua calda in acciaio ad alto rendimento (classificata due stelle), con focolare ad inversione di fiamma, con possibilità di abbinamento a bruciatori ad aria soffiata a gasolio o a gas metano, coibentata con materassino di lana minerale e con mantellatura esterna completa di cuffia fonoassorbente rimovibile per l'isolamento termico e acustico; con quadro comandi munito di termostato di lavoro, termostato secondo stadio, termostato di minima, termostato di sicurezza, termometro, interruttore bruciatore; pressione massima d'esercizio 6 bar posata in opera compresi accessori: caldaia con bruciatore a gasolio, della potenzialità termica massima di | 07.T01.001.009 | 250 kW | cad | 5393.91 | 0 | 14.68 | 85.32
PUG2025/07.T01.001.011 | 07 | IMPIANTI TERMICI | 07.T01 | IMPIANTI DI RISCALDAMENTO | 07.T01.001 | Caldaia pressurizzata ad acqua calda in acciaio ad alto rendimento (classificata due stelle), con focolare ad inversione di fiamma, con possibilità di abbinamento a bruciatori ad aria soffiata a gasolio o a gas metano, coibentata con materassino di lana minerale e con mantellatura esterna completa di cuffia fonoassorbente rimovibile per l'isolamento termico e acustico; con quadro comandi munito di termostato di lavoro, termostato secondo stadio, termostato di minima, termostato di sicurezza, termometro, interruttore bruciatore; pressione massima d'esercizio 6 bar posata in opera compresi accessori: caldaia con bruciatore a gasolio, della potenzialità termica massima di | 07.T01.001.011 | 300 kW | cad | 5953.06 | 0 | 13.31 | 86.69
PUG2025/07.T01.001.013 | 07 | IMPIANTI TERMICI | 07.T01 | IMPIANTI DI RISCALDAMENTO | 07.T01.001 | Caldaia pressurizzata ad acqua calda in acciaio ad alto rendimento (classificata due stelle), con focolare ad inversione di fiamma, con possibilità di abbinamento a bruciatori ad aria soffiata a gasolio o a gas metano, coibentata con materassino di lana minerale e con mantellatura esterna completa di cuffia fonoassorbente rimovibile per l'isolamento termico e acustico; con quadro comandi munito di termostato di lavoro, termostato secondo stadio, termostato di minima, termostato di sicurezza, termometro, interruttore bruciatore; pressione massima d'esercizio 6 bar posata in opera compresi accessori: caldaia con bruciatore a gasolio, della potenzialità termica massima di | 07.T01.001.013 | 350 kW | cad | 6891.69 | 0 | 11.49 | 88.51
PUG2025/07.T01.001.015 | 07 | IMPIANTI TERMICI | 07.T01 | IMPIANTI DI RISCALDAMENTO | 07.T01.001 | Caldaia pressurizzata ad acqua calda in acciaio ad alto rendimento (classificata due stelle), con focolare ad inversione di fiamma, con possibilità di abbinamento a bruciatori ad aria soffiata a gasolio o a gas metano, coibentata con materassino di lana minerale e con mantellatura esterna completa di cuffia fonoassorbente rimovibile per l'isolamento termico e acustico; con quadro comandi munito di termostato di lavoro, termostato secondo stadio, termostato di minima, termostato di sicurezza, termometro, interruttore bruciatore; pressione massima d'esercizio 6 bar posata in opera compresi accessori: caldaia con bruciatore a gasolio, della potenzialità termica massima di | 07.T01.001.015 | 420 kW | cad | 7681.05 | 0 | 10.31 | 89.69
PUG2025/07.T01.001.017 | 07 | IMPIANTI TERMICI | 07.T01 | IMPIANTI DI RISCALDAMENTO | 07.T01.001 | Caldaia pressurizzata ad acqua calda in acciaio ad alto rendimento (classificata due stelle), con focolare ad inversione di fiamma, con possibilità di abbinamento a bruciatori ad aria soffiata a gasolio o a gas metano, coibentata con materassino di lana minerale e con mantellatura esterna completa di cuffia fonoassorbente rimovibile per l'isolamento termico e acustico; con quadro comandi munito di termostato di lavoro, termostato secondo stadio, termostato di minima, termostato di sicurezza, termometro, interruttore bruciatore; pressione massima d'esercizio 6 bar posata in opera compresi accessori: caldaia con bruciatore a gasolio, della potenzialità termica massima di | 07.T01.001.017 | 510 kW | cad | 8245.24 | 0 | 9.61 | 90.39
PUG2025/07.T01.001.019 | 07 | IMPIANTI TERMICI | 07.T01 | IMPIANTI DI RISCALDAMENTO | 07.T01.001 | Caldaia pressurizzata ad acqua calda in acciaio ad alto rendimento (classificata due stelle), con focolare ad inversione di fiamma, con possibilità di abbinamento a bruciatori ad aria soffiata a gasolio o a gas metano, coibentata con materassino di lana minerale e con mantellatura esterna completa di cuffia fonoassorbente rimovibile per l'isolamento termico e acustico; con quadro comandi munito di termostato di lavoro, termostato secondo stadio, termostato di minima, termostato di sicurezza, termometro, interruttore bruciatore; pressione massima d'esercizio 6 bar posata in opera compresi accessori: caldaia con bruciatore a gasolio, della potenzialità termica massima di | 07.T01.001.019 | 630 kW | cad | 9224.35 | 0 | 8.59 | 91.41
PUG2025/07.T01.001.021 | 07 | IMPIANTI TERMICI | 07.T01 | IMPIANTI DI RISCALDAMENTO | 07.T01.001 | Caldaia pressurizzata ad acqua calda in acciaio ad alto rendimento (classificata due stelle), con focolare ad inversione di fiamma, con possibilità di abbinamento a bruciatori ad aria soffiata a gasolio o a gas metano, coibentata con materassino di lana minerale e con mantellatura esterna completa di cuffia fonoassorbente rimovibile per l'isolamento termico e acustico; con quadro comandi munito di termostato di lavoro, termostato secondo stadio, termostato di minima, termostato di sicurezza, termometro, interruttore bruciatore; pressione massima d'esercizio 6 bar posata in opera compresi accessori: caldaia con bruciatore a gasolio, della potenzialità termica massima di | 07.T01.001.021 | 750 kW | cad | 10979.29 | 0 | 9.62 | 90.38
PUG2025/07.T01.001.023 | 07 | IMPIANTI TERMICI | 07.T01 | IMPIANTI DI RISCALDAMENTO | 07.T01.001 | Caldaia pressurizzata ad acqua calda in acciaio ad alto rendimento (classificata due stelle), con focolare ad inversione di fiamma, con possibilità di abbinamento a bruciatori ad aria soffiata a gasolio o a gas metano, coibentata con materassino di lana minerale e con mantellatura esterna completa di cuffia fonoassorbente rimovibile per l'isolamento termico e acustico; con quadro comandi munito di termostato di lavoro, termostato secondo stadio, termostato di minima, termostato di sicurezza, termometro, interruttore bruciatore; pressione massima d'esercizio 6 bar posata in opera compresi accessori: caldaia con bruciatore a gasolio, della potenzialità termica massima di | 07.T01.001.023 | 870 kW | cad | 12170.92 | 0 | 8.68 | 91.32
PUG2025/07.T01.001.025 | 07 | IMPIANTI TERMICI | 07.T01 | IMPIANTI DI RISCALDAMENTO | 07.T01.001 | Caldaia pressurizzata ad acqua calda in acciaio ad alto rendimento (classificata due stelle), con focolare ad inversione di fiamma, con possibilità di abbinamento a bruciatori ad aria soffiata a gasolio o a gas metano, coibentata con materassino di lana minerale e con mantellatura esterna completa di cuffia fonoassorbente rimovibile per l'isolamento termico e acustico; con quadro comandi munito di termostato di lavoro, termostato secondo stadio, termostato di minima, termostato di sicurezza, termometro, interruttore bruciatore; pressione massima d'esercizio 6 bar posata in opera compresi accessori: caldaia con bruciatore a gasolio, della potenzialità termica massima di | 07.T01.001.025 | 970 kW | cad | 12816.07 | 0 | 8.24 | 91.76
PUG2025/07.T01.001.027 | 07 | IMPIANTI TERMICI | 07.T01 | IMPIANTI DI RISCALDAMENTO | 07.T01.001 | Caldaia pressurizzata ad acqua calda in acciaio ad alto rendimento (classificata due stelle), con focolare ad inversione di fiamma, con possibilità di abbinamento a bruciatori ad aria soffiata a gasolio o a gas metano, coibentata con materassino di lana minerale e con mantellatura esterna completa di cuffia fonoassorbente rimovibile per l'isolamento termico e acustico; con quadro comandi munito di termostato di lavoro, termostato secondo stadio, termostato di minima, termostato di sicurezza, termometro, interruttore bruciatore; pressione massima d'esercizio 6 bar posata in opera compresi accessori: caldaia con bruciatore a gasolio, della potenzialità termica massima di | 07.T01.001.027 | 1.030 kW | cad | 13629.11 | 0 | 9.69 | 90.31
PUG2025/07.T01.001.029 | 07 | IMPIANTI TERMICI | 07.T01 | IMPIANTI DI RISCALDAMENTO | 07.T01.001 | Caldaia pressurizzata ad acqua calda in acciaio ad alto rendimento (classificata due stelle), con focolare ad inversione di fiamma, con possibilità di abbinamento a bruciatori ad aria soffiata a gasolio o a gas metano, coibentata con materassino di lana minerale e con mantellatura esterna completa di cuffia fonoassorbente rimovibile per l'isolamento termico e acustico; con quadro comandi munito di termostato di lavoro, termostato secondo stadio, termostato di minima, termostato di sicurezza, termometro, interruttore bruciatore; pressione massima d'esercizio 6 bar posata in opera compresi accessori: caldaia con bruciatore a gasolio, della potenzialità termica massima di | 07.T01.001.029 | 1.200 kW | cad | 16643.86 | 0 | 7.93 | 92.07
PUG2025/07.T01.001.031 | 07 | IMPIANTI TERMICI | 07.T01 | IMPIANTI DI RISCALDAMENTO | 07.T01.001 | Caldaia pressurizzata ad acqua calda in acciaio ad alto rendimento (classificata due stelle), con focolare ad inversione di fiamma, con possibilità di abbinamento a bruciatori ad aria soffiata a gasolio o a gas metano, coibentata con materassino di lana minerale e con mantellatura esterna completa di cuffia fonoassorbente rimovibile per l'isolamento termico e acustico; con quadro comandi munito di termostato di lavoro, termostato secondo stadio, termostato di minima, termostato di sicurezza, termometro, interruttore bruciatore; pressione massima d'esercizio 6 bar posata in opera compresi accessori: caldaia con bruciatore a gasolio, della potenzialità termica massima di | 07.T01.001.031 | 1.300 kW | cad | 17438.28 | 0 | 7.57 | 92.43
PUG2025/07.T01.003.001 | 07 | IMPIANTI TERMICI | 07.T01 | IMPIANTI DI RISCALDAMENTO | 07.T01.003 | Caldaia pressurizzata ad acqua calda in acciaio ad alto rendimento (classificata due stelle), con focolare ad inversione di fiamma, con possibilità di abbinamento a bruciatori ad aria soffiata a gasolio o a gas metano, coibentata con materassino di lana minerale e con mantellatura esterna completa di cuffia fonoassorbente rimovibile per l'isolamento termico e acustico; con quadro comandi munito di termostato di lavoro, termostato secondo stadio, termostato di minima, termostato di sicurezza, termometro, interruttore bruciatore; pressione massima d'esercizio 6 bar posata in opera compresi accessori: caldaia con bruciatore bistadio a gas metano, completo di rampa con filtro e stabilizzatore, della potenzialità termica massima di | 07.T01.003.001 | 100 kW | cad | 3899.29 | 0 | 20.31 | 79.69
PUG2025/07.T01.003.003 | 07 | IMPIANTI TERMICI | 07.T01 | IMPIANTI DI RISCALDAMENTO | 07.T01.003 | Caldaia pressurizzata ad acqua calda in acciaio ad alto rendimento (classificata due stelle), con focolare ad inversione di fiamma, con possibilità di abbinamento a bruciatori ad aria soffiata a gasolio o a gas metano, coibentata con materassino di lana minerale e con mantellatura esterna completa di cuffia fonoassorbente rimovibile per l'isolamento termico e acustico; con quadro comandi munito di termostato di lavoro, termostato secondo stadio, termostato di minima, termostato di sicurezza, termometro, interruttore bruciatore; pressione massima d'esercizio 6 bar posata in opera compresi accessori: caldaia con bruciatore bistadio a gas metano, completo di rampa con filtro e stabilizzatore, della potenzialità termica massima di | 07.T01.003.003 | 120 kW | cad | 4119.4 | 0 | 19.23 | 80.77
PUG2025/07.T01.003.005 | 07 | IMPIANTI TERMICI | 07.T01 | IMPIANTI DI RISCALDAMENTO | 07.T01.003 | Caldaia pressurizzata ad acqua calda in acciaio ad alto rendimento (classificata due stelle), con focolare ad inversione di fiamma, con possibilità di abbinamento a bruciatori ad aria soffiata a gasolio o a gas metano, coibentata con materassino di lana minerale e con mantellatura esterna completa di cuffia fonoassorbente rimovibile per l'isolamento termico e acustico; con quadro comandi munito di termostato di lavoro, termostato secondo stadio, termostato di minima, termostato di sicurezza, termometro, interruttore bruciatore; pressione massima d'esercizio 6 bar posata in opera compresi accessori: caldaia con bruciatore bistadio a gas metano, completo di rampa con filtro e stabilizzatore, della potenzialità termica massima di | 07.T01.003.005 | 150 kW | cad | 4358.81 | 0 | 18.17 | 81.83
PUG2025/07.T01.003.007 | 07 | IMPIANTI TERMICI | 07.T01 | IMPIANTI DI RISCALDAMENTO | 07.T01.003 | Caldaia pressurizzata ad acqua calda in acciaio ad alto rendimento (classificata due stelle), con focolare ad inversione di fiamma, con possibilità di abbinamento a bruciatori ad aria soffiata a gasolio o a gas metano, coibentata con materassino di lana minerale e con mantellatura esterna completa di cuffia fonoassorbente rimovibile per l'isolamento termico e acustico; con quadro comandi munito di termostato di lavoro, termostato secondo stadio, termostato di minima, termostato di sicurezza, termometro, interruttore bruciatore; pressione massima d'esercizio 6 bar posata in opera compresi accessori: caldaia con bruciatore bistadio a gas metano, completo di rampa con filtro e stabilizzatore, della potenzialità termica massima di | 07.T01.003.007 | 200 kW | cad | 4943.24 | 0 | 16.02 | 83.98
PUG2025/07.T01.003.009 | 07 | IMPIANTI TERMICI | 07.T01 | IMPIANTI DI RISCALDAMENTO | 07.T01.003 | Caldaia pressurizzata ad acqua calda in acciaio ad alto rendimento (classificata due stelle), con focolare ad inversione di fiamma, con possibilità di abbinamento a bruciatori ad aria soffiata a gasolio o a gas metano, coibentata con materassino di lana minerale e con mantellatura esterna completa di cuffia fonoassorbente rimovibile per l'isolamento termico e acustico; con quadro comandi munito di termostato di lavoro, termostato secondo stadio, termostato di minima, termostato di sicurezza, termometro, interruttore bruciatore; pressione massima d'esercizio 6 bar posata in opera compresi accessori: caldaia con bruciatore bistadio a gas metano, completo di rampa con filtro e stabilizzatore, della potenzialità termica massima di | 07.T01.003.009 | 250 kW | cad | 5710.16 | 0 | 13.87 | 86.13
PUG2025/07.T01.003.011 | 07 | IMPIANTI TERMICI | 07.T01 | IMPIANTI DI RISCALDAMENTO | 07.T01.003 | Caldaia pressurizzata ad acqua calda in acciaio ad alto rendimento (classificata due stelle), con focolare ad inversione di fiamma, con possibilità di abbinamento a bruciatori ad aria soffiata a gasolio o a gas metano, coibentata con materassino di lana minerale e con mantellatura esterna completa di cuffia fonoassorbente rimovibile per l'isolamento termico e acustico; con quadro comandi munito di termostato di lavoro, termostato secondo stadio, termostato di minima, termostato di sicurezza, termometro, interruttore bruciatore; pressione massima d'esercizio 6 bar posata in opera compresi accessori: caldaia con bruciatore bistadio a gas metano, completo di rampa con filtro e stabilizzatore, della potenzialità termica massima di | 07.T01.003.011 | 300 kW | cad | 6269.31 | 0 | 12.63 | 87.37
PUG2025/07.T01.003.013 | 07 | IMPIANTI TERMICI | 07.T01 | IMPIANTI DI RISCALDAMENTO | 07.T01.003 | Caldaia pressurizzata ad acqua calda in acciaio ad alto rendimento (classificata due stelle), con focolare ad inversione di fiamma, con possibilità di abbinamento a bruciatori ad aria soffiata a gasolio o a gas metano, coibentata con materassino di lana minerale e con mantellatura esterna completa di cuffia fonoassorbente rimovibile per l'isolamento termico e acustico; con quadro comandi munito di termostato di lavoro, termostato secondo stadio, termostato di minima, termostato di sicurezza, termometro, interruttore bruciatore; pressione massima d'esercizio 6 bar posata in opera compresi accessori: caldaia con bruciatore bistadio a gas metano, completo di rampa con filtro e stabilizzatore, della potenzialità termica massima di | 07.T01.003.013 | 350 kW | cad | 7673.46 | 0 | 10.32 | 89.68
PUG2025/07.T01.003.015 | 07 | IMPIANTI TERMICI | 07.T01 | IMPIANTI DI RISCALDAMENTO | 07.T01.003 | Caldaia pressurizzata ad acqua calda in acciaio ad alto rendimento (classificata due stelle), con focolare ad inversione di fiamma, con possibilità di abbinamento a bruciatori ad aria soffiata a gasolio o a gas metano, coibentata con materassino di lana minerale e con mantellatura esterna completa di cuffia fonoassorbente rimovibile per l'isolamento termico e acustico; con quadro comandi munito di termostato di lavoro, termostato secondo stadio, termostato di minima, termostato di sicurezza, termometro, interruttore bruciatore; pressione massima d'esercizio 6 bar posata in opera compresi accessori: caldaia con bruciatore bistadio a gas metano, completo di rampa con filtro e stabilizzatore, della potenzialità termica massima di | 07.T01.003.015 | 420 kW | cad | 7506.48 | 0 | 10.55 | 89.45
PUG2025/07.T01.003.017 | 07 | IMPIANTI TERMICI | 07.T01 | IMPIANTI DI RISCALDAMENTO | 07.T01.003 | Caldaia pressurizzata ad acqua calda in acciaio ad alto rendimento (classificata due stelle), con focolare ad inversione di fiamma, con possibilità di abbinamento a bruciatori ad aria soffiata a gasolio o a gas metano, coibentata con materassino di lana minerale e con mantellatura esterna completa di cuffia fonoassorbente rimovibile per l'isolamento termico e acustico; con quadro comandi munito di termostato di lavoro, termostato secondo stadio, termostato di minima, termostato di sicurezza, termometro, interruttore bruciatore; pressione massima d'esercizio 6 bar posata in opera compresi accessori: caldaia con bruciatore bistadio a gas metano, completo di rampa con filtro e stabilizzatore, della potenzialità termica massima di | 07.T01.003.017 | 510 kW | cad | 26638.57 | 0 | 2.97 | 97.03
PUG2025/07.T01.003.019 | 07 | IMPIANTI TERMICI | 07.T01 | IMPIANTI DI RISCALDAMENTO | 07.T01.003 | Caldaia pressurizzata ad acqua calda in acciaio ad alto rendimento (classificata due stelle), con focolare ad inversione di fiamma, con possibilità di abbinamento a bruciatori ad aria soffiata a gasolio o a gas metano, coibentata con materassino di lana minerale e con mantellatura esterna completa di cuffia fonoassorbente rimovibile per l'isolamento termico e acustico; con quadro comandi munito di termostato di lavoro, termostato secondo stadio, termostato di minima, termostato di sicurezza, termometro, interruttore bruciatore; pressione massima d'esercizio 6 bar posata in opera compresi accessori: caldaia con bruciatore bistadio a gas metano, completo di rampa con filtro e stabilizzatore, della potenzialità termica massima di | 07.T01.003.019 | 630 kW | cad | 26507.01 | 0 | 2.99 | 97.01
PUG2025/07.T01.003.021 | 07 | IMPIANTI TERMICI | 07.T01 | IMPIANTI DI RISCALDAMENTO | 07.T01.003 | Caldaia pressurizzata ad acqua calda in acciaio ad alto rendimento (classificata due stelle), con focolare ad inversione di fiamma, con possibilità di abbinamento a bruciatori ad aria soffiata a gasolio o a gas metano, coibentata con materassino di lana minerale e con mantellatura esterna completa di cuffia fonoassorbente rimovibile per l'isolamento termico e acustico; con quadro comandi munito di termostato di lavoro, termostato secondo stadio, termostato di minima, termostato di sicurezza, termometro, interruttore bruciatore; pressione massima d'esercizio 6 bar posata in opera compresi accessori: caldaia con bruciatore bistadio a gas metano, completo di rampa con filtro e stabilizzatore, della potenzialità termica massima di | 07.T01.003.021 | 750 kW | cad | 11796.48 | 0 | 8.95 | 91.05
PUG2025/07.T01.003.023 | 07 | IMPIANTI TERMICI | 07.T01 | IMPIANTI DI RISCALDAMENTO | 07.T01.003 | Caldaia pressurizzata ad acqua calda in acciaio ad alto rendimento (classificata due stelle), con focolare ad inversione di fiamma, con possibilità di abbinamento a bruciatori ad aria soffiata a gasolio o a gas metano, coibentata con materassino di lana minerale e con mantellatura esterna completa di cuffia fonoassorbente rimovibile per l'isolamento termico e acustico; con quadro comandi munito di termostato di lavoro, termostato secondo stadio, termostato di minima, termostato di sicurezza, termometro, interruttore bruciatore; pressione massima d'esercizio 6 bar posata in opera compresi accessori: caldaia con bruciatore bistadio a gas metano, completo di rampa con filtro e stabilizzatore, della potenzialità termica massima di | 07.T01.003.023 | 870 kW | cad | 13109.55 | 0 | 8.06 | 91.94
PUG2025/07.T01.003.025 | 07 | IMPIANTI TERMICI | 07.T01 | IMPIANTI DI RISCALDAMENTO | 07.T01.003 | Caldaia pressurizzata ad acqua calda in acciaio ad alto rendimento (classificata due stelle), con focolare ad inversione di fiamma, con possibilità di abbinamento a bruciatori ad aria soffiata a gasolio o a gas metano, coibentata con materassino di lana minerale e con mantellatura esterna completa di cuffia fonoassorbente rimovibile per l'isolamento termico e acustico; con quadro comandi munito di termostato di lavoro, termostato secondo stadio, termostato di minima, termostato di sicurezza, termometro, interruttore bruciatore; pressione massima d'esercizio 6 bar posata in opera compresi accessori: caldaia con bruciatore bistadio a gas metano, completo di rampa con filtro e stabilizzatore, della potenzialità termica massima di | 07.T01.003.025 | 970 kW | cad | 13754.7 | 0 | 7.68 | 92.32
PUG2025/07.T01.003.027 | 07 | IMPIANTI TERMICI | 07.T01 | IMPIANTI DI RISCALDAMENTO | 07.T01.003 | Caldaia pressurizzata ad acqua calda in acciaio ad alto rendimento (classificata due stelle), con focolare ad inversione di fiamma, con possibilità di abbinamento a bruciatori ad aria soffiata a gasolio o a gas metano, coibentata con materassino di lana minerale e con mantellatura esterna completa di cuffia fonoassorbente rimovibile per l'isolamento termico e acustico; con quadro comandi munito di termostato di lavoro, termostato secondo stadio, termostato di minima, termostato di sicurezza, termometro, interruttore bruciatore; pressione massima d'esercizio 6 bar posata in opera compresi accessori: caldaia con bruciatore bistadio a gas metano, completo di rampa con filtro e stabilizzatore, della potenzialità termica massima di | 07.T01.003.027 | 1.030 kW | cad | 14504.49 | 0 | 9.1 | 90.9
PUG2025/07.T01.003.029 | 07 | IMPIANTI TERMICI | 07.T01 | IMPIANTI DI RISCALDAMENTO | 07.T01.003 | Caldaia pressurizzata ad acqua calda in acciaio ad alto rendimento (classificata due stelle), con focolare ad inversione di fiamma, con possibilità di abbinamento a bruciatori ad aria soffiata a gasolio o a gas metano, coibentata con materassino di lana minerale e con mantellatura esterna completa di cuffia fonoassorbente rimovibile per l'isolamento termico e acustico; con quadro comandi munito di termostato di lavoro, termostato secondo stadio, termostato di minima, termostato di sicurezza, termometro, interruttore bruciatore; pressione massima d'esercizio 6 bar posata in opera compresi accessori: caldaia con bruciatore bistadio a gas metano, completo di rampa con filtro e stabilizzatore, della potenzialità termica massima di | 07.T01.003.029 | 1.200 kW | cad | 18880.38 | 0 | 6.99 | 93.01
PUG2025/07.T01.003.031 | 07 | IMPIANTI TERMICI | 07.T01 | IMPIANTI DI RISCALDAMENTO | 07.T01.003 | Caldaia pressurizzata ad acqua calda in acciaio ad alto rendimento (classificata due stelle), con focolare ad inversione di fiamma, con possibilità di abbinamento a bruciatori ad aria soffiata a gasolio o a gas metano, coibentata con materassino di lana minerale e con mantellatura esterna completa di cuffia fonoassorbente rimovibile per l'isolamento termico e acustico; con quadro comandi munito di termostato di lavoro, termostato secondo stadio, termostato di minima, termostato di sicurezza, termometro, interruttore bruciatore; pressione massima d'esercizio 6 bar posata in opera compresi accessori: caldaia con bruciatore bistadio a gas metano, completo di rampa con filtro e stabilizzatore, della potenzialità termica massima di | 07.T01.003.031 | 1.300 kW | cad | 19548.3 | 0 | 6.75 | 93.25
PUG2025/07.T01.005.001 | 07 | IMPIANTI TERMICI | 07.T01 | IMPIANTI DI RISCALDAMENTO | 07.T01.005 | Caldaia pressurizzata ad acqua calda in acciaio ad alto rendimento (classificata tre stelle), con focolare ad inversione di fiamma, con possibilità di abbinamento a bruciatori ad aria soffiata a gas metano; coibentata con materassino di lana minerale e con mantellatura esterna completa di cuffia fonoassorbente rimovibile per l'isolamento termico e acustico; con quadro comandi munito di termostato di lavoro, termostato secondo stadio, termostato di minima, termostato di sicurezza, termometro, interruttore bruciatore; pressione massima d'esercizio 6 bar, posata in opera compresi accessori, con bruciatore bistadio a gas metano, completo di rampa gas con filtro e stabilizzatore, della potenzialità termica massima di | 07.T01.005.001 | 100 kW | cad | 3357.87 | 0 | 23.59 | 76.41
PUG2025/07.T01.005.003 | 07 | IMPIANTI TERMICI | 07.T01 | IMPIANTI DI RISCALDAMENTO | 07.T01.005 | Caldaia pressurizzata ad acqua calda in acciaio ad alto rendimento (classificata tre stelle), con focolare ad inversione di fiamma, con possibilità di abbinamento a bruciatori ad aria soffiata a gas metano; coibentata con materassino di lana minerale e con mantellatura esterna completa di cuffia fonoassorbente rimovibile per l'isolamento termico e acustico; con quadro comandi munito di termostato di lavoro, termostato secondo stadio, termostato di minima, termostato di sicurezza, termometro, interruttore bruciatore; pressione massima d'esercizio 6 bar, posata in opera compresi accessori, con bruciatore bistadio a gas metano, completo di rampa gas con filtro e stabilizzatore, della potenzialità termica massima di | 07.T01.005.003 | 120 kW | cad | 3626.05 | 0 | 21.84 | 78.16
PUG2025/07.T01.005.005 | 07 | IMPIANTI TERMICI | 07.T01 | IMPIANTI DI RISCALDAMENTO | 07.T01.005 | Caldaia pressurizzata ad acqua calda in acciaio ad alto rendimento (classificata tre stelle), con focolare ad inversione di fiamma, con possibilità di abbinamento a bruciatori ad aria soffiata a gas metano; coibentata con materassino di lana minerale e con mantellatura esterna completa di cuffia fonoassorbente rimovibile per l'isolamento termico e acustico; con quadro comandi munito di termostato di lavoro, termostato secondo stadio, termostato di minima, termostato di sicurezza, termometro, interruttore bruciatore; pressione massima d'esercizio 6 bar, posata in opera compresi accessori, con bruciatore bistadio a gas metano, completo di rampa gas con filtro e stabilizzatore, della potenzialità termica massima di | 07.T01.005.005 | 150 kW | cad | 4024.85 | 0 | 19.68 | 80.32
PUG2025/07.T01.005.007 | 07 | IMPIANTI TERMICI | 07.T01 | IMPIANTI DI RISCALDAMENTO | 07.T01.005 | Caldaia pressurizzata ad acqua calda in acciaio ad alto rendimento (classificata tre stelle), con focolare ad inversione di fiamma, con possibilità di abbinamento a bruciatori ad aria soffiata a gas metano; coibentata con materassino di lana minerale e con mantellatura esterna completa di cuffia fonoassorbente rimovibile per l'isolamento termico e acustico; con quadro comandi munito di termostato di lavoro, termostato secondo stadio, termostato di minima, termostato di sicurezza, termometro, interruttore bruciatore; pressione massima d'esercizio 6 bar, posata in opera compresi accessori, con bruciatore bistadio a gas metano, completo di rampa gas con filtro e stabilizzatore, della potenzialità termica massima di | 07.T01.005.007 | 200 kW | cad | 4293.03 | 0 | 18.45 | 81.55
PUG2025/07.T01.005.009 | 07 | IMPIANTI TERMICI | 07.T01 | IMPIANTI DI RISCALDAMENTO | 07.T01.005 | Caldaia pressurizzata ad acqua calda in acciaio ad alto rendimento (classificata tre stelle), con focolare ad inversione di fiamma, con possibilità di abbinamento a bruciatori ad aria soffiata a gas metano; coibentata con materassino di lana minerale e con mantellatura esterna completa di cuffia fonoassorbente rimovibile per l'isolamento termico e acustico; con quadro comandi munito di termostato di lavoro, termostato secondo stadio, termostato di minima, termostato di sicurezza, termometro, interruttore bruciatore; pressione massima d'esercizio 6 bar, posata in opera compresi accessori, con bruciatore bistadio a gas metano, completo di rampa gas con filtro e stabilizzatore, della potenzialità termica massima di | 07.T01.005.009 | 250 kW | cad | 4718.4 | 0 | 16.79 | 83.21
PUG2025/07.T01.005.011 | 07 | IMPIANTI TERMICI | 07.T01 | IMPIANTI DI RISCALDAMENTO | 07.T01.005 | Caldaia pressurizzata ad acqua calda in acciaio ad alto rendimento (classificata tre stelle), con focolare ad inversione di fiamma, con possibilità di abbinamento a bruciatori ad aria soffiata a gas metano; coibentata con materassino di lana minerale e con mantellatura esterna completa di cuffia fonoassorbente rimovibile per l'isolamento termico e acustico; con quadro comandi munito di termostato di lavoro, termostato secondo stadio, termostato di minima, termostato di sicurezza, termometro, interruttore bruciatore; pressione massima d'esercizio 6 bar, posata in opera compresi accessori, con bruciatore bistadio a gas metano, completo di rampa gas con filtro e stabilizzatore, della potenzialità termica massima di | 07.T01.005.011 | 300 kW | cad | 5110.57 | 0 | 15.5 | 84.5
PUG2025/07.T01.005.013 | 07 | IMPIANTI TERMICI | 07.T01 | IMPIANTI DI RISCALDAMENTO | 07.T01.005 | Caldaia pressurizzata ad acqua calda in acciaio ad alto rendimento (classificata tre stelle), con focolare ad inversione di fiamma, con possibilità di abbinamento a bruciatori ad aria soffiata a gas metano; coibentata con materassino di lana minerale e con mantellatura esterna completa di cuffia fonoassorbente rimovibile per l'isolamento termico e acustico; con quadro comandi munito di termostato di lavoro, termostato secondo stadio, termostato di minima, termostato di sicurezza, termometro, interruttore bruciatore; pressione massima d'esercizio 6 bar, posata in opera compresi accessori, con bruciatore bistadio a gas metano, completo di rampa gas con filtro e stabilizzatore, della potenzialità termica massima di | 07.T01.005.013 | 350 kW | cad | 5844.27 | 0 | 13.55 | 86.45
PUG2025/07.T01.005.015 | 07 | IMPIANTI TERMICI | 07.T01 | IMPIANTI DI RISCALDAMENTO | 07.T01.005 | Caldaia pressurizzata ad acqua calda in acciaio ad alto rendimento (classificata tre stelle), con focolare ad inversione di fiamma, con possibilità di abbinamento a bruciatori ad aria soffiata a gas metano; coibentata con materassino di lana minerale e con mantellatura esterna completa di cuffia fonoassorbente rimovibile per l'isolamento termico e acustico; con quadro comandi munito di termostato di lavoro, termostato secondo stadio, termostato di minima, termostato di sicurezza, termometro, interruttore bruciatore; pressione massima d'esercizio 6 bar, posata in opera compresi accessori, con bruciatore bistadio a gas metano, completo di rampa gas con filtro e stabilizzatore, della potenzialità termica massima di | 07.T01.005.015 | 420 kW | cad | 9990.31 | 0 | 7.93 | 92.07
PUG2025/07.T01.005.017 | 07 | IMPIANTI TERMICI | 07.T01 | IMPIANTI DI RISCALDAMENTO | 07.T01.005 | Caldaia pressurizzata ad acqua calda in acciaio ad alto rendimento (classificata tre stelle), con focolare ad inversione di fiamma, con possibilità di abbinamento a bruciatori ad aria soffiata a gas metano; coibentata con materassino di lana minerale e con mantellatura esterna completa di cuffia fonoassorbente rimovibile per l'isolamento termico e acustico; con quadro comandi munito di termostato di lavoro, termostato secondo stadio, termostato di minima, termostato di sicurezza, termometro, interruttore bruciatore; pressione massima d'esercizio 6 bar, posata in opera compresi accessori, con bruciatore bistadio a gas metano, completo di rampa gas con filtro e stabilizzatore, della potenzialità termica massima di | 07.T01.005.017 | 500 kW | cad | 11360.94 | 0 | 6.97 | 93.03
PUG2025/07.T01.005.019 | 07 | IMPIANTI TERMICI | 07.T01 | IMPIANTI DI RISCALDAMENTO | 07.T01.005 | Caldaia pressurizzata ad acqua calda in acciaio ad alto rendimento (classificata tre stelle), con focolare ad inversione di fiamma, con possibilità di abbinamento a bruciatori ad aria soffiata a gas metano; coibentata con materassino di lana minerale e con mantellatura esterna completa di cuffia fonoassorbente rimovibile per l'isolamento termico e acustico; con quadro comandi munito di termostato di lavoro, termostato secondo stadio, termostato di minima, termostato di sicurezza, termometro, interruttore bruciatore; pressione massima d'esercizio 6 bar, posata in opera compresi accessori, con bruciatore bistadio a gas metano, completo di rampa gas con filtro e stabilizzatore, della potenzialità termica massima di | 07.T01.005.019 | 620 kW | cad | 12949.78 | 0 | 6.12 | 93.88
PUG2025/07.T01.005.021 | 07 | IMPIANTI TERMICI | 07.T01 | IMPIANTI DI RISCALDAMENTO | 07.T01.005 | Caldaia pressurizzata ad acqua calda in acciaio ad alto rendimento (classificata tre stelle), con focolare ad inversione di fiamma, con possibilità di abbinamento a bruciatori ad aria soffiata a gas metano; coibentata con materassino di lana minerale e con mantellatura esterna completa di cuffia fonoassorbente rimovibile per l'isolamento termico e acustico; con quadro comandi munito di termostato di lavoro, termostato secondo stadio, termostato di minima, termostato di sicurezza, termometro, interruttore bruciatore; pressione massima d'esercizio 6 bar, posata in opera compresi accessori, con bruciatore bistadio a gas metano, completo di rampa gas con filtro e stabilizzatore, della potenzialità termica massima di | 07.T01.005.021 | 750 kW | cad | 14573.79 | 0 | 7.25 | 92.75
PUG2025/07.T01.005.023 | 07 | IMPIANTI TERMICI | 07.T01 | IMPIANTI DI RISCALDAMENTO | 07.T01.005 | Caldaia pressurizzata ad acqua calda in acciaio ad alto rendimento (classificata tre stelle), con focolare ad inversione di fiamma, con possibilità di abbinamento a bruciatori ad aria soffiata a gas metano; coibentata con materassino di lana minerale e con mantellatura esterna completa di cuffia fonoassorbente rimovibile per l'isolamento termico e acustico; con quadro comandi munito di termostato di lavoro, termostato secondo stadio, termostato di minima, termostato di sicurezza, termometro, interruttore bruciatore; pressione massima d'esercizio 6 bar, posata in opera compresi accessori, con bruciatore bistadio a gas metano, completo di rampa gas con filtro e stabilizzatore, della potenzialità termica massima di | 07.T01.005.023 | 850 kW | cad | 15977.94 | 0 | 6.61 | 93.39
PUG2025/07.T01.005.025 | 07 | IMPIANTI TERMICI | 07.T01 | IMPIANTI DI RISCALDAMENTO | 07.T01.005 | Caldaia pressurizzata ad acqua calda in acciaio ad alto rendimento (classificata tre stelle), con focolare ad inversione di fiamma, con possibilità di abbinamento a bruciatori ad aria soffiata a gas metano; coibentata con materassino di lana minerale e con mantellatura esterna completa di cuffia fonoassorbente rimovibile per l'isolamento termico e acustico; con quadro comandi munito di termostato di lavoro, termostato secondo stadio, termostato di minima, termostato di sicurezza, termometro, interruttore bruciatore; pressione massima d'esercizio 6 bar, posata in opera compresi accessori, con bruciatore bistadio a gas metano, completo di rampa gas con filtro e stabilizzatore, della potenzialità termica massima di | 07.T01.005.025 | 950 kW | cad | 17976 | 0 | 5.88 | 94.12
PUG2025/07.T01.005.027 | 07 | IMPIANTI TERMICI | 07.T01 | IMPIANTI DI RISCALDAMENTO | 07.T01.005 | Caldaia pressurizzata ad acqua calda in acciaio ad alto rendimento (classificata tre stelle), con focolare ad inversione di fiamma, con possibilità di abbinamento a bruciatori ad aria soffiata a gas metano; coibentata con materassino di lana minerale e con mantellatura esterna completa di cuffia fonoassorbente rimovibile per l'isolamento termico e acustico; con quadro comandi munito di termostato di lavoro, termostato secondo stadio, termostato di minima, termostato di sicurezza, termometro, interruttore bruciatore; pressione massima d'esercizio 6 bar, posata in opera compresi accessori, con bruciatore bistadio a gas metano, completo di rampa gas con filtro e stabilizzatore, della potenzialità termica massima di | 07.T01.005.027 | 1.020 kW | cad | 19210.29 | 0 | 6.87 | 93.13
PUG2025/07.T01.005.029 | 07 | IMPIANTI TERMICI | 07.T01 | IMPIANTI DI RISCALDAMENTO | 07.T01.005 | Caldaia pressurizzata ad acqua calda in acciaio ad alto rendimento (classificata tre stelle), con focolare ad inversione di fiamma, con possibilità di abbinamento a bruciatori ad aria soffiata a gas metano; coibentata con materassino di lana minerale e con mantellatura esterna completa di cuffia fonoassorbente rimovibile per l'isolamento termico e acustico; con quadro comandi munito di termostato di lavoro, termostato secondo stadio, termostato di minima, termostato di sicurezza, termometro, interruttore bruciatore; pressione massima d'esercizio 6 bar, posata in opera compresi accessori, con bruciatore bistadio a gas metano, completo di rampa gas con filtro e stabilizzatore, della potenzialità termica massima di | 07.T01.005.029 | 1.200 kW | cad | 23782.25 | 0 | 5.55 | 94.45
PUG2025/07.T01.005.031 | 07 | IMPIANTI TERMICI | 07.T01 | IMPIANTI DI RISCALDAMENTO | 07.T01.005 | Caldaia pressurizzata ad acqua calda in acciaio ad alto rendimento (classificata tre stelle), con focolare ad inversione di fiamma, con possibilità di abbinamento a bruciatori ad aria soffiata a gas metano; coibentata con materassino di lana minerale e con mantellatura esterna completa di cuffia fonoassorbente rimovibile per l'isolamento termico e acustico; con quadro comandi munito di termostato di lavoro, termostato secondo stadio, termostato di minima, termostato di sicurezza, termometro, interruttore bruciatore; pressione massima d'esercizio 6 bar, posata in opera compresi accessori, con bruciatore bistadio a gas metano, completo di rampa gas con filtro e stabilizzatore, della potenzialità termica massima di | 07.T01.005.031 | 1.300 kW | cad | 27915.64 | 0 | 4.73 | 95.27
PUG2025/07.T01.007.001 | 07 | IMPIANTI TERMICI | 07.T01 | IMPIANTI DI RISCALDAMENTO | 07.T01.007 | Caldaia pressurizzata ad acqua calda in acciaio ad alto rendimento (classificata tre stelle), con focolare a tre giri di fumo, abbinabile a bruciatori ad aria soffiata; coibentata con materassino di lana minerale e con mantellatura esterna completa di cuffia fonoassorbente rimovibile per l'isolamento termico e acustico; con quadro comandi munito di termostato di lavoro, termostato secondo stadio, termostato di minima, termostato di sicurezza, termometro, interruttore bruciatore; piastra frontale per attacco bruciatore con lana minerale coibente; pressione massima d'esercizio 6 bar, posata in opera completa di accessori con esclusione della termoregolazione, collegamenti elettrici ed equipotenziali: caldaia con bruciatore gasolio, della potenzialità termica massima di | 07.T01.007.001 | 110 kW | cad | 5733.54 | 0 | 13.82 | 86.18
PUG2025/07.T01.007.003 | 07 | IMPIANTI TERMICI | 07.T01 | IMPIANTI DI RISCALDAMENTO | 07.T01.007 | Caldaia pressurizzata ad acqua calda in acciaio ad alto rendimento (classificata tre stelle), con focolare a tre giri di fumo, abbinabile a bruciatori ad aria soffiata; coibentata con materassino di lana minerale e con mantellatura esterna completa di cuffia fonoassorbente rimovibile per l'isolamento termico e acustico; con quadro comandi munito di termostato di lavoro, termostato secondo stadio, termostato di minima, termostato di sicurezza, termometro, interruttore bruciatore; piastra frontale per attacco bruciatore con lana minerale coibente; pressione massima d'esercizio 6 bar, posata in opera completa di accessori con esclusione della termoregolazione, collegamenti elettrici ed equipotenziali: caldaia con bruciatore gasolio, della potenzialità termica massima di | 07.T01.007.003 | 120 kW | cad | 5971.36 | 0 | 13.26 | 86.74
PUG2025/07.T01.007.005 | 07 | IMPIANTI TERMICI | 07.T01 | IMPIANTI DI RISCALDAMENTO | 07.T01.007 | Caldaia pressurizzata ad acqua calda in acciaio ad alto rendimento (classificata tre stelle), con focolare a tre giri di fumo, abbinabile a bruciatori ad aria soffiata; coibentata con materassino di lana minerale e con mantellatura esterna completa di cuffia fonoassorbente rimovibile per l'isolamento termico e acustico; con quadro comandi munito di termostato di lavoro, termostato secondo stadio, termostato di minima, termostato di sicurezza, termometro, interruttore bruciatore; piastra frontale per attacco bruciatore con lana minerale coibente; pressione massima d'esercizio 6 bar, posata in opera completa di accessori con esclusione della termoregolazione, collegamenti elettrici ed equipotenziali: caldaia con bruciatore gasolio, della potenzialità termica massima di | 07.T01.007.005 | 150 kW | cad | 6134.87 | 0 | 12.91 | 87.09
PUG2025/07.T01.007.007 | 07 | IMPIANTI TERMICI | 07.T01 | IMPIANTI DI RISCALDAMENTO | 07.T01.007 | Caldaia pressurizzata ad acqua calda in acciaio ad alto rendimento (classificata tre stelle), con focolare a tre giri di fumo, abbinabile a bruciatori ad aria soffiata; coibentata con materassino di lana minerale e con mantellatura esterna completa di cuffia fonoassorbente rimovibile per l'isolamento termico e acustico; con quadro comandi munito di termostato di lavoro, termostato secondo stadio, termostato di minima, termostato di sicurezza, termometro, interruttore bruciatore; piastra frontale per attacco bruciatore con lana minerale coibente; pressione massima d'esercizio 6 bar, posata in opera completa di accessori con esclusione della termoregolazione, collegamenti elettrici ed equipotenziali: caldaia con bruciatore gasolio, della potenzialità termica massima di | 07.T01.007.007 | 200 kW | cad | 6516.9 | 0 | 12.15 | 87.85
PUG2025/07.T01.007.009 | 07 | IMPIANTI TERMICI | 07.T01 | IMPIANTI DI RISCALDAMENTO | 07.T01.007 | Caldaia pressurizzata ad acqua calda in acciaio ad alto rendimento (classificata tre stelle), con focolare a tre giri di fumo, abbinabile a bruciatori ad aria soffiata; coibentata con materassino di lana minerale e con mantellatura esterna completa di cuffia fonoassorbente rimovibile per l'isolamento termico e acustico; con quadro comandi munito di termostato di lavoro, termostato secondo stadio, termostato di minima, termostato di sicurezza, termometro, interruttore bruciatore; piastra frontale per attacco bruciatore con lana minerale coibente; pressione massima d'esercizio 6 bar, posata in opera completa di accessori con esclusione della termoregolazione, collegamenti elettrici ed equipotenziali: caldaia con bruciatore gasolio, della potenzialità termica massima di | 07.T01.007.009 | 250 kW | cad | 7473.57 | 0 | 10.6 | 89.4
PUG2025/07.T01.007.011 | 07 | IMPIANTI TERMICI | 07.T01 | IMPIANTI DI RISCALDAMENTO | 07.T01.007 | Caldaia pressurizzata ad acqua calda in acciaio ad alto rendimento (classificata tre stelle), con focolare a tre giri di fumo, abbinabile a bruciatori ad aria soffiata; coibentata con materassino di lana minerale e con mantellatura esterna completa di cuffia fonoassorbente rimovibile per l'isolamento termico e acustico; con quadro comandi munito di termostato di lavoro, termostato secondo stadio, termostato di minima, termostato di sicurezza, termometro, interruttore bruciatore; piastra frontale per attacco bruciatore con lana minerale coibente; pressione massima d'esercizio 6 bar, posata in opera completa di accessori con esclusione della termoregolazione, collegamenti elettrici ed equipotenziali: caldaia con bruciatore gasolio, della potenzialità termica massima di | 07.T01.007.011 | 300 kW | cad | 8275.6 | 0 | 9.57 | 90.43
PUG2025/07.T01.007.013 | 07 | IMPIANTI TERMICI | 07.T01 | IMPIANTI DI RISCALDAMENTO | 07.T01.007 | Caldaia pressurizzata ad acqua calda in acciaio ad alto rendimento (classificata tre stelle), con focolare a tre giri di fumo, abbinabile a bruciatori ad aria soffiata; coibentata con materassino di lana minerale e con mantellatura esterna completa di cuffia fonoassorbente rimovibile per l'isolamento termico e acustico; con quadro comandi munito di termostato di lavoro, termostato secondo stadio, termostato di minima, termostato di sicurezza, termometro, interruttore bruciatore; piastra frontale per attacco bruciatore con lana minerale coibente; pressione massima d'esercizio 6 bar, posata in opera completa di accessori con esclusione della termoregolazione, collegamenti elettrici ed equipotenziali: caldaia con bruciatore gasolio, della potenzialità termica massima di | 07.T01.007.013 | 350 kW | cad | 8811.96 | 0 | 8.99 | 91.01
PUG2025/07.T01.007.015 | 07 | IMPIANTI TERMICI | 07.T01 | IMPIANTI DI RISCALDAMENTO | 07.T01.007 | Caldaia pressurizzata ad acqua calda in acciaio ad alto rendimento (classificata tre stelle), con focolare a tre giri di fumo, abbinabile a bruciatori ad aria soffiata; coibentata con materassino di lana minerale e con mantellatura esterna completa di cuffia fonoassorbente rimovibile per l'isolamento termico e acustico; con quadro comandi munito di termostato di lavoro, termostato secondo stadio, termostato di minima, termostato di sicurezza, termometro, interruttore bruciatore; piastra frontale per attacco bruciatore con lana minerale coibente; pressione massima d'esercizio 6 bar, posata in opera completa di accessori con esclusione della termoregolazione, collegamenti elettrici ed equipotenziali: caldaia con bruciatore gasolio, della potenzialità termica massima di | 07.T01.007.015 | 400 kW | cad | 9457.11 | 0 | 8.38 | 91.62
PUG2025/07.T01.007.017 | 07 | IMPIANTI TERMICI | 07.T01 | IMPIANTI DI RISCALDAMENTO | 07.T01.007 | Caldaia pressurizzata ad acqua calda in acciaio ad alto rendimento (classificata tre stelle), con focolare a tre giri di fumo, abbinabile a bruciatori ad aria soffiata; coibentata con materassino di lana minerale e con mantellatura esterna completa di cuffia fonoassorbente rimovibile per l'isolamento termico e acustico; con quadro comandi munito di termostato di lavoro, termostato secondo stadio, termostato di minima, termostato di sicurezza, termometro, interruttore bruciatore; piastra frontale per attacco bruciatore con lana minerale coibente; pressione massima d'esercizio 6 bar, posata in opera completa di accessori con esclusione della termoregolazione, collegamenti elettrici ed equipotenziali: caldaia con bruciatore gasolio, della potenzialità termica massima di | 07.T01.007.017 | 470 kW | cad | 10218.64 | 0 | 7.75 | 92.25
PUG2025/07.T01.007.019 | 07 | IMPIANTI TERMICI | 07.T01 | IMPIANTI DI RISCALDAMENTO | 07.T01.007 | Caldaia pressurizzata ad acqua calda in acciaio ad alto rendimento (classificata tre stelle), con focolare a tre giri di fumo, abbinabile a bruciatori ad aria soffiata; coibentata con materassino di lana minerale e con mantellatura esterna completa di cuffia fonoassorbente rimovibile per l'isolamento termico e acustico; con quadro comandi munito di termostato di lavoro, termostato secondo stadio, termostato di minima, termostato di sicurezza, termometro, interruttore bruciatore; piastra frontale per attacco bruciatore con lana minerale coibente; pressione massima d'esercizio 6 bar, posata in opera completa di accessori con esclusione della termoregolazione, collegamenti elettrici ed equipotenziali: caldaia con bruciatore gasolio, della potenzialità termica massima di | 07.T01.007.019 | 600 kW | cad | 11250.88 | 0 | 7.04 | 92.96
PUG2025/07.T01.007.021 | 07 | IMPIANTI TERMICI | 07.T01 | IMPIANTI DI RISCALDAMENTO | 07.T01.007 | Caldaia pressurizzata ad acqua calda in acciaio ad alto rendimento (classificata tre stelle), con focolare a tre giri di fumo, abbinabile a bruciatori ad aria soffiata; coibentata con materassino di lana minerale e con mantellatura esterna completa di cuffia fonoassorbente rimovibile per l'isolamento termico e acustico; con quadro comandi munito di termostato di lavoro, termostato secondo stadio, termostato di minima, termostato di sicurezza, termometro, interruttore bruciatore; piastra frontale per attacco bruciatore con lana minerale coibente; pressione massima d'esercizio 6 bar, posata in opera completa di accessori con esclusione della termoregolazione, collegamenti elettrici ed equipotenziali: caldaia con bruciatore gasolio, della potenzialità termica massima di | 07.T01.007.021 | 700 kW | cad | 12770.53 | 0 | 8.27 | 91.73
PUG2025/07.T01.007.023 | 07 | IMPIANTI TERMICI | 07.T01 | IMPIANTI DI RISCALDAMENTO | 07.T01.007 | Caldaia pressurizzata ad acqua calda in acciaio ad alto rendimento (classificata tre stelle), con focolare a tre giri di fumo, abbinabile a bruciatori ad aria soffiata; coibentata con materassino di lana minerale e con mantellatura esterna completa di cuffia fonoassorbente rimovibile per l'isolamento termico e acustico; con quadro comandi munito di termostato di lavoro, termostato secondo stadio, termostato di minima, termostato di sicurezza, termometro, interruttore bruciatore; piastra frontale per attacco bruciatore con lana minerale coibente; pressione massima d'esercizio 6 bar, posata in opera completa di accessori con esclusione della termoregolazione, collegamenti elettrici ed equipotenziali: caldaia con bruciatore gasolio, della potenzialità termica massima di | 07.T01.007.023 | 800 kW | cad | 15252.46 | 0 | 6.92 | 93.08
PUG2025/07.T01.007.025 | 07 | IMPIANTI TERMICI | 07.T01 | IMPIANTI DI RISCALDAMENTO | 07.T01.007 | Caldaia pressurizzata ad acqua calda in acciaio ad alto rendimento (classificata tre stelle), con focolare a tre giri di fumo, abbinabile a bruciatori ad aria soffiata; coibentata con materassino di lana minerale e con mantellatura esterna completa di cuffia fonoassorbente rimovibile per l'isolamento termico e acustico; con quadro comandi munito di termostato di lavoro, termostato secondo stadio, termostato di minima, termostato di sicurezza, termometro, interruttore bruciatore; piastra frontale per attacco bruciatore con lana minerale coibente; pressione massima d'esercizio 6 bar, posata in opera completa di accessori con esclusione della termoregolazione, collegamenti elettrici ed equipotenziali: caldaia con bruciatore gasolio, della potenzialità termica massima di | 07.T01.007.025 | 900 kW | cad | 16360.6 | 0 | 6.46 | 93.54
PUG2025/07.T01.007.027 | 07 | IMPIANTI TERMICI | 07.T01 | IMPIANTI DI RISCALDAMENTO | 07.T01.007 | Caldaia pressurizzata ad acqua calda in acciaio ad alto rendimento (classificata tre stelle), con focolare a tre giri di fumo, abbinabile a bruciatori ad aria soffiata; coibentata con materassino di lana minerale e con mantellatura esterna completa di cuffia fonoassorbente rimovibile per l'isolamento termico e acustico; con quadro comandi munito di termostato di lavoro, termostato secondo stadio, termostato di minima, termostato di sicurezza, termometro, interruttore bruciatore; piastra frontale per attacco bruciatore con lana minerale coibente; pressione massima d'esercizio 6 bar, posata in opera completa di accessori con esclusione della termoregolazione, collegamenti elettrici ed equipotenziali: caldaia con bruciatore gasolio, della potenzialità termica massima di | 07.T01.007.027 | 1.000 kW | cad | 17970.59 | 0 | 7.35 | 92.65
PUG2025/07.T01.007.029 | 07 | IMPIANTI TERMICI | 07.T01 | IMPIANTI DI RISCALDAMENTO | 07.T01.007 | Caldaia pressurizzata ad acqua calda in acciaio ad alto rendimento (classificata tre stelle), con focolare a tre giri di fumo, abbinabile a bruciatori ad aria soffiata; coibentata con materassino di lana minerale e con mantellatura esterna completa di cuffia fonoassorbente rimovibile per l'isolamento termico e acustico; con quadro comandi munito di termostato di lavoro, termostato secondo stadio, termostato di minima, termostato di sicurezza, termometro, interruttore bruciatore; piastra frontale per attacco bruciatore con lana minerale coibente; pressione massima d'esercizio 6 bar, posata in opera completa di accessori con esclusione della termoregolazione, collegamenti elettrici ed equipotenziali: caldaia con bruciatore gasolio, della potenzialità termica massima di | 07.T01.007.029 | 1.200 kW | cad | 21592.54 | 0 | 6.11 | 93.89
PUG2025/07.T01.007.031 | 07 | IMPIANTI TERMICI | 07.T01 | IMPIANTI DI RISCALDAMENTO | 07.T01.007 | Caldaia pressurizzata ad acqua calda in acciaio ad alto rendimento (classificata tre stelle), con focolare a tre giri di fumo, abbinabile a bruciatori ad aria soffiata; coibentata con materassino di lana minerale e con mantellatura esterna completa di cuffia fonoassorbente rimovibile per l'isolamento termico e acustico; con quadro comandi munito di termostato di lavoro, termostato secondo stadio, termostato di minima, termostato di sicurezza, termometro, interruttore bruciatore; piastra frontale per attacco bruciatore con lana minerale coibente; pressione massima d'esercizio 6 bar, posata in opera completa di accessori con esclusione della termoregolazione, collegamenti elettrici ed equipotenziali: caldaia con bruciatore gasolio, della potenzialità termica massima di | 07.T01.007.031 | 1.400 kW | cad | 22774.05 | 0 | 5.8 | 94.2
PUG2025/07.T01.009.001 | 07 | IMPIANTI TERMICI | 07.T01 | IMPIANTI DI RISCALDAMENTO | 07.T01.009 | Caldaia pressurizzata ad acqua calda in acciaio ad alto rendimento (classificata tre stelle), con focolare a tre giri di fumo, abbinabile a bruciatori ad aria soffiata; coibentata con materassino di lana minerale e con mantellatura esterna completa di cuffia fonoassorbente rimovibile per l'isolamento termico e acustico; con quadro comandi munito di termostato di lavoro, termostato secondo stadio, termostato di minima, termostato di sicurezza, termometro, interruttore bruciatore; piastra frontale per attacco bruciatore con lana minerale coibente; pressione massima d'esercizio 6 bar, posata in opera completa di accessori con esclusione della termoregolazione, collegamenti elettrici ed equipotenziali: caldaia con bruciatore bistadio a metano, completo di rampa gas con filtro e stabilizzatore della potenzialità termica massima di | 07.T01.009.001 | 110 kW | cad | 6457.12 | 0 | 12.27 | 87.73
PUG2025/07.T01.009.003 | 07 | IMPIANTI TERMICI | 07.T01 | IMPIANTI DI RISCALDAMENTO | 07.T01.009 | Caldaia pressurizzata ad acqua calda in acciaio ad alto rendimento (classificata tre stelle), con focolare a tre giri di fumo, abbinabile a bruciatori ad aria soffiata; coibentata con materassino di lana minerale e con mantellatura esterna completa di cuffia fonoassorbente rimovibile per l'isolamento termico e acustico; con quadro comandi munito di termostato di lavoro, termostato secondo stadio, termostato di minima, termostato di sicurezza, termometro, interruttore bruciatore; piastra frontale per attacco bruciatore con lana minerale coibente; pressione massima d'esercizio 6 bar, posata in opera completa di accessori con esclusione della termoregolazione, collegamenti elettrici ed equipotenziali: caldaia con bruciatore bistadio a metano, completo di rampa gas con filtro e stabilizzatore della potenzialità termica massima di | 07.T01.009.003 | 120 kW | cad | 6510.25 | 0 | 12.17 | 87.83
PUG2025/07.T01.009.005 | 07 | IMPIANTI TERMICI | 07.T01 | IMPIANTI DI RISCALDAMENTO | 07.T01.009 | Caldaia pressurizzata ad acqua calda in acciaio ad alto rendimento (classificata tre stelle), con focolare a tre giri di fumo, abbinabile a bruciatori ad aria soffiata; coibentata con materassino di lana minerale e con mantellatura esterna completa di cuffia fonoassorbente rimovibile per l'isolamento termico e acustico; con quadro comandi munito di termostato di lavoro, termostato secondo stadio, termostato di minima, termostato di sicurezza, termometro, interruttore bruciatore; piastra frontale per attacco bruciatore con lana minerale coibente; pressione massima d'esercizio 6 bar, posata in opera completa di accessori con esclusione della termoregolazione, collegamenti elettrici ed equipotenziali: caldaia con bruciatore bistadio a metano, completo di rampa gas con filtro e stabilizzatore della potenzialità termica massima di | 07.T01.009.005 | 150 kW | cad | 6559.91 | 0 | 12.07 | 87.93
PUG2025/07.T01.009.007 | 07 | IMPIANTI TERMICI | 07.T01 | IMPIANTI DI RISCALDAMENTO | 07.T01.009 | Caldaia pressurizzata ad acqua calda in acciaio ad alto rendimento (classificata tre stelle), con focolare a tre giri di fumo, abbinabile a bruciatori ad aria soffiata; coibentata con materassino di lana minerale e con mantellatura esterna completa di cuffia fonoassorbente rimovibile per l'isolamento termico e acustico; con quadro comandi munito di termostato di lavoro, termostato secondo stadio, termostato di minima, termostato di sicurezza, termometro, interruttore bruciatore; piastra frontale per attacco bruciatore con lana minerale coibente; pressione massima d'esercizio 6 bar, posata in opera completa di accessori con esclusione della termoregolazione, collegamenti elettrici ed equipotenziali: caldaia con bruciatore bistadio a metano, completo di rampa gas con filtro e stabilizzatore della potenzialità termica massima di | 07.T01.009.007 | 200 kW | cad | 6772.43 | 0 | 11.7 | 88.3
PUG2025/07.T01.009.009 | 07 | IMPIANTI TERMICI | 07.T01 | IMPIANTI DI RISCALDAMENTO | 07.T01.009 | Caldaia pressurizzata ad acqua calda in acciaio ad alto rendimento (classificata tre stelle), con focolare a tre giri di fumo, abbinabile a bruciatori ad aria soffiata; coibentata con materassino di lana minerale e con mantellatura esterna completa di cuffia fonoassorbente rimovibile per l'isolamento termico e acustico; con quadro comandi munito di termostato di lavoro, termostato secondo stadio, termostato di minima, termostato di sicurezza, termometro, interruttore bruciatore; piastra frontale per attacco bruciatore con lana minerale coibente; pressione massima d'esercizio 6 bar, posata in opera completa di accessori con esclusione della termoregolazione, collegamenti elettrici ed equipotenziali: caldaia con bruciatore bistadio a metano, completo di rampa gas con filtro e stabilizzatore della potenzialità termica massima di | 07.T01.009.009 | 250 kW | cad | 7683.56 | 0 | 10.31 | 89.69
PUG2025/07.T01.009.011 | 07 | IMPIANTI TERMICI | 07.T01 | IMPIANTI DI RISCALDAMENTO | 07.T01.009 | Caldaia pressurizzata ad acqua calda in acciaio ad alto rendimento (classificata tre stelle), con focolare a tre giri di fumo, abbinabile a bruciatori ad aria soffiata; coibentata con materassino di lana minerale e con mantellatura esterna completa di cuffia fonoassorbente rimovibile per l'isolamento termico e acustico; con quadro comandi munito di termostato di lavoro, termostato secondo stadio, termostato di minima, termostato di sicurezza, termometro, interruttore bruciatore; piastra frontale per attacco bruciatore con lana minerale coibente; pressione massima d'esercizio 6 bar, posata in opera completa di accessori con esclusione della termoregolazione, collegamenti elettrici ed equipotenziali: caldaia con bruciatore bistadio a metano, completo di rampa gas con filtro e stabilizzatore della potenzialità termica massima di | 07.T01.009.011 | 300 kW | cad | 8561.49 | 0 | 9.25 | 90.75
PUG2025/07.T01.009.013 | 07 | IMPIANTI TERMICI | 07.T01 | IMPIANTI DI RISCALDAMENTO | 07.T01.009 | Caldaia pressurizzata ad acqua calda in acciaio ad alto rendimento (classificata tre stelle), con focolare a tre giri di fumo, abbinabile a bruciatori ad aria soffiata; coibentata con materassino di lana minerale e con mantellatura esterna completa di cuffia fonoassorbente rimovibile per l'isolamento termico e acustico; con quadro comandi munito di termostato di lavoro, termostato secondo stadio, termostato di minima, termostato di sicurezza, termometro, interruttore bruciatore; piastra frontale per attacco bruciatore con lana minerale coibente; pressione massima d'esercizio 6 bar, posata in opera completa di accessori con esclusione della termoregolazione, collegamenti elettrici ed equipotenziali: caldaia con bruciatore bistadio a metano, completo di rampa gas con filtro e stabilizzatore della potenzialità termica massima di | 07.T01.009.013 | 350 kW | cad | 8971.35 | 0 | 8.83 | 91.17
PUG2025/07.T01.009.015 | 07 | IMPIANTI TERMICI | 07.T01 | IMPIANTI DI RISCALDAMENTO | 07.T01.009 | Caldaia pressurizzata ad acqua calda in acciaio ad alto rendimento (classificata tre stelle), con focolare a tre giri di fumo, abbinabile a bruciatori ad aria soffiata; coibentata con materassino di lana minerale e con mantellatura esterna completa di cuffia fonoassorbente rimovibile per l'isolamento termico e acustico; con quadro comandi munito di termostato di lavoro, termostato secondo stadio, termostato di minima, termostato di sicurezza, termometro, interruttore bruciatore; piastra frontale per attacco bruciatore con lana minerale coibente; pressione massima d'esercizio 6 bar, posata in opera completa di accessori con esclusione della termoregolazione, collegamenti elettrici ed equipotenziali: caldaia con bruciatore bistadio a metano, completo di rampa gas con filtro e stabilizzatore della potenzialità termica massima di | 07.T01.009.015 | 400 kW | cad | 9426.75 | 0 | 8.4 | 91.6
PUG2025/07.T01.009.017 | 07 | IMPIANTI TERMICI | 07.T01 | IMPIANTI DI RISCALDAMENTO | 07.T01.009 | Caldaia pressurizzata ad acqua calda in acciaio ad alto rendimento (classificata tre stelle), con focolare a tre giri di fumo, abbinabile a bruciatori ad aria soffiata; coibentata con materassino di lana minerale e con mantellatura esterna completa di cuffia fonoassorbente rimovibile per l'isolamento termico e acustico; con quadro comandi munito di termostato di lavoro, termostato secondo stadio, termostato di minima, termostato di sicurezza, termometro, interruttore bruciatore; piastra frontale per attacco bruciatore con lana minerale coibente; pressione massima d'esercizio 6 bar, posata in opera completa di accessori con esclusione della termoregolazione, collegamenti elettrici ed equipotenziali: caldaia con bruciatore bistadio a metano, completo di rampa gas con filtro e stabilizzatore della potenzialità termica massima di | 07.T01.009.017 | 470 kW | cad | 10367.91 | 0 | 7.64 | 92.36
PUG2025/07.T01.009.019 | 07 | IMPIANTI TERMICI | 07.T01 | IMPIANTI DI RISCALDAMENTO | 07.T01.009 | Caldaia pressurizzata ad acqua calda in acciaio ad alto rendimento (classificata tre stelle), con focolare a tre giri di fumo, abbinabile a bruciatori ad aria soffiata; coibentata con materassino di lana minerale e con mantellatura esterna completa di cuffia fonoassorbente rimovibile per l'isolamento termico e acustico; con quadro comandi munito di termostato di lavoro, termostato secondo stadio, termostato di minima, termostato di sicurezza, termometro, interruttore bruciatore; piastra frontale per attacco bruciatore con lana minerale coibente; pressione massima d'esercizio 6 bar, posata in opera completa di accessori con esclusione della termoregolazione, collegamenti elettrici ed equipotenziali: caldaia con bruciatore bistadio a metano, completo di rampa gas con filtro e stabilizzatore della potenzialità termica massima di | 07.T01.009.019 | 600 kW | cad | 11390.95 | 0 | 9.27 | 90.73
PUG2025/07.T01.009.021 | 07 | IMPIANTI TERMICI | 07.T01 | IMPIANTI DI RISCALDAMENTO | 07.T01.009 | Caldaia pressurizzata ad acqua calda in acciaio ad alto rendimento (classificata tre stelle), con focolare a tre giri di fumo, abbinabile a bruciatori ad aria soffiata; coibentata con materassino di lana minerale e con mantellatura esterna completa di cuffia fonoassorbente rimovibile per l'isolamento termico e acustico; con quadro comandi munito di termostato di lavoro, termostato secondo stadio, termostato di minima, termostato di sicurezza, termometro, interruttore bruciatore; piastra frontale per attacco bruciatore con lana minerale coibente; pressione massima d'esercizio 6 bar, posata in opera completa di accessori con esclusione della termoregolazione, collegamenti elettrici ed equipotenziali: caldaia con bruciatore bistadio a metano, completo di rampa gas con filtro e stabilizzatore della potenzialità termica massima di | 07.T01.009.021 | 700 kW | cad | 13534.59 | 0 | 7.8 | 92.2
PUG2025/07.T01.009.023 | 07 | IMPIANTI TERMICI | 07.T01 | IMPIANTI DI RISCALDAMENTO | 07.T01.009 | Caldaia pressurizzata ad acqua calda in acciaio ad alto rendimento (classificata tre stelle), con focolare a tre giri di fumo, abbinabile a bruciatori ad aria soffiata; coibentata con materassino di lana minerale e con mantellatura esterna completa di cuffia fonoassorbente rimovibile per l'isolamento termico e acustico; con quadro comandi munito di termostato di lavoro, termostato secondo stadio, termostato di minima, termostato di sicurezza, termometro, interruttore bruciatore; piastra frontale per attacco bruciatore con lana minerale coibente; pressione massima d'esercizio 6 bar, posata in opera completa di accessori con esclusione della termoregolazione, collegamenti elettrici ed equipotenziali: caldaia con bruciatore bistadio a metano, completo di rampa gas con filtro e stabilizzatore della potenzialità termica massima di | 07.T01.009.023 | 800 kW | cad | 17003.22 | 0 | 6.21 | 93.79
PUG2025/07.T01.009.025 | 07 | IMPIANTI TERMICI | 07.T01 | IMPIANTI DI RISCALDAMENTO | 07.T01.009 | Caldaia pressurizzata ad acqua calda in acciaio ad alto rendimento (classificata tre stelle), con focolare a tre giri di fumo, abbinabile a bruciatori ad aria soffiata; coibentata con materassino di lana minerale e con mantellatura esterna completa di cuffia fonoassorbente rimovibile per l'isolamento termico e acustico; con quadro comandi munito di termostato di lavoro, termostato secondo stadio, termostato di minima, termostato di sicurezza, termometro, interruttore bruciatore; piastra frontale per attacco bruciatore con lana minerale coibente; pressione massima d'esercizio 6 bar, posata in opera completa di accessori con esclusione della termoregolazione, collegamenti elettrici ed equipotenziali: caldaia con bruciatore bistadio a metano, completo di rampa gas con filtro e stabilizzatore della potenzialità termica massima di | 07.T01.009.025 | 900 kW | cad | 18179.67 | 0 | 5.81 | 94.19
PUG2025/07.T01.009.027 | 07 | IMPIANTI TERMICI | 07.T01 | IMPIANTI DI RISCALDAMENTO | 07.T01.009 | Caldaia pressurizzata ad acqua calda in acciaio ad alto rendimento (classificata tre stelle), con focolare a tre giri di fumo, abbinabile a bruciatori ad aria soffiata; coibentata con materassino di lana minerale e con mantellatura esterna completa di cuffia fonoassorbente rimovibile per l'isolamento termico e acustico; con quadro comandi munito di termostato di lavoro, termostato secondo stadio, termostato di minima, termostato di sicurezza, termometro, interruttore bruciatore; piastra frontale per attacco bruciatore con lana minerale coibente; pressione massima d'esercizio 6 bar, posata in opera completa di accessori con esclusione della termoregolazione, collegamenti elettrici ed equipotenziali: caldaia con bruciatore bistadio a metano, completo di rampa gas con filtro e stabilizzatore della potenzialità termica massima di | 07.T01.009.027 | 1.000 kW | cad | 19969.29 | 0 | 6.61 | 93.39
PUG2025/07.T01.009.029 | 07 | IMPIANTI TERMICI | 07.T01 | IMPIANTI DI RISCALDAMENTO | 07.T01.009 | Caldaia pressurizzata ad acqua calda in acciaio ad alto rendimento (classificata tre stelle), con focolare a tre giri di fumo, abbinabile a bruciatori ad aria soffiata; coibentata con materassino di lana minerale e con mantellatura esterna completa di cuffia fonoassorbente rimovibile per l'isolamento termico e acustico; con quadro comandi munito di termostato di lavoro, termostato secondo stadio, termostato di minima, termostato di sicurezza, termometro, interruttore bruciatore; piastra frontale per attacco bruciatore con lana minerale coibente; pressione massima d'esercizio 6 bar, posata in opera completa di accessori con esclusione della termoregolazione, collegamenti elettrici ed equipotenziali: caldaia con bruciatore bistadio a metano, completo di rampa gas con filtro e stabilizzatore della potenzialità termica massima di | 07.T01.009.029 | 1.200 kW | cad | 25354.65 | 0 | 5.21 | 94.79
PUG2025/07.T01.009.031 | 07 | IMPIANTI TERMICI | 07.T01 | IMPIANTI DI RISCALDAMENTO | 07.T01.009 | Caldaia pressurizzata ad acqua calda in acciaio ad alto rendimento (classificata tre stelle), con focolare a tre giri di fumo, abbinabile a bruciatori ad aria soffiata; coibentata con materassino di lana minerale e con mantellatura esterna completa di cuffia fonoassorbente rimovibile per l'isolamento termico e acustico; con quadro comandi munito di termostato di lavoro, termostato secondo stadio, termostato di minima, termostato di sicurezza, termometro, interruttore bruciatore; piastra frontale per attacco bruciatore con lana minerale coibente; pressione massima d'esercizio 6 bar, posata in opera completa di accessori con esclusione della termoregolazione, collegamenti elettrici ed equipotenziali: caldaia con bruciatore bistadio a metano, completo di rampa gas con filtro e stabilizzatore della potenzialità termica massima di | 07.T01.009.031 | 1.400 kW | cad | 26440.02 | 0 | 4.99 | 95.01
PUG2025/07.T01.011.001 | 07 | IMPIANTI TERMICI | 07.T01 | IMPIANTI DI RISCALDAMENTO | 07.T01.011 | Caldaia murale ad alto rendimento funzionante a gas metano, bruciatore con un passaggio del tubo di ritorno impianto che garantisce bassissime emissioni di NOx (classe 6) raffreddando la fiamma, scambiatore primario in rame e acciaio, vaso d'espansione da 10 l, alimentazione elettrica 230 V 50 Hz, della potenza termica di 24 kW, portata di acqua calda sanitaria di 12,4 l/min, in opera compreso allaccio al raccordo fumario per lo scarico a parete, escluso il collegamento elettrico | 07.T01.011.001 | vedi voce | cad | 1700.92 | 0 | 31.05 | 68.95
PUG2025/07.T01.013.001 | 07 | IMPIANTI TERMICI | 07.T01 | IMPIANTI DI RISCALDAMENTO | 07.T01.013 | Generatore termico premiscelato a condensazione funzionate a metano (possibilità di funzionamento anche a gpl), marcato CE, camera di combustione stagna e scambiatore di calore a più ranghi in tubi lisci inclinati d'acciaio inossidabile, completo di raccolta condensa, clapet anti-ricircolo fumi, valvola di sicurezza, bruciatore ceramico modulante a fiamma rovescia a bassissime emissioni, circolatore ad alta efficienza modulante in classe A, display a cristalli liquidi, regolatore climatico a microprocessore, modulazione di potenza, sensore temperatura esterno, miscelate e sanitario tramite accumulo esterno, funzione antilegionella, circolatori di rilancio, circuito solare, in opera esclusi i collegamenti elettrici, il collegamento alla canna fumaria, gli accessori per il trattamento acque ed eventuali comandi remoti evoluti, delle seguenti potenzialità | 07.T01.013.001 | 14 kW | cad | 3223.35 | 0 | 16.38 | 83.62
PUG2025/07.T01.013.003 | 07 | IMPIANTI TERMICI | 07.T01 | IMPIANTI DI RISCALDAMENTO | 07.T01.013 | Generatore termico premiscelato a condensazione funzionate a metano (possibilità di funzionamento anche a gpl), marcato CE, camera di combustione stagna e scambiatore di calore a più ranghi in tubi lisci inclinati d'acciaio inossidabile, completo di raccolta condensa, clapet anti-ricircolo fumi, valvola di sicurezza, bruciatore ceramico modulante a fiamma rovescia a bassissime emissioni, circolatore ad alta efficienza modulante in classe A, display a cristalli liquidi, regolatore climatico a microprocessore, modulazione di potenza, sensore temperatura esterno, miscelate e sanitario tramite accumulo esterno, funzione antilegionella, circolatori di rilancio, circuito solare, in opera esclusi i collegamenti elettrici, il collegamento alla canna fumaria, gli accessori per il trattamento acque ed eventuali comandi remoti evoluti, delle seguenti potenzialità | 07.T01.013.003 | 23 kW | cad | 3305.57 | 0 | 15.97 | 84.03
PUG2025/07.T01.013.005 | 07 | IMPIANTI TERMICI | 07.T01 | IMPIANTI DI RISCALDAMENTO | 07.T01.013 | Generatore termico premiscelato a condensazione funzionate a metano (possibilità di funzionamento anche a gpl), marcato CE, camera di combustione stagna e scambiatore di calore a più ranghi in tubi lisci inclinati d'acciaio inossidabile, completo di raccolta condensa, clapet anti-ricircolo fumi, valvola di sicurezza, bruciatore ceramico modulante a fiamma rovescia a bassissime emissioni, circolatore ad alta efficienza modulante in classe A, display a cristalli liquidi, regolatore climatico a microprocessore, modulazione di potenza, sensore temperatura esterno, miscelate e sanitario tramite accumulo esterno, funzione antilegionella, circolatori di rilancio, circuito solare, in opera esclusi i collegamenti elettrici, il collegamento alla canna fumaria, gli accessori per il trattamento acque ed eventuali comandi remoti evoluti, delle seguenti potenzialità | 07.T01.013.005 | 34 kW | cad | 3823.59 | 0 | 13.81 | 86.19
PUG2025/07.T01.013.007 | 07 | IMPIANTI TERMICI | 07.T01 | IMPIANTI DI RISCALDAMENTO | 07.T01.013 | Generatore termico premiscelato a condensazione funzionate a metano (possibilità di funzionamento anche a gpl), marcato CE, camera di combustione stagna e scambiatore di calore a più ranghi in tubi lisci inclinati d'acciaio inossidabile, completo di raccolta condensa, clapet anti-ricircolo fumi, valvola di sicurezza, bruciatore ceramico modulante a fiamma rovescia a bassissime emissioni, circolatore ad alta efficienza modulante in classe A, display a cristalli liquidi, regolatore climatico a microprocessore, modulazione di potenza, sensore temperatura esterno, miscelate e sanitario tramite accumulo esterno, funzione antilegionella, circolatori di rilancio, circuito solare, in opera esclusi i collegamenti elettrici, il collegamento alla canna fumaria, gli accessori per il trattamento acque ed eventuali comandi remoti evoluti, delle seguenti potenzialità | 07.T01.013.007 | 46 kW | cad | 4514.28 | 0 | 11.7 | 88.3
PUG2025/07.T01.013.009 | 07 | IMPIANTI TERMICI | 07.T01 | IMPIANTI DI RISCALDAMENTO | 07.T01.013 | Generatore termico premiscelato a condensazione funzionate a metano (possibilità di funzionamento anche a gpl), marcato CE, camera di combustione stagna e scambiatore di calore a più ranghi in tubi lisci inclinati d'acciaio inossidabile, completo di raccolta condensa, clapet anti-ricircolo fumi, valvola di sicurezza, bruciatore ceramico modulante a fiamma rovescia a bassissime emissioni, circolatore ad alta efficienza modulante in classe A, display a cristalli liquidi, regolatore climatico a microprocessore, modulazione di potenza, sensore temperatura esterno, miscelate e sanitario tramite accumulo esterno, funzione antilegionella, circolatori di rilancio, circuito solare, in opera esclusi i collegamenti elettrici, il collegamento alla canna fumaria, gli accessori per il trattamento acque ed eventuali comandi remoti evoluti, delle seguenti potenzialità | 07.T01.013.009 | 54 kW | cad | 4686.95 | 0 | 11.27 | 88.73
PUG2025/07.T01.015.001 | 07 | IMPIANTI TERMICI | 07.T01 | IMPIANTI DI RISCALDAMENTO | 07.T01.015 | Generatore a basamento a condensazione compatto, funzionante a metano, scambiatore primario a basso contenuto d'acqua in lega d'allumino-ailicio-magnesio a basse emissioni di NOx, a temperatura scorrevole, pannello comandi laterale o frontale, elettronica a bordo caldaia per la gestione in cascata tramite cavo collegamento BUS, con sonda esterna, clapet reflusso fumi, strumentazione per la gestione del circolatore primario e di cascata, circolatore secondario, alimentazione elettrica 230 V-1-50 Hz, in opera esclusi i collegamenti elettrici, il collegamento alla canna fumaria e gli accessori per il trattamento acque, delle seguenti potenzialità | 07.T01.015.001 | 320 kW | cad | 18736.67 | 0 | 2.82 | 97.18
PUG2025/07.T01.015.003 | 07 | IMPIANTI TERMICI | 07.T01 | IMPIANTI DI RISCALDAMENTO | 07.T01.015 | Generatore a basamento a condensazione compatto, funzionante a metano, scambiatore primario a basso contenuto d'acqua in lega d'allumino-ailicio-magnesio a basse emissioni di NOx, a temperatura scorrevole, pannello comandi laterale o frontale, elettronica a bordo caldaia per la gestione in cascata tramite cavo collegamento BUS, con sonda esterna, clapet reflusso fumi, strumentazione per la gestione del circolatore primario e di cascata, circolatore secondario, alimentazione elettrica 230 V-1-50 Hz, in opera esclusi i collegamenti elettrici, il collegamento alla canna fumaria e gli accessori per il trattamento acque, delle seguenti potenzialità | 07.T01.015.003 | 390 kW | cad | 20378.64 | 0 | 2.59 | 97.41
PUG2025/07.T01.015.005 | 07 | IMPIANTI TERMICI | 07.T01 | IMPIANTI DI RISCALDAMENTO | 07.T01.015 | Generatore a basamento a condensazione compatto, funzionante a metano, scambiatore primario a basso contenuto d'acqua in lega d'allumino-ailicio-magnesio a basse emissioni di NOx, a temperatura scorrevole, pannello comandi laterale o frontale, elettronica a bordo caldaia per la gestione in cascata tramite cavo collegamento BUS, con sonda esterna, clapet reflusso fumi, strumentazione per la gestione del circolatore primario e di cascata, circolatore secondario, alimentazione elettrica 230 V-1-50 Hz, in opera esclusi i collegamenti elettrici, il collegamento alla canna fumaria e gli accessori per il trattamento acque, delle seguenti potenzialità | 07.T01.015.005 | 460 kW | cad | 22110.71 | 0 | 3.58 | 96.42
PUG2025/07.T01.015.007 | 07 | IMPIANTI TERMICI | 07.T01 | IMPIANTI DI RISCALDAMENTO | 07.T01.015 | Generatore a basamento a condensazione compatto, funzionante a metano, scambiatore primario a basso contenuto d'acqua in lega d'allumino-ailicio-magnesio a basse emissioni di NOx, a temperatura scorrevole, pannello comandi laterale o frontale, elettronica a bordo caldaia per la gestione in cascata tramite cavo collegamento BUS, con sonda esterna, clapet reflusso fumi, strumentazione per la gestione del circolatore primario e di cascata, circolatore secondario, alimentazione elettrica 230 V-1-50 Hz, in opera esclusi i collegamenti elettrici, il collegamento alla canna fumaria e gli accessori per il trattamento acque, delle seguenti potenzialità | 07.T01.015.007 | 520 kW | cad | 23710.93 | 0 | 3.34 | 96.66
PUG2025/07.T01.015.009 | 07 | IMPIANTI TERMICI | 07.T01 | IMPIANTI DI RISCALDAMENTO | 07.T01.015 | Generatore a basamento a condensazione compatto, funzionante a metano, scambiatore primario a basso contenuto d'acqua in lega d'allumino-ailicio-magnesio a basse emissioni di NOx, a temperatura scorrevole, pannello comandi laterale o frontale, elettronica a bordo caldaia per la gestione in cascata tramite cavo collegamento BUS, con sonda esterna, clapet reflusso fumi, strumentazione per la gestione del circolatore primario e di cascata, circolatore secondario, alimentazione elettrica 230 V-1-50 Hz, in opera esclusi i collegamenti elettrici, il collegamento alla canna fumaria e gli accessori per il trattamento acque, delle seguenti potenzialità | 07.T01.015.009 | 585 kW | cad | 25353.08 | 0 | 2.6 | 97.4
PUG2025/07.T01.017.001 | 07 | IMPIANTI TERMICI | 07.T01 | IMPIANTI DI RISCALDAMENTO | 07.T01.017 | Generatore a condensazione per riscaldamento e preparazione acqua calda sanitaria istantanea modulante, funzionate a metano (possibilità di funzionamento anche a gpl), per installazione murale, marcato CE, costituito da: camera di combustione stagna e scambiatore di calore multiranghi in tubi lisci inclinati d'acciaio inossidabile brevettato, superficie di scambio 0,55 mq, bruciatore ceramico modulante a fiamma rovescia a bassissime emissioni, ad elevata modulazione di potenza, circolatore modulante, produzione sanitaria a temperatura costante, misuratore di portata sanitario, valvola di non ritorno fumi, valvola differenziale by-pass, dima posteriore con porta vaso da 8 l, completa di rubinetti di intercettazione, termoregolatore, in opera esclusi i collegamenti elettrici, il collegamento alla canna fumaria, gli accessori per il trattamento acque ed eventuali comandi remoti evoluti, delle seguenti potenzialità | 07.T01.017.001 | 22 kW (solo riscaldamento) | cad | 2705.33 | 0 | 19.52 | 80.48
PUG2025/07.T01.017.003 | 07 | IMPIANTI TERMICI | 07.T01 | IMPIANTI DI RISCALDAMENTO | 07.T01.017 | Generatore a condensazione per riscaldamento e preparazione acqua calda sanitaria istantanea modulante, funzionate a metano (possibilità di funzionamento anche a gpl), per installazione murale, marcato CE, costituito da: camera di combustione stagna e scambiatore di calore multiranghi in tubi lisci inclinati d'acciaio inossidabile brevettato, superficie di scambio 0,55 mq, bruciatore ceramico modulante a fiamma rovescia a bassissime emissioni, ad elevata modulazione di potenza, circolatore modulante, produzione sanitaria a temperatura costante, misuratore di portata sanitario, valvola di non ritorno fumi, valvola differenziale by-pass, dima posteriore con porta vaso da 8 l, completa di rubinetti di intercettazione, termoregolatore, in opera esclusi i collegamenti elettrici, il collegamento alla canna fumaria, gli accessori per il trattamento acque ed eventuali comandi remoti evoluti, delle seguenti potenzialità | 07.T01.017.003 | 32 kW (solo riscaldamento) | cad | 3050.67 | 0 | 17.31 | 82.69
PUG2025/07.T01.017.005 | 07 | IMPIANTI TERMICI | 07.T01 | IMPIANTI DI RISCALDAMENTO | 07.T01.017 | Generatore a condensazione per riscaldamento e preparazione acqua calda sanitaria istantanea modulante, funzionate a metano (possibilità di funzionamento anche a gpl), per installazione murale, marcato CE, costituito da: camera di combustione stagna e scambiatore di calore multiranghi in tubi lisci inclinati d'acciaio inossidabile brevettato, superficie di scambio 0,55 mq, bruciatore ceramico modulante a fiamma rovescia a bassissime emissioni, ad elevata modulazione di potenza, circolatore modulante, produzione sanitaria a temperatura costante, misuratore di portata sanitario, valvola di non ritorno fumi, valvola differenziale by-pass, dima posteriore con porta vaso da 8 l, completa di rubinetti di intercettazione, termoregolatore, in opera esclusi i collegamenti elettrici, il collegamento alla canna fumaria, gli accessori per il trattamento acque ed eventuali comandi remoti evoluti, delle seguenti potenzialità | 07.T01.017.005 | 22 kW (riscaldamento) e 27 kW (sanitario) | cad | 2762.89 | 0 | 19.11 | 80.89
PUG2025/07.T01.017.007 | 07 | IMPIANTI TERMICI | 07.T01 | IMPIANTI DI RISCALDAMENTO | 07.T01.017 | Generatore a condensazione per riscaldamento e preparazione acqua calda sanitaria istantanea modulante, funzionate a metano (possibilità di funzionamento anche a gpl), per installazione murale, marcato CE, costituito da: camera di combustione stagna e scambiatore di calore multiranghi in tubi lisci inclinati d'acciaio inossidabile brevettato, superficie di scambio 0,55 mq, bruciatore ceramico modulante a fiamma rovescia a bassissime emissioni, ad elevata modulazione di potenza, circolatore modulante, produzione sanitaria a temperatura costante, misuratore di portata sanitario, valvola di non ritorno fumi, valvola differenziale by-pass, dima posteriore con porta vaso da 8 l, completa di rubinetti di intercettazione, termoregolatore, in opera esclusi i collegamenti elettrici, il collegamento alla canna fumaria, gli accessori per il trattamento acque ed eventuali comandi remoti evoluti, delle seguenti potenzialità | 07.T01.017.007 | 25 kW (riscaldamento) e 33 kW (sanitario) | cad | 2960.23 | 0 | 17.84 | 82.16
PUG2025/07.T01.017.009 | 07 | IMPIANTI TERMICI | 07.T01 | IMPIANTI DI RISCALDAMENTO | 07.T01.017 | Generatore a condensazione per riscaldamento e preparazione acqua calda sanitaria istantanea modulante, funzionate a metano (possibilità di funzionamento anche a gpl), per installazione murale, marcato CE, costituito da: camera di combustione stagna e scambiatore di calore multiranghi in tubi lisci inclinati d'acciaio inossidabile brevettato, superficie di scambio 0,55 mq, bruciatore ceramico modulante a fiamma rovescia a bassissime emissioni, ad elevata modulazione di potenza, circolatore modulante, produzione sanitaria a temperatura costante, misuratore di portata sanitario, valvola di non ritorno fumi, valvola differenziale by-pass, dima posteriore con porta vaso da 8 l, completa di rubinetti di intercettazione, termoregolatore, in opera esclusi i collegamenti elettrici, il collegamento alla canna fumaria, gli accessori per il trattamento acque ed eventuali comandi remoti evoluti, delle seguenti potenzialità | 07.T01.017.009 | 29 kW (riscaldamento) e 34 kW (sanitario) | cad | 3058.9 | 0 | 17.26 | 82.74
PUG2025/07.T01.017.011 | 07 | IMPIANTI TERMICI | 07.T01 | IMPIANTI DI RISCALDAMENTO | 07.T01.017 | Generatore a condensazione per riscaldamento e preparazione acqua calda sanitaria istantanea modulante, funzionate a metano (possibilità di funzionamento anche a gpl), per installazione murale, marcato CE, costituito da: camera di combustione stagna e scambiatore di calore multiranghi in tubi lisci inclinati d'acciaio inossidabile brevettato, superficie di scambio 0,55 mq, bruciatore ceramico modulante a fiamma rovescia a bassissime emissioni, ad elevata modulazione di potenza, circolatore modulante, produzione sanitaria a temperatura costante, misuratore di portata sanitario, valvola di non ritorno fumi, valvola differenziale by-pass, dima posteriore con porta vaso da 8 l, completa di rubinetti di intercettazione, termoregolatore, in opera esclusi i collegamenti elettrici, il collegamento alla canna fumaria, gli accessori per il trattamento acque ed eventuali comandi remoti evoluti, delle seguenti potenzialità | 07.T01.017.011 | 20 kW (riscaldamento) e 29 kW (recuperatore sanitario e scambiatore di calore sanitario) | cad | 3132.9 | 0 | 16.86 | 83.14
PUG2025/07.T01.017.013 | 07 | IMPIANTI TERMICI | 07.T01 | IMPIANTI DI RISCALDAMENTO | 07.T01.017 | Generatore a condensazione per riscaldamento e preparazione acqua calda sanitaria istantanea modulante, funzionate a metano (possibilità di funzionamento anche a gpl), per installazione murale, marcato CE, costituito da: camera di combustione stagna e scambiatore di calore multiranghi in tubi lisci inclinati d'acciaio inossidabile brevettato, superficie di scambio 0,55 mq, bruciatore ceramico modulante a fiamma rovescia a bassissime emissioni, ad elevata modulazione di potenza, circolatore modulante, produzione sanitaria a temperatura costante, misuratore di portata sanitario, valvola di non ritorno fumi, valvola differenziale by-pass, dima posteriore con porta vaso da 8 l, completa di rubinetti di intercettazione, termoregolatore, in opera esclusi i collegamenti elettrici, il collegamento alla canna fumaria, gli accessori per il trattamento acque ed eventuali comandi remoti evoluti, delle seguenti potenzialità | 07.T01.017.013 | 29 kW (riscaldamento) e 34 kW (recuperatore sanitario e scambiatore di calore sanitario) | cad | 3379.57 | 0 | 15.63 | 84.37
PUG2025/07.T01.019.001 | 07 | IMPIANTI TERMICI | 07.T01 | IMPIANTI DI RISCALDAMENTO | 07.T01.019 | Generatore a condensazione per riscaldamento e preparazione acqua calda sanitaria istantanea modulante, funzionante a metano (possibilità di funzionamento anche a gpl), per installazione murale, marcatura CE, costituito da: camera di combustione stagna e scambiatore di calore multiranghi in tubi lisci inclinati d'acciaio inossidabile, scambiatore di calore composto da tubi lisci in acciaio inox, bruciatore ceramico modulante a fiamma rovescia, produzione sanitario a temperatura costante, misuratore di portata sanitario, valvola di non ritorno fumi, valvola differenziale by-pass, completa di rubinetti di intercettazione, termoregolatore evoluto in grado di gestire il regolazione climatica, in opera esclusi i collegamenti elettrici, il collegamento alla canna fumaria, gli accessori per il trattamento acque ed eventuali comandi remoti evoluti, delle seguenti potenzialità | 07.T01.019.001 | 18 kW (riscaldamento) e 27 kW (sanitario) | cad | 2664.22 | 0 | 19.82 | 80.18
PUG2025/07.T01.019.003 | 07 | IMPIANTI TERMICI | 07.T01 | IMPIANTI DI RISCALDAMENTO | 07.T01.019 | Generatore a condensazione per riscaldamento e preparazione acqua calda sanitaria istantanea modulante, funzionante a metano (possibilità di funzionamento anche a gpl), per installazione murale, marcatura CE, costituito da: camera di combustione stagna e scambiatore di calore multiranghi in tubi lisci inclinati d'acciaio inossidabile, scambiatore di calore composto da tubi lisci in acciaio inox, bruciatore ceramico modulante a fiamma rovescia, produzione sanitario a temperatura costante, misuratore di portata sanitario, valvola di non ritorno fumi, valvola differenziale by-pass, completa di rubinetti di intercettazione, termoregolatore evoluto in grado di gestire il regolazione climatica, in opera esclusi i collegamenti elettrici, il collegamento alla canna fumaria, gli accessori per il trattamento acque ed eventuali comandi remoti evoluti, delle seguenti potenzialità | 07.T01.019.003 | 22 kW (riscaldamento) e 29 kW (sanitario) | cad | 2787.55 | 0 | 18.94 | 81.06
PUG2025/07.T01.019.005 | 07 | IMPIANTI TERMICI | 07.T01 | IMPIANTI DI RISCALDAMENTO | 07.T01.019 | Generatore a condensazione per riscaldamento e preparazione acqua calda sanitaria istantanea modulante, funzionante a metano (possibilità di funzionamento anche a gpl), per installazione murale, marcatura CE, costituito da: camera di combustione stagna e scambiatore di calore multiranghi in tubi lisci inclinati d'acciaio inossidabile, scambiatore di calore composto da tubi lisci in acciaio inox, bruciatore ceramico modulante a fiamma rovescia, produzione sanitario a temperatura costante, misuratore di portata sanitario, valvola di non ritorno fumi, valvola differenziale by-pass, completa di rubinetti di intercettazione, termoregolatore evoluto in grado di gestire il regolazione climatica, in opera esclusi i collegamenti elettrici, il collegamento alla canna fumaria, gli accessori per il trattamento acque ed eventuali comandi remoti evoluti, delle seguenti potenzialità | 07.T01.019.005 | 29 kW (riscaldamento) e 34 kW (sanitario) | cad | 2960.23 | 0 | 17.84 | 82.16
PUG2025/07.T01.019.007 | 07 | IMPIANTI TERMICI | 07.T01 | IMPIANTI DI RISCALDAMENTO | 07.T01.019 | Generatore a condensazione per riscaldamento e preparazione acqua calda sanitaria istantanea modulante, funzionante a metano (possibilità di funzionamento anche a gpl), per installazione murale, marcatura CE, costituito da: camera di combustione stagna e scambiatore di calore multiranghi in tubi lisci inclinati d'acciaio inossidabile, scambiatore di calore composto da tubi lisci in acciaio inox, bruciatore ceramico modulante a fiamma rovescia, produzione sanitario a temperatura costante, misuratore di portata sanitario, valvola di non ritorno fumi, valvola differenziale by-pass, completa di rubinetti di intercettazione, termoregolatore evoluto in grado di gestire il regolazione climatica, in opera esclusi i collegamenti elettrici, il collegamento alla canna fumaria, gli accessori per il trattamento acque ed eventuali comandi remoti evoluti, delle seguenti potenzialità | 07.T01.019.007 | 29 kW (riscaldamento) e 34 kW (recupero sanitario e scambiatore di calore sanitario) | cad | 3223.35 | 0 | 16.38 | 83.62
PUG2025/07.T01.021.001 | 07 | IMPIANTI TERMICI | 07.T01 | IMPIANTI DI RISCALDAMENTO | 07.T01.021 | Generatore termico modulante a condensazione, per installazione murale, per il riscaldamento degli ambienti e predisposto per la produzione sanitaria tramite l'abbinamento ad un accumulo sanitario mono/doppio scambiatore escluso, marcato CE, costituito da: camera di combustione stagna con scambiatore in acciaio inox e alluminio, collettore fumi con raccolta condensa, sifone di scarico, separatore d'aria automatico, valvola di sicurezza 3 bar, ventilatore modulante, circolatore modulante, bruciatore metallico cilindrico a premiscelazione totale modulante a ridotte emissioni inquinanti, valvola servocomandata a tre vie di priorità e sensore di temperatura, rubinetto di riempimento e vaso d'espansione a membrana per circuito riscaldamento, classe NOx6, by pass automatico, delle seguenti potenzialità, per riscaldamento e produzione acqua calda sanitaria, in opera esclusi i collegamenti elettrici, il collegamento alla canna fumaria, gli accessori per il trattamento acque ed eventuali comandi remoti evoluti, delle seguenti potenzialità | 07.T01.021.001 | 24 kW | cad | 2038.67 | 0 | 25.9 | 74.1
PUG2025/07.T01.021.003 | 07 | IMPIANTI TERMICI | 07.T01 | IMPIANTI DI RISCALDAMENTO | 07.T01.021 | Generatore termico modulante a condensazione, per installazione murale, per il riscaldamento degli ambienti e predisposto per la produzione sanitaria tramite l'abbinamento ad un accumulo sanitario mono/doppio scambiatore escluso, marcato CE, costituito da: camera di combustione stagna con scambiatore in acciaio inox e alluminio, collettore fumi con raccolta condensa, sifone di scarico, separatore d'aria automatico, valvola di sicurezza 3 bar, ventilatore modulante, circolatore modulante, bruciatore metallico cilindrico a premiscelazione totale modulante a ridotte emissioni inquinanti, valvola servocomandata a tre vie di priorità e sensore di temperatura, rubinetto di riempimento e vaso d'espansione a membrana per circuito riscaldamento, classe NOx6, by pass automatico, delle seguenti potenzialità, per riscaldamento e produzione acqua calda sanitaria, in opera esclusi i collegamenti elettrici, il collegamento alla canna fumaria, gli accessori per il trattamento acque ed eventuali comandi remoti evoluti, delle seguenti potenzialità | 07.T01.021.003 | 28 kW | cad | 2066.5 | 0 | 25.55 | 74.45
PUG2025/07.T01.021.005 | 07 | IMPIANTI TERMICI | 07.T01 | IMPIANTI DI RISCALDAMENTO | 07.T01.021 | Generatore termico modulante a condensazione, per installazione murale, per il riscaldamento degli ambienti e predisposto per la produzione sanitaria tramite l'abbinamento ad un accumulo sanitario mono/doppio scambiatore escluso, marcato CE, costituito da: camera di combustione stagna con scambiatore in acciaio inox e alluminio, collettore fumi con raccolta condensa, sifone di scarico, separatore d'aria automatico, valvola di sicurezza 3 bar, ventilatore modulante, circolatore modulante, bruciatore metallico cilindrico a premiscelazione totale modulante a ridotte emissioni inquinanti, valvola servocomandata a tre vie di priorità e sensore di temperatura, rubinetto di riempimento e vaso d'espansione a membrana per circuito riscaldamento, classe NOx6, by pass automatico, delle seguenti potenzialità, per riscaldamento e produzione acqua calda sanitaria, in opera esclusi i collegamenti elettrici, il collegamento alla canna fumaria, gli accessori per il trattamento acque ed eventuali comandi remoti evoluti, delle seguenti potenzialità | 07.T01.021.005 | 32 kW | cad | 2108.25 | 0 | 25.05 | 74.95
PUG2025/07.T01.023.001 | 07 | IMPIANTI TERMICI | 07.T01 | IMPIANTI DI RISCALDAMENTO | 07.T01.023 | Generatore termico a condensazione istantaneo per installazione murale da esterno, per produzione acqua calda sanitaria integrata tramite scambiatore istantaneo e per riscaldamento, marcato CE, costituito da: camera di combustione stagna con scambiatore in acciaio inox e alluminio, collettore fumi con raccolta condensa, sifone di scarico, separatore d'aria automatico, valvola di sicurezza 3 bar, ventilatore ed elettropompa modulante, bruciatore metallico cilindrico a premiscelazione totale modulante a ridotte emissioni inquinanti, scambiatore di calore sanitario a piastre saldobrasate in acciaio inossidabile, misuratore di portata, valvola servocomandata a tre vie di priorità e sensore di temperatura, rubinetto di riempimento e vaso d'espansione a membrana per circuito riscaldamento, capacità 9 l, classe NOx6, by-pass automatico, in opera esclusi i collegamenti elettrici, il collegamento alla canna fumaria, gli accessori per il trattamento acque ed eventuali comandi remoti evoluti, delle seguenti potenzialità | 07.T01.023.001 | 24 kW | cad | 2316.97 | 0 | 22.79 | 77.21
PUG2025/07.T01.023.003 | 07 | IMPIANTI TERMICI | 07.T01 | IMPIANTI DI RISCALDAMENTO | 07.T01.023 | Generatore termico a condensazione istantaneo per installazione murale da esterno, per produzione acqua calda sanitaria integrata tramite scambiatore istantaneo e per riscaldamento, marcato CE, costituito da: camera di combustione stagna con scambiatore in acciaio inox e alluminio, collettore fumi con raccolta condensa, sifone di scarico, separatore d'aria automatico, valvola di sicurezza 3 bar, ventilatore ed elettropompa modulante, bruciatore metallico cilindrico a premiscelazione totale modulante a ridotte emissioni inquinanti, scambiatore di calore sanitario a piastre saldobrasate in acciaio inossidabile, misuratore di portata, valvola servocomandata a tre vie di priorità e sensore di temperatura, rubinetto di riempimento e vaso d'espansione a membrana per circuito riscaldamento, capacità 9 l, classe NOx6, by-pass automatico, in opera esclusi i collegamenti elettrici, il collegamento alla canna fumaria, gli accessori per il trattamento acque ed eventuali comandi remoti evoluti, delle seguenti potenzialità | 07.T01.023.003 | 28 kW | cad | 2358.72 | 0 | 22.39 | 77.61
PUG2025/07.T01.023.005 | 07 | IMPIANTI TERMICI | 07.T01 | IMPIANTI DI RISCALDAMENTO | 07.T01.023 | Generatore termico a condensazione istantaneo per installazione murale da esterno, per produzione acqua calda sanitaria integrata tramite scambiatore istantaneo e per riscaldamento, marcato CE, costituito da: camera di combustione stagna con scambiatore in acciaio inox e alluminio, collettore fumi con raccolta condensa, sifone di scarico, separatore d'aria automatico, valvola di sicurezza 3 bar, ventilatore ed elettropompa modulante, bruciatore metallico cilindrico a premiscelazione totale modulante a ridotte emissioni inquinanti, scambiatore di calore sanitario a piastre saldobrasate in acciaio inossidabile, misuratore di portata, valvola servocomandata a tre vie di priorità e sensore di temperatura, rubinetto di riempimento e vaso d'espansione a membrana per circuito riscaldamento, capacità 9 l, classe NOx6, by-pass automatico, in opera esclusi i collegamenti elettrici, il collegamento alla canna fumaria, gli accessori per il trattamento acque ed eventuali comandi remoti evoluti, delle seguenti potenzialità | 07.T01.023.005 | 32 kW | cad | 2421.34 | 0 | 21.81 | 78.19
PUG2025/07.T01.025.001 | 07 | IMPIANTI TERMICI | 07.T01 | IMPIANTI DI RISCALDAMENTO | 07.T01.025 | Generatore termico a gas premiscelato modulante a condensazione costituito da generatore termico da installare a basamento, marcato CE, efficienza energetica 4 stelle, classe NOx 6, camera di combustione stagna e scambiatore di calore multiranghi in tubi lisci inclinati d'acciaio inossidabile, raccolta condensa, bruciatore ceramico modulante a fiamma rovescia a bassissime emissioni, valvola di sicurezza riscaldamento, circolatore ad alta efficienza modulante in classe A, vaso d'espansione circuito riscaldamento, valvola servocomandata a tre vie, display LCD, regolatore climatico a microprocessore, guppo di produzione acqua calda sanitaria costituito da scambiatore di calore a piastre, elettropompa di circolazione acqua calda sanitaria, serbatoio di accumulo in acciaio inossidabile (100 l), sensore di temperatura, in opera esclusi i collegamenti elettrici, il collegamento alla canna fumaria, gli accessori per il trattamento acque ed eventuali comandi remoti evoluti, delle seguenti potenzialità | 07.T01.025.001 | 22 kW (riscaldamento), 22 kW (sanitario) | cad | 4721.49 | 0 | 11.18 | 88.82
PUG2025/07.T01.025.003 | 07 | IMPIANTI TERMICI | 07.T01 | IMPIANTI DI RISCALDAMENTO | 07.T01.025 | Generatore termico a gas premiscelato modulante a condensazione costituito da generatore termico da installare a basamento, marcato CE, efficienza energetica 4 stelle, classe NOx 6, camera di combustione stagna e scambiatore di calore multiranghi in tubi lisci inclinati d'acciaio inossidabile, raccolta condensa, bruciatore ceramico modulante a fiamma rovescia a bassissime emissioni, valvola di sicurezza riscaldamento, circolatore ad alta efficienza modulante in classe A, vaso d'espansione circuito riscaldamento, valvola servocomandata a tre vie, display LCD, regolatore climatico a microprocessore, guppo di produzione acqua calda sanitaria costituito da scambiatore di calore a piastre, elettropompa di circolazione acqua calda sanitaria, serbatoio di accumulo in acciaio inossidabile (100 l), sensore di temperatura, in opera esclusi i collegamenti elettrici, il collegamento alla canna fumaria, gli accessori per il trattamento acque ed eventuali comandi remoti evoluti, delle seguenti potenzialità | 07.T01.025.003 | 27 kW (riscaldamento), 34 kW (sanitario) | cad | 4825.09 | 0 | 10.94 | 89.06
PUG2025/07.T01.027.001 | 07 | IMPIANTI TERMICI | 07.T01 | IMPIANTI DI RISCALDAMENTO | 07.T01.027 | Caldaia a basamento in ghisa ad alto rendimento, completa di bruciatore in acciaio inox, con valvola venturi, idonea al solo riscaldamento funzionante a gasolio o gas metano completa di pannellatura frontale portastrumenti con termostato di regolazione e termostato di sicurezza a riarmo manuale, pressione massima 5 bar, in opera esclusi circolatori, vaso d'espansione e collegamenti elettrici, delle seguenti potenzialità | 07.T01.027.001 | 115,9 kW | cad | 8626.9 | 0 | 9.18 | 90.82
PUG2025/07.T01.027.003 | 07 | IMPIANTI TERMICI | 07.T01 | IMPIANTI DI RISCALDAMENTO | 07.T01.027 | Caldaia a basamento in ghisa ad alto rendimento, completa di bruciatore in acciaio inox, con valvola venturi, idonea al solo riscaldamento funzionante a gasolio o gas metano completa di pannellatura frontale portastrumenti con termostato di regolazione e termostato di sicurezza a riarmo manuale, pressione massima 5 bar, in opera esclusi circolatori, vaso d'espansione e collegamenti elettrici, delle seguenti potenzialità | 07.T01.027.003 | 136 kW | cad | 9397.09 | 0 | 8.43 | 91.57
PUG2025/07.T01.027.005 | 07 | IMPIANTI TERMICI | 07.T01 | IMPIANTI DI RISCALDAMENTO | 07.T01.027 | Caldaia a basamento in ghisa ad alto rendimento, completa di bruciatore in acciaio inox, con valvola venturi, idonea al solo riscaldamento funzionante a gasolio o gas metano completa di pannellatura frontale portastrumenti con termostato di regolazione e termostato di sicurezza a riarmo manuale, pressione massima 5 bar, in opera esclusi circolatori, vaso d'espansione e collegamenti elettrici, delle seguenti potenzialità | 07.T01.027.005 | 152,5 kW | cad | 10017 | 0 | 7.91 | 92.09
PUG2025/07.T01.027.007 | 07 | IMPIANTI TERMICI | 07.T01 | IMPIANTI DI RISCALDAMENTO | 07.T01.027 | Caldaia a basamento in ghisa ad alto rendimento, completa di bruciatore in acciaio inox, con valvola venturi, idonea al solo riscaldamento funzionante a gasolio o gas metano completa di pannellatura frontale portastrumenti con termostato di regolazione e termostato di sicurezza a riarmo manuale, pressione massima 5 bar, in opera esclusi circolatori, vaso d'espansione e collegamenti elettrici, delle seguenti potenzialità | 07.T01.027.007 | 169,0 kW | cad | 12081.29 | 0 | 6.56 | 93.44
PUG2025/07.T01.027.009 | 07 | IMPIANTI TERMICI | 07.T01 | IMPIANTI DI RISCALDAMENTO | 07.T01.027 | Caldaia a basamento in ghisa ad alto rendimento, completa di bruciatore in acciaio inox, con valvola venturi, idonea al solo riscaldamento funzionante a gasolio o gas metano completa di pannellatura frontale portastrumenti con termostato di regolazione e termostato di sicurezza a riarmo manuale, pressione massima 5 bar, in opera esclusi circolatori, vaso d'espansione e collegamenti elettrici, delle seguenti potenzialità | 07.T01.027.009 | 187,8 kW | cad | 12736.24 | 0 | 6.22 | 93.78
PUG2025/07.T01.027.011 | 07 | IMPIANTI TERMICI | 07.T01 | IMPIANTI DI RISCALDAMENTO | 07.T01.027 | Caldaia a basamento in ghisa ad alto rendimento, completa di bruciatore in acciaio inox, con valvola venturi, idonea al solo riscaldamento funzionante a gasolio o gas metano completa di pannellatura frontale portastrumenti con termostato di regolazione e termostato di sicurezza a riarmo manuale, pressione massima 5 bar, in opera esclusi circolatori, vaso d'espansione e collegamenti elettrici, delle seguenti potenzialità | 07.T01.027.011 | 206,5 kW | cad | 13581.57 | 0 | 5.83 | 94.17
PUG2025/07.T01.027.013 | 07 | IMPIANTI TERMICI | 07.T01 | IMPIANTI DI RISCALDAMENTO | 07.T01.027 | Caldaia a basamento in ghisa ad alto rendimento, completa di bruciatore in acciaio inox, con valvola venturi, idonea al solo riscaldamento funzionante a gasolio o gas metano completa di pannellatura frontale portastrumenti con termostato di regolazione e termostato di sicurezza a riarmo manuale, pressione massima 5 bar, in opera esclusi circolatori, vaso d'espansione e collegamenti elettrici, delle seguenti potenzialità | 07.T01.027.013 | 225,3 kW | cad | 14216.1 | 0 | 5.57 | 94.43
PUG2025/07.T01.027.015 | 07 | IMPIANTI TERMICI | 07.T01 | IMPIANTI DI RISCALDAMENTO | 07.T01.027 | Caldaia a basamento in ghisa ad alto rendimento, completa di bruciatore in acciaio inox, con valvola venturi, idonea al solo riscaldamento funzionante a gasolio o gas metano completa di pannellatura frontale portastrumenti con termostato di regolazione e termostato di sicurezza a riarmo manuale, pressione massima 5 bar, in opera esclusi circolatori, vaso d'espansione e collegamenti elettrici, delle seguenti potenzialità | 07.T01.027.015 | 244,0 kW | cad | 15243.82 | 0 | 6.93 | 93.07
PUG2025/07.T01.027.017 | 07 | IMPIANTI TERMICI | 07.T01 | IMPIANTI DI RISCALDAMENTO | 07.T01.027 | Caldaia a basamento in ghisa ad alto rendimento, completa di bruciatore in acciaio inox, con valvola venturi, idonea al solo riscaldamento funzionante a gasolio o gas metano completa di pannellatura frontale portastrumenti con termostato di regolazione e termostato di sicurezza a riarmo manuale, pressione massima 5 bar, in opera esclusi circolatori, vaso d'espansione e collegamenti elettrici, delle seguenti potenzialità | 07.T01.027.017 | 263,3 kW | cad | 15479.68 | 0 | 6.82 | 93.18
PUG2025/07.T01.027.019 | 07 | IMPIANTI TERMICI | 07.T01 | IMPIANTI DI RISCALDAMENTO | 07.T01.027 | Caldaia a basamento in ghisa ad alto rendimento, completa di bruciatore in acciaio inox, con valvola venturi, idonea al solo riscaldamento funzionante a gasolio o gas metano completa di pannellatura frontale portastrumenti con termostato di regolazione e termostato di sicurezza a riarmo manuale, pressione massima 5 bar, in opera esclusi circolatori, vaso d'espansione e collegamenti elettrici, delle seguenti potenzialità | 07.T01.027.019 | 282,6 kW | cad | 16680.54 | 0 | 6.33 | 93.67
PUG2025/07.T01.027.021 | 07 | IMPIANTI TERMICI | 07.T01 | IMPIANTI DI RISCALDAMENTO | 07.T01.027 | Caldaia a basamento in ghisa ad alto rendimento, completa di bruciatore in acciaio inox, con valvola venturi, idonea al solo riscaldamento funzionante a gasolio o gas metano completa di pannellatura frontale portastrumenti con termostato di regolazione e termostato di sicurezza a riarmo manuale, pressione massima 5 bar, in opera esclusi circolatori, vaso d'espansione e collegamenti elettrici, delle seguenti potenzialità | 07.T01.027.021 | 302 kW | cad | 17507.79 | 0 | 6.03 | 93.97
PUG2025/07.T01.029.001 | 07 | IMPIANTI TERMICI | 07.T01 | IMPIANTI DI RISCALDAMENTO | 07.T01.029 | Caldaia a basamento corpo in ghisa a tiraggio naturale ad alto rendimento, classe 5 di emissione di NOx, con accensione elettronica e alimentazione a gas metano, bruciatore del tipo ad aria aspirata, dotata di una valvola gas principale ed una seconda valvola di sicurezza, mantello in acciaio smaltato verniciato con polveri epossidiche coibentato con materassino di lana di vetro, completa dei seguenti accessori: termostato di regolazione, termostato di sicurezza, interruttore ON-OFF e idrometro, in opera esclusi circolatori, vaso d'espansione e collegamenti elettrici, delle seguenti potenzialità | 07.T01.029.001 | 56 kW | cad | 9018.41 | 0 | 11.71 | 88.29
PUG2025/07.T01.029.003 | 07 | IMPIANTI TERMICI | 07.T01 | IMPIANTI DI RISCALDAMENTO | 07.T01.029 | Caldaia a basamento corpo in ghisa a tiraggio naturale ad alto rendimento, classe 5 di emissione di NOx, con accensione elettronica e alimentazione a gas metano, bruciatore del tipo ad aria aspirata, dotata di una valvola gas principale ed una seconda valvola di sicurezza, mantello in acciaio smaltato verniciato con polveri epossidiche coibentato con materassino di lana di vetro, completa dei seguenti accessori: termostato di regolazione, termostato di sicurezza, interruttore ON-OFF e idrometro, in opera esclusi circolatori, vaso d'espansione e collegamenti elettrici, delle seguenti potenzialità | 07.T01.029.003 | 67 kW | cad | 9524.58 | 0 | 8.32 | 91.68
PUG2025/07.T01.029.005 | 07 | IMPIANTI TERMICI | 07.T01 | IMPIANTI DI RISCALDAMENTO | 07.T01.029 | Caldaia a basamento corpo in ghisa a tiraggio naturale ad alto rendimento, classe 5 di emissione di NOx, con accensione elettronica e alimentazione a gas metano, bruciatore del tipo ad aria aspirata, dotata di una valvola gas principale ed una seconda valvola di sicurezza, mantello in acciaio smaltato verniciato con polveri epossidiche coibentato con materassino di lana di vetro, completa dei seguenti accessori: termostato di regolazione, termostato di sicurezza, interruttore ON-OFF e idrometro, in opera esclusi circolatori, vaso d'espansione e collegamenti elettrici, delle seguenti potenzialità | 07.T01.029.005 | 87 kW | cad | 10144.49 | 0 | 7.81 | 92.19
PUG2025/07.T01.029.007 | 07 | IMPIANTI TERMICI | 07.T01 | IMPIANTI DI RISCALDAMENTO | 07.T01.029 | Caldaia a basamento corpo in ghisa a tiraggio naturale ad alto rendimento, classe 5 di emissione di NOx, con accensione elettronica e alimentazione a gas metano, bruciatore del tipo ad aria aspirata, dotata di una valvola gas principale ed una seconda valvola di sicurezza, mantello in acciaio smaltato verniciato con polveri epossidiche coibentato con materassino di lana di vetro, completa dei seguenti accessori: termostato di regolazione, termostato di sicurezza, interruttore ON-OFF e idrometro, in opera esclusi circolatori, vaso d'espansione e collegamenti elettrici, delle seguenti potenzialità | 07.T01.029.007 | 107 kW | cad | 12081.29 | 0 | 6.56 | 93.44
PUG2025/07.T01.029.009 | 07 | IMPIANTI TERMICI | 07.T01 | IMPIANTI DI RISCALDAMENTO | 07.T01.029 | Caldaia a basamento corpo in ghisa a tiraggio naturale ad alto rendimento, classe 5 di emissione di NOx, con accensione elettronica e alimentazione a gas metano, bruciatore del tipo ad aria aspirata, dotata di una valvola gas principale ed una seconda valvola di sicurezza, mantello in acciaio smaltato verniciato con polveri epossidiche coibentato con materassino di lana di vetro, completa dei seguenti accessori: termostato di regolazione, termostato di sicurezza, interruttore ON-OFF e idrometro, in opera esclusi circolatori, vaso d'espansione e collegamenti elettrici, delle seguenti potenzialità | 07.T01.029.009 | 136 kW | cad | 12989.24 | 0 | 6.1 | 93.9
PUG2025/07.T01.029.011 | 07 | IMPIANTI TERMICI | 07.T01 | IMPIANTI DI RISCALDAMENTO | 07.T01.029 | Caldaia a basamento corpo in ghisa a tiraggio naturale ad alto rendimento, classe 5 di emissione di NOx, con accensione elettronica e alimentazione a gas metano, bruciatore del tipo ad aria aspirata, dotata di una valvola gas principale ed una seconda valvola di sicurezza, mantello in acciaio smaltato verniciato con polveri epossidiche coibentato con materassino di lana di vetro, completa dei seguenti accessori: termostato di regolazione, termostato di sicurezza, interruttore ON-OFF e idrometro, in opera esclusi circolatori, vaso d'espansione e collegamenti elettrici, delle seguenti potenzialità | 07.T01.029.011 | 170 kW | cad | 14101.13 | 0 | 7.49 | 92.51
PUG2025/07.T01.029.013 | 07 | IMPIANTI TERMICI | 07.T01 | IMPIANTI DI RISCALDAMENTO | 07.T01.029 | Caldaia a basamento corpo in ghisa a tiraggio naturale ad alto rendimento, classe 5 di emissione di NOx, con accensione elettronica e alimentazione a gas metano, bruciatore del tipo ad aria aspirata, dotata di una valvola gas principale ed una seconda valvola di sicurezza, mantello in acciaio smaltato verniciato con polveri epossidiche coibentato con materassino di lana di vetro, completa dei seguenti accessori: termostato di regolazione, termostato di sicurezza, interruttore ON-OFF e idrometro, in opera esclusi circolatori, vaso d'espansione e collegamenti elettrici, delle seguenti potenzialità | 07.T01.029.013 | 221 kW | cad | 14735.66 | 0 | 7.17 | 92.83
PUG2025/07.T01.029.015 | 07 | IMPIANTI TERMICI | 07.T01 | IMPIANTI DI RISCALDAMENTO | 07.T01.029 | Caldaia a basamento corpo in ghisa a tiraggio naturale ad alto rendimento, classe 5 di emissione di NOx, con accensione elettronica e alimentazione a gas metano, bruciatore del tipo ad aria aspirata, dotata di una valvola gas principale ed una seconda valvola di sicurezza, mantello in acciaio smaltato verniciato con polveri epossidiche coibentato con materassino di lana di vetro, completa dei seguenti accessori: termostato di regolazione, termostato di sicurezza, interruttore ON-OFF e idrometro, in opera esclusi circolatori, vaso d'espansione e collegamenti elettrici, delle seguenti potenzialità | 07.T01.029.015 | 289 kW | cad | 15762.47 | 0 | 6.7 | 93.3
PUG2025/07.T01.031.001 | 07 | IMPIANTI TERMICI | 07.T01 | IMPIANTI DI RISCALDAMENTO | 07.T01.031 | Caldaia a basamento con corpo in ghisa, funzionante a gasolio ad alto rendimento (classe C secondo direttiva ErP), completa di bruciatore, alimentazione elettrica 230 V 50 Hz, riscaldamento e produzione acqua calda sanitaria, della potenza termica di 32,4 kW con bollitore in acciaio inox da | 07.T01.031.001 | 50 l | cad | 4220.24 | 0 | 25.03 | 74.97
PUG2025/07.T01.031.003 | 07 | IMPIANTI TERMICI | 07.T01 | IMPIANTI DI RISCALDAMENTO | 07.T01.031 | Caldaia a basamento con corpo in ghisa, funzionante a gasolio ad alto rendimento (classe C secondo direttiva ErP), completa di bruciatore, alimentazione elettrica 230 V 50 Hz, riscaldamento e produzione acqua calda sanitaria, della potenza termica di 32,4 kW con bollitore in acciaio inox da | 07.T01.031.003 | 110 l | cad | 4516.13 | 0 | 23.39 | 76.61
PUG2025/07.T01.033.001 | 07 | IMPIANTI TERMICI | 07.T01 | IMPIANTI DI RISCALDAMENTO | 07.T01.033 | Caldaia a basamento con corpo in ghisa a termopila, per installazioni in assenza di alimentazione elettrica, ad alto rendimento, ad alimentazione a gasolio, completa di bruciatore, solo riscaldamento, della potenza termica nominale di | 07.T01.033.001 | 22 kW | cad | 2263.93 | 0 | 23.32 | 76.68
PUG2025/07.T01.033.003 | 07 | IMPIANTI TERMICI | 07.T01 | IMPIANTI DI RISCALDAMENTO | 07.T01.033 | Caldaia a basamento con corpo in ghisa a termopila, per installazioni in assenza di alimentazione elettrica, ad alto rendimento, ad alimentazione a gasolio, completa di bruciatore, solo riscaldamento, della potenza termica nominale di | 07.T01.033.003 | 30,5 kW | cad | 2395.49 | 0 | 22.04 | 77.96
PUG2025/07.T01.033.005 | 07 | IMPIANTI TERMICI | 07.T01 | IMPIANTI DI RISCALDAMENTO | 07.T01.033 | Caldaia a basamento con corpo in ghisa a termopila, per installazioni in assenza di alimentazione elettrica, ad alto rendimento, ad alimentazione a gasolio, completa di bruciatore, solo riscaldamento, della potenza termica nominale di | 07.T01.033.005 | 39,1 kW | cad | 3124.92 | 0 | 25.35 | 74.65
PUG2025/07.T01.035.001 | 07 | IMPIANTI TERMICI | 07.T01 | IMPIANTI DI RISCALDAMENTO | 07.T01.035 | Bruciatore di gas metano del tipo aria soffiata, a basse emissioni inquinanti, con cofano in materiale plastico, carcassa in pressofusione di alluminio con flangia di attacco al generatore di calore, testa di combustione con imbuto di fiamma in acciaio inossidabile, pressostato di sicurezza, valvola gas a farfalla, servomotore per l'azionamento della serranda dell'aria e della farfalla del gas, sonda di ionizzazione, ventilatore centrifugo, alimentazione 230 V/50 Hz, grado di protezione elettrica IP 44, conforme alle direttive CEE 90/396, 2004/108, 2006/95, 92/42, in opera compresi collegamenti elettrici, taratura e prova del combustibile, con esclusione del collegamento della rampa alla tubazione del gas, potenza termica nominale: monostadio | 07.T01.035.001 | 41 kW, attacco rampa gas 1/2" | cad | 1602.72 | 0 | 37.07 | 62.93
PUG2025/07.T01.035.003 | 07 | IMPIANTI TERMICI | 07.T01 | IMPIANTI DI RISCALDAMENTO | 07.T01.035 | Bruciatore di gas metano del tipo aria soffiata, a basse emissioni inquinanti, con cofano in materiale plastico, carcassa in pressofusione di alluminio con flangia di attacco al generatore di calore, testa di combustione con imbuto di fiamma in acciaio inossidabile, pressostato di sicurezza, valvola gas a farfalla, servomotore per l'azionamento della serranda dell'aria e della farfalla del gas, sonda di ionizzazione, ventilatore centrifugo, alimentazione 230 V/50 Hz, grado di protezione elettrica IP 44, conforme alle direttive CEE 90/396, 2004/108, 2006/95, 92/42, in opera compresi collegamenti elettrici, taratura e prova del combustibile, con esclusione del collegamento della rampa alla tubazione del gas, potenza termica nominale: monostadio | 07.T01.035.003 | 70 kW, attacco rampa gas 1/2" | cad | 1632.87 | 0 | 36.38 | 63.62
PUG2025/07.T01.035.005 | 07 | IMPIANTI TERMICI | 07.T01 | IMPIANTI DI RISCALDAMENTO | 07.T01.035 | Bruciatore di gas metano del tipo aria soffiata, a basse emissioni inquinanti, con cofano in materiale plastico, carcassa in pressofusione di alluminio con flangia di attacco al generatore di calore, testa di combustione con imbuto di fiamma in acciaio inossidabile, pressostato di sicurezza, valvola gas a farfalla, servomotore per l'azionamento della serranda dell'aria e della farfalla del gas, sonda di ionizzazione, ventilatore centrifugo, alimentazione 230 V/50 Hz, grado di protezione elettrica IP 44, conforme alle direttive CEE 90/396, 2004/108, 2006/95, 92/42, in opera compresi collegamenti elettrici, taratura e prova del combustibile, con esclusione del collegamento della rampa alla tubazione del gas, potenza termica nominale: monostadio | 07.T01.035.005 | 85 kW, attacco rampa gas 1/2" | cad | 1652.61 | 0 | 35.95 | 64.05
PUG2025/07.T01.035.007 | 07 | IMPIANTI TERMICI | 07.T01 | IMPIANTI DI RISCALDAMENTO | 07.T01.035 | Bruciatore di gas metano del tipo aria soffiata, a basse emissioni inquinanti, con cofano in materiale plastico, carcassa in pressofusione di alluminio con flangia di attacco al generatore di calore, testa di combustione con imbuto di fiamma in acciaio inossidabile, pressostato di sicurezza, valvola gas a farfalla, servomotore per l'azionamento della serranda dell'aria e della farfalla del gas, sonda di ionizzazione, ventilatore centrifugo, alimentazione 230 V/50 Hz, grado di protezione elettrica IP 44, conforme alle direttive CEE 90/396, 2004/108, 2006/95, 92/42, in opera compresi collegamenti elettrici, taratura e prova del combustibile, con esclusione del collegamento della rampa alla tubazione del gas, potenza termica nominale: monostadio | 07.T01.035.007 | 120 kW, attacco rampa gas 1/2" | cad | 2045.72 | 0 | 29.04 | 70.96
PUG2025/07.T01.035.009 | 07 | IMPIANTI TERMICI | 07.T01 | IMPIANTI DI RISCALDAMENTO | 07.T01.035 | Bruciatore di gas metano del tipo aria soffiata, a basse emissioni inquinanti, con cofano in materiale plastico, carcassa in pressofusione di alluminio con flangia di attacco al generatore di calore, testa di combustione con imbuto di fiamma in acciaio inossidabile, pressostato di sicurezza, valvola gas a farfalla, servomotore per l'azionamento della serranda dell'aria e della farfalla del gas, sonda di ionizzazione, ventilatore centrifugo, alimentazione 230 V/50 Hz, grado di protezione elettrica IP 44, conforme alle direttive CEE 90/396, 2004/108, 2006/95, 92/42, in opera compresi collegamenti elettrici, taratura e prova del combustibile, con esclusione del collegamento della rampa alla tubazione del gas, potenza termica nominale: monostadio | 07.T01.035.009 | 170 kW, attacco rampa gas 1/2" | cad | 2132.73 | 0 | 30.95 | 69.05
PUG2025/07.T01.035.011 | 07 | IMPIANTI TERMICI | 07.T01 | IMPIANTI DI RISCALDAMENTO | 07.T01.035 | Bruciatore di gas metano del tipo aria soffiata, a basse emissioni inquinanti, con cofano in materiale plastico, carcassa in pressofusione di alluminio con flangia di attacco al generatore di calore, testa di combustione con imbuto di fiamma in acciaio inossidabile, pressostato di sicurezza, valvola gas a farfalla, servomotore per l'azionamento della serranda dell'aria e della farfalla del gas, sonda di ionizzazione, ventilatore centrifugo, alimentazione 230 V/50 Hz, grado di protezione elettrica IP 44, conforme alle direttive CEE 90/396, 2004/108, 2006/95, 92/42, in opera compresi collegamenti elettrici, taratura e prova del combustibile, con esclusione del collegamento della rampa alla tubazione del gas, potenza termica nominale: monostadio | 07.T01.035.011 | 200 kW, attacco rampa gas 1/2" | cad | 2288.04 | 0 | 31.73 | 68.27
PUG2025/07.T01.035.013 | 07 | IMPIANTI TERMICI | 07.T01 | IMPIANTI DI RISCALDAMENTO | 07.T01.035 | Bruciatore di gas metano del tipo aria soffiata, a basse emissioni inquinanti, con cofano in materiale plastico, carcassa in pressofusione di alluminio con flangia di attacco al generatore di calore, testa di combustione con imbuto di fiamma in acciaio inossidabile, pressostato di sicurezza, valvola gas a farfalla, servomotore per l'azionamento della serranda dell'aria e della farfalla del gas, sonda di ionizzazione, ventilatore centrifugo, alimentazione 230 V/50 Hz, grado di protezione elettrica IP 44, conforme alle direttive CEE 90/396, 2004/108, 2006/95, 92/42, in opera compresi collegamenti elettrici, taratura e prova del combustibile, con esclusione del collegamento della rampa alla tubazione del gas, potenza termica nominale: monostadio | 07.T01.035.013 | 300 kW, attacco rampa gas 1" | cad | 2699.85 | 0 | 26.89 | 73.11
PUG2025/07.T01.035.015 | 07 | IMPIANTI TERMICI | 07.T01 | IMPIANTI DI RISCALDAMENTO | 07.T01.035 | Bruciatore di gas metano del tipo aria soffiata, a basse emissioni inquinanti, con cofano in materiale plastico, carcassa in pressofusione di alluminio con flangia di attacco al generatore di calore, testa di combustione con imbuto di fiamma in acciaio inossidabile, pressostato di sicurezza, valvola gas a farfalla, servomotore per l'azionamento della serranda dell'aria e della farfalla del gas, sonda di ionizzazione, ventilatore centrifugo, alimentazione 230 V/50 Hz, grado di protezione elettrica IP 44, conforme alle direttive CEE 90/396, 2004/108, 2006/95, 92/42, in opera compresi collegamenti elettrici, taratura e prova del combustibile, con esclusione del collegamento della rampa alla tubazione del gas, potenza termica nominale: monostadio | 07.T01.035.015 | 330 kW, attacco rampa gas 1" | cad | 2860.13 | 0 | 25.39 | 74.61
PUG2025/07.T01.035.017 | 07 | IMPIANTI TERMICI | 07.T01 | IMPIANTI DI RISCALDAMENTO | 07.T01.035 | Bruciatore di gas metano del tipo aria soffiata, a basse emissioni inquinanti, con cofano in materiale plastico, carcassa in pressofusione di alluminio con flangia di attacco al generatore di calore, testa di combustione con imbuto di fiamma in acciaio inossidabile, pressostato di sicurezza, valvola gas a farfalla, servomotore per l'azionamento della serranda dell'aria e della farfalla del gas, sonda di ionizzazione, ventilatore centrifugo, alimentazione 230 V/50 Hz, grado di protezione elettrica IP 44, conforme alle direttive CEE 90/396, 2004/108, 2006/95, 92/42, in opera compresi collegamenti elettrici, taratura e prova del combustibile, con esclusione del collegamento della rampa alla tubazione del gas, potenza termica nominale: monostadio | 07.T01.035.017 | 420 kW, attacco rampa gas 1" | cad | 3084.16 | 0 | 23.54 | 76.46
PUG2025/07.T01.035.019 | 07 | IMPIANTI TERMICI | 07.T01 | IMPIANTI DI RISCALDAMENTO | 07.T01.035 | Bruciatore di gas metano del tipo aria soffiata, a basse emissioni inquinanti, con cofano in materiale plastico, carcassa in pressofusione di alluminio con flangia di attacco al generatore di calore, testa di combustione con imbuto di fiamma in acciaio inossidabile, pressostato di sicurezza, valvola gas a farfalla, servomotore per l'azionamento della serranda dell'aria e della farfalla del gas, sonda di ionizzazione, ventilatore centrifugo, alimentazione 230 V/50 Hz, grado di protezione elettrica IP 44, conforme alle direttive CEE 90/396, 2004/108, 2006/95, 92/42, in opera compresi collegamenti elettrici, taratura e prova del combustibile, con esclusione del collegamento della rampa alla tubazione del gas, potenza termica nominale: monostadio | 07.T01.035.019 | 570 kW, attacco rampa gas 1"1/4 | cad | 3413.56 | 0 | 21.27 | 78.73
PUG2025/07.T01.037.001 | 07 | IMPIANTI TERMICI | 07.T01 | IMPIANTI DI RISCALDAMENTO | 07.T01.037 | Bruciatore di gas metano del tipo aria soffiata, a basse emissioni inquinanti, con cofano in materiale plastico, carcassa in pressofusione di alluminio con flangia di attacco al generatore di calore, testa di combustione con imbuto di fiamma in acciaio inossidabile, pressostato di sicurezza, valvola gas a farfalla, servomotore per l'azionamento della serranda dell'aria e della farfalla del gas, sonda di ionizzazione, ventilatore centrifugo, alimentazione 230 V/50 Hz, grado di protezione elettrica IP 44, conforme alle direttive CEE 90/396, 2004/108, 2006/95, 92/42, in opera compresi collegamenti elettrici, taratura e prova del combustibile, con esclusione del collegamento della rampa alla tubazione del gas, potenza termica nominale: bistadio | 07.T01.037.001 | 19 ÷ 68 kW, attacco rampa gas 1/2" | cad | 2053.44 | 0 | 28.93 | 71.07
PUG2025/07.T01.037.003 | 07 | IMPIANTI TERMICI | 07.T01 | IMPIANTI DI RISCALDAMENTO | 07.T01.037 | Bruciatore di gas metano del tipo aria soffiata, a basse emissioni inquinanti, con cofano in materiale plastico, carcassa in pressofusione di alluminio con flangia di attacco al generatore di calore, testa di combustione con imbuto di fiamma in acciaio inossidabile, pressostato di sicurezza, valvola gas a farfalla, servomotore per l'azionamento della serranda dell'aria e della farfalla del gas, sonda di ionizzazione, ventilatore centrifugo, alimentazione 230 V/50 Hz, grado di protezione elettrica IP 44, conforme alle direttive CEE 90/396, 2004/108, 2006/95, 92/42, in opera compresi collegamenti elettrici, taratura e prova del combustibile, con esclusione del collegamento della rampa alla tubazione del gas, potenza termica nominale: bistadio | 07.T01.037.003 | 22 ÷ 85 kW, attacco rampa gas 1/2" | cad | 2080.94 | 0 | 28.55 | 71.45
PUG2025/07.T01.037.005 | 07 | IMPIANTI TERMICI | 07.T01 | IMPIANTI DI RISCALDAMENTO | 07.T01.037 | Bruciatore di gas metano del tipo aria soffiata, a basse emissioni inquinanti, con cofano in materiale plastico, carcassa in pressofusione di alluminio con flangia di attacco al generatore di calore, testa di combustione con imbuto di fiamma in acciaio inossidabile, pressostato di sicurezza, valvola gas a farfalla, servomotore per l'azionamento della serranda dell'aria e della farfalla del gas, sonda di ionizzazione, ventilatore centrifugo, alimentazione 230 V/50 Hz, grado di protezione elettrica IP 44, conforme alle direttive CEE 90/396, 2004/108, 2006/95, 92/42, in opera compresi collegamenti elettrici, taratura e prova del combustibile, con esclusione del collegamento della rampa alla tubazione del gas, potenza termica nominale: bistadio | 07.T01.037.005 | 35 ÷ 170 kW, attacco rampa gas 3/4" | cad | 2628.43 | 0 | 22.6 | 77.4
PUG2025/07.T01.037.007 | 07 | IMPIANTI TERMICI | 07.T01 | IMPIANTI DI RISCALDAMENTO | 07.T01.037 | Bruciatore di gas metano del tipo aria soffiata, a basse emissioni inquinanti, con cofano in materiale plastico, carcassa in pressofusione di alluminio con flangia di attacco al generatore di calore, testa di combustione con imbuto di fiamma in acciaio inossidabile, pressostato di sicurezza, valvola gas a farfalla, servomotore per l'azionamento della serranda dell'aria e della farfalla del gas, sonda di ionizzazione, ventilatore centrifugo, alimentazione 230 V/50 Hz, grado di protezione elettrica IP 44, conforme alle direttive CEE 90/396, 2004/108, 2006/95, 92/42, in opera compresi collegamenti elettrici, taratura e prova del combustibile, con esclusione del collegamento della rampa alla tubazione del gas, potenza termica nominale: bistadio | 07.T01.037.007 | 60 ÷ 170 kW, attacco rampa gas 3/4" | cad | 2648.75 | 0 | 22.43 | 77.57
PUG2025/07.T01.037.009 | 07 | IMPIANTI TERMICI | 07.T01 | IMPIANTI DI RISCALDAMENTO | 07.T01.037 | Bruciatore di gas metano del tipo aria soffiata, a basse emissioni inquinanti, con cofano in materiale plastico, carcassa in pressofusione di alluminio con flangia di attacco al generatore di calore, testa di combustione con imbuto di fiamma in acciaio inossidabile, pressostato di sicurezza, valvola gas a farfalla, servomotore per l'azionamento della serranda dell'aria e della farfalla del gas, sonda di ionizzazione, ventilatore centrifugo, alimentazione 230 V/50 Hz, grado di protezione elettrica IP 44, conforme alle direttive CEE 90/396, 2004/108, 2006/95, 92/42, in opera compresi collegamenti elettrici, taratura e prova del combustibile, con esclusione del collegamento della rampa alla tubazione del gas, potenza termica nominale: bistadio | 07.T01.037.009 | 42 ÷ 200 kW, attacco rampa gas 3/4" | cad | 2861.49 | 0 | 23.07 | 76.93
PUG2025/07.T01.037.011 | 07 | IMPIANTI TERMICI | 07.T01 | IMPIANTI DI RISCALDAMENTO | 07.T01.037 | Bruciatore di gas metano del tipo aria soffiata, a basse emissioni inquinanti, con cofano in materiale plastico, carcassa in pressofusione di alluminio con flangia di attacco al generatore di calore, testa di combustione con imbuto di fiamma in acciaio inossidabile, pressostato di sicurezza, valvola gas a farfalla, servomotore per l'azionamento della serranda dell'aria e della farfalla del gas, sonda di ionizzazione, ventilatore centrifugo, alimentazione 230 V/50 Hz, grado di protezione elettrica IP 44, conforme alle direttive CEE 90/396, 2004/108, 2006/95, 92/42, in opera compresi collegamenti elettrici, taratura e prova del combustibile, con esclusione del collegamento della rampa alla tubazione del gas, potenza termica nominale: bistadio | 07.T01.037.011 | 65 ÷ 300 kW, attacco rampa gas 1" | cad | 3282.03 | 0 | 20.11 | 79.89
PUG2025/07.T01.039.001 | 07 | IMPIANTI TERMICI | 07.T01 | IMPIANTI DI RISCALDAMENTO | 07.T01.039 | Bruciatore di gas metano progressivo del tipo aria soffiata, completamente automatico, a basse emissioni inquinanti, con cofano in materiale plastico, carcassa in pressofusione di alluminio con flangia di attacco al generatore di calore, testa di combustione con imbuto di fiamma in acciaio inossidabile, pressostato di sicurezza, valvola gas a farfalla, servomotore per l'azionamento della serranda dell'aria e della farfalla del gas, sonda di ionizzazione, ventilatore centrifugo, apparecchiatura di controllo digitale con possibilità di sblocco remoto e funzione di autodiagnostica, regolazione della premiscelazione gas-aria, pannello esterno a led con indicazione dello stato di funzionamento del bruciatore e della qualità della fiamma, alimentazione 230 V/50 Hz, grado di protezione elettrica IP 44, conforme alle direttive CEE 90/396, 2004/108, 2006/95, 92/42, in opera compresi collegamenti elettrici, taratura e prova del combustibile, con esclusione del collegamento della rampa alla tubazione del gas, potenza termica nominale | 07.T01.039.001 | 80 ÷ 330 kW, attacco rampa gas 1" | cad | 3515.18 | 0 | 18.78 | 81.22
PUG2025/07.T01.039.003 | 07 | IMPIANTI TERMICI | 07.T01 | IMPIANTI DI RISCALDAMENTO | 07.T01.039 | Bruciatore di gas metano progressivo del tipo aria soffiata, completamente automatico, a basse emissioni inquinanti, con cofano in materiale plastico, carcassa in pressofusione di alluminio con flangia di attacco al generatore di calore, testa di combustione con imbuto di fiamma in acciaio inossidabile, pressostato di sicurezza, valvola gas a farfalla, servomotore per l'azionamento della serranda dell'aria e della farfalla del gas, sonda di ionizzazione, ventilatore centrifugo, apparecchiatura di controllo digitale con possibilità di sblocco remoto e funzione di autodiagnostica, regolazione della premiscelazione gas-aria, pannello esterno a led con indicazione dello stato di funzionamento del bruciatore e della qualità della fiamma, alimentazione 230 V/50 Hz, grado di protezione elettrica IP 44, conforme alle direttive CEE 90/396, 2004/108, 2006/95, 92/42, in opera compresi collegamenti elettrici, taratura e prova del combustibile, con esclusione del collegamento della rampa alla tubazione del gas, potenza termica nominale | 07.T01.039.003 | 115 ÷ 420 kW, attacco rampa gas 1" | cad | 3702.02 | 0 | 17.83 | 82.17
PUG2025/07.T01.039.005 | 07 | IMPIANTI TERMICI | 07.T01 | IMPIANTI DI RISCALDAMENTO | 07.T01.039 | Bruciatore di gas metano progressivo del tipo aria soffiata, completamente automatico, a basse emissioni inquinanti, con cofano in materiale plastico, carcassa in pressofusione di alluminio con flangia di attacco al generatore di calore, testa di combustione con imbuto di fiamma in acciaio inossidabile, pressostato di sicurezza, valvola gas a farfalla, servomotore per l'azionamento della serranda dell'aria e della farfalla del gas, sonda di ionizzazione, ventilatore centrifugo, apparecchiatura di controllo digitale con possibilità di sblocco remoto e funzione di autodiagnostica, regolazione della premiscelazione gas-aria, pannello esterno a led con indicazione dello stato di funzionamento del bruciatore e della qualità della fiamma, alimentazione 230 V/50 Hz, grado di protezione elettrica IP 44, conforme alle direttive CEE 90/396, 2004/108, 2006/95, 92/42, in opera compresi collegamenti elettrici, taratura e prova del combustibile, con esclusione del collegamento della rampa alla tubazione del gas, potenza termica nominale | 07.T01.039.005 | 160 ÷ 570 kW, attacco rampa gas 1"1/4 | cad | 3994.43 | 0 | 16.52 | 83.48
PUG2025/07.T01.039.007 | 07 | IMPIANTI TERMICI | 07.T01 | IMPIANTI DI RISCALDAMENTO | 07.T01.039 | Bruciatore di gas metano progressivo del tipo aria soffiata, completamente automatico, a basse emissioni inquinanti, con cofano in materiale plastico, carcassa in pressofusione di alluminio con flangia di attacco al generatore di calore, testa di combustione con imbuto di fiamma in acciaio inossidabile, pressostato di sicurezza, valvola gas a farfalla, servomotore per l'azionamento della serranda dell'aria e della farfalla del gas, sonda di ionizzazione, ventilatore centrifugo, apparecchiatura di controllo digitale con possibilità di sblocco remoto e funzione di autodiagnostica, regolazione della premiscelazione gas-aria, pannello esterno a led con indicazione dello stato di funzionamento del bruciatore e della qualità della fiamma, alimentazione 230 V/50 Hz, grado di protezione elettrica IP 44, conforme alle direttive CEE 90/396, 2004/108, 2006/95, 92/42, in opera compresi collegamenti elettrici, taratura e prova del combustibile, con esclusione del collegamento della rampa alla tubazione del gas, potenza termica nominale | 07.T01.039.007 | 160 ÷ 800 kW, attacco rampa gas 1"1/2 | cad | 5726.91 | 0 | 11.53 | 88.47
PUG2025/07.T01.039.009 | 07 | IMPIANTI TERMICI | 07.T01 | IMPIANTI DI RISCALDAMENTO | 07.T01.039 | Bruciatore di gas metano progressivo del tipo aria soffiata, completamente automatico, a basse emissioni inquinanti, con cofano in materiale plastico, carcassa in pressofusione di alluminio con flangia di attacco al generatore di calore, testa di combustione con imbuto di fiamma in acciaio inossidabile, pressostato di sicurezza, valvola gas a farfalla, servomotore per l'azionamento della serranda dell'aria e della farfalla del gas, sonda di ionizzazione, ventilatore centrifugo, apparecchiatura di controllo digitale con possibilità di sblocco remoto e funzione di autodiagnostica, regolazione della premiscelazione gas-aria, pannello esterno a led con indicazione dello stato di funzionamento del bruciatore e della qualità della fiamma, alimentazione 230 V/50 Hz, grado di protezione elettrica IP 44, conforme alle direttive CEE 90/396, 2004/108, 2006/95, 92/42, in opera compresi collegamenti elettrici, taratura e prova del combustibile, con esclusione del collegamento della rampa alla tubazione del gas, potenza termica nominale | 07.T01.039.009 | 270 ÷ 970 kW, attacco rampa gas 1"1/2 | cad | 6158.15 | 0 | 10.72 | 89.28
PUG2025/07.T01.039.011 | 07 | IMPIANTI TERMICI | 07.T01 | IMPIANTI DI RISCALDAMENTO | 07.T01.039 | Bruciatore di gas metano progressivo del tipo aria soffiata, completamente automatico, a basse emissioni inquinanti, con cofano in materiale plastico, carcassa in pressofusione di alluminio con flangia di attacco al generatore di calore, testa di combustione con imbuto di fiamma in acciaio inossidabile, pressostato di sicurezza, valvola gas a farfalla, servomotore per l'azionamento della serranda dell'aria e della farfalla del gas, sonda di ionizzazione, ventilatore centrifugo, apparecchiatura di controllo digitale con possibilità di sblocco remoto e funzione di autodiagnostica, regolazione della premiscelazione gas-aria, pannello esterno a led con indicazione dello stato di funzionamento del bruciatore e della qualità della fiamma, alimentazione 230 V/50 Hz, grado di protezione elettrica IP 44, conforme alle direttive CEE 90/396, 2004/108, 2006/95, 92/42, in opera compresi collegamenti elettrici, taratura e prova del combustibile, con esclusione del collegamento della rampa alla tubazione del gas, potenza termica nominale | 07.T01.039.011 | 300 ÷ 1200 kW, attacco rampa gas 2" | cad | 6925.57 | 0 | 11.44 | 88.56
PUG2025/07.T01.039.013 | 07 | IMPIANTI TERMICI | 07.T01 | IMPIANTI DI RISCALDAMENTO | 07.T01.039 | Bruciatore di gas metano progressivo del tipo aria soffiata, completamente automatico, a basse emissioni inquinanti, con cofano in materiale plastico, carcassa in pressofusione di alluminio con flangia di attacco al generatore di calore, testa di combustione con imbuto di fiamma in acciaio inossidabile, pressostato di sicurezza, valvola gas a farfalla, servomotore per l'azionamento della serranda dell'aria e della farfalla del gas, sonda di ionizzazione, ventilatore centrifugo, apparecchiatura di controllo digitale con possibilità di sblocco remoto e funzione di autodiagnostica, regolazione della premiscelazione gas-aria, pannello esterno a led con indicazione dello stato di funzionamento del bruciatore e della qualità della fiamma, alimentazione 230 V/50 Hz, grado di protezione elettrica IP 44, conforme alle direttive CEE 90/396, 2004/108, 2006/95, 92/42, in opera compresi collegamenti elettrici, taratura e prova del combustibile, con esclusione del collegamento della rampa alla tubazione del gas, potenza termica nominale | 07.T01.039.013 | 300 ÷ 1650 kW, attacco rampa gas 2", con controllo di tenuta valvole | cad | 7423.22 | 0 | 10.67 | 89.33
PUG2025/07.T01.039.015 | 07 | IMPIANTI TERMICI | 07.T01 | IMPIANTI DI RISCALDAMENTO | 07.T01.039 | Bruciatore di gas metano progressivo del tipo aria soffiata, completamente automatico, a basse emissioni inquinanti, con cofano in materiale plastico, carcassa in pressofusione di alluminio con flangia di attacco al generatore di calore, testa di combustione con imbuto di fiamma in acciaio inossidabile, pressostato di sicurezza, valvola gas a farfalla, servomotore per l'azionamento della serranda dell'aria e della farfalla del gas, sonda di ionizzazione, ventilatore centrifugo, apparecchiatura di controllo digitale con possibilità di sblocco remoto e funzione di autodiagnostica, regolazione della premiscelazione gas-aria, pannello esterno a led con indicazione dello stato di funzionamento del bruciatore e della qualità della fiamma, alimentazione 230 V/50 Hz, grado di protezione elettrica IP 44, conforme alle direttive CEE 90/396, 2004/108, 2006/95, 92/42, in opera compresi collegamenti elettrici, taratura e prova del combustibile, con esclusione del collegamento della rampa alla tubazione del gas, potenza termica nominale | 07.T01.039.015 | 320 ÷ 2300 kW, attacco rampa gas 2", con controllo di tenuta valvole | cad | 7756.09 | 0 | 8.51 | 91.49
PUG2025/07.T01.039.017 | 07 | IMPIANTI TERMICI | 07.T01 | IMPIANTI DI RISCALDAMENTO | 07.T01.039 | Bruciatore di gas metano progressivo del tipo aria soffiata, completamente automatico, a basse emissioni inquinanti, con cofano in materiale plastico, carcassa in pressofusione di alluminio con flangia di attacco al generatore di calore, testa di combustione con imbuto di fiamma in acciaio inossidabile, pressostato di sicurezza, valvola gas a farfalla, servomotore per l'azionamento della serranda dell'aria e della farfalla del gas, sonda di ionizzazione, ventilatore centrifugo, apparecchiatura di controllo digitale con possibilità di sblocco remoto e funzione di autodiagnostica, regolazione della premiscelazione gas-aria, pannello esterno a led con indicazione dello stato di funzionamento del bruciatore e della qualità della fiamma, alimentazione 230 V/50 Hz, grado di protezione elettrica IP 44, conforme alle direttive CEE 90/396, 2004/108, 2006/95, 92/42, in opera compresi collegamenti elettrici, taratura e prova del combustibile, con esclusione del collegamento della rampa alla tubazione del gas, potenza termica nominale | 07.T01.039.017 | 480 ÷ 2670 kW, attacco rampa gas 2" | cad | 9059.93 | 0 | 7.29 | 92.71
PUG2025/07.T01.039.019 | 07 | IMPIANTI TERMICI | 07.T01 | IMPIANTI DI RISCALDAMENTO | 07.T01.039 | Bruciatore di gas metano progressivo del tipo aria soffiata, completamente automatico, a basse emissioni inquinanti, con cofano in materiale plastico, carcassa in pressofusione di alluminio con flangia di attacco al generatore di calore, testa di combustione con imbuto di fiamma in acciaio inossidabile, pressostato di sicurezza, valvola gas a farfalla, servomotore per l'azionamento della serranda dell'aria e della farfalla del gas, sonda di ionizzazione, ventilatore centrifugo, apparecchiatura di controllo digitale con possibilità di sblocco remoto e funzione di autodiagnostica, regolazione della premiscelazione gas-aria, pannello esterno a led con indicazione dello stato di funzionamento del bruciatore e della qualità della fiamma, alimentazione 230 V/50 Hz, grado di protezione elettrica IP 44, conforme alle direttive CEE 90/396, 2004/108, 2006/95, 92/42, in opera compresi collegamenti elettrici, taratura e prova del combustibile, con esclusione del collegamento della rampa alla tubazione del gas, potenza termica nominale | 07.T01.039.019 | 480 ÷ 3050 kW, attacco rampa gas 2" | cad | 9634.7 | 0 | 8.22 | 91.78
PUG2025/07.T01.039.021 | 07 | IMPIANTI TERMICI | 07.T01 | IMPIANTI DI RISCALDAMENTO | 07.T01.039 | Bruciatore di gas metano progressivo del tipo aria soffiata, completamente automatico, a basse emissioni inquinanti, con cofano in materiale plastico, carcassa in pressofusione di alluminio con flangia di attacco al generatore di calore, testa di combustione con imbuto di fiamma in acciaio inossidabile, pressostato di sicurezza, valvola gas a farfalla, servomotore per l'azionamento della serranda dell'aria e della farfalla del gas, sonda di ionizzazione, ventilatore centrifugo, apparecchiatura di controllo digitale con possibilità di sblocco remoto e funzione di autodiagnostica, regolazione della premiscelazione gas-aria, pannello esterno a led con indicazione dello stato di funzionamento del bruciatore e della qualità della fiamma, alimentazione 230 V/50 Hz, grado di protezione elettrica IP 44, conforme alle direttive CEE 90/396, 2004/108, 2006/95, 92/42, in opera compresi collegamenti elettrici, taratura e prova del combustibile, con esclusione del collegamento della rampa alla tubazione del gas, potenza termica nominale | 07.T01.039.021 | 550 ÷ 4100 kW, attacco rampa gas 2" | cad | 10652.13 | 0 | 7.44 | 92.56
PUG2025/07.T01.039.023 | 07 | IMPIANTI TERMICI | 07.T01 | IMPIANTI DI RISCALDAMENTO | 07.T01.039 | Bruciatore di gas metano progressivo del tipo aria soffiata, completamente automatico, a basse emissioni inquinanti, con cofano in materiale plastico, carcassa in pressofusione di alluminio con flangia di attacco al generatore di calore, testa di combustione con imbuto di fiamma in acciaio inossidabile, pressostato di sicurezza, valvola gas a farfalla, servomotore per l'azionamento della serranda dell'aria e della farfalla del gas, sonda di ionizzazione, ventilatore centrifugo, apparecchiatura di controllo digitale con possibilità di sblocco remoto e funzione di autodiagnostica, regolazione della premiscelazione gas-aria, pannello esterno a led con indicazione dello stato di funzionamento del bruciatore e della qualità della fiamma, alimentazione 230 V/50 Hz, grado di protezione elettrica IP 44, conforme alle direttive CEE 90/396, 2004/108, 2006/95, 92/42, in opera compresi collegamenti elettrici, taratura e prova del combustibile, con esclusione del collegamento della rampa alla tubazione del gas, potenza termica nominale | 07.T01.039.023 | 600 ÷ 4500 kW, attacco rampa gas 2" | cad | 11256.02 | 0 | 7.04 | 92.96
PUG2025/07.T01.039.025 | 07 | IMPIANTI TERMICI | 07.T01 | IMPIANTI DI RISCALDAMENTO | 07.T01.039 | Bruciatore di gas metano progressivo del tipo aria soffiata, completamente automatico, a basse emissioni inquinanti, con cofano in materiale plastico, carcassa in pressofusione di alluminio con flangia di attacco al generatore di calore, testa di combustione con imbuto di fiamma in acciaio inossidabile, pressostato di sicurezza, valvola gas a farfalla, servomotore per l'azionamento della serranda dell'aria e della farfalla del gas, sonda di ionizzazione, ventilatore centrifugo, apparecchiatura di controllo digitale con possibilità di sblocco remoto e funzione di autodiagnostica, regolazione della premiscelazione gas-aria, pannello esterno a led con indicazione dello stato di funzionamento del bruciatore e della qualità della fiamma, alimentazione 230 V/50 Hz, grado di protezione elettrica IP 44, conforme alle direttive CEE 90/396, 2004/108, 2006/95, 92/42, in opera compresi collegamenti elettrici, taratura e prova del combustibile, con esclusione del collegamento della rampa alla tubazione del gas, potenza termica nominale | 07.T01.039.025 | 770 ÷ 5200 kW, attacco rampa gas 2" | cad | 12035.26 | 0 | 6.58 | 93.42
PUG2025/07.T01.039.027 | 07 | IMPIANTI TERMICI | 07.T01 | IMPIANTI DI RISCALDAMENTO | 07.T01.039 | Bruciatore di gas metano progressivo del tipo aria soffiata, completamente automatico, a basse emissioni inquinanti, con cofano in materiale plastico, carcassa in pressofusione di alluminio con flangia di attacco al generatore di calore, testa di combustione con imbuto di fiamma in acciaio inossidabile, pressostato di sicurezza, valvola gas a farfalla, servomotore per l'azionamento della serranda dell'aria e della farfalla del gas, sonda di ionizzazione, ventilatore centrifugo, apparecchiatura di controllo digitale con possibilità di sblocco remoto e funzione di autodiagnostica, regolazione della premiscelazione gas-aria, pannello esterno a led con indicazione dello stato di funzionamento del bruciatore e della qualità della fiamma, alimentazione 230 V/50 Hz, grado di protezione elettrica IP 44, conforme alle direttive CEE 90/396, 2004/108, 2006/95, 92/42, in opera compresi collegamenti elettrici, taratura e prova del combustibile, con esclusione del collegamento della rampa alla tubazione del gas, potenza termica nominale | 07.T01.039.027 | 1000 ÷ 6400 kW, attacco rampa gas 2" | cad | 12956.18 | 0 | 6.11 | 93.89
PUG2025/07.T01.039.029 | 07 | IMPIANTI TERMICI | 07.T01 | IMPIANTI DI RISCALDAMENTO | 07.T01.039 | Bruciatore di gas metano progressivo del tipo aria soffiata, completamente automatico, a basse emissioni inquinanti, con cofano in materiale plastico, carcassa in pressofusione di alluminio con flangia di attacco al generatore di calore, testa di combustione con imbuto di fiamma in acciaio inossidabile, pressostato di sicurezza, valvola gas a farfalla, servomotore per l'azionamento della serranda dell'aria e della farfalla del gas, sonda di ionizzazione, ventilatore centrifugo, apparecchiatura di controllo digitale con possibilità di sblocco remoto e funzione di autodiagnostica, regolazione della premiscelazione gas-aria, pannello esterno a led con indicazione dello stato di funzionamento del bruciatore e della qualità della fiamma, alimentazione 230 V/50 Hz, grado di protezione elettrica IP 44, conforme alle direttive CEE 90/396, 2004/108, 2006/95, 92/42, in opera compresi collegamenti elettrici, taratura e prova del combustibile, con esclusione del collegamento della rampa alla tubazione del gas, potenza termica nominale | 07.T01.039.029 | 480 ÷ 2670 kW, attacco rampa gas DN 80 | cad | 11290.56 | 0 | 7.02 | 92.98
PUG2025/07.T01.039.031 | 07 | IMPIANTI TERMICI | 07.T01 | IMPIANTI DI RISCALDAMENTO | 07.T01.039 | Bruciatore di gas metano progressivo del tipo aria soffiata, completamente automatico, a basse emissioni inquinanti, con cofano in materiale plastico, carcassa in pressofusione di alluminio con flangia di attacco al generatore di calore, testa di combustione con imbuto di fiamma in acciaio inossidabile, pressostato di sicurezza, valvola gas a farfalla, servomotore per l'azionamento della serranda dell'aria e della farfalla del gas, sonda di ionizzazione, ventilatore centrifugo, apparecchiatura di controllo digitale con possibilità di sblocco remoto e funzione di autodiagnostica, regolazione della premiscelazione gas-aria, pannello esterno a led con indicazione dello stato di funzionamento del bruciatore e della qualità della fiamma, alimentazione 230 V/50 Hz, grado di protezione elettrica IP 44, conforme alle direttive CEE 90/396, 2004/108, 2006/95, 92/42, in opera compresi collegamenti elettrici, taratura e prova del combustibile, con esclusione del collegamento della rampa alla tubazione del gas, potenza termica nominale | 07.T01.039.031 | 480 ÷ 3050 kW, attacco rampa gas DN 80 | cad | 11463.23 | 0 | 6.91 | 93.09
PUG2025/07.T01.039.033 | 07 | IMPIANTI TERMICI | 07.T01 | IMPIANTI DI RISCALDAMENTO | 07.T01.039 | Bruciatore di gas metano progressivo del tipo aria soffiata, completamente automatico, a basse emissioni inquinanti, con cofano in materiale plastico, carcassa in pressofusione di alluminio con flangia di attacco al generatore di calore, testa di combustione con imbuto di fiamma in acciaio inossidabile, pressostato di sicurezza, valvola gas a farfalla, servomotore per l'azionamento della serranda dell'aria e della farfalla del gas, sonda di ionizzazione, ventilatore centrifugo, apparecchiatura di controllo digitale con possibilità di sblocco remoto e funzione di autodiagnostica, regolazione della premiscelazione gas-aria, pannello esterno a led con indicazione dello stato di funzionamento del bruciatore e della qualità della fiamma, alimentazione 230 V/50 Hz, grado di protezione elettrica IP 44, conforme alle direttive CEE 90/396, 2004/108, 2006/95, 92/42, in opera compresi collegamenti elettrici, taratura e prova del combustibile, con esclusione del collegamento della rampa alla tubazione del gas, potenza termica nominale | 07.T01.039.033 | 550 ÷ 4100 kW, attacco rampa gas DN 80 | cad | 12307.99 | 0 | 6.44 | 93.56
PUG2025/07.T01.039.035 | 07 | IMPIANTI TERMICI | 07.T01 | IMPIANTI DI RISCALDAMENTO | 07.T01.039 | Bruciatore di gas metano progressivo del tipo aria soffiata, completamente automatico, a basse emissioni inquinanti, con cofano in materiale plastico, carcassa in pressofusione di alluminio con flangia di attacco al generatore di calore, testa di combustione con imbuto di fiamma in acciaio inossidabile, pressostato di sicurezza, valvola gas a farfalla, servomotore per l'azionamento della serranda dell'aria e della farfalla del gas, sonda di ionizzazione, ventilatore centrifugo, apparecchiatura di controllo digitale con possibilità di sblocco remoto e funzione di autodiagnostica, regolazione della premiscelazione gas-aria, pannello esterno a led con indicazione dello stato di funzionamento del bruciatore e della qualità della fiamma, alimentazione 230 V/50 Hz, grado di protezione elettrica IP 44, conforme alle direttive CEE 90/396, 2004/108, 2006/95, 92/42, in opera compresi collegamenti elettrici, taratura e prova del combustibile, con esclusione del collegamento della rampa alla tubazione del gas, potenza termica nominale | 07.T01.039.035 | 600 ÷ 4500 kW, attacco rampa gas DN 80 | cad | 12805.47 | 0 | 6.19 | 93.81
PUG2025/07.T01.039.037 | 07 | IMPIANTI TERMICI | 07.T01 | IMPIANTI DI RISCALDAMENTO | 07.T01.039 | Bruciatore di gas metano progressivo del tipo aria soffiata, completamente automatico, a basse emissioni inquinanti, con cofano in materiale plastico, carcassa in pressofusione di alluminio con flangia di attacco al generatore di calore, testa di combustione con imbuto di fiamma in acciaio inossidabile, pressostato di sicurezza, valvola gas a farfalla, servomotore per l'azionamento della serranda dell'aria e della farfalla del gas, sonda di ionizzazione, ventilatore centrifugo, apparecchiatura di controllo digitale con possibilità di sblocco remoto e funzione di autodiagnostica, regolazione della premiscelazione gas-aria, pannello esterno a led con indicazione dello stato di funzionamento del bruciatore e della qualità della fiamma, alimentazione 230 V/50 Hz, grado di protezione elettrica IP 44, conforme alle direttive CEE 90/396, 2004/108, 2006/95, 92/42, in opera compresi collegamenti elettrici, taratura e prova del combustibile, con esclusione del collegamento della rampa alla tubazione del gas, potenza termica nominale | 07.T01.039.037 | 770 ÷ 5200 kW, attacco rampa gas DN 80 | cad | 13584.71 | 0 | 5.83 | 94.17
PUG2025/07.T01.039.039 | 07 | IMPIANTI TERMICI | 07.T01 | IMPIANTI DI RISCALDAMENTO | 07.T01.039 | Bruciatore di gas metano progressivo del tipo aria soffiata, completamente automatico, a basse emissioni inquinanti, con cofano in materiale plastico, carcassa in pressofusione di alluminio con flangia di attacco al generatore di calore, testa di combustione con imbuto di fiamma in acciaio inossidabile, pressostato di sicurezza, valvola gas a farfalla, servomotore per l'azionamento della serranda dell'aria e della farfalla del gas, sonda di ionizzazione, ventilatore centrifugo, apparecchiatura di controllo digitale con possibilità di sblocco remoto e funzione di autodiagnostica, regolazione della premiscelazione gas-aria, pannello esterno a led con indicazione dello stato di funzionamento del bruciatore e della qualità della fiamma, alimentazione 230 V/50 Hz, grado di protezione elettrica IP 44, conforme alle direttive CEE 90/396, 2004/108, 2006/95, 92/42, in opera compresi collegamenti elettrici, taratura e prova del combustibile, con esclusione del collegamento della rampa alla tubazione del gas, potenza termica nominale | 07.T01.039.039 | 1000 ÷ 6400 kW, attacco rampa gas DN 80 | cad | 14373.61 | 0 | 4.59 | 95.41
PUG2025/07.T01.039.041 | 07 | IMPIANTI TERMICI | 07.T01 | IMPIANTI DI RISCALDAMENTO | 07.T01.039 | Bruciatore di gas metano progressivo del tipo aria soffiata, completamente automatico, a basse emissioni inquinanti, con cofano in materiale plastico, carcassa in pressofusione di alluminio con flangia di attacco al generatore di calore, testa di combustione con imbuto di fiamma in acciaio inossidabile, pressostato di sicurezza, valvola gas a farfalla, servomotore per l'azionamento della serranda dell'aria e della farfalla del gas, sonda di ionizzazione, ventilatore centrifugo, apparecchiatura di controllo digitale con possibilità di sblocco remoto e funzione di autodiagnostica, regolazione della premiscelazione gas-aria, pannello esterno a led con indicazione dello stato di funzionamento del bruciatore e della qualità della fiamma, alimentazione 230 V/50 Hz, grado di protezione elettrica IP 44, conforme alle direttive CEE 90/396, 2004/108, 2006/95, 92/42, in opera compresi collegamenti elettrici, taratura e prova del combustibile, con esclusione del collegamento della rampa alla tubazione del gas, potenza termica nominale | 07.T01.039.041 | 2000 ÷ 8000 kW, attacco rampa gas DN 80 | cad | 17169.49 | 0 | 5.38 | 94.62
PUG2025/07.T01.041.001 | 07 | IMPIANTI TERMICI | 07.T01 | IMPIANTI DI RISCALDAMENTO | 07.T01.041 | Bruciatore di gas metano modulante sulla base della richiesta del carico, del tipo aria soffiata, incluse sonde di temperatura e pressione, completamente automatico, a basse emissioni inquinanti, con cofano in materiale plastico, carcassa in pressofusione di alluminio con flangia di attacco al generatore di calore, testa di combustione con imbuto di fiamma in acciaio inossidabile, pressostato di sicurezza, valvola gas a farfalla, servomotore per l'azionamento della serranda dell'aria e della farfalla del gas, sonda di ionizzazione, ventilatore centrifugo, apparecchiatura di controllo digitale con possibilità di sblocco remoto e funzione di autodiagnostica, regolazione della premiscelazione gas-aria, pannello esterno a led con indicazione dello stato di funzionamento del bruciatore e della qualità della fiamma, alimentazione 230 V/50 Hz, grado di protezione elettrica IP 44, conforme alle direttive CEE 90/396, 2004/108, 2006/95, 92/42, in opera compresi collegamenti elettrici, taratura e prova del combustibile, con esclusione del collegamento della rampa alla tubazione del gas, potenza termica nominale | 07.T01.041.001 | 80 ÷ 330 kW, attacco rampa gas 1"1/4 | cad | 5579.28 | 0 | 11.83 | 88.17
PUG2025/07.T01.041.003 | 07 | IMPIANTI TERMICI | 07.T01 | IMPIANTI DI RISCALDAMENTO | 07.T01.041 | Bruciatore di gas metano modulante sulla base della richiesta del carico, del tipo aria soffiata, incluse sonde di temperatura e pressione, completamente automatico, a basse emissioni inquinanti, con cofano in materiale plastico, carcassa in pressofusione di alluminio con flangia di attacco al generatore di calore, testa di combustione con imbuto di fiamma in acciaio inossidabile, pressostato di sicurezza, valvola gas a farfalla, servomotore per l'azionamento della serranda dell'aria e della farfalla del gas, sonda di ionizzazione, ventilatore centrifugo, apparecchiatura di controllo digitale con possibilità di sblocco remoto e funzione di autodiagnostica, regolazione della premiscelazione gas-aria, pannello esterno a led con indicazione dello stato di funzionamento del bruciatore e della qualità della fiamma, alimentazione 230 V/50 Hz, grado di protezione elettrica IP 44, conforme alle direttive CEE 90/396, 2004/108, 2006/95, 92/42, in opera compresi collegamenti elettrici, taratura e prova del combustibile, con esclusione del collegamento della rampa alla tubazione del gas, potenza termica nominale | 07.T01.041.003 | 115 ÷ 420 kW, attacco rampa gas 1"1/4 | cad | 5665.18 | 0 | 11.65 | 88.35
PUG2025/07.T01.041.005 | 07 | IMPIANTI TERMICI | 07.T01 | IMPIANTI DI RISCALDAMENTO | 07.T01.041 | Bruciatore di gas metano modulante sulla base della richiesta del carico, del tipo aria soffiata, incluse sonde di temperatura e pressione, completamente automatico, a basse emissioni inquinanti, con cofano in materiale plastico, carcassa in pressofusione di alluminio con flangia di attacco al generatore di calore, testa di combustione con imbuto di fiamma in acciaio inossidabile, pressostato di sicurezza, valvola gas a farfalla, servomotore per l'azionamento della serranda dell'aria e della farfalla del gas, sonda di ionizzazione, ventilatore centrifugo, apparecchiatura di controllo digitale con possibilità di sblocco remoto e funzione di autodiagnostica, regolazione della premiscelazione gas-aria, pannello esterno a led con indicazione dello stato di funzionamento del bruciatore e della qualità della fiamma, alimentazione 230 V/50 Hz, grado di protezione elettrica IP 44, conforme alle direttive CEE 90/396, 2004/108, 2006/95, 92/42, in opera compresi collegamenti elettrici, taratura e prova del combustibile, con esclusione del collegamento della rampa alla tubazione del gas, potenza termica nominale | 07.T01.041.005 | 160 ÷ 570 kW, attacco rampa gas 1"1/4 | cad | 5902.68 | 0 | 11.18 | 88.82
PUG2025/07.T01.041.007 | 07 | IMPIANTI TERMICI | 07.T01 | IMPIANTI DI RISCALDAMENTO | 07.T01.041 | Bruciatore di gas metano modulante sulla base della richiesta del carico, del tipo aria soffiata, incluse sonde di temperatura e pressione, completamente automatico, a basse emissioni inquinanti, con cofano in materiale plastico, carcassa in pressofusione di alluminio con flangia di attacco al generatore di calore, testa di combustione con imbuto di fiamma in acciaio inossidabile, pressostato di sicurezza, valvola gas a farfalla, servomotore per l'azionamento della serranda dell'aria e della farfalla del gas, sonda di ionizzazione, ventilatore centrifugo, apparecchiatura di controllo digitale con possibilità di sblocco remoto e funzione di autodiagnostica, regolazione della premiscelazione gas-aria, pannello esterno a led con indicazione dello stato di funzionamento del bruciatore e della qualità della fiamma, alimentazione 230 V/50 Hz, grado di protezione elettrica IP 44, conforme alle direttive CEE 90/396, 2004/108, 2006/95, 92/42, in opera compresi collegamenti elettrici, taratura e prova del combustibile, con esclusione del collegamento della rampa alla tubazione del gas, potenza termica nominale | 07.T01.041.007 | 160 ÷ 800 kW, attacco rampa gas 1"1/2 | cad | 7135.74 | 0 | 9.25 | 90.75
PUG2025/07.T01.041.009 | 07 | IMPIANTI TERMICI | 07.T01 | IMPIANTI DI RISCALDAMENTO | 07.T01.041 | Bruciatore di gas metano modulante sulla base della richiesta del carico, del tipo aria soffiata, incluse sonde di temperatura e pressione, completamente automatico, a basse emissioni inquinanti, con cofano in materiale plastico, carcassa in pressofusione di alluminio con flangia di attacco al generatore di calore, testa di combustione con imbuto di fiamma in acciaio inossidabile, pressostato di sicurezza, valvola gas a farfalla, servomotore per l'azionamento della serranda dell'aria e della farfalla del gas, sonda di ionizzazione, ventilatore centrifugo, apparecchiatura di controllo digitale con possibilità di sblocco remoto e funzione di autodiagnostica, regolazione della premiscelazione gas-aria, pannello esterno a led con indicazione dello stato di funzionamento del bruciatore e della qualità della fiamma, alimentazione 230 V/50 Hz, grado di protezione elettrica IP 44, conforme alle direttive CEE 90/396, 2004/108, 2006/95, 92/42, in opera compresi collegamenti elettrici, taratura e prova del combustibile, con esclusione del collegamento della rampa alla tubazione del gas, potenza termica nominale | 07.T01.041.009 | 270 ÷ 970 kW, attacco rampa gas 1"1/2 | cad | 7566.98 | 0 | 8.72 | 91.28
PUG2025/07.T01.041.011 | 07 | IMPIANTI TERMICI | 07.T01 | IMPIANTI DI RISCALDAMENTO | 07.T01.041 | Bruciatore di gas metano modulante sulla base della richiesta del carico, del tipo aria soffiata, incluse sonde di temperatura e pressione, completamente automatico, a basse emissioni inquinanti, con cofano in materiale plastico, carcassa in pressofusione di alluminio con flangia di attacco al generatore di calore, testa di combustione con imbuto di fiamma in acciaio inossidabile, pressostato di sicurezza, valvola gas a farfalla, servomotore per l'azionamento della serranda dell'aria e della farfalla del gas, sonda di ionizzazione, ventilatore centrifugo, apparecchiatura di controllo digitale con possibilità di sblocco remoto e funzione di autodiagnostica, regolazione della premiscelazione gas-aria, pannello esterno a led con indicazione dello stato di funzionamento del bruciatore e della qualità della fiamma, alimentazione 230 V/50 Hz, grado di protezione elettrica IP 44, conforme alle direttive CEE 90/396, 2004/108, 2006/95, 92/42, in opera compresi collegamenti elettrici, taratura e prova del combustibile, con esclusione del collegamento della rampa alla tubazione del gas, potenza termica nominale | 07.T01.041.011 | 300 ÷ 1200 kW, attacco rampa gas 2" | cad | 8309.1 | 0 | 9.53 | 90.47
PUG2025/07.T01.041.013 | 07 | IMPIANTI TERMICI | 07.T01 | IMPIANTI DI RISCALDAMENTO | 07.T01.041 | Bruciatore di gas metano modulante sulla base della richiesta del carico, del tipo aria soffiata, incluse sonde di temperatura e pressione, completamente automatico, a basse emissioni inquinanti, con cofano in materiale plastico, carcassa in pressofusione di alluminio con flangia di attacco al generatore di calore, testa di combustione con imbuto di fiamma in acciaio inossidabile, pressostato di sicurezza, valvola gas a farfalla, servomotore per l'azionamento della serranda dell'aria e della farfalla del gas, sonda di ionizzazione, ventilatore centrifugo, apparecchiatura di controllo digitale con possibilità di sblocco remoto e funzione di autodiagnostica, regolazione della premiscelazione gas-aria, pannello esterno a led con indicazione dello stato di funzionamento del bruciatore e della qualità della fiamma, alimentazione 230 V/50 Hz, grado di protezione elettrica IP 44, conforme alle direttive CEE 90/396, 2004/108, 2006/95, 92/42, in opera compresi collegamenti elettrici, taratura e prova del combustibile, con esclusione del collegamento della rampa alla tubazione del gas, potenza termica nominale | 07.T01.041.013 | 300 ÷ 1650 kW, attacco rampa gas 2", con controllo di tenuta valvole | cad | 8832.05 | 0 | 8.97 | 91.03
PUG2025/07.T01.041.015 | 07 | IMPIANTI TERMICI | 07.T01 | IMPIANTI DI RISCALDAMENTO | 07.T01.041 | Bruciatore di gas metano modulante sulla base della richiesta del carico, del tipo aria soffiata, incluse sonde di temperatura e pressione, completamente automatico, a basse emissioni inquinanti, con cofano in materiale plastico, carcassa in pressofusione di alluminio con flangia di attacco al generatore di calore, testa di combustione con imbuto di fiamma in acciaio inossidabile, pressostato di sicurezza, valvola gas a farfalla, servomotore per l'azionamento della serranda dell'aria e della farfalla del gas, sonda di ionizzazione, ventilatore centrifugo, apparecchiatura di controllo digitale con possibilità di sblocco remoto e funzione di autodiagnostica, regolazione della premiscelazione gas-aria, pannello esterno a led con indicazione dello stato di funzionamento del bruciatore e della qualità della fiamma, alimentazione 230 V/50 Hz, grado di protezione elettrica IP 44, conforme alle direttive CEE 90/396, 2004/108, 2006/95, 92/42, in opera compresi collegamenti elettrici, taratura e prova del combustibile, con esclusione del collegamento della rampa alla tubazione del gas, potenza termica nominale | 07.T01.041.015 | 320 ÷ 2300 kW, attacco rampa gas 2", con controllo di tenuta valvole | cad | 9349.99 | 0 | 7.06 | 92.94
PUG2025/07.T01.041.017 | 07 | IMPIANTI TERMICI | 07.T01 | IMPIANTI DI RISCALDAMENTO | 07.T01.041 | Bruciatore di gas metano modulante sulla base della richiesta del carico, del tipo aria soffiata, incluse sonde di temperatura e pressione, completamente automatico, a basse emissioni inquinanti, con cofano in materiale plastico, carcassa in pressofusione di alluminio con flangia di attacco al generatore di calore, testa di combustione con imbuto di fiamma in acciaio inossidabile, pressostato di sicurezza, valvola gas a farfalla, servomotore per l'azionamento della serranda dell'aria e della farfalla del gas, sonda di ionizzazione, ventilatore centrifugo, apparecchiatura di controllo digitale con possibilità di sblocco remoto e funzione di autodiagnostica, regolazione della premiscelazione gas-aria, pannello esterno a led con indicazione dello stato di funzionamento del bruciatore e della qualità della fiamma, alimentazione 230 V/50 Hz, grado di protezione elettrica IP 44, conforme alle direttive CEE 90/396, 2004/108, 2006/95, 92/42, in opera compresi collegamenti elettrici, taratura e prova del combustibile, con esclusione del collegamento della rampa alla tubazione del gas, potenza termica nominale | 07.T01.041.017 | 480 ÷ 2670 kW, attacco rampa gas 2" | cad | 11114.29 | 0 | 5.94 | 94.06
PUG2025/07.T01.041.019 | 07 | IMPIANTI TERMICI | 07.T01 | IMPIANTI DI RISCALDAMENTO | 07.T01.041 | Bruciatore di gas metano modulante sulla base della richiesta del carico, del tipo aria soffiata, incluse sonde di temperatura e pressione, completamente automatico, a basse emissioni inquinanti, con cofano in materiale plastico, carcassa in pressofusione di alluminio con flangia di attacco al generatore di calore, testa di combustione con imbuto di fiamma in acciaio inossidabile, pressostato di sicurezza, valvola gas a farfalla, servomotore per l'azionamento della serranda dell'aria e della farfalla del gas, sonda di ionizzazione, ventilatore centrifugo, apparecchiatura di controllo digitale con possibilità di sblocco remoto e funzione di autodiagnostica, regolazione della premiscelazione gas-aria, pannello esterno a led con indicazione dello stato di funzionamento del bruciatore e della qualità della fiamma, alimentazione 230 V/50 Hz, grado di protezione elettrica IP 44, conforme alle direttive CEE 90/396, 2004/108, 2006/95, 92/42, in opera compresi collegamenti elettrici, taratura e prova del combustibile, con esclusione del collegamento della rampa alla tubazione del gas, potenza termica nominale | 07.T01.041.019 | 480 ÷ 3050 kW, attacco rampa gas 2" | cad | 11418.09 | 0 | 6.94 | 93.06
PUG2025/07.T01.041.021 | 07 | IMPIANTI TERMICI | 07.T01 | IMPIANTI DI RISCALDAMENTO | 07.T01.041 | Bruciatore di gas metano modulante sulla base della richiesta del carico, del tipo aria soffiata, incluse sonde di temperatura e pressione, completamente automatico, a basse emissioni inquinanti, con cofano in materiale plastico, carcassa in pressofusione di alluminio con flangia di attacco al generatore di calore, testa di combustione con imbuto di fiamma in acciaio inossidabile, pressostato di sicurezza, valvola gas a farfalla, servomotore per l'azionamento della serranda dell'aria e della farfalla del gas, sonda di ionizzazione, ventilatore centrifugo, apparecchiatura di controllo digitale con possibilità di sblocco remoto e funzione di autodiagnostica, regolazione della premiscelazione gas-aria, pannello esterno a led con indicazione dello stato di funzionamento del bruciatore e della qualità della fiamma, alimentazione 230 V/50 Hz, grado di protezione elettrica IP 44, conforme alle direttive CEE 90/396, 2004/108, 2006/95, 92/42, in opera compresi collegamenti elettrici, taratura e prova del combustibile, con esclusione del collegamento della rampa alla tubazione del gas, potenza termica nominale | 07.T01.041.021 | 550 ÷ 4100 kW, attacco rampa gas 2" | cad | 12262.86 | 0 | 6.46 | 93.54
PUG2025/07.T01.041.023 | 07 | IMPIANTI TERMICI | 07.T01 | IMPIANTI DI RISCALDAMENTO | 07.T01.041 | Bruciatore di gas metano modulante sulla base della richiesta del carico, del tipo aria soffiata, incluse sonde di temperatura e pressione, completamente automatico, a basse emissioni inquinanti, con cofano in materiale plastico, carcassa in pressofusione di alluminio con flangia di attacco al generatore di calore, testa di combustione con imbuto di fiamma in acciaio inossidabile, pressostato di sicurezza, valvola gas a farfalla, servomotore per l'azionamento della serranda dell'aria e della farfalla del gas, sonda di ionizzazione, ventilatore centrifugo, apparecchiatura di controllo digitale con possibilità di sblocco remoto e funzione di autodiagnostica, regolazione della premiscelazione gas-aria, pannello esterno a led con indicazione dello stato di funzionamento del bruciatore e della qualità della fiamma, alimentazione 230 V/50 Hz, grado di protezione elettrica IP 44, conforme alle direttive CEE 90/396, 2004/108, 2006/95, 92/42, in opera compresi collegamenti elettrici, taratura e prova del combustibile, con esclusione del collegamento della rampa alla tubazione del gas, potenza termica nominale | 07.T01.041.023 | 600 ÷ 4500 kW, attacco rampa gas 2" | cad | 12867.63 | 0 | 6.16 | 93.84
PUG2025/07.T01.041.025 | 07 | IMPIANTI TERMICI | 07.T01 | IMPIANTI DI RISCALDAMENTO | 07.T01.041 | Bruciatore di gas metano modulante sulla base della richiesta del carico, del tipo aria soffiata, incluse sonde di temperatura e pressione, completamente automatico, a basse emissioni inquinanti, con cofano in materiale plastico, carcassa in pressofusione di alluminio con flangia di attacco al generatore di calore, testa di combustione con imbuto di fiamma in acciaio inossidabile, pressostato di sicurezza, valvola gas a farfalla, servomotore per l'azionamento della serranda dell'aria e della farfalla del gas, sonda di ionizzazione, ventilatore centrifugo, apparecchiatura di controllo digitale con possibilità di sblocco remoto e funzione di autodiagnostica, regolazione della premiscelazione gas-aria, pannello esterno a led con indicazione dello stato di funzionamento del bruciatore e della qualità della fiamma, alimentazione 230 V/50 Hz, grado di protezione elettrica IP 44, conforme alle direttive CEE 90/396, 2004/108, 2006/95, 92/42, in opera compresi collegamenti elettrici, taratura e prova del combustibile, con esclusione del collegamento della rampa alla tubazione del gas, potenza termica nominale | 07.T01.041.025 | 770 ÷ 5200 kW, attacco rampa gas 2" | cad | 13645.99 | 0 | 5.8 | 94.2
PUG2025/07.T01.041.027 | 07 | IMPIANTI TERMICI | 07.T01 | IMPIANTI DI RISCALDAMENTO | 07.T01.041 | Bruciatore di gas metano modulante sulla base della richiesta del carico, del tipo aria soffiata, incluse sonde di temperatura e pressione, completamente automatico, a basse emissioni inquinanti, con cofano in materiale plastico, carcassa in pressofusione di alluminio con flangia di attacco al generatore di calore, testa di combustione con imbuto di fiamma in acciaio inossidabile, pressostato di sicurezza, valvola gas a farfalla, servomotore per l'azionamento della serranda dell'aria e della farfalla del gas, sonda di ionizzazione, ventilatore centrifugo, apparecchiatura di controllo digitale con possibilità di sblocco remoto e funzione di autodiagnostica, regolazione della premiscelazione gas-aria, pannello esterno a led con indicazione dello stato di funzionamento del bruciatore e della qualità della fiamma, alimentazione 230 V/50 Hz, grado di protezione elettrica IP 44, conforme alle direttive CEE 90/396, 2004/108, 2006/95, 92/42, in opera compresi collegamenti elettrici, taratura e prova del combustibile, con esclusione del collegamento della rampa alla tubazione del gas, potenza termica nominale | 07.T01.041.027 | 1000 ÷ 6400 kW, attacco rampa gas 2" | cad | 14566.91 | 0 | 5.44 | 94.56
PUG2025/07.T01.041.029 | 07 | IMPIANTI TERMICI | 07.T01 | IMPIANTI DI RISCALDAMENTO | 07.T01.041 | Bruciatore di gas metano modulante sulla base della richiesta del carico, del tipo aria soffiata, incluse sonde di temperatura e pressione, completamente automatico, a basse emissioni inquinanti, con cofano in materiale plastico, carcassa in pressofusione di alluminio con flangia di attacco al generatore di calore, testa di combustione con imbuto di fiamma in acciaio inossidabile, pressostato di sicurezza, valvola gas a farfalla, servomotore per l'azionamento della serranda dell'aria e della farfalla del gas, sonda di ionizzazione, ventilatore centrifugo, apparecchiatura di controllo digitale con possibilità di sblocco remoto e funzione di autodiagnostica, regolazione della premiscelazione gas-aria, pannello esterno a led con indicazione dello stato di funzionamento del bruciatore e della qualità della fiamma, alimentazione 230 V/50 Hz, grado di protezione elettrica IP 44, conforme alle direttive CEE 90/396, 2004/108, 2006/95, 92/42, in opera compresi collegamenti elettrici, taratura e prova del combustibile, con esclusione del collegamento della rampa alla tubazione del gas, potenza termica nominale | 07.T01.041.029 | 480 ÷ 2670 kW, attacco rampa gas DN 80 | cad | 12902.17 | 0 | 6.14 | 93.86
PUG2025/07.T01.041.031 | 07 | IMPIANTI TERMICI | 07.T01 | IMPIANTI DI RISCALDAMENTO | 07.T01.041 | Bruciatore di gas metano modulante sulla base della richiesta del carico, del tipo aria soffiata, incluse sonde di temperatura e pressione, completamente automatico, a basse emissioni inquinanti, con cofano in materiale plastico, carcassa in pressofusione di alluminio con flangia di attacco al generatore di calore, testa di combustione con imbuto di fiamma in acciaio inossidabile, pressostato di sicurezza, valvola gas a farfalla, servomotore per l'azionamento della serranda dell'aria e della farfalla del gas, sonda di ionizzazione, ventilatore centrifugo, apparecchiatura di controllo digitale con possibilità di sblocco remoto e funzione di autodiagnostica, regolazione della premiscelazione gas-aria, pannello esterno a led con indicazione dello stato di funzionamento del bruciatore e della qualità della fiamma, alimentazione 230 V/50 Hz, grado di protezione elettrica IP 44, conforme alle direttive CEE 90/396, 2004/108, 2006/95, 92/42, in opera compresi collegamenti elettrici, taratura e prova del combustibile, con esclusione del collegamento della rampa alla tubazione del gas, potenza termica nominale | 07.T01.041.031 | 480 ÷ 3050 kW, attacco rampa gas DN 80 | cad | 13073.95 | 0 | 6.06 | 93.94
PUG2025/07.T01.041.033 | 07 | IMPIANTI TERMICI | 07.T01 | IMPIANTI DI RISCALDAMENTO | 07.T01.041 | Bruciatore di gas metano modulante sulla base della richiesta del carico, del tipo aria soffiata, incluse sonde di temperatura e pressione, completamente automatico, a basse emissioni inquinanti, con cofano in materiale plastico, carcassa in pressofusione di alluminio con flangia di attacco al generatore di calore, testa di combustione con imbuto di fiamma in acciaio inossidabile, pressostato di sicurezza, valvola gas a farfalla, servomotore per l'azionamento della serranda dell'aria e della farfalla del gas, sonda di ionizzazione, ventilatore centrifugo, apparecchiatura di controllo digitale con possibilità di sblocco remoto e funzione di autodiagnostica, regolazione della premiscelazione gas-aria, pannello esterno a led con indicazione dello stato di funzionamento del bruciatore e della qualità della fiamma, alimentazione 230 V/50 Hz, grado di protezione elettrica IP 44, conforme alle direttive CEE 90/396, 2004/108, 2006/95, 92/42, in opera compresi collegamenti elettrici, taratura e prova del combustibile, con esclusione del collegamento della rampa alla tubazione del gas, potenza termica nominale | 07.T01.041.033 | 550 ÷ 4100 kW, attacco rampa gas DN 80 | cad | 13918.72 | 0 | 5.69 | 94.31
PUG2025/07.T01.041.035 | 07 | IMPIANTI TERMICI | 07.T01 | IMPIANTI DI RISCALDAMENTO | 07.T01.041 | Bruciatore di gas metano modulante sulla base della richiesta del carico, del tipo aria soffiata, incluse sonde di temperatura e pressione, completamente automatico, a basse emissioni inquinanti, con cofano in materiale plastico, carcassa in pressofusione di alluminio con flangia di attacco al generatore di calore, testa di combustione con imbuto di fiamma in acciaio inossidabile, pressostato di sicurezza, valvola gas a farfalla, servomotore per l'azionamento della serranda dell'aria e della farfalla del gas, sonda di ionizzazione, ventilatore centrifugo, apparecchiatura di controllo digitale con possibilità di sblocco remoto e funzione di autodiagnostica, regolazione della premiscelazione gas-aria, pannello esterno a led con indicazione dello stato di funzionamento del bruciatore e della qualità della fiamma, alimentazione 230 V/50 Hz, grado di protezione elettrica IP 44, conforme alle direttive CEE 90/396, 2004/108, 2006/95, 92/42, in opera compresi collegamenti elettrici, taratura e prova del combustibile, con esclusione del collegamento della rampa alla tubazione del gas, potenza termica nominale | 07.T01.041.035 | 600 ÷ 4500 kW, attacco rampa gas DN 80 | cad | 14417.08 | 0 | 5.49 | 94.51
PUG2025/07.T01.041.037 | 07 | IMPIANTI TERMICI | 07.T01 | IMPIANTI DI RISCALDAMENTO | 07.T01.041 | Bruciatore di gas metano modulante sulla base della richiesta del carico, del tipo aria soffiata, incluse sonde di temperatura e pressione, completamente automatico, a basse emissioni inquinanti, con cofano in materiale plastico, carcassa in pressofusione di alluminio con flangia di attacco al generatore di calore, testa di combustione con imbuto di fiamma in acciaio inossidabile, pressostato di sicurezza, valvola gas a farfalla, servomotore per l'azionamento della serranda dell'aria e della farfalla del gas, sonda di ionizzazione, ventilatore centrifugo, apparecchiatura di controllo digitale con possibilità di sblocco remoto e funzione di autodiagnostica, regolazione della premiscelazione gas-aria, pannello esterno a led con indicazione dello stato di funzionamento del bruciatore e della qualità della fiamma, alimentazione 230 V/50 Hz, grado di protezione elettrica IP 44, conforme alle direttive CEE 90/396, 2004/108, 2006/95, 92/42, in opera compresi collegamenti elettrici, taratura e prova del combustibile, con esclusione del collegamento della rampa alla tubazione del gas, potenza termica nominale | 07.T01.041.037 | 770 ÷ 5200 kW, attacco rampa gas DN 80 | cad | 15195.43 | 0 | 5.21 | 94.79
PUG2025/07.T01.041.039 | 07 | IMPIANTI TERMICI | 07.T01 | IMPIANTI DI RISCALDAMENTO | 07.T01.041 | Bruciatore di gas metano modulante sulla base della richiesta del carico, del tipo aria soffiata, incluse sonde di temperatura e pressione, completamente automatico, a basse emissioni inquinanti, con cofano in materiale plastico, carcassa in pressofusione di alluminio con flangia di attacco al generatore di calore, testa di combustione con imbuto di fiamma in acciaio inossidabile, pressostato di sicurezza, valvola gas a farfalla, servomotore per l'azionamento della serranda dell'aria e della farfalla del gas, sonda di ionizzazione, ventilatore centrifugo, apparecchiatura di controllo digitale con possibilità di sblocco remoto e funzione di autodiagnostica, regolazione della premiscelazione gas-aria, pannello esterno a led con indicazione dello stato di funzionamento del bruciatore e della qualità della fiamma, alimentazione 230 V/50 Hz, grado di protezione elettrica IP 44, conforme alle direttive CEE 90/396, 2004/108, 2006/95, 92/42, in opera compresi collegamenti elettrici, taratura e prova del combustibile, con esclusione del collegamento della rampa alla tubazione del gas, potenza termica nominale | 07.T01.041.039 | 1000 ÷ 6400 kW, attacco rampa gas DN 80 | cad | 15985.22 | 0 | 4.13 | 95.87
PUG2025/07.T01.041.041 | 07 | IMPIANTI TERMICI | 07.T01 | IMPIANTI DI RISCALDAMENTO | 07.T01.041 | Bruciatore di gas metano modulante sulla base della richiesta del carico, del tipo aria soffiata, incluse sonde di temperatura e pressione, completamente automatico, a basse emissioni inquinanti, con cofano in materiale plastico, carcassa in pressofusione di alluminio con flangia di attacco al generatore di calore, testa di combustione con imbuto di fiamma in acciaio inossidabile, pressostato di sicurezza, valvola gas a farfalla, servomotore per l'azionamento della serranda dell'aria e della farfalla del gas, sonda di ionizzazione, ventilatore centrifugo, apparecchiatura di controllo digitale con possibilità di sblocco remoto e funzione di autodiagnostica, regolazione della premiscelazione gas-aria, pannello esterno a led con indicazione dello stato di funzionamento del bruciatore e della qualità della fiamma, alimentazione 230 V/50 Hz, grado di protezione elettrica IP 44, conforme alle direttive CEE 90/396, 2004/108, 2006/95, 92/42, in opera compresi collegamenti elettrici, taratura e prova del combustibile, con esclusione del collegamento della rampa alla tubazione del gas, potenza termica nominale | 07.T01.041.041 | 2000 ÷ 8000 kW, attacco rampa gas DN 80 | cad | 18781.1 | 0 | 4.92 | 95.08
PUG2025/07.T01.043.001 | 07 | IMPIANTI TERMICI | 07.T01 | IMPIANTI DI RISCALDAMENTO | 07.T01.043 | Bruciatore di gas metano bistadio del tipo aria soffiata, completamente automatico, a basse emissioni inquinanti, con cofano in materiale plastico, carcassa in pressofusione di alluminio con flangia di attacco al generatore di calore, testa di combustione a campana con imbuto di fiamma in acciaio inossidabile, pressostato di sicurezza, valvola gas a farfalla, servomotore per l'azionamento della serranda dell'aria e della farfalla del gas, sonda di ionizzazione, ventilatore centrifugo, apparecchiatura di controllo digitale con possibilità di sblocco remoto e funzione di autodiagnostica, regolazione della premiscelazione gas-aria, pannello esterno a led con indicazione dello stato di funzionamento del bruciatore e della qualità della fiamma, alimentazione 400 V/50 Hz, grado di protezione elettrica IP 44, conforme alle direttive CEE 90/396, 2004/108, 2006/95, 92/42, in opera compresi collegamenti elettrici, taratura e prova del combustibile, con esclusione del collegamento della rampa alla tubazione del gas, potenza termica nominale | 07.T01.043.001 | 160 ÷ 800 kW, attacco rampa gas 1"1/2 | cad | 4858.23 | 0 | 13.59 | 86.41
PUG2025/07.T01.043.003 | 07 | IMPIANTI TERMICI | 07.T01 | IMPIANTI DI RISCALDAMENTO | 07.T01.043 | Bruciatore di gas metano bistadio del tipo aria soffiata, completamente automatico, a basse emissioni inquinanti, con cofano in materiale plastico, carcassa in pressofusione di alluminio con flangia di attacco al generatore di calore, testa di combustione a campana con imbuto di fiamma in acciaio inossidabile, pressostato di sicurezza, valvola gas a farfalla, servomotore per l'azionamento della serranda dell'aria e della farfalla del gas, sonda di ionizzazione, ventilatore centrifugo, apparecchiatura di controllo digitale con possibilità di sblocco remoto e funzione di autodiagnostica, regolazione della premiscelazione gas-aria, pannello esterno a led con indicazione dello stato di funzionamento del bruciatore e della qualità della fiamma, alimentazione 400 V/50 Hz, grado di protezione elettrica IP 44, conforme alle direttive CEE 90/396, 2004/108, 2006/95, 92/42, in opera compresi collegamenti elettrici, taratura e prova del combustibile, con esclusione del collegamento della rampa alla tubazione del gas, potenza termica nominale | 07.T01.043.003 | 270 ÷ 970 kW, attacco rampa gas 1"1/2 | cad | 4930.84 | 0 | 13.39 | 86.61
PUG2025/07.T01.043.005 | 07 | IMPIANTI TERMICI | 07.T01 | IMPIANTI DI RISCALDAMENTO | 07.T01.043 | Bruciatore di gas metano bistadio del tipo aria soffiata, completamente automatico, a basse emissioni inquinanti, con cofano in materiale plastico, carcassa in pressofusione di alluminio con flangia di attacco al generatore di calore, testa di combustione a campana con imbuto di fiamma in acciaio inossidabile, pressostato di sicurezza, valvola gas a farfalla, servomotore per l'azionamento della serranda dell'aria e della farfalla del gas, sonda di ionizzazione, ventilatore centrifugo, apparecchiatura di controllo digitale con possibilità di sblocco remoto e funzione di autodiagnostica, regolazione della premiscelazione gas-aria, pannello esterno a led con indicazione dello stato di funzionamento del bruciatore e della qualità della fiamma, alimentazione 400 V/50 Hz, grado di protezione elettrica IP 44, conforme alle direttive CEE 90/396, 2004/108, 2006/95, 92/42, in opera compresi collegamenti elettrici, taratura e prova del combustibile, con esclusione del collegamento della rampa alla tubazione del gas, potenza termica nominale | 07.T01.043.005 | 300 ÷ 1200 kW, attacco rampa gas 2" | cad | 5853.09 | 0 | 11.28 | 88.72
PUG2025/07.T01.043.007 | 07 | IMPIANTI TERMICI | 07.T01 | IMPIANTI DI RISCALDAMENTO | 07.T01.043 | Bruciatore di gas metano bistadio del tipo aria soffiata, completamente automatico, a basse emissioni inquinanti, con cofano in materiale plastico, carcassa in pressofusione di alluminio con flangia di attacco al generatore di calore, testa di combustione a campana con imbuto di fiamma in acciaio inossidabile, pressostato di sicurezza, valvola gas a farfalla, servomotore per l'azionamento della serranda dell'aria e della farfalla del gas, sonda di ionizzazione, ventilatore centrifugo, apparecchiatura di controllo digitale con possibilità di sblocco remoto e funzione di autodiagnostica, regolazione della premiscelazione gas-aria, pannello esterno a led con indicazione dello stato di funzionamento del bruciatore e della qualità della fiamma, alimentazione 400 V/50 Hz, grado di protezione elettrica IP 44, conforme alle direttive CEE 90/396, 2004/108, 2006/95, 92/42, in opera compresi collegamenti elettrici, taratura e prova del combustibile, con esclusione del collegamento della rampa alla tubazione del gas, potenza termica nominale | 07.T01.043.007 | 300 ÷ 1650 kW, attacco rampa gas 2", con controllo di tenuta valvole | cad | 6496.8 | 0 | 12.19 | 87.81
PUG2025/07.T01.043.009 | 07 | IMPIANTI TERMICI | 07.T01 | IMPIANTI DI RISCALDAMENTO | 07.T01.043 | Bruciatore di gas metano bistadio del tipo aria soffiata, completamente automatico, a basse emissioni inquinanti, con cofano in materiale plastico, carcassa in pressofusione di alluminio con flangia di attacco al generatore di calore, testa di combustione a campana con imbuto di fiamma in acciaio inossidabile, pressostato di sicurezza, valvola gas a farfalla, servomotore per l'azionamento della serranda dell'aria e della farfalla del gas, sonda di ionizzazione, ventilatore centrifugo, apparecchiatura di controllo digitale con possibilità di sblocco remoto e funzione di autodiagnostica, regolazione della premiscelazione gas-aria, pannello esterno a led con indicazione dello stato di funzionamento del bruciatore e della qualità della fiamma, alimentazione 400 V/50 Hz, grado di protezione elettrica IP 44, conforme alle direttive CEE 90/396, 2004/108, 2006/95, 92/42, in opera compresi collegamenti elettrici, taratura e prova del combustibile, con esclusione del collegamento della rampa alla tubazione del gas, potenza termica nominale | 07.T01.043.009 | 320 ÷ 2300 kW, attacco rampa gas 2", con controllo di tenuta valvole | cad | 7314.04 | 0 | 9.02 | 90.98
PUG2025/07.T01.045.001 | 07 | IMPIANTI TERMICI | 07.T01 | IMPIANTI DI RISCALDAMENTO | 07.T01.045 | Bruciatore di gasolio con preriscaldatore elettrico, regolazione dell'aria tramite serranda manuale, apparecchiatura elettronica e controllo di fiamma tramite resistenza, alimentazione 230 V / 1 / 50 Hz, testa corta, omologato secondo norma EN 267, compresi collegamenti elettrici, collegamento mediante flessibile alle tubazioni provenienti dal serbatoio, taratura e prova di combustione | 07.T01.045.001 | portata 1,4 ÷ 3,3 kg/h, potenzialità 16,6 ÷ 39 kW | cad | 1339.85 | 0 | 39.41 | 60.59
PUG2025/07.T01.045.003 | 07 | IMPIANTI TERMICI | 07.T01 | IMPIANTI DI RISCALDAMENTO | 07.T01.045 | Bruciatore di gasolio con preriscaldatore elettrico, regolazione dell'aria tramite serranda manuale, apparecchiatura elettronica e controllo di fiamma tramite resistenza, alimentazione 230 V / 1 / 50 Hz, testa corta, omologato secondo norma EN 267, compresi collegamenti elettrici, collegamento mediante flessibile alle tubazioni provenienti dal serbatoio, taratura e prova di combustione | 07.T01.045.003 | portata 1,8 ÷ 4,3 kg/h, potenzialità 21,3 ÷ 51 kW | cad | 1343.33 | 0 | 39.31 | 60.69
PUG2025/07.T01.045.005 | 07 | IMPIANTI TERMICI | 07.T01 | IMPIANTI DI RISCALDAMENTO | 07.T01.045 | Bruciatore di gasolio con preriscaldatore elettrico, regolazione dell'aria tramite serranda manuale, apparecchiatura elettronica e controllo di fiamma tramite resistenza, alimentazione 230 V / 1 / 50 Hz, testa corta, omologato secondo norma EN 267, compresi collegamenti elettrici, collegamento mediante flessibile alle tubazioni provenienti dal serbatoio, taratura e prova di combustione | 07.T01.045.005 | portata 1,5 ÷ 5 kg/h, potenzialità 21,3 ÷ 58 kW | cad | 1415.52 | 0 | 46.63 | 53.37
PUG2025/07.T01.045.007 | 07 | IMPIANTI TERMICI | 07.T01 | IMPIANTI DI RISCALDAMENTO | 07.T01.045 | Bruciatore di gasolio con preriscaldatore elettrico, regolazione dell'aria tramite serranda manuale, apparecchiatura elettronica e controllo di fiamma tramite resistenza, alimentazione 230 V / 1 / 50 Hz, testa corta, omologato secondo norma EN 267, compresi collegamenti elettrici, collegamento mediante flessibile alle tubazioni provenienti dal serbatoio, taratura e prova di combustione | 07.T01.045.007 | portata 1,5 ÷ 5 kg/h, potenzialità 17,8 ÷ 58 kW | cad | 1476.05 | 0 | 44.72 | 55.28
PUG2025/07.T01.047.001 | 07 | IMPIANTI TERMICI | 07.T01 | IMPIANTI DI RISCALDAMENTO | 07.T01.047 | Bruciatore di gasolio carenato con preriscaldatore elettrico, regolazione dell'aria tramite manuale, apparecchiatura elettronica e controllo di fiamma tramite resistenza alimentazione 230 V / 1 / 50 Hz, testa corta, omologato secondo norma EN 267, compresi collegamenti elettrici, collegamento mediante flessibile alle tubazioni provenienti dal serbatoio, taratura e prova di combustione | 07.T01.047.001 | portata 1,7 ÷ 3,3 kg/h, potenzialità 20 ÷ 39 kW | cad | 1298.95 | 0 | 40.65 | 59.35
PUG2025/07.T01.047.003 | 07 | IMPIANTI TERMICI | 07.T01 | IMPIANTI DI RISCALDAMENTO | 07.T01.047 | Bruciatore di gasolio carenato con preriscaldatore elettrico, regolazione dell'aria tramite manuale, apparecchiatura elettronica e controllo di fiamma tramite resistenza alimentazione 230 V / 1 / 50 Hz, testa corta, omologato secondo norma EN 267, compresi collegamenti elettrici, collegamento mediante flessibile alle tubazioni provenienti dal serbatoio, taratura e prova di combustione | 07.T01.047.003 | portata 1,7 ÷ 4,5 kg/h, potenzialità 20 ÷ 53 kW | cad | 1285.1 | 0 | 41.09 | 58.91
PUG2025/07.T01.047.005 | 07 | IMPIANTI TERMICI | 07.T01 | IMPIANTI DI RISCALDAMENTO | 07.T01.047 | Bruciatore di gasolio carenato con preriscaldatore elettrico, regolazione dell'aria tramite manuale, apparecchiatura elettronica e controllo di fiamma tramite resistenza alimentazione 230 V / 1 / 50 Hz, testa corta, omologato secondo norma EN 267, compresi collegamenti elettrici, collegamento mediante flessibile alle tubazioni provenienti dal serbatoio, taratura e prova di combustione | 07.T01.047.005 | portata 4,0 ÷ 8,0 kg/h, potenzialità 47 ÷ 94 kW | cad | 1467.34 | 0 | 44.98 | 55.02
PUG2025/07.T01.047.007 | 07 | IMPIANTI TERMICI | 07.T01 | IMPIANTI DI RISCALDAMENTO | 07.T01.047 | Bruciatore di gasolio carenato con preriscaldatore elettrico, regolazione dell'aria tramite manuale, apparecchiatura elettronica e controllo di fiamma tramite resistenza alimentazione 230 V / 1 / 50 Hz, testa corta, omologato secondo norma EN 267, compresi collegamenti elettrici, collegamento mediante flessibile alle tubazioni provenienti dal serbatoio, taratura e prova di combustione | 07.T01.047.007 | portata 6,0 ÷ 12,0 kg/h, potenzialità 71 ÷ 142 kW | cad | 1506.87 | 0 | 43.8 | 56.2
PUG2025/07.T01.047.009 | 07 | IMPIANTI TERMICI | 07.T01 | IMPIANTI DI RISCALDAMENTO | 07.T01.047 | Bruciatore di gasolio carenato con preriscaldatore elettrico, regolazione dell'aria tramite manuale, apparecchiatura elettronica e controllo di fiamma tramite resistenza alimentazione 230 V / 1 / 50 Hz, testa corta, omologato secondo norma EN 267, compresi collegamenti elettrici, collegamento mediante flessibile alle tubazioni provenienti dal serbatoio, taratura e prova di combustione | 07.T01.047.009 | portata 10,0 ÷ 20,0 kg/h, potenzialità 118 ÷ 237 kW | cad | 1644.49 | 0 | 40.14 | 59.86
PUG2025/07.T01.047.011 | 07 | IMPIANTI TERMICI | 07.T01 | IMPIANTI DI RISCALDAMENTO | 07.T01.047 | Bruciatore di gasolio carenato con preriscaldatore elettrico, regolazione dell'aria tramite manuale, apparecchiatura elettronica e controllo di fiamma tramite resistenza alimentazione 230 V / 1 / 50 Hz, testa corta, omologato secondo norma EN 267, compresi collegamenti elettrici, collegamento mediante flessibile alle tubazioni provenienti dal serbatoio, taratura e prova di combustione | 07.T01.047.011 | portata 15,0 ÷ 28,0 kg/h, potenzialità 178 ÷ 332 kW | cad | 1698.38 | 0 | 38.87 | 61.13
PUG2025/07.T01.049.001 | 07 | IMPIANTI TERMICI | 07.T01 | IMPIANTI DI RISCALDAMENTO | 07.T01.049 | Bruciatore di gasolio non carenato pressurizzato, avviamento con fiamma ridotta, regolazione dell'aria tramite serranda manuale, apparecchiatura elettronica e controllo di fiamma tramite fotoresistenza, testa corta, omologato secondo norma EN 267, compresi collegamenti elettrici, collegamento mediante flessibile alle tubazioni provenienti dal serbatoio, taratura e prova di combustione | 07.T01.049.001 | alimentazione 230 V / 1 / 50 Hz, portata 5,0 ÷ 10,0 kg/h, potenzialità 59 ÷ 118 kW | cad | 1402.47 | 0 | 37.65 | 62.35
PUG2025/07.T01.049.003 | 07 | IMPIANTI TERMICI | 07.T01 | IMPIANTI DI RISCALDAMENTO | 07.T01.049 | Bruciatore di gasolio non carenato pressurizzato, avviamento con fiamma ridotta, regolazione dell'aria tramite serranda manuale, apparecchiatura elettronica e controllo di fiamma tramite fotoresistenza, testa corta, omologato secondo norma EN 267, compresi collegamenti elettrici, collegamento mediante flessibile alle tubazioni provenienti dal serbatoio, taratura e prova di combustione | 07.T01.049.003 | alimentazione 230 V / 1 / 50 Hz, portata 9,0 ÷ 15,0 kg/h, potenzialità 107 ÷ 178 kW | cad | 1607.06 | 0 | 32.86 | 67.14
PUG2025/07.T01.049.005 | 07 | IMPIANTI TERMICI | 07.T01 | IMPIANTI DI RISCALDAMENTO | 07.T01.049 | Bruciatore di gasolio non carenato pressurizzato, avviamento con fiamma ridotta, regolazione dell'aria tramite serranda manuale, apparecchiatura elettronica e controllo di fiamma tramite fotoresistenza, testa corta, omologato secondo norma EN 267, compresi collegamenti elettrici, collegamento mediante flessibile alle tubazioni provenienti dal serbatoio, taratura e prova di combustione | 07.T01.049.005 | alimentazione 230 V / 1 / 50 Hz, portata 12,0 ÷ 25,0 kg/h, potenzialità 142 ÷ 296 kW | cad | 1832.42 | 0 | 36.02 | 63.98
PUG2025/07.T01.049.007 | 07 | IMPIANTI TERMICI | 07.T01 | IMPIANTI DI RISCALDAMENTO | 07.T01.049 | Bruciatore di gasolio non carenato pressurizzato, avviamento con fiamma ridotta, regolazione dell'aria tramite serranda manuale, apparecchiatura elettronica e controllo di fiamma tramite fotoresistenza, testa corta, omologato secondo norma EN 267, compresi collegamenti elettrici, collegamento mediante flessibile alle tubazioni provenienti dal serbatoio, taratura e prova di combustione | 07.T01.049.007 | alimentazione 400 V / 3 / 50 Hz, portata 20,0 ÷ 35,0 kg/h, potenzialità 237 ÷ 415 kW | cad | 2134.24 | 0 | 30.93 | 69.07
PUG2025/07.T01.051.001 | 07 | IMPIANTI TERMICI | 07.T01 | IMPIANTI DI RISCALDAMENTO | 07.T01.051 | Bruciatore di gasolio non carenato pressurizzato, bistadio, con dispositivo di chiusura automatica della serranda di regolazione, due elettrovalvole di lavoro ed una di sicurezza, alimentazione elettrica 400 V / 3 / 50 Hz, omologato secondo norma EN 267, compresi collegamenti elettrici, collegamento mediante flessibile alle tubazioni provenienti dal serbatoio, taratura e prova di combustione | 07.T01.051.001 | portata 35,0 ÷ 60,0 kg/h, potenzialità 415 ÷ 710 kW | cad | 2879.89 | 0 | 27.5 | 72.5
PUG2025/07.T01.051.003 | 07 | IMPIANTI TERMICI | 07.T01 | IMPIANTI DI RISCALDAMENTO | 07.T01.051 | Bruciatore di gasolio non carenato pressurizzato, bistadio, con dispositivo di chiusura automatica della serranda di regolazione, due elettrovalvole di lavoro ed una di sicurezza, alimentazione elettrica 400 V / 3 / 50 Hz, omologato secondo norma EN 267, compresi collegamenti elettrici, collegamento mediante flessibile alle tubazioni provenienti dal serbatoio, taratura e prova di combustione | 07.T01.051.003 | portata 40,0 ÷ 80,0 kg/h, potenzialità 474 ÷ 949 kW | cad | 2873.28 | 0 | 18.38 | 81.62
PUG2025/07.T01.051.005 | 07 | IMPIANTI TERMICI | 07.T01 | IMPIANTI DI RISCALDAMENTO | 07.T01.051 | Bruciatore di gasolio non carenato pressurizzato, bistadio, con dispositivo di chiusura automatica della serranda di regolazione, due elettrovalvole di lavoro ed una di sicurezza, alimentazione elettrica 400 V / 3 / 50 Hz, omologato secondo norma EN 267, compresi collegamenti elettrici, collegamento mediante flessibile alle tubazioni provenienti dal serbatoio, taratura e prova di combustione | 07.T01.051.005 | portata 70,0 ÷ 120,0 kg/h, potenzialità 830 ÷ 1423 kW | cad | 3337.18 | 0 | 19.78 | 80.22
PUG2025/07.T01.051.007 | 07 | IMPIANTI TERMICI | 07.T01 | IMPIANTI DI RISCALDAMENTO | 07.T01.051 | Bruciatore di gasolio non carenato pressurizzato, bistadio, con dispositivo di chiusura automatica della serranda di regolazione, due elettrovalvole di lavoro ed una di sicurezza, alimentazione elettrica 400 V / 3 / 50 Hz, omologato secondo norma EN 267, compresi collegamenti elettrici, collegamento mediante flessibile alle tubazioni provenienti dal serbatoio, taratura e prova di combustione | 07.T01.051.007 | portata 80,0 ÷ 150,0 kg/h, potenzialità 948 ÷ 1780 kW | cad | 4471.26 | 0 | 14.76 | 85.24
PUG2025/07.T01.053.001 | 07 | IMPIANTI TERMICI | 07.T01 | IMPIANTI DI RISCALDAMENTO | 07.T01.053 | Bruciatore di gasolio non carenato pressurizzato, tre stadi di potenza (uno di avviamento più due di funzionamento), con dispositivo di chiusura automatica della serranda di regolazione, due elettrovalvole di lavoro ed una di sicurezza, alimentazione elettrica 400 V / 3 / 50 Hz, certificato UNI EN ISO 9001, omologato secondo norma EN 267, compresi collegamenti elettrici, collegamento mediante flessibile alle tubazioni provenienti dal serbatoio, taratura e prova di combustione | 07.T01.053.001 | portata 85,0 ÷ 250,0 kg/h, potenzialità 1000 ÷ 3000 kW | cad | 6609.11 | 0 | 11.98 | 88.02
PUG2025/07.T01.053.003 | 07 | IMPIANTI TERMICI | 07.T01 | IMPIANTI DI RISCALDAMENTO | 07.T01.053 | Bruciatore di gasolio non carenato pressurizzato, tre stadi di potenza (uno di avviamento più due di funzionamento), con dispositivo di chiusura automatica della serranda di regolazione, due elettrovalvole di lavoro ed una di sicurezza, alimentazione elettrica 400 V / 3 / 50 Hz, certificato UNI EN ISO 9001, omologato secondo norma EN 267, compresi collegamenti elettrici, collegamento mediante flessibile alle tubazioni provenienti dal serbatoio, taratura e prova di combustione | 07.T01.053.003 | portata 110,0 ÷ 350,0 kg/h, potenzialità 1300 ÷ 3900 kW | cad | 8390.23 | 0 | 9.44 | 90.56
PUG2025/07.T01.055.001 | 07 | IMPIANTI TERMICI | 07.T01 | IMPIANTI DI RISCALDAMENTO | 07.T01.055 | Bruciatore di olio combustibile completo di resistenza elettrica sulla pompa, idoneo per caldaie con focolare pressurizzato o in depressione, alimentazione elettrica 400 V / 3 / 50 Hz, viscosità 15 °E a 50 °C, in opera compresi collegamenti elettrici | 07.T01.055.001 | portata 15,0 ÷ 30,0 kg/h, potenzialità 174 ÷ 349 kW | cad | 4556.64 | 0 | 17.38 | 82.62
PUG2025/07.T01.055.003 | 07 | IMPIANTI TERMICI | 07.T01 | IMPIANTI DI RISCALDAMENTO | 07.T01.055 | Bruciatore di olio combustibile completo di resistenza elettrica sulla pompa, idoneo per caldaie con focolare pressurizzato o in depressione, alimentazione elettrica 400 V / 3 / 50 Hz, viscosità 15 °E a 50 °C, in opera compresi collegamenti elettrici | 07.T01.055.003 | portata 25,0 ÷ 51,0 kg/h, potenzialità 290 ÷ 581 kW | cad | 5154.99 | 0 | 15.37 | 84.63
PUG2025/07.T01.055.005 | 07 | IMPIANTI TERMICI | 07.T01 | IMPIANTI DI RISCALDAMENTO | 07.T01.055 | Bruciatore di olio combustibile completo di resistenza elettrica sulla pompa, idoneo per caldaie con focolare pressurizzato o in depressione, alimentazione elettrica 400 V / 3 / 50 Hz, viscosità 15 °E a 50 °C, in opera compresi collegamenti elettrici | 07.T01.055.005 | portata 41,0 ÷ 82,0 kg/h, potenzialità 464 ÷ 930 kW | cad | 5363.71 | 0 | 14.77 | 85.23
PUG2025/07.T01.055.007 | 07 | IMPIANTI TERMICI | 07.T01 | IMPIANTI DI RISCALDAMENTO | 07.T01.055 | Bruciatore di olio combustibile completo di resistenza elettrica sulla pompa, idoneo per caldaie con focolare pressurizzato o in depressione, alimentazione elettrica 400 V / 3 / 50 Hz, viscosità 15 °E a 50 °C, in opera compresi collegamenti elettrici | 07.T01.055.007 | portata 60,0 ÷ 122,0 kg/h, potenzialità 682 ÷ 1395 kW | cad | 5795.08 | 0 | 13.67 | 86.33
PUG2025/07.T01.055.009 | 07 | IMPIANTI TERMICI | 07.T01 | IMPIANTI DI RISCALDAMENTO | 07.T01.055 | Bruciatore di olio combustibile completo di resistenza elettrica sulla pompa, idoneo per caldaie con focolare pressurizzato o in depressione, alimentazione elettrica 400 V / 3 / 50 Hz, viscosità 15 °E a 50 °C, in opera compresi collegamenti elettrici | 07.T01.055.009 | portata 60,0 ÷ 172,0 kg/h, potenzialità 682 ÷ 1700 kW | cad | 7137.7 | 0 | 12.95 | 87.05
PUG2025/07.T01.055.011 | 07 | IMPIANTI TERMICI | 07.T01 | IMPIANTI DI RISCALDAMENTO | 07.T01.055 | Bruciatore di olio combustibile completo di resistenza elettrica sulla pompa, idoneo per caldaie con focolare pressurizzato o in depressione, alimentazione elettrica 400 V / 3 / 50 Hz, viscosità 15 °E a 50 °C, in opera compresi collegamenti elettrici | 07.T01.055.011 | portata 60,0 ÷ 200,0 kg/h, potenzialità 682 ÷ 2093 kW | cad | 7916.94 | 0 | 11.67 | 88.33
PUG2025/07.T01.055.013 | 07 | IMPIANTI TERMICI | 07.T01 | IMPIANTI DI RISCALDAMENTO | 07.T01.055 | Bruciatore di olio combustibile completo di resistenza elettrica sulla pompa, idoneo per caldaie con focolare pressurizzato o in depressione, alimentazione elettrica 400 V / 3 / 50 Hz, viscosità 15 °E a 50 °C, in opera compresi collegamenti elettrici | 07.T01.055.013 | portata 88,5 ÷ 250,0 kg/h, potenzialità 1000 ÷ 3000 kW | cad | 11277.23 | 0 | 9.37 | 90.63
PUG2025/07.T01.057.001 | 07 | IMPIANTI TERMICI | 07.T01 | IMPIANTI DI RISCALDAMENTO | 07.T01.057 | Bruciatore a gas o a gasolio, completo di due motori separati per pompa comburente e ventilatore aria comburente, rampa gas con filtro e stabilizzatore, dispositivo di controllo tenuta valvole, alimentazione 400 V / 3 / 50 Hz, omologato secondo norma EN 267, compresi collegamenti elettrici, collegamento mediante flessibile alle tubazioni provenienti dal serbatoio, taratura e prova di combustione: commutazione manuale | 07.T01.057.001 | attacco rete gas 2", potenzialità 190 ÷ 500 kW | cad | 5950.23 | 0 | 13.31 | 86.69
PUG2025/07.T01.057.003 | 07 | IMPIANTI TERMICI | 07.T01 | IMPIANTI DI RISCALDAMENTO | 07.T01.057 | Bruciatore a gas o a gasolio, completo di due motori separati per pompa comburente e ventilatore aria comburente, rampa gas con filtro e stabilizzatore, dispositivo di controllo tenuta valvole, alimentazione 400 V / 3 / 50 Hz, omologato secondo norma EN 267, compresi collegamenti elettrici, collegamento mediante flessibile alle tubazioni provenienti dal serbatoio, taratura e prova di combustione: commutazione manuale | 07.T01.057.003 | attacco rete gas 2", potenzialità 250 ÷ 700 kW | cad | 7064.13 | 0 | 11.21 | 88.79
PUG2025/07.T01.057.005 | 07 | IMPIANTI TERMICI | 07.T01 | IMPIANTI DI RISCALDAMENTO | 07.T01.057 | Bruciatore a gas o a gasolio, completo di due motori separati per pompa comburente e ventilatore aria comburente, rampa gas con filtro e stabilizzatore, dispositivo di controllo tenuta valvole, alimentazione 400 V / 3 / 50 Hz, omologato secondo norma EN 267, compresi collegamenti elettrici, collegamento mediante flessibile alle tubazioni provenienti dal serbatoio, taratura e prova di combustione: commutazione manuale | 07.T01.057.005 | attacco rete gas 2"1/2, potenzialità 300 ÷ 1000 kW | cad | 8694.96 | 0 | 9.11 | 90.89
PUG2025/07.T01.057.007 | 07 | IMPIANTI TERMICI | 07.T01 | IMPIANTI DI RISCALDAMENTO | 07.T01.057 | Bruciatore a gas o a gasolio, completo di due motori separati per pompa comburente e ventilatore aria comburente, rampa gas con filtro e stabilizzatore, dispositivo di controllo tenuta valvole, alimentazione 400 V / 3 / 50 Hz, omologato secondo norma EN 267, compresi collegamenti elettrici, collegamento mediante flessibile alle tubazioni provenienti dal serbatoio, taratura e prova di combustione: commutazione manuale | 07.T01.057.007 | attacco rete gas 3", potenzialità 400 ÷ 1200 kW | cad | 9773.38 | 0 | 8.1 | 91.9
PUG2025/07.T01.057.009 | 07 | IMPIANTI TERMICI | 07.T01 | IMPIANTI DI RISCALDAMENTO | 07.T01.057 | Bruciatore a gas o a gasolio, completo di due motori separati per pompa comburente e ventilatore aria comburente, rampa gas con filtro e stabilizzatore, dispositivo di controllo tenuta valvole, alimentazione 400 V / 3 / 50 Hz, omologato secondo norma EN 267, compresi collegamenti elettrici, collegamento mediante flessibile alle tubazioni provenienti dal serbatoio, taratura e prova di combustione: commutazione manuale | 07.T01.057.009 | attacco rete gas 3", potenzialità 400 ÷ 1300 kW | cad | 9887.3 | 0 | 9.35 | 90.65
PUG2025/07.T01.057.011 | 07 | IMPIANTI TERMICI | 07.T01 | IMPIANTI DI RISCALDAMENTO | 07.T01.057 | Bruciatore a gas o a gasolio, completo di due motori separati per pompa comburente e ventilatore aria comburente, rampa gas con filtro e stabilizzatore, dispositivo di controllo tenuta valvole, alimentazione 400 V / 3 / 50 Hz, omologato secondo norma EN 267, compresi collegamenti elettrici, collegamento mediante flessibile alle tubazioni provenienti dal serbatoio, taratura e prova di combustione: commutazione manuale | 07.T01.057.011 | attacco rete gas 3", potenzialità 470 ÷ 1700 kW | cad | 11572.41 | 0 | 7.99 | 92.01
PUG2025/07.T01.059.001 | 07 | IMPIANTI TERMICI | 07.T01 | IMPIANTI DI RISCALDAMENTO | 07.T01.059 | Bruciatore a gas o a gasolio, completo di due motori separati per pompa comburente e ventilatore aria comburente, rampa gas con filtro e stabilizzatore, dispositivo di controllo tenuta valvole, alimentazione 400 V / 3 / 50 Hz, omologato secondo norma EN 267, compresi collegamenti elettrici, collegamento mediante flessibile alle tubazioni provenienti dal serbatoio, taratura e prova di combustione: commutazione automatica | 07.T01.059.001 | attacco rete gas 2", potenzialità 190 ÷ 500 kW | cad | 6380.9 | 0 | 12.41 | 87.59
PUG2025/07.T01.059.003 | 07 | IMPIANTI TERMICI | 07.T01 | IMPIANTI DI RISCALDAMENTO | 07.T01.059 | Bruciatore a gas o a gasolio, completo di due motori separati per pompa comburente e ventilatore aria comburente, rampa gas con filtro e stabilizzatore, dispositivo di controllo tenuta valvole, alimentazione 400 V / 3 / 50 Hz, omologato secondo norma EN 267, compresi collegamenti elettrici, collegamento mediante flessibile alle tubazioni provenienti dal serbatoio, taratura e prova di combustione: commutazione automatica | 07.T01.059.003 | attacco rete gas 2", potenzialità 250 ÷ 700 kW | cad | 7491.32 | 0 | 10.57 | 89.43
PUG2025/07.T01.059.005 | 07 | IMPIANTI TERMICI | 07.T01 | IMPIANTI DI RISCALDAMENTO | 07.T01.059 | Bruciatore a gas o a gasolio, completo di due motori separati per pompa comburente e ventilatore aria comburente, rampa gas con filtro e stabilizzatore, dispositivo di controllo tenuta valvole, alimentazione 400 V / 3 / 50 Hz, omologato secondo norma EN 267, compresi collegamenti elettrici, collegamento mediante flessibile alle tubazioni provenienti dal serbatoio, taratura e prova di combustione: commutazione automatica | 07.T01.059.005 | attacco rete gas 2"1/2, potenzialità 300 ÷ 1000 kW | cad | 9122.85 | 0 | 8.68 | 91.32
PUG2025/07.T01.059.007 | 07 | IMPIANTI TERMICI | 07.T01 | IMPIANTI DI RISCALDAMENTO | 07.T01.059 | Bruciatore a gas o a gasolio, completo di due motori separati per pompa comburente e ventilatore aria comburente, rampa gas con filtro e stabilizzatore, dispositivo di controllo tenuta valvole, alimentazione 400 V / 3 / 50 Hz, omologato secondo norma EN 267, compresi collegamenti elettrici, collegamento mediante flessibile alle tubazioni provenienti dal serbatoio, taratura e prova di combustione: commutazione automatica | 07.T01.059.007 | attacco rete gas 3", potenzialità 400 ÷ 1200 kW | cad | 10200.57 | 0 | 7.77 | 92.23
PUG2025/07.T01.059.009 | 07 | IMPIANTI TERMICI | 07.T01 | IMPIANTI DI RISCALDAMENTO | 07.T01.059 | Bruciatore a gas o a gasolio, completo di due motori separati per pompa comburente e ventilatore aria comburente, rampa gas con filtro e stabilizzatore, dispositivo di controllo tenuta valvole, alimentazione 400 V / 3 / 50 Hz, omologato secondo norma EN 267, compresi collegamenti elettrici, collegamento mediante flessibile alle tubazioni provenienti dal serbatoio, taratura e prova di combustione: commutazione automatica | 07.T01.059.009 | attacco rete gas 3", potenzialità 400 ÷ 1300 kW | cad | 10311.02 | 0 | 8.96 | 91.04
PUG2025/07.T01.059.011 | 07 | IMPIANTI TERMICI | 07.T01 | IMPIANTI DI RISCALDAMENTO | 07.T01.059 | Bruciatore a gas o a gasolio, completo di due motori separati per pompa comburente e ventilatore aria comburente, rampa gas con filtro e stabilizzatore, dispositivo di controllo tenuta valvole, alimentazione 400 V / 3 / 50 Hz, omologato secondo norma EN 267, compresi collegamenti elettrici, collegamento mediante flessibile alle tubazioni provenienti dal serbatoio, taratura e prova di combustione: commutazione automatica | 07.T01.059.011 | attacco rete gas 3", potenzialità 470 ÷ 1700 kW | cad | 12003.77 | 0 | 7.7 | 92.3
PUG2025/07.T01.061.001 | 07 | IMPIANTI TERMICI | 07.T01 | IMPIANTI DI RISCALDAMENTO | 07.T01.061 | Filtro gas con corpo e coperchio in alluminio, anello di tenuta in NBR, grado di filtrazione sino a 50 µ | 07.T01.061.001 | diametro 1/2", attacco filettato | cad | 60.87 | 0 | 54.22 | 45.78
PUG2025/07.T01.061.003 | 07 | IMPIANTI TERMICI | 07.T01 | IMPIANTI DI RISCALDAMENTO | 07.T01.061 | Filtro gas con corpo e coperchio in alluminio, anello di tenuta in NBR, grado di filtrazione sino a 50 µ | 07.T01.061.003 | diametro 3/4", attacco filettato | cad | 60.87 | 0 | 54.22 | 45.78
PUG2025/07.T01.061.005 | 07 | IMPIANTI TERMICI | 07.T01 | IMPIANTI DI RISCALDAMENTO | 07.T01.061 | Filtro gas con corpo e coperchio in alluminio, anello di tenuta in NBR, grado di filtrazione sino a 50 µ | 07.T01.061.005 | diametro 1", attacco filettato | cad | 70.17 | 0 | 47.03 | 52.97
PUG2025/07.T01.061.007 | 07 | IMPIANTI TERMICI | 07.T01 | IMPIANTI DI RISCALDAMENTO | 07.T01.061 | Filtro gas con corpo e coperchio in alluminio, anello di tenuta in NBR, grado di filtrazione sino a 50 µ | 07.T01.061.007 | diametro 1"1/4, attacco filettato | cad | 81.39 | 0 | 54.34 | 45.66
PUG2025/07.T01.061.009 | 07 | IMPIANTI TERMICI | 07.T01 | IMPIANTI DI RISCALDAMENTO | 07.T01.061 | Filtro gas con corpo e coperchio in alluminio, anello di tenuta in NBR, grado di filtrazione sino a 50 µ | 07.T01.061.009 | diametro 1"1/2, attacco filettato | cad | 103.17 | 0 | 63.98 | 36.02
PUG2025/07.T01.061.011 | 07 | IMPIANTI TERMICI | 07.T01 | IMPIANTI DI RISCALDAMENTO | 07.T01.061 | Filtro gas con corpo e coperchio in alluminio, anello di tenuta in NBR, grado di filtrazione sino a 50 µ | 07.T01.061.011 | diametro 2", attacco filettato | cad | 121.92 | 0 | 54.14 | 45.86
PUG2025/07.T01.061.013 | 07 | IMPIANTI TERMICI | 07.T01 | IMPIANTI DI RISCALDAMENTO | 07.T01.061 | Filtro gas con corpo e coperchio in alluminio, anello di tenuta in NBR, grado di filtrazione sino a 50 µ | 07.T01.061.013 | diametro nominale 65 mm, attacco flangiato PN 16, norma UNI EN 1092 | cad | 473.93 | 0 | 27.86 | 72.14
PUG2025/07.T01.061.015 | 07 | IMPIANTI TERMICI | 07.T01 | IMPIANTI DI RISCALDAMENTO | 07.T01.061 | Filtro gas con corpo e coperchio in alluminio, anello di tenuta in NBR, grado di filtrazione sino a 50 µ | 07.T01.061.015 | diametro nominale 80 mm, attacco flangiato PN 16, norma UNI EN 1092 | cad | 537.51 | 0 | 24.56 | 75.44
PUG2025/07.T01.061.017 | 07 | IMPIANTI TERMICI | 07.T01 | IMPIANTI DI RISCALDAMENTO | 07.T01.061 | Filtro gas con corpo e coperchio in alluminio, anello di tenuta in NBR, grado di filtrazione sino a 50 µ | 07.T01.061.017 | diametro nominale 100 mm, attacco flangiato PN 16, norma UNI EN 1092 | cad | 772.05 | 0 | 21.37 | 78.63
PUG2025/07.T01.063.001 | 07 | IMPIANTI TERMICI | 07.T01 | IMPIANTI DI RISCALDAMENTO | 07.T01.063 | Regolatore di pressione per gas a doppia membrana (di regolazione e sicurezza) con due prese di pressione, con corpo, calotta in alluminio e parti interne in acciaio inox, pressione di esercizio 1 bar, pressione a monte 200 mbar, temperatura d'esercizio da -10 °C a +60 °C, conforme alle norme vigenti, in opera collegato alla tubazione del gas di pari diametro | 07.T01.063.001 | diametro 1/2", attacco filettato | cad | 100.62 | 0 | 32.8 | 67.2
PUG2025/07.T01.063.003 | 07 | IMPIANTI TERMICI | 07.T01 | IMPIANTI DI RISCALDAMENTO | 07.T01.063 | Regolatore di pressione per gas a doppia membrana (di regolazione e sicurezza) con due prese di pressione, con corpo, calotta in alluminio e parti interne in acciaio inox, pressione di esercizio 1 bar, pressione a monte 200 mbar, temperatura d'esercizio da -10 °C a +60 °C, conforme alle norme vigenti, in opera collegato alla tubazione del gas di pari diametro | 07.T01.063.003 | diametro 3/4", attacco filettato | cad | 100.62 | 0 | 32.8 | 67.2
PUG2025/07.T01.063.005 | 07 | IMPIANTI TERMICI | 07.T01 | IMPIANTI DI RISCALDAMENTO | 07.T01.063 | Regolatore di pressione per gas a doppia membrana (di regolazione e sicurezza) con due prese di pressione, con corpo, calotta in alluminio e parti interne in acciaio inox, pressione di esercizio 1 bar, pressione a monte 200 mbar, temperatura d'esercizio da -10 °C a +60 °C, conforme alle norme vigenti, in opera collegato alla tubazione del gas di pari diametro | 07.T01.063.005 | diametro 1", attacco filettato | cad | 100.62 | 0 | 32.8 | 67.2
PUG2025/07.T01.063.007 | 07 | IMPIANTI TERMICI | 07.T01 | IMPIANTI DI RISCALDAMENTO | 07.T01.063 | Regolatore di pressione per gas a doppia membrana (di regolazione e sicurezza) con due prese di pressione, con corpo, calotta in alluminio e parti interne in acciaio inox, pressione di esercizio 1 bar, pressione a monte 200 mbar, temperatura d'esercizio da -10 °C a +60 °C, conforme alle norme vigenti, in opera collegato alla tubazione del gas di pari diametro | 07.T01.063.007 | diametro 1"1/4, attacco filettato | cad | 199.06 | 0 | 22.22 | 77.78
PUG2025/07.T01.063.009 | 07 | IMPIANTI TERMICI | 07.T01 | IMPIANTI DI RISCALDAMENTO | 07.T01.063 | Regolatore di pressione per gas a doppia membrana (di regolazione e sicurezza) con due prese di pressione, con corpo, calotta in alluminio e parti interne in acciaio inox, pressione di esercizio 1 bar, pressione a monte 200 mbar, temperatura d'esercizio da -10 °C a +60 °C, conforme alle norme vigenti, in opera collegato alla tubazione del gas di pari diametro | 07.T01.063.009 | diametro 1"1/2, attacco filettato | cad | 220.84 | 0 | 29.89 | 70.11
PUG2025/07.T01.063.011 | 07 | IMPIANTI TERMICI | 07.T01 | IMPIANTI DI RISCALDAMENTO | 07.T01.063 | Regolatore di pressione per gas a doppia membrana (di regolazione e sicurezza) con due prese di pressione, con corpo, calotta in alluminio e parti interne in acciaio inox, pressione di esercizio 1 bar, pressione a monte 200 mbar, temperatura d'esercizio da -10 °C a +60 °C, conforme alle norme vigenti, in opera collegato alla tubazione del gas di pari diametro | 07.T01.063.011 | diametro 2", attacco filettato | cad | 323.21 | 0 | 20.42 | 79.58
PUG2025/07.T01.063.013 | 07 | IMPIANTI TERMICI | 07.T01 | IMPIANTI DI RISCALDAMENTO | 07.T01.063 | Regolatore di pressione per gas a doppia membrana (di regolazione e sicurezza) con due prese di pressione, con corpo, calotta in alluminio e parti interne in acciaio inox, pressione di esercizio 1 bar, pressione a monte 200 mbar, temperatura d'esercizio da -10 °C a +60 °C, conforme alle norme vigenti, in opera collegato alla tubazione del gas di pari diametro | 07.T01.063.013 | diametro nominale 65, attacco flangiato PN 16, norma UNI EN 1092 | cad | 1120.89 | 0 | 11.78 | 88.22
PUG2025/07.T01.063.015 | 07 | IMPIANTI TERMICI | 07.T01 | IMPIANTI DI RISCALDAMENTO | 07.T01.063 | Regolatore di pressione per gas a doppia membrana (di regolazione e sicurezza) con due prese di pressione, con corpo, calotta in alluminio e parti interne in acciaio inox, pressione di esercizio 1 bar, pressione a monte 200 mbar, temperatura d'esercizio da -10 °C a +60 °C, conforme alle norme vigenti, in opera collegato alla tubazione del gas di pari diametro | 07.T01.063.015 | diametro nominale 80, attacco flangiato PN 16, norma UNI EN 1092 | cad | 1175.44 | 0 | 11.23 | 88.77
PUG2025/07.T01.063.017 | 07 | IMPIANTI TERMICI | 07.T01 | IMPIANTI DI RISCALDAMENTO | 07.T01.063 | Regolatore di pressione per gas a doppia membrana (di regolazione e sicurezza) con due prese di pressione, con corpo, calotta in alluminio e parti interne in acciaio inox, pressione di esercizio 1 bar, pressione a monte 200 mbar, temperatura d'esercizio da -10 °C a +60 °C, conforme alle norme vigenti, in opera collegato alla tubazione del gas di pari diametro | 07.T01.063.017 | diametro nominale 100, attacco flangiato PN 16, norma UNI EN 1092 | cad | 2345.34 | 0 | 8.44 | 91.56
PUG2025/07.T01.065.001 | 07 | IMPIANTI TERMICI | 07.T01 | IMPIANTI DI RISCALDAMENTO | 07.T01.065 | Regolatore a chiusura per gas con filtro incorporato a doppia membrana con corpo, calotta in alluminio e parti interne in acciaio inox, pressione di esercizio 1 bar, pressione a monte 200 mbar, temperatura d'esercizio da -10 °C a +60 °C, conforme alle norme vigenti, in opera collegato alla tubazione del gas di pari diametro | 07.T01.065.001 | diametro 1/2", attacco filettato | cad | 91.75 | 0 | 35.97 | 64.03
PUG2025/07.T01.065.003 | 07 | IMPIANTI TERMICI | 07.T01 | IMPIANTI DI RISCALDAMENTO | 07.T01.065 | Regolatore a chiusura per gas con filtro incorporato a doppia membrana con corpo, calotta in alluminio e parti interne in acciaio inox, pressione di esercizio 1 bar, pressione a monte 200 mbar, temperatura d'esercizio da -10 °C a +60 °C, conforme alle norme vigenti, in opera collegato alla tubazione del gas di pari diametro | 07.T01.065.003 | diametro 3/4", attacco filettato | cad | 91.75 | 0 | 35.97 | 64.03
PUG2025/07.T01.065.005 | 07 | IMPIANTI TERMICI | 07.T01 | IMPIANTI DI RISCALDAMENTO | 07.T01.065 | Regolatore a chiusura per gas con filtro incorporato a doppia membrana con corpo, calotta in alluminio e parti interne in acciaio inox, pressione di esercizio 1 bar, pressione a monte 200 mbar, temperatura d'esercizio da -10 °C a +60 °C, conforme alle norme vigenti, in opera collegato alla tubazione del gas di pari diametro | 07.T01.065.005 | diametro 1", attacco filettato | cad | 91.75 | 0 | 35.97 | 64.03
PUG2025/07.T01.065.007 | 07 | IMPIANTI TERMICI | 07.T01 | IMPIANTI DI RISCALDAMENTO | 07.T01.065 | Regolatore a chiusura per gas con filtro incorporato a doppia membrana con corpo, calotta in alluminio e parti interne in acciaio inox, pressione di esercizio 1 bar, pressione a monte 200 mbar, temperatura d'esercizio da -10 °C a +60 °C, conforme alle norme vigenti, in opera collegato alla tubazione del gas di pari diametro | 07.T01.065.007 | diametro 1"1/4, attacco filettato | cad | 165.34 | 0 | 26.75 | 73.25
PUG2025/07.T01.065.009 | 07 | IMPIANTI TERMICI | 07.T01 | IMPIANTI DI RISCALDAMENTO | 07.T01.065 | Regolatore a chiusura per gas con filtro incorporato a doppia membrana con corpo, calotta in alluminio e parti interne in acciaio inox, pressione di esercizio 1 bar, pressione a monte 200 mbar, temperatura d'esercizio da -10 °C a +60 °C, conforme alle norme vigenti, in opera collegato alla tubazione del gas di pari diametro | 07.T01.065.009 | diametro 1"1/2, attacco filettato | cad | 187.12 | 0 | 35.28 | 64.72
PUG2025/07.T01.065.011 | 07 | IMPIANTI TERMICI | 07.T01 | IMPIANTI DI RISCALDAMENTO | 07.T01.065 | Regolatore a chiusura per gas con filtro incorporato a doppia membrana con corpo, calotta in alluminio e parti interne in acciaio inox, pressione di esercizio 1 bar, pressione a monte 200 mbar, temperatura d'esercizio da -10 °C a +60 °C, conforme alle norme vigenti, in opera collegato alla tubazione del gas di pari diametro | 07.T01.065.011 | diametro 2", attacco filettato | cad | 376.11 | 0 | 17.55 | 82.45
PUG2025/07.T01.065.013 | 07 | IMPIANTI TERMICI | 07.T01 | IMPIANTI DI RISCALDAMENTO | 07.T01.065 | Regolatore a chiusura per gas con filtro incorporato a doppia membrana con corpo, calotta in alluminio e parti interne in acciaio inox, pressione di esercizio 1 bar, pressione a monte 200 mbar, temperatura d'esercizio da -10 °C a +60 °C, conforme alle norme vigenti, in opera collegato alla tubazione del gas di pari diametro | 07.T01.065.013 | diametro nominale 65, attacco flangiato PN 16, norma UNI EN 1092 | cad | 1042.64 | 0 | 12.66 | 87.34
PUG2025/07.T01.065.015 | 07 | IMPIANTI TERMICI | 07.T01 | IMPIANTI DI RISCALDAMENTO | 07.T01.065 | Regolatore a chiusura per gas con filtro incorporato a doppia membrana con corpo, calotta in alluminio e parti interne in acciaio inox, pressione di esercizio 1 bar, pressione a monte 200 mbar, temperatura d'esercizio da -10 °C a +60 °C, conforme alle norme vigenti, in opera collegato alla tubazione del gas di pari diametro | 07.T01.065.015 | diametro nominale 80, attacco flangiato PN 16, norma UNI EN 1092 | cad | 1093.62 | 0 | 12.07 | 87.93
PUG2025/07.T01.065.017 | 07 | IMPIANTI TERMICI | 07.T01 | IMPIANTI DI RISCALDAMENTO | 07.T01.065 | Regolatore a chiusura per gas con filtro incorporato a doppia membrana con corpo, calotta in alluminio e parti interne in acciaio inox, pressione di esercizio 1 bar, pressione a monte 200 mbar, temperatura d'esercizio da -10 °C a +60 °C, conforme alle norme vigenti, in opera collegato alla tubazione del gas di pari diametro | 07.T01.065.017 | diametro nominale 100, attacco flangiato PN 16, norma UNI EN 1092 | cad | 2236.17 | 0 | 11.81 | 88.19
PUG2025/07.T01.067.001 | 07 | IMPIANTI TERMICI | 07.T01 | IMPIANTI DI RISCALDAMENTO | 07.T01.067 | Indicatore di livello pneumatico per serbatoi di qualsiasi dimensione o tipo, quadrante con indicazione in % del contenuto idoneo per serbatoi cilindrici, con attacco di collegamento al serbatoio per tubo da 6 mm, fissaggio a parete con stop, completo di raccordo, sonda per gasolio e distanziale, lunghezza tubazione 3,20 m, escluso lo scavo necessario per il collegamento tra l'indicatore di livello ed il serbatoio | 07.T01.067.001 | altezza 3 m | cad | 298.17 | 0 | 66.41 | 33.59
PUG2025/07.T01.067.003 | 07 | IMPIANTI TERMICI | 07.T01 | IMPIANTI DI RISCALDAMENTO | 07.T01.067 | Indicatore di livello pneumatico per serbatoi di qualsiasi dimensione o tipo, quadrante con indicazione in % del contenuto idoneo per serbatoi cilindrici, con attacco di collegamento al serbatoio per tubo da 6 mm, fissaggio a parete con stop, completo di raccordo, sonda per gasolio e distanziale, lunghezza tubazione 3,20 m, escluso lo scavo necessario per il collegamento tra l'indicatore di livello ed il serbatoio | 07.T01.067.003 | altezza 5 m | cad | 308.36 | 0 | 64.22 | 35.78
PUG2025/07.T01.069.001 | 07 | IMPIANTI TERMICI | 07.T01 | IMPIANTI DI RISCALDAMENTO | 07.T01.069 | Filtro di linea a ricircolo per gasolio, con rubinetto a vite sull'aspirazione e valvola by pass sul ritorno, completo di staffa di fissaggio, corpo in ottone e tazza in resina trasparente, attacco 3/8" F | 07.T01.069.001 | vedi voce | cad | 166.16 | 0 | 39.73 | 60.27
PUG2025/07.T01.071.001 | 07 | IMPIANTI TERMICI | 07.T01 | IMPIANTI DI RISCALDAMENTO | 07.T01.071 | Tubo in acciaio senza saldatura a norma UNI EN 10255, grezzo, processo di lavorazione FM, filettabile, per impianti idrotermosanitari; in opera entro cavedi o in traccia o su staffaggi, comprese le giunzioni e i tagli a misura. Esclusi i pezzi speciali (valvole, saracinesche, giunti di dilatazione, ecc.); la verniciatura, le opere provvisionali e le staffe di sostegno | 07.T01.071.001 | diametro 3/8", spessore 2,0 mm, peso 0,742 kg/m | kg | 14.06 | 0 | 70.43 | 29.57
PUG2025/07.T01.071.003 | 07 | IMPIANTI TERMICI | 07.T01 | IMPIANTI DI RISCALDAMENTO | 07.T01.071 | Tubo in acciaio senza saldatura a norma UNI EN 10255, grezzo, processo di lavorazione FM, filettabile, per impianti idrotermosanitari; in opera entro cavedi o in traccia o su staffaggi, comprese le giunzioni e i tagli a misura. Esclusi i pezzi speciali (valvole, saracinesche, giunti di dilatazione, ecc.); la verniciatura, le opere provvisionali e le staffe di sostegno | 07.T01.071.003 | diametro 1/2", spessore 2,3 mm, peso 1,08 kg/m | kg | 14.05 | 0 | 70.49 | 29.51
PUG2025/07.T01.071.005 | 07 | IMPIANTI TERMICI | 07.T01 | IMPIANTI DI RISCALDAMENTO | 07.T01.071 | Tubo in acciaio senza saldatura a norma UNI EN 10255, grezzo, processo di lavorazione FM, filettabile, per impianti idrotermosanitari; in opera entro cavedi o in traccia o su staffaggi, comprese le giunzioni e i tagli a misura. Esclusi i pezzi speciali (valvole, saracinesche, giunti di dilatazione, ecc.); la verniciatura, le opere provvisionali e le staffe di sostegno | 07.T01.071.005 | diametro 3/4", spessore 2,3 mm, peso 1,39 kg/m | kg | 13.39 | 0 | 73.92 | 26.08
PUG2025/07.T01.071.007 | 07 | IMPIANTI TERMICI | 07.T01 | IMPIANTI DI RISCALDAMENTO | 07.T01.071 | Tubo in acciaio senza saldatura a norma UNI EN 10255, grezzo, processo di lavorazione FM, filettabile, per impianti idrotermosanitari; in opera entro cavedi o in traccia o su staffaggi, comprese le giunzioni e i tagli a misura. Esclusi i pezzi speciali (valvole, saracinesche, giunti di dilatazione, ecc.); la verniciatura, le opere provvisionali e le staffe di sostegno | 07.T01.071.007 | diametro 1", spessore 2,9 mm, peso 2,2 kg/m | kg | 13.27 | 0 | 74.59 | 25.41
PUG2025/07.T01.071.009 | 07 | IMPIANTI TERMICI | 07.T01 | IMPIANTI DI RISCALDAMENTO | 07.T01.071 | Tubo in acciaio senza saldatura a norma UNI EN 10255, grezzo, processo di lavorazione FM, filettabile, per impianti idrotermosanitari; in opera entro cavedi o in traccia o su staffaggi, comprese le giunzioni e i tagli a misura. Esclusi i pezzi speciali (valvole, saracinesche, giunti di dilatazione, ecc.); la verniciatura, le opere provvisionali e le staffe di sostegno | 07.T01.071.009 | diametro 1"1/4, spessore 2,9 mm, peso 2,82 kg/m | kg | 13.22 | 0 | 74.89 | 25.11
PUG2025/07.T01.071.011 | 07 | IMPIANTI TERMICI | 07.T01 | IMPIANTI DI RISCALDAMENTO | 07.T01.071 | Tubo in acciaio senza saldatura a norma UNI EN 10255, grezzo, processo di lavorazione FM, filettabile, per impianti idrotermosanitari; in opera entro cavedi o in traccia o su staffaggi, comprese le giunzioni e i tagli a misura. Esclusi i pezzi speciali (valvole, saracinesche, giunti di dilatazione, ecc.); la verniciatura, le opere provvisionali e le staffe di sostegno | 07.T01.071.011 | diametro 1"1/2, spessore 2,9 mm, peso 3,24 kg/m | kg | 13.21 | 0 | 74.96 | 25.04
PUG2025/07.T01.071.013 | 07 | IMPIANTI TERMICI | 07.T01 | IMPIANTI DI RISCALDAMENTO | 07.T01.071 | Tubo in acciaio senza saldatura a norma UNI EN 10255, grezzo, processo di lavorazione FM, filettabile, per impianti idrotermosanitari; in opera entro cavedi o in traccia o su staffaggi, comprese le giunzioni e i tagli a misura. Esclusi i pezzi speciali (valvole, saracinesche, giunti di dilatazione, ecc.); la verniciatura, le opere provvisionali e le staffe di sostegno | 07.T01.071.013 | diametro 2", spessore 3,2 mm, peso 4,49 kg/m | kg | 13.18 | 0 | 75.11 | 24.89
PUG2025/07.T01.071.015 | 07 | IMPIANTI TERMICI | 07.T01 | IMPIANTI DI RISCALDAMENTO | 07.T01.071 | Tubo in acciaio senza saldatura a norma UNI EN 10255, grezzo, processo di lavorazione FM, filettabile, per impianti idrotermosanitari; in opera entro cavedi o in traccia o su staffaggi, comprese le giunzioni e i tagli a misura. Esclusi i pezzi speciali (valvole, saracinesche, giunti di dilatazione, ecc.); la verniciatura, le opere provvisionali e le staffe di sostegno | 07.T01.071.015 | diametro 2"1/2, spessore 3,2 mm, peso 5,73 kg/m | kg | 13.21 | 0 | 74.96 | 25.04
PUG2025/07.T01.071.017 | 07 | IMPIANTI TERMICI | 07.T01 | IMPIANTI DI RISCALDAMENTO | 07.T01.071 | Tubo in acciaio senza saldatura a norma UNI EN 10255, grezzo, processo di lavorazione FM, filettabile, per impianti idrotermosanitari; in opera entro cavedi o in traccia o su staffaggi, comprese le giunzioni e i tagli a misura. Esclusi i pezzi speciali (valvole, saracinesche, giunti di dilatazione, ecc.); la verniciatura, le opere provvisionali e le staffe di sostegno | 07.T01.071.017 | diametro 3", spessore 3,6 mm, peso 7,55 kg/m | kg | 13.26 | 0 | 74.66 | 25.34
PUG2025/07.T01.071.019 | 07 | IMPIANTI TERMICI | 07.T01 | IMPIANTI DI RISCALDAMENTO | 07.T01.071 | Tubo in acciaio senza saldatura a norma UNI EN 10255, grezzo, processo di lavorazione FM, filettabile, per impianti idrotermosanitari; in opera entro cavedi o in traccia o su staffaggi, comprese le giunzioni e i tagli a misura. Esclusi i pezzi speciali (valvole, saracinesche, giunti di dilatazione, ecc.); la verniciatura, le opere provvisionali e le staffe di sostegno | 07.T01.071.019 | diametro 4", spessore 4,0 mm, peso 10,8 kg/m | kg | 13.24 | 0 | 74.81 | 25.19
PUG2025/07.T01.073.001 | 07 | IMPIANTI TERMICI | 07.T01 | IMPIANTI DI RISCALDAMENTO | 07.T01.073 | Tubo di rame ricotto con isolamento in polietilene espanso a cellule chiuse a bassissima densità senza CFC a finitura esterna corrugata colorata, conformi alla norma EN 1057, resistenza al fuoco classe 1, temperatura d'impiego da -30 °C a +95 °C, in opera comprese le sagomature di percorso, le centrature in asse agli attacchi dei corpi scaldanti, eseguiti a mano e/o con l'ausilio di piegatubi: per impianti di acqua potabile, di riscaldamento e di condizionamento | 07.T01.073.001 | 10 x 1 mm, spessore isolamento 9 mm | m | 19.12 | 0 | 21.25 | 78.75
PUG2025/07.T01.073.003 | 07 | IMPIANTI TERMICI | 07.T01 | IMPIANTI DI RISCALDAMENTO | 07.T01.073 | Tubo di rame ricotto con isolamento in polietilene espanso a cellule chiuse a bassissima densità senza CFC a finitura esterna corrugata colorata, conformi alla norma EN 1057, resistenza al fuoco classe 1, temperatura d'impiego da -30 °C a +95 °C, in opera comprese le sagomature di percorso, le centrature in asse agli attacchi dei corpi scaldanti, eseguiti a mano e/o con l'ausilio di piegatubi: per impianti di acqua potabile, di riscaldamento e di condizionamento | 07.T01.073.003 | 12 x 1 mm, spessore isolamento 9 mm | m | 24.05 | 0 | 16.89 | 83.11
PUG2025/07.T01.073.005 | 07 | IMPIANTI TERMICI | 07.T01 | IMPIANTI DI RISCALDAMENTO | 07.T01.073 | Tubo di rame ricotto con isolamento in polietilene espanso a cellule chiuse a bassissima densità senza CFC a finitura esterna corrugata colorata, conformi alla norma EN 1057, resistenza al fuoco classe 1, temperatura d'impiego da -30 °C a +95 °C, in opera comprese le sagomature di percorso, le centrature in asse agli attacchi dei corpi scaldanti, eseguiti a mano e/o con l'ausilio di piegatubi: per impianti di acqua potabile, di riscaldamento e di condizionamento | 07.T01.073.005 | 14 x 1 mm, spessore isolamento 12 mm | m | 25.69 | 0 | 15.81 | 84.19
PUG2025/07.T01.073.007 | 07 | IMPIANTI TERMICI | 07.T01 | IMPIANTI DI RISCALDAMENTO | 07.T01.073 | Tubo di rame ricotto con isolamento in polietilene espanso a cellule chiuse a bassissima densità senza CFC a finitura esterna corrugata colorata, conformi alla norma EN 1057, resistenza al fuoco classe 1, temperatura d'impiego da -30 °C a +95 °C, in opera comprese le sagomature di percorso, le centrature in asse agli attacchi dei corpi scaldanti, eseguiti a mano e/o con l'ausilio di piegatubi: per impianti di acqua potabile, di riscaldamento e di condizionamento | 07.T01.073.007 | 16 x 1 mm, spessore isolamento 12 mm | m | 27.4 | 0 | 14.82 | 85.18
PUG2025/07.T01.073.009 | 07 | IMPIANTI TERMICI | 07.T01 | IMPIANTI DI RISCALDAMENTO | 07.T01.073 | Tubo di rame ricotto con isolamento in polietilene espanso a cellule chiuse a bassissima densità senza CFC a finitura esterna corrugata colorata, conformi alla norma EN 1057, resistenza al fuoco classe 1, temperatura d'impiego da -30 °C a +95 °C, in opera comprese le sagomature di percorso, le centrature in asse agli attacchi dei corpi scaldanti, eseguiti a mano e/o con l'ausilio di piegatubi: per impianti di acqua potabile, di riscaldamento e di condizionamento | 07.T01.073.009 | 18 x 1 mm, spessore isolamento 12 mm | m | 41.91 | 0 | 10.3 | 89.7
PUG2025/07.T01.073.011 | 07 | IMPIANTI TERMICI | 07.T01 | IMPIANTI DI RISCALDAMENTO | 07.T01.073 | Tubo di rame ricotto con isolamento in polietilene espanso a cellule chiuse a bassissima densità senza CFC a finitura esterna corrugata colorata, conformi alla norma EN 1057, resistenza al fuoco classe 1, temperatura d'impiego da -30 °C a +95 °C, in opera comprese le sagomature di percorso, le centrature in asse agli attacchi dei corpi scaldanti, eseguiti a mano e/o con l'ausilio di piegatubi: per impianti di acqua potabile, di riscaldamento e di condizionamento | 07.T01.073.011 | 22 x 1 mm, spessore isolamento 15 mm | m | 48.88 | 0 | 8.83 | 91.17
PUG2025/07.T01.075.001 | 07 | IMPIANTI TERMICI | 07.T01 | IMPIANTI DI RISCALDAMENTO | 07.T01.075 | Tubo di rame ricotto con isolamento in polietilene espanso a cellule chiuse a bassissima densità senza CFC a finitura esterna corrugata colorata, conformi alla norma EN 1057, resistenza al fuoco classe 1, temperatura d'impiego da -30 °C a +95 °C, in opera comprese le sagomature di percorso, le centrature in asse agli attacchi dei corpi scaldanti, eseguiti a mano e/o con l'ausilio di piegatubi: per impianti di acqua potabile, di riscaldamento e idrotermosanitari | 07.T01.075.001 | 10 x 1 mm, spessore isolamento 6 mm | m | 16.27 | 0 | 24.97 | 75.03
PUG2025/07.T01.075.003 | 07 | IMPIANTI TERMICI | 07.T01 | IMPIANTI DI RISCALDAMENTO | 07.T01.075 | Tubo di rame ricotto con isolamento in polietilene espanso a cellule chiuse a bassissima densità senza CFC a finitura esterna corrugata colorata, conformi alla norma EN 1057, resistenza al fuoco classe 1, temperatura d'impiego da -30 °C a +95 °C, in opera comprese le sagomature di percorso, le centrature in asse agli attacchi dei corpi scaldanti, eseguiti a mano e/o con l'ausilio di piegatubi: per impianti di acqua potabile, di riscaldamento e idrotermosanitari | 07.T01.075.003 | 12 x 1 mm, spessore isolamento 6 mm | m | 17.12 | 0 | 23.73 | 76.27
PUG2025/07.T01.075.005 | 07 | IMPIANTI TERMICI | 07.T01 | IMPIANTI DI RISCALDAMENTO | 07.T01.075 | Tubo di rame ricotto con isolamento in polietilene espanso a cellule chiuse a bassissima densità senza CFC a finitura esterna corrugata colorata, conformi alla norma EN 1057, resistenza al fuoco classe 1, temperatura d'impiego da -30 °C a +95 °C, in opera comprese le sagomature di percorso, le centrature in asse agli attacchi dei corpi scaldanti, eseguiti a mano e/o con l'ausilio di piegatubi: per impianti di acqua potabile, di riscaldamento e idrotermosanitari | 07.T01.075.005 | 14 x 1 mm, spessore isolamento 6 mm | m | 18.46 | 0 | 22.01 | 77.99
PUG2025/07.T01.075.007 | 07 | IMPIANTI TERMICI | 07.T01 | IMPIANTI DI RISCALDAMENTO | 07.T01.075 | Tubo di rame ricotto con isolamento in polietilene espanso a cellule chiuse a bassissima densità senza CFC a finitura esterna corrugata colorata, conformi alla norma EN 1057, resistenza al fuoco classe 1, temperatura d'impiego da -30 °C a +95 °C, in opera comprese le sagomature di percorso, le centrature in asse agli attacchi dei corpi scaldanti, eseguiti a mano e/o con l'ausilio di piegatubi: per impianti di acqua potabile, di riscaldamento e idrotermosanitari | 07.T01.075.007 | 16 x 1 mm, spessore isolamento 6,5 mm | m | 22.53 | 0 | 18.03 | 81.97
PUG2025/07.T01.075.009 | 07 | IMPIANTI TERMICI | 07.T01 | IMPIANTI DI RISCALDAMENTO | 07.T01.075 | Tubo di rame ricotto con isolamento in polietilene espanso a cellule chiuse a bassissima densità senza CFC a finitura esterna corrugata colorata, conformi alla norma EN 1057, resistenza al fuoco classe 1, temperatura d'impiego da -30 °C a +95 °C, in opera comprese le sagomature di percorso, le centrature in asse agli attacchi dei corpi scaldanti, eseguiti a mano e/o con l'ausilio di piegatubi: per impianti di acqua potabile, di riscaldamento e idrotermosanitari | 07.T01.075.009 | 18 x 1 mm, spessore isolamento 6,5 mm | m | 24.33 | 0 | 17.74 | 82.26
PUG2025/07.T01.075.011 | 07 | IMPIANTI TERMICI | 07.T01 | IMPIANTI DI RISCALDAMENTO | 07.T01.075 | Tubo di rame ricotto con isolamento in polietilene espanso a cellule chiuse a bassissima densità senza CFC a finitura esterna corrugata colorata, conformi alla norma EN 1057, resistenza al fuoco classe 1, temperatura d'impiego da -30 °C a +95 °C, in opera comprese le sagomature di percorso, le centrature in asse agli attacchi dei corpi scaldanti, eseguiti a mano e/o con l'ausilio di piegatubi: per impianti di acqua potabile, di riscaldamento e idrotermosanitari | 07.T01.075.011 | 22 x 1 mm, spessore isolamento 9 mm | m | 31.06 | 0 | 13.9 | 86.1
PUG2025/07.T01.077.001 | 07 | IMPIANTI TERMICI | 07.T01 | IMPIANTI DI RISCALDAMENTO | 07.T01.077 | Tubo di rame ricotto con isolamento avente classe 1 di resistenza al fuoco, finitura esterna di colore bianco, anticondensa, conformi alla norma UNI EN 12735-1 con pulizia interna, temperatura d'impiego da -80 °C a +98 °C, idoneo per gas refrigeranti in pressione, con giunzioni a saldare, incluso il lavaggio della tubazione ed eventuali curve e T, esclusi pezzi speciali (giunti di derivazione e collettori di distribuzione) | 07.T01.077.001 | 6,35 x 0,8 mm | m | 9.46 | 0 | 64.43 | 35.57
PUG2025/07.T01.077.003 | 07 | IMPIANTI TERMICI | 07.T01 | IMPIANTI DI RISCALDAMENTO | 07.T01.077 | Tubo di rame ricotto con isolamento avente classe 1 di resistenza al fuoco, finitura esterna di colore bianco, anticondensa, conformi alla norma UNI EN 12735-1 con pulizia interna, temperatura d'impiego da -80 °C a +98 °C, idoneo per gas refrigeranti in pressione, con giunzioni a saldare, incluso il lavaggio della tubazione ed eventuali curve e T, esclusi pezzi speciali (giunti di derivazione e collettori di distribuzione) | 07.T01.077.003 | 9,52 x 0,8 mm | m | 10.51 | 0 | 57.99 | 42.01
PUG2025/07.T01.077.005 | 07 | IMPIANTI TERMICI | 07.T01 | IMPIANTI DI RISCALDAMENTO | 07.T01.077 | Tubo di rame ricotto con isolamento avente classe 1 di resistenza al fuoco, finitura esterna di colore bianco, anticondensa, conformi alla norma UNI EN 12735-1 con pulizia interna, temperatura d'impiego da -80 °C a +98 °C, idoneo per gas refrigeranti in pressione, con giunzioni a saldare, incluso il lavaggio della tubazione ed eventuali curve e T, esclusi pezzi speciali (giunti di derivazione e collettori di distribuzione) | 07.T01.077.005 | 12,70 x 0,8 mm | m | 11.65 | 0 | 52.32 | 47.68
PUG2025/07.T01.077.007 | 07 | IMPIANTI TERMICI | 07.T01 | IMPIANTI DI RISCALDAMENTO | 07.T01.077 | Tubo di rame ricotto con isolamento avente classe 1 di resistenza al fuoco, finitura esterna di colore bianco, anticondensa, conformi alla norma UNI EN 12735-1 con pulizia interna, temperatura d'impiego da -80 °C a +98 °C, idoneo per gas refrigeranti in pressione, con giunzioni a saldare, incluso il lavaggio della tubazione ed eventuali curve e T, esclusi pezzi speciali (giunti di derivazione e collettori di distribuzione) | 07.T01.077.007 | 15,88 x 1,0 mm | m | 14.11 | 0 | 43.18 | 56.82
PUG2025/07.T01.077.009 | 07 | IMPIANTI TERMICI | 07.T01 | IMPIANTI DI RISCALDAMENTO | 07.T01.077 | Tubo di rame ricotto con isolamento avente classe 1 di resistenza al fuoco, finitura esterna di colore bianco, anticondensa, conformi alla norma UNI EN 12735-1 con pulizia interna, temperatura d'impiego da -80 °C a +98 °C, idoneo per gas refrigeranti in pressione, con giunzioni a saldare, incluso il lavaggio della tubazione ed eventuali curve e T, esclusi pezzi speciali (giunti di derivazione e collettori di distribuzione) | 07.T01.077.009 | 19,05 x 1,0 mm | m | 16.64 | 0 | 36.61 | 63.39
PUG2025/07.T01.077.011 | 07 | IMPIANTI TERMICI | 07.T01 | IMPIANTI DI RISCALDAMENTO | 07.T01.077 | Tubo di rame ricotto con isolamento avente classe 1 di resistenza al fuoco, finitura esterna di colore bianco, anticondensa, conformi alla norma UNI EN 12735-1 con pulizia interna, temperatura d'impiego da -80 °C a +98 °C, idoneo per gas refrigeranti in pressione, con giunzioni a saldare, incluso il lavaggio della tubazione ed eventuali curve e T, esclusi pezzi speciali (giunti di derivazione e collettori di distribuzione) | 07.T01.077.011 | 22,22 x 1,0 mm | m | 20.46 | 0 | 29.78 | 70.22
PUG2025/07.T01.077.013 | 07 | IMPIANTI TERMICI | 07.T01 | IMPIANTI DI RISCALDAMENTO | 07.T01.077 | Tubo di rame ricotto con isolamento avente classe 1 di resistenza al fuoco, finitura esterna di colore bianco, anticondensa, conformi alla norma UNI EN 12735-1 con pulizia interna, temperatura d'impiego da -80 °C a +98 °C, idoneo per gas refrigeranti in pressione, con giunzioni a saldare, incluso il lavaggio della tubazione ed eventuali curve e T, esclusi pezzi speciali (giunti di derivazione e collettori di distribuzione) | 07.T01.077.013 | 6,35 x 1,0 mm | m | 9.89 | 0 | 61.63 | 38.37
PUG2025/07.T01.077.015 | 07 | IMPIANTI TERMICI | 07.T01 | IMPIANTI DI RISCALDAMENTO | 07.T01.077 | Tubo di rame ricotto con isolamento avente classe 1 di resistenza al fuoco, finitura esterna di colore bianco, anticondensa, conformi alla norma UNI EN 12735-1 con pulizia interna, temperatura d'impiego da -80 °C a +98 °C, idoneo per gas refrigeranti in pressione, con giunzioni a saldare, incluso il lavaggio della tubazione ed eventuali curve e T, esclusi pezzi speciali (giunti di derivazione e collettori di distribuzione) | 07.T01.077.015 | 9,52 x 1,0 mm | m | 11.37 | 0 | 53.6 | 46.4
PUG2025/07.T01.077.017 | 07 | IMPIANTI TERMICI | 07.T01 | IMPIANTI DI RISCALDAMENTO | 07.T01.077 | Tubo di rame ricotto con isolamento avente classe 1 di resistenza al fuoco, finitura esterna di colore bianco, anticondensa, conformi alla norma UNI EN 12735-1 con pulizia interna, temperatura d'impiego da -80 °C a +98 °C, idoneo per gas refrigeranti in pressione, con giunzioni a saldare, incluso il lavaggio della tubazione ed eventuali curve e T, esclusi pezzi speciali (giunti di derivazione e collettori di distribuzione) | 07.T01.077.017 | 12,70 x 1,0 mm | m | 12.82 | 0 | 47.52 | 52.48
PUG2025/07.T01.079.001 | 07 | IMPIANTI TERMICI | 07.T01 | IMPIANTI DI RISCALDAMENTO | 07.T01.079 | Sistema di contabilizzazione dell'energia termica costituito da un contabilizzatore d'energia completo di coppia di sonde da 1,5 m collegate tramite pozzetto alle tubazioni, un contatore volumetrico a lettura diretta, coppia di pozzetti per le sonde, integratore elettronico per la registrazione delle calorie e delle frigorie dotato di display a lettura diretta collegato alle sonde e al contaore, compresa la predisposizione per trasmissione M-Bus, alimentazione 24 V, installato in centrale termica con esclusione del collegamento all'eventuale rete dati: con contatore volumetrico a getto unico, con attacchi a bocchettone filettati M del seguente diametro | 07.T01.079.001 | 1/2" | cad | 1828.91 | 0 | 57.75 | 42.25
PUG2025/07.T01.079.003 | 07 | IMPIANTI TERMICI | 07.T01 | IMPIANTI DI RISCALDAMENTO | 07.T01.079 | Sistema di contabilizzazione dell'energia termica costituito da un contabilizzatore d'energia completo di coppia di sonde da 1,5 m collegate tramite pozzetto alle tubazioni, un contatore volumetrico a lettura diretta, coppia di pozzetti per le sonde, integratore elettronico per la registrazione delle calorie e delle frigorie dotato di display a lettura diretta collegato alle sonde e al contaore, compresa la predisposizione per trasmissione M-Bus, alimentazione 24 V, installato in centrale termica con esclusione del collegamento all'eventuale rete dati: con contatore volumetrico a getto unico, con attacchi a bocchettone filettati M del seguente diametro | 07.T01.079.003 | 3/4" | cad | 1846.75 | 0 | 57.19 | 42.81
PUG2025/07.T01.081.001 | 07 | IMPIANTI TERMICI | 07.T01 | IMPIANTI DI RISCALDAMENTO | 07.T01.081 | Sistema di contabilizzazione dell'energia termica costituito da un contabilizzatore d'energia completo di coppia di sonde da 1,5 m collegate tramite pozzetto alle tubazioni, un contatore volumetrico a lettura diretta, coppia di pozzetti per le sonde, integratore elettronico per la registrazione delle calorie e delle frigorie dotato di display a lettura diretta collegato alle sonde e al contaore, compresa la predisposizione per trasmissione M-Bus, alimentazione 24 V, installato in centrale termica con esclusione del collegamento all'eventuale rete dati: con contatore volumetrico a getto multiplo, con attacchi a bocchettone filettati M del seguente diametro | 07.T01.081.001 | 1" | cad | 1745.18 | 0 | 45.39 | 54.61
PUG2025/07.T01.081.003 | 07 | IMPIANTI TERMICI | 07.T01 | IMPIANTI DI RISCALDAMENTO | 07.T01.081 | Sistema di contabilizzazione dell'energia termica costituito da un contabilizzatore d'energia completo di coppia di sonde da 1,5 m collegate tramite pozzetto alle tubazioni, un contatore volumetrico a lettura diretta, coppia di pozzetti per le sonde, integratore elettronico per la registrazione delle calorie e delle frigorie dotato di display a lettura diretta collegato alle sonde e al contaore, compresa la predisposizione per trasmissione M-Bus, alimentazione 24 V, installato in centrale termica con esclusione del collegamento all'eventuale rete dati: con contatore volumetrico a getto multiplo, con attacchi a bocchettone filettati M del seguente diametro | 07.T01.081.003 | 1"1/4 | cad | 1817.46 | 0 | 43.58 | 56.42
PUG2025/07.T01.081.005 | 07 | IMPIANTI TERMICI | 07.T01 | IMPIANTI DI RISCALDAMENTO | 07.T01.081 | Sistema di contabilizzazione dell'energia termica costituito da un contabilizzatore d'energia completo di coppia di sonde da 1,5 m collegate tramite pozzetto alle tubazioni, un contatore volumetrico a lettura diretta, coppia di pozzetti per le sonde, integratore elettronico per la registrazione delle calorie e delle frigorie dotato di display a lettura diretta collegato alle sonde e al contaore, compresa la predisposizione per trasmissione M-Bus, alimentazione 24 V, installato in centrale termica con esclusione del collegamento all'eventuale rete dati: con contatore volumetrico a getto multiplo, con attacchi a bocchettone filettati M del seguente diametro | 07.T01.081.005 | 1"1/2 | cad | 2354.78 | 0 | 44.85 | 55.15
PUG2025/07.T01.081.007 | 07 | IMPIANTI TERMICI | 07.T01 | IMPIANTI DI RISCALDAMENTO | 07.T01.081 | Sistema di contabilizzazione dell'energia termica costituito da un contabilizzatore d'energia completo di coppia di sonde da 1,5 m collegate tramite pozzetto alle tubazioni, un contatore volumetrico a lettura diretta, coppia di pozzetti per le sonde, integratore elettronico per la registrazione delle calorie e delle frigorie dotato di display a lettura diretta collegato alle sonde e al contaore, compresa la predisposizione per trasmissione M-Bus, alimentazione 24 V, installato in centrale termica con esclusione del collegamento all'eventuale rete dati: con contatore volumetrico a getto multiplo, con attacchi a bocchettone filettati M del seguente diametro | 07.T01.081.007 | 2" | cad | 2768.53 | 0 | 38.15 | 61.85
PUG2025/07.T01.083.001 | 07 | IMPIANTI TERMICI | 07.T01 | IMPIANTI DI RISCALDAMENTO | 07.T01.083 | Sistema di contabilizzazione dell'energia termica costituito da un contabilizzatore d'energia completo di coppia di sonde da 1,5 m collegate tramite pozzetto alle tubazioni, un contatore volumetrico a lettura diretta, coppia di pozzetti per le sonde, integratore elettronico per la registrazione delle calorie e delle frigorie dotato di display a lettura diretta collegato alle sonde e al contaore, compresa la predisposizione per trasmissione M-Bus, alimentazione 24 V, installato in centrale termica con esclusione del collegamento all'eventuale rete dati: con contatore volumetrico a mulinello, con attacco flangiato del seguente diametro | 07.T01.083.001 | 65 mm | cad | 3287.55 | 0 | 32.12 | 67.88
PUG2025/07.T01.083.003 | 07 | IMPIANTI TERMICI | 07.T01 | IMPIANTI DI RISCALDAMENTO | 07.T01.083 | Sistema di contabilizzazione dell'energia termica costituito da un contabilizzatore d'energia completo di coppia di sonde da 1,5 m collegate tramite pozzetto alle tubazioni, un contatore volumetrico a lettura diretta, coppia di pozzetti per le sonde, integratore elettronico per la registrazione delle calorie e delle frigorie dotato di display a lettura diretta collegato alle sonde e al contaore, compresa la predisposizione per trasmissione M-Bus, alimentazione 24 V, installato in centrale termica con esclusione del collegamento all'eventuale rete dati: con contatore volumetrico a mulinello, con attacco flangiato del seguente diametro | 07.T01.083.003 | 80 mm | cad | 3398.99 | 0 | 31.07 | 68.93
PUG2025/07.T01.083.005 | 07 | IMPIANTI TERMICI | 07.T01 | IMPIANTI DI RISCALDAMENTO | 07.T01.083 | Sistema di contabilizzazione dell'energia termica costituito da un contabilizzatore d'energia completo di coppia di sonde da 1,5 m collegate tramite pozzetto alle tubazioni, un contatore volumetrico a lettura diretta, coppia di pozzetti per le sonde, integratore elettronico per la registrazione delle calorie e delle frigorie dotato di display a lettura diretta collegato alle sonde e al contaore, compresa la predisposizione per trasmissione M-Bus, alimentazione 24 V, installato in centrale termica con esclusione del collegamento all'eventuale rete dati: con contatore volumetrico a mulinello, con attacco flangiato del seguente diametro | 07.T01.083.005 | 100 mm | cad | 4011.15 | 0 | 32.91 | 67.09
PUG2025/07.T01.083.007 | 07 | IMPIANTI TERMICI | 07.T01 | IMPIANTI DI RISCALDAMENTO | 07.T01.083 | Sistema di contabilizzazione dell'energia termica costituito da un contabilizzatore d'energia completo di coppia di sonde da 1,5 m collegate tramite pozzetto alle tubazioni, un contatore volumetrico a lettura diretta, coppia di pozzetti per le sonde, integratore elettronico per la registrazione delle calorie e delle frigorie dotato di display a lettura diretta collegato alle sonde e al contaore, compresa la predisposizione per trasmissione M-Bus, alimentazione 24 V, installato in centrale termica con esclusione del collegamento all'eventuale rete dati: con contatore volumetrico a mulinello, con attacco flangiato del seguente diametro | 07.T01.083.007 | 125 mm | cad | 4325.93 | 0 | 30.52 | 69.48
PUG2025/07.T01.083.009 | 07 | IMPIANTI TERMICI | 07.T01 | IMPIANTI DI RISCALDAMENTO | 07.T01.083 | Sistema di contabilizzazione dell'energia termica costituito da un contabilizzatore d'energia completo di coppia di sonde da 1,5 m collegate tramite pozzetto alle tubazioni, un contatore volumetrico a lettura diretta, coppia di pozzetti per le sonde, integratore elettronico per la registrazione delle calorie e delle frigorie dotato di display a lettura diretta collegato alle sonde e al contaore, compresa la predisposizione per trasmissione M-Bus, alimentazione 24 V, installato in centrale termica con esclusione del collegamento all'eventuale rete dati: con contatore volumetrico a mulinello, con attacco flangiato del seguente diametro | 07.T01.083.009 | 150 mm | cad | 4992.85 | 0 | 31.15 | 68.85
PUG2025/07.T01.085.001 | 07 | IMPIANTI TERMICI | 07.T01 | IMPIANTI DI RISCALDAMENTO | 07.T01.085 | Contatore volumetrico a getto multiplo per la misurazione della quantità d'acqua in circolazione, completo di lancia impulsi, attacco a bocchettone filettato maschio, PN 16, idoneo al montaggio orizzontale o verticale, delle seguenti dimensioni, temperatura massima 50 °C | 07.T01.085.001 | diametro 1/2", portata nominale 2,5 mc/h | cad | 376.69 | 0 | 33.48 | 66.52
PUG2025/07.T01.085.003 | 07 | IMPIANTI TERMICI | 07.T01 | IMPIANTI DI RISCALDAMENTO | 07.T01.085 | Contatore volumetrico a getto multiplo per la misurazione della quantità d'acqua in circolazione, completo di lancia impulsi, attacco a bocchettone filettato maschio, PN 16, idoneo al montaggio orizzontale o verticale, delle seguenti dimensioni, temperatura massima 50 °C | 07.T01.085.003 | diametro 3/4", portata nominale 2,5 mc/h | cad | 372.54 | 0 | 33.85 | 66.15
PUG2025/07.T01.085.005 | 07 | IMPIANTI TERMICI | 07.T01 | IMPIANTI DI RISCALDAMENTO | 07.T01.085 | Contatore volumetrico a getto multiplo per la misurazione della quantità d'acqua in circolazione, completo di lancia impulsi, attacco a bocchettone filettato maschio, PN 16, idoneo al montaggio orizzontale o verticale, delle seguenti dimensioni, temperatura massima 50 °C | 07.T01.085.005 | diametro 1", portata nominale 6,5 mc/h | cad | 423.52 | 0 | 29.78 | 70.22
PUG2025/07.T01.085.007 | 07 | IMPIANTI TERMICI | 07.T01 | IMPIANTI DI RISCALDAMENTO | 07.T01.085 | Contatore volumetrico a getto multiplo per la misurazione della quantità d'acqua in circolazione, completo di lancia impulsi, attacco a bocchettone filettato maschio, PN 16, idoneo al montaggio orizzontale o verticale, delle seguenti dimensioni, temperatura massima 50 °C | 07.T01.085.007 | diametro 1"1/4, portata nominale 10 mc/h | cad | 519.37 | 0 | 36.42 | 63.58
PUG2025/07.T01.085.009 | 07 | IMPIANTI TERMICI | 07.T01 | IMPIANTI DI RISCALDAMENTO | 07.T01.085 | Contatore volumetrico a getto multiplo per la misurazione della quantità d'acqua in circolazione, completo di lancia impulsi, attacco a bocchettone filettato maschio, PN 16, idoneo al montaggio orizzontale o verticale, delle seguenti dimensioni, temperatura massima 50 °C | 07.T01.085.009 | diametro 1"1/2, portata nominale 16 mc/h | cad | 808.85 | 0 | 23.39 | 76.61
PUG2025/07.T01.085.011 | 07 | IMPIANTI TERMICI | 07.T01 | IMPIANTI DI RISCALDAMENTO | 07.T01.085 | Contatore volumetrico a getto multiplo per la misurazione della quantità d'acqua in circolazione, completo di lancia impulsi, attacco a bocchettone filettato maschio, PN 16, idoneo al montaggio orizzontale o verticale, delle seguenti dimensioni, temperatura massima 50 °C | 07.T01.085.011 | diametro 2", portata nominale 25 mc/h | cad | 1005.61 | 0 | 18.81 | 81.19
PUG2025/07.T01.087.001 | 07 | IMPIANTI TERMICI | 07.T01 | IMPIANTI DI RISCALDAMENTO | 07.T01.087 | Ripartitore elettronico per suddivisione spese di riscaldamento secondo effettivo consumo, con sistema di trasmissione dati wireless, completo di indicatore a cristalli liquidi multifunzionale per il conteggio del consumo, batteria di alimentazione per installazione su | 07.T01.087.001 | radiatore a colonne in ghisa | cad | 87.27 | 0 | 36.13 | 63.87
PUG2025/07.T01.087.003 | 07 | IMPIANTI TERMICI | 07.T01 | IMPIANTI DI RISCALDAMENTO | 07.T01.087 | Ripartitore elettronico per suddivisione spese di riscaldamento secondo effettivo consumo, con sistema di trasmissione dati wireless, completo di indicatore a cristalli liquidi multifunzionale per il conteggio del consumo, batteria di alimentazione per installazione su | 07.T01.087.003 | radiatore a piastre in ghisa | cad | 88.39 | 0 | 35.67 | 64.33
PUG2025/07.T01.087.005 | 07 | IMPIANTI TERMICI | 07.T01 | IMPIANTI DI RISCALDAMENTO | 07.T01.087 | Ripartitore elettronico per suddivisione spese di riscaldamento secondo effettivo consumo, con sistema di trasmissione dati wireless, completo di indicatore a cristalli liquidi multifunzionale per il conteggio del consumo, batteria di alimentazione per installazione su | 07.T01.087.005 | radiatore tubolare in acciaio a colonne | cad | 88.39 | 0 | 35.67 | 64.33
PUG2025/07.T01.087.007 | 07 | IMPIANTI TERMICI | 07.T01 | IMPIANTI DI RISCALDAMENTO | 07.T01.087 | Ripartitore elettronico per suddivisione spese di riscaldamento secondo effettivo consumo, con sistema di trasmissione dati wireless, completo di indicatore a cristalli liquidi multifunzionale per il conteggio del consumo, batteria di alimentazione per installazione su | 07.T01.087.007 | radiatore con colonne in alluminio | cad | 88.58 | 0 | 35.59 | 64.41
PUG2025/07.T01.087.009 | 07 | IMPIANTI TERMICI | 07.T01 | IMPIANTI DI RISCALDAMENTO | 07.T01.087 | Ripartitore elettronico per suddivisione spese di riscaldamento secondo effettivo consumo, con sistema di trasmissione dati wireless, completo di indicatore a cristalli liquidi multifunzionale per il conteggio del consumo, batteria di alimentazione per installazione su | 07.T01.087.009 | radiatore con colonne in acciaio con diaframma | cad | 87.48 | 0 | 36.04 | 63.96
PUG2025/07.T01.087.011 | 07 | IMPIANTI TERMICI | 07.T01 | IMPIANTI DI RISCALDAMENTO | 07.T01.087 | Ripartitore elettronico per suddivisione spese di riscaldamento secondo effettivo consumo, con sistema di trasmissione dati wireless, completo di indicatore a cristalli liquidi multifunzionale per il conteggio del consumo, batteria di alimentazione per installazione su | 07.T01.087.011 | scaldasalviette | cad | 90.49 | 0 | 34.84 | 65.16
PUG2025/07.T01.089.001 | 07 | IMPIANTI TERMICI | 07.T01 | IMPIANTI DI RISCALDAMENTO | 07.T01.089 | Concentratore dei dati di consumo termico di ripartitori con interrogazione periodica automatica dei dati di consumo termico e storicizzazione locale su memoria interna, comprensivo di modem GSM per trasferimento dati a server FTP, alimentazione 230 V-1-50 Hz in opera escluso l'allaccio elettrico | 07.T01.089.001 | vedi voce | cad | 1476.26 | 0 | 17.09 | 82.91
PUG2025/07.T01.091.001 | 07 | IMPIANTI TERMICI | 07.T01 | IMPIANTI DI RISCALDAMENTO | 07.T01.091 | Sostituzione valvola e detentore di radiatore con attacco acciaio in un impianto di riscaldamento centralizzato condominiale funzionante | 07.T01.091.001 | valvola a squadra a regolazione semplice, diametro 3/8" | cad | 74.04 | 0 | 85.17 | 14.83
PUG2025/07.T01.091.003 | 07 | IMPIANTI TERMICI | 07.T01 | IMPIANTI DI RISCALDAMENTO | 07.T01.091 | Sostituzione valvola e detentore di radiatore con attacco acciaio in un impianto di riscaldamento centralizzato condominiale funzionante | 07.T01.091.003 | valvola a squadra a regolazione semplice, diametro 1/2" | cad | 74.04 | 0 | 85.17 | 14.83
PUG2025/07.T01.091.005 | 07 | IMPIANTI TERMICI | 07.T01 | IMPIANTI DI RISCALDAMENTO | 07.T01.091 | Sostituzione valvola e detentore di radiatore con attacco acciaio in un impianto di riscaldamento centralizzato condominiale funzionante | 07.T01.091.005 | valvola a squadra termostatica completa di testa termostatica a cera, diametro 3/8" | cad | 77.58 | 0 | 56.9 | 43.1
PUG2025/07.T01.091.007 | 07 | IMPIANTI TERMICI | 07.T01 | IMPIANTI DI RISCALDAMENTO | 07.T01.091 | Sostituzione valvola e detentore di radiatore con attacco acciaio in un impianto di riscaldamento centralizzato condominiale funzionante | 07.T01.091.007 | valvola a squadra termostatica completa di testa termostatica a cera, diametro 1/2" | cad | 79.01 | 0 | 55.87 | 44.13
PUG2025/07.T01.091.009 | 07 | IMPIANTI TERMICI | 07.T01 | IMPIANTI DI RISCALDAMENTO | 07.T01.091 | Sostituzione valvola e detentore di radiatore con attacco acciaio in un impianto di riscaldamento centralizzato condominiale funzionante | 07.T01.091.009 | detentore a squadra, diametro 3/8" | cad | 55.72 | 0 | 79.23 | 20.77
PUG2025/07.T01.091.011 | 07 | IMPIANTI TERMICI | 07.T01 | IMPIANTI DI RISCALDAMENTO | 07.T01.091 | Sostituzione valvola e detentore di radiatore con attacco acciaio in un impianto di riscaldamento centralizzato condominiale funzionante | 07.T01.091.011 | detentore a squadra, diametro 1/2" | cad | 56.92 | 0 | 77.55 | 22.45
PUG2025/07.T01.093.001 | 07 | IMPIANTI TERMICI | 07.T01 | IMPIANTI DI RISCALDAMENTO | 07.T01.093 | Sostituzione di accessori, per singolo radiatore | 07.T01.093.001 | tappo cieco completo di guarnizione, diametro 1" | cad | 23.66 | 0 | 87.97 | 12.03
PUG2025/07.T01.093.003 | 07 | IMPIANTI TERMICI | 07.T01 | IMPIANTI DI RISCALDAMENTO | 07.T01.093 | Sostituzione di accessori, per singolo radiatore | 07.T01.093.003 | valvolina sfogo aria con riduzione e guarnizione, diametro 3/8" | cad | 24.73 | 0 | 84.14 | 15.86
PUG2025/07.T01.095.001 | 07 | IMPIANTI TERMICI | 07.T01 | IMPIANTI DI RISCALDAMENTO | 07.T01.095 | Sostituzione valvola sfogo aria in ottone stampato, nel caso di impianto centralizzato, posta alla sommità della rete d'aria | 07.T01.095.001 | diametro 3/8" | cad | 37.28 | 0 | 55.82 | 44.18
PUG2025/07.T01.095.003 | 07 | IMPIANTI TERMICI | 07.T01 | IMPIANTI DI RISCALDAMENTO | 07.T01.095 | Sostituzione valvola sfogo aria in ottone stampato, nel caso di impianto centralizzato, posta alla sommità della rete d'aria | 07.T01.095.003 | diametro 1/2" | cad | 39.94 | 0 | 52.11 | 47.89
PUG2025/07.T01.097.001 | 07 | IMPIANTI TERMICI | 07.T01 | IMPIANTI DI RISCALDAMENTO | 07.T01.097 | Circolatore per caldaia autonoma murale di produzione nazionale compresi smontaggio e rimontaggio mantello caldaia e sostegno pompa, scollegamento e ricollegamento impianto elettrico, svuotamento e riempimento pacco caldaia, rimozione vecchio circolatore e rimontaggio nuovo circolatore, prova di funzionamento | 07.T01.097.001 | vedi voce | cad | 547.49 | 0 | 46.07 | 53.93
PUG2025/07.T01.099.001 | 07 | IMPIANTI TERMICI | 07.T01 | IMPIANTI DI RISCALDAMENTO | 07.T01.099 | Vaso d'espansione per caldaia autonoma murale, compresi smontaggio e rimontaggio mantello caldaia, smontaggio e rimontaggio cappa fumi, svuotamento caldaia, verifica pressione, smontaggio vecchio vaso e successivo rimontaggio nuovo vaso d'espansione, riempimento caldaia e verifica finale del funzionamento | 07.T01.099.001 | vedi voce | cad | 296.52 | 0 | 85.07 | 14.93
PUG2025/07.T01.101.001 | 07 | IMPIANTI TERMICI | 07.T01 | IMPIANTI DI RISCALDAMENTO | 07.T01.101 | Valvola gas per caldaia autonoma murale, compresi smontaggio e rimontaggio mantello caldaia, smontaggio e rimontaggio pannello di comando, smontaggio vecchia valvola e rimontaggio nuova valvola, verifica del funzionamento | 07.T01.101.001 | diametro 1/2" | cad | 229.66 | 0 | 82.37 | 17.63
PUG2025/07.T01.101.003 | 07 | IMPIANTI TERMICI | 07.T01 | IMPIANTI DI RISCALDAMENTO | 07.T01.101 | Valvola gas per caldaia autonoma murale, compresi smontaggio e rimontaggio mantello caldaia, smontaggio e rimontaggio pannello di comando, smontaggio vecchia valvola e rimontaggio nuova valvola, verifica del funzionamento | 07.T01.101.003 | diametro 3/4" | cad | 310.3 | 0 | 81.29 | 18.71
PUG2025/07.T01.103.001 | 07 | IMPIANTI TERMICI | 07.T01 | IMPIANTI DI RISCALDAMENTO | 07.T01.103 | Termocoppia del tipo standard per valvola gas filettata da 60 cm con dado, compresi smontaggio e rimontaggio mantello caldaia, smontaggio e rimontaggio pannello di comando, verifica del funzionamento | 07.T01.103.001 | vedi voce | cad | 148.26 | 0 | 85.07 | 14.93
PUG2025/07.T01.105.001 | 07 | IMPIANTI TERMICI | 07.T01 | IMPIANTI DI RISCALDAMENTO | 07.T01.105 | Sostituzione termoidrometro, compreso svuotamento impianto e sfogo aria | 07.T01.105.001 | vedi voce | cad | 170.4 | 0 | 74.02 | 25.98
PUG2025/07.T01.107.001 | 07 | IMPIANTI TERMICI | 07.T01 | IMPIANTI DI RISCALDAMENTO | 07.T01.107 | Sostituzione termostato capillare su impianto esistente | 07.T01.107.001 | vedi voce | cad | 161.54 | 0 | 78.07 | 21.93
PUG2025/07.T01.109.001 | 07 | IMPIANTI TERMICI | 07.T01 | IMPIANTI DI RISCALDAMENTO | 07.T01.109 | Sostituzione valvola di sicurezza 3 bar diametro 1/2", su impianto esistente | 07.T01.109.001 | vedi voce | cad | 221 | 0 | 57.07 | 42.93
PUG2025/07.T01.111.001 | 07 | IMPIANTI TERMICI | 07.T01 | IMPIANTI DI RISCALDAMENTO | 07.T01.111 | Sostituzione valvola automatica di sfogo aria da 3/8", su impianto esistente | 07.T01.111.001 | vedi voce | cad | 73.81 | 0 | 85.43 | 14.57
PUG2025/07.T01.113.001 | 07 | IMPIANTI TERMICI | 07.T01 | IMPIANTI DI RISCALDAMENTO | 07.T01.113 | Tubazione di sicurezza per un impianto di riscaldamento del tipo a vaso aperto, compresa la rimozione della tubazione esistente, sostituzione e coibentazione della nuova tubazione, con esclusione dei costi per la realizzazione del ponteggio e del nolo di macchina operatrice (cestello) e di eventuali opere murarie | 07.T01.113.001 | tubo zincato da 1" | cad | 31.69 | 0 | 58.68 | 41.32
PUG2025/07.T01.113.003 | 07 | IMPIANTI TERMICI | 07.T01 | IMPIANTI DI RISCALDAMENTO | 07.T01.113 | Tubazione di sicurezza per un impianto di riscaldamento del tipo a vaso aperto, compresa la rimozione della tubazione esistente, sostituzione e coibentazione della nuova tubazione, con esclusione dei costi per la realizzazione del ponteggio e del nolo di macchina operatrice (cestello) e di eventuali opere murarie | 07.T01.113.003 | tubo zincato da 1"1/4 | cad | 34.58 | 0 | 53.77 | 46.23
PUG2025/07.T01.115.001 | 07 | IMPIANTI TERMICI | 07.T01 | IMPIANTI DI RISCALDAMENTO | 07.T01.115 | Vaso d'espansione del tipo autopressurizzato omologato INAIL per impianto di riscaldamento centralizzato compresa la rimozione del vecchio vaso e la sostituzione con il nuovo | 07.T01.115.001 | capacità vaso d'espansione 50 l | cad | 203.29 | 0 | 62.04 | 37.96
PUG2025/07.T01.115.003 | 07 | IMPIANTI TERMICI | 07.T01 | IMPIANTI DI RISCALDAMENTO | 07.T01.115 | Vaso d'espansione del tipo autopressurizzato omologato INAIL per impianto di riscaldamento centralizzato compresa la rimozione del vecchio vaso e la sostituzione con il nuovo | 07.T01.115.003 | capacità vaso d'espansione 100 l | cad | 316.85 | 0 | 69.66 | 30.34
PUG2025/07.T01.115.005 | 07 | IMPIANTI TERMICI | 07.T01 | IMPIANTI DI RISCALDAMENTO | 07.T01.115 | Vaso d'espansione del tipo autopressurizzato omologato INAIL per impianto di riscaldamento centralizzato compresa la rimozione del vecchio vaso e la sostituzione con il nuovo | 07.T01.115.005 | capacità vaso d'espansione 140 l | cad | 416.69 | 0 | 60.53 | 39.47
PUG2025/07.T01.115.007 | 07 | IMPIANTI TERMICI | 07.T01 | IMPIANTI DI RISCALDAMENTO | 07.T01.115 | Vaso d'espansione del tipo autopressurizzato omologato INAIL per impianto di riscaldamento centralizzato compresa la rimozione del vecchio vaso e la sostituzione con il nuovo | 07.T01.115.007 | capacità vaso d'espansione 300 l | cad | 530.35 | 0 | 59.45 | 40.55
PUG2025/07.T01.115.009 | 07 | IMPIANTI TERMICI | 07.T01 | IMPIANTI DI RISCALDAMENTO | 07.T01.115 | Vaso d'espansione del tipo autopressurizzato omologato INAIL per impianto di riscaldamento centralizzato compresa la rimozione del vecchio vaso e la sostituzione con il nuovo | 07.T01.115.009 | capacità vaso d'espansione 500 l | cad | 681.96 | 0 | 55.48 | 44.52
PUG2025/07.T01.117.001 | 07 | IMPIANTI TERMICI | 07.T01 | IMPIANTI DI RISCALDAMENTO | 07.T01.117 | Pulizia scambiatore caldaia autonoma mediante acido passivante | 07.T01.117.001 | vedi voce | cad | 315.49 | 0 | 79.95 | 20.05
PUG2025/07.T01.119.001 | 07 | IMPIANTI TERMICI | 07.T01 | IMPIANTI DI RISCALDAMENTO | 07.T01.119 | Compilazione del libretto di impianto per la climatizzazione ai sensi del DPR 74-2013 con rilevamento delle caratteristiche di tutte le apparecchiature installate | 07.T01.119.001 | vedi voce | cad | 81.81 | 0 | 96.13 | 3.87
PUG2025/07.T01.121.001 | 07 | IMPIANTI TERMICI | 07.T01 | IMPIANTI DI RISCALDAMENTO | 07.T01.121 | Controlli di efficienza energetica per impianti con generatore di calore e di fiamma ai sensi del DPR 74-2013, con compilazione del rapporto di controllo di efficienza energetica | 07.T01.121.001 | per impianti con potenza compresa tra 10 e 34 kW | cad | 81.81 | 0 | 96.13 | 3.87
PUG2025/07.T01.121.003 | 07 | IMPIANTI TERMICI | 07.T01 | IMPIANTI DI RISCALDAMENTO | 07.T01.121 | Controlli di efficienza energetica per impianti con generatore di calore e di fiamma ai sensi del DPR 74-2013, con compilazione del rapporto di controllo di efficienza energetica | 07.T01.121.003 | per impianti con potenza compresa tra 35 e 100 kW | cad | 136.9 | 0 | 97.69 | 2.31
PUG2025/07.T01.121.005 | 07 | IMPIANTI TERMICI | 07.T01 | IMPIANTI DI RISCALDAMENTO | 07.T01.121 | Controlli di efficienza energetica per impianti con generatore di calore e di fiamma ai sensi del DPR 74-2013, con compilazione del rapporto di controllo di efficienza energetica | 07.T01.121.005 | per impianti con potenza superiore ai 100 kW | cad | 270.65 | 0 | 98.83 | 1.17
PUG2025/07.T01.123.001 | 07 | IMPIANTI TERMICI | 07.T01 | IMPIANTI DI RISCALDAMENTO | 07.T01.123 | Radiatori in alluminio ad elementi componibili profondità 95 ÷ 100 mm, preverniciati al forno con polveri epossidiche preassemblati mediante nipples in acciaio, emiss. termica con Δ T50 °C secondo norme UNI EN 442, dati in opera completi di valvola d'intercettazione e detentore, valvola sfogo aria, attacchi diametro 1", compreso il collegamento alle tubazioni di andata e ritorno dell'impianto: interasse 800 mm; altezza 880 mm; emiss. termica 185 ± 5% W ad elemento | 07.T01.123.001 | a due elementi | cad | 154.96 | 0 | 40.69 | 59.31
PUG2025/07.T01.123.003 | 07 | IMPIANTI TERMICI | 07.T01 | IMPIANTI DI RISCALDAMENTO | 07.T01.123 | Radiatori in alluminio ad elementi componibili profondità 95 ÷ 100 mm, preverniciati al forno con polveri epossidiche preassemblati mediante nipples in acciaio, emiss. termica con Δ T50 °C secondo norme UNI EN 442, dati in opera completi di valvola d'intercettazione e detentore, valvola sfogo aria, attacchi diametro 1", compreso il collegamento alle tubazioni di andata e ritorno dell'impianto: interasse 800 mm; altezza 880 mm; emiss. termica 185 ± 5% W ad elemento | 07.T01.123.003 | a quattro elementi | cad | 201.16 | 0 | 31.35 | 68.65
PUG2025/07.T01.123.005 | 07 | IMPIANTI TERMICI | 07.T01 | IMPIANTI DI RISCALDAMENTO | 07.T01.123 | Radiatori in alluminio ad elementi componibili profondità 95 ÷ 100 mm, preverniciati al forno con polveri epossidiche preassemblati mediante nipples in acciaio, emiss. termica con Δ T50 °C secondo norme UNI EN 442, dati in opera completi di valvola d'intercettazione e detentore, valvola sfogo aria, attacchi diametro 1", compreso il collegamento alle tubazioni di andata e ritorno dell'impianto: interasse 800 mm; altezza 880 mm; emiss. termica 185 ± 5% W ad elemento | 07.T01.123.005 | a sei elementi | cad | 278.89 | 0 | 33.92 | 66.08
PUG2025/07.T01.123.007 | 07 | IMPIANTI TERMICI | 07.T01 | IMPIANTI DI RISCALDAMENTO | 07.T01.123 | Radiatori in alluminio ad elementi componibili profondità 95 ÷ 100 mm, preverniciati al forno con polveri epossidiche preassemblati mediante nipples in acciaio, emiss. termica con Δ T50 °C secondo norme UNI EN 442, dati in opera completi di valvola d'intercettazione e detentore, valvola sfogo aria, attacchi diametro 1", compreso il collegamento alle tubazioni di andata e ritorno dell'impianto: interasse 800 mm; altezza 880 mm; emiss. termica 185 ± 5% W ad elemento | 07.T01.123.007 | a otto elementi | cad | 325.09 | 0 | 29.1 | 70.9
PUG2025/07.T01.123.009 | 07 | IMPIANTI TERMICI | 07.T01 | IMPIANTI DI RISCALDAMENTO | 07.T01.123 | Radiatori in alluminio ad elementi componibili profondità 95 ÷ 100 mm, preverniciati al forno con polveri epossidiche preassemblati mediante nipples in acciaio, emiss. termica con Δ T50 °C secondo norme UNI EN 442, dati in opera completi di valvola d'intercettazione e detentore, valvola sfogo aria, attacchi diametro 1", compreso il collegamento alle tubazioni di andata e ritorno dell'impianto: interasse 800 mm; altezza 880 mm; emiss. termica 185 ± 5% W ad elemento | 07.T01.123.009 | a dieci elementi | cad | 402.81 | 0 | 31.31 | 68.69
PUG2025/07.T01.123.011 | 07 | IMPIANTI TERMICI | 07.T01 | IMPIANTI DI RISCALDAMENTO | 07.T01.123 | Radiatori in alluminio ad elementi componibili profondità 95 ÷ 100 mm, preverniciati al forno con polveri epossidiche preassemblati mediante nipples in acciaio, emiss. termica con Δ T50 °C secondo norme UNI EN 442, dati in opera completi di valvola d'intercettazione e detentore, valvola sfogo aria, attacchi diametro 1", compreso il collegamento alle tubazioni di andata e ritorno dell'impianto: interasse 800 mm; altezza 880 mm; emiss. termica 185 ± 5% W ad elemento | 07.T01.123.011 | a dodici elementi | cad | 449.01 | 0 | 28.09 | 71.91
PUG2025/07.T01.125.001 | 07 | IMPIANTI TERMICI | 07.T01 | IMPIANTI DI RISCALDAMENTO | 07.T01.125 | Radiatori in alluminio ad elementi componibili profondità 95 ÷ 100 mm, preverniciati al forno con polveri epossidiche preassemblati mediante nipples in acciaio, emiss. termica con Δ T50 °C secondo norme UNI EN 442, dati in opera completi di valvola d'intercettazione e detentore, valvola sfogo aria, attacchi diametro 1", compreso il collegamento alle tubazioni di andata e ritorno dell'impianto: interasse 700 mm; altezza 780 mm; emiss. termica 165 ± 5% W ad elemento | 07.T01.125.001 | a due elementi | cad | 153.22 | 0 | 41.16 | 58.84
PUG2025/07.T01.125.003 | 07 | IMPIANTI TERMICI | 07.T01 | IMPIANTI DI RISCALDAMENTO | 07.T01.125 | Radiatori in alluminio ad elementi componibili profondità 95 ÷ 100 mm, preverniciati al forno con polveri epossidiche preassemblati mediante nipples in acciaio, emiss. termica con Δ T50 °C secondo norme UNI EN 442, dati in opera completi di valvola d'intercettazione e detentore, valvola sfogo aria, attacchi diametro 1", compreso il collegamento alle tubazioni di andata e ritorno dell'impianto: interasse 700 mm; altezza 780 mm; emiss. termica 165 ± 5% W ad elemento | 07.T01.125.003 | a quattro elementi | cad | 197.67 | 0 | 31.9 | 68.1
PUG2025/07.T01.125.005 | 07 | IMPIANTI TERMICI | 07.T01 | IMPIANTI DI RISCALDAMENTO | 07.T01.125 | Radiatori in alluminio ad elementi componibili profondità 95 ÷ 100 mm, preverniciati al forno con polveri epossidiche preassemblati mediante nipples in acciaio, emiss. termica con Δ T50 °C secondo norme UNI EN 442, dati in opera completi di valvola d'intercettazione e detentore, valvola sfogo aria, attacchi diametro 1", compreso il collegamento alle tubazioni di andata e ritorno dell'impianto: interasse 700 mm; altezza 780 mm; emiss. termica 165 ± 5% W ad elemento | 07.T01.125.005 | a sei elementi | cad | 273.65 | 0 | 34.57 | 65.43
PUG2025/07.T01.125.007 | 07 | IMPIANTI TERMICI | 07.T01 | IMPIANTI DI RISCALDAMENTO | 07.T01.125 | Radiatori in alluminio ad elementi componibili profondità 95 ÷ 100 mm, preverniciati al forno con polveri epossidiche preassemblati mediante nipples in acciaio, emiss. termica con Δ T50 °C secondo norme UNI EN 442, dati in opera completi di valvola d'intercettazione e detentore, valvola sfogo aria, attacchi diametro 1", compreso il collegamento alle tubazioni di andata e ritorno dell'impianto: interasse 700 mm; altezza 780 mm; emiss. termica 165 ± 5% W ad elemento | 07.T01.125.007 | a otto elementi | cad | 318.1 | 0 | 29.74 | 70.26
PUG2025/07.T01.125.009 | 07 | IMPIANTI TERMICI | 07.T01 | IMPIANTI DI RISCALDAMENTO | 07.T01.125 | Radiatori in alluminio ad elementi componibili profondità 95 ÷ 100 mm, preverniciati al forno con polveri epossidiche preassemblati mediante nipples in acciaio, emiss. termica con Δ T50 °C secondo norme UNI EN 442, dati in opera completi di valvola d'intercettazione e detentore, valvola sfogo aria, attacchi diametro 1", compreso il collegamento alle tubazioni di andata e ritorno dell'impianto: interasse 700 mm; altezza 780 mm; emiss. termica 165 ± 5% W ad elemento | 07.T01.125.009 | a dieci elementi | cad | 394.09 | 0 | 32 | 68
PUG2025/07.T01.125.011 | 07 | IMPIANTI TERMICI | 07.T01 | IMPIANTI DI RISCALDAMENTO | 07.T01.125 | Radiatori in alluminio ad elementi componibili profondità 95 ÷ 100 mm, preverniciati al forno con polveri epossidiche preassemblati mediante nipples in acciaio, emiss. termica con Δ T50 °C secondo norme UNI EN 442, dati in opera completi di valvola d'intercettazione e detentore, valvola sfogo aria, attacchi diametro 1", compreso il collegamento alle tubazioni di andata e ritorno dell'impianto: interasse 700 mm; altezza 780 mm; emiss. termica 165 ± 5% W ad elemento | 07.T01.125.011 | a dodici elementi | cad | 438.54 | 0 | 28.76 | 71.24
PUG2025/07.T01.127.001 | 07 | IMPIANTI TERMICI | 07.T01 | IMPIANTI DI RISCALDAMENTO | 07.T01.127 | Radiatori in alluminio ad elementi componibili profondità 95 ÷ 100 mm, preverniciati al forno con polveri epossidiche preassemblati mediante nipples in acciaio, emiss. termica con Δ T50 °C secondo norme UNI EN 442, dati in opera completi di valvola d'intercettazione e detentore, valvola sfogo aria, attacchi diametro 1", compreso il collegamento alle tubazioni di andata e ritorno dell'impianto: interasse 600 mm; altezza 680 mm; emiss. termica 155 ± 5% W ad elemento | 07.T01.127.001 | a due elementi | cad | 146.82 | 0 | 42.95 | 57.05
PUG2025/07.T01.127.003 | 07 | IMPIANTI TERMICI | 07.T01 | IMPIANTI DI RISCALDAMENTO | 07.T01.127 | Radiatori in alluminio ad elementi componibili profondità 95 ÷ 100 mm, preverniciati al forno con polveri epossidiche preassemblati mediante nipples in acciaio, emiss. termica con Δ T50 °C secondo norme UNI EN 442, dati in opera completi di valvola d'intercettazione e detentore, valvola sfogo aria, attacchi diametro 1", compreso il collegamento alle tubazioni di andata e ritorno dell'impianto: interasse 600 mm; altezza 680 mm; emiss. termica 155 ± 5% W ad elemento | 07.T01.127.003 | a quattro elementi | cad | 184.87 | 0 | 34.11 | 65.89
PUG2025/07.T01.127.005 | 07 | IMPIANTI TERMICI | 07.T01 | IMPIANTI DI RISCALDAMENTO | 07.T01.127 | Radiatori in alluminio ad elementi componibili profondità 95 ÷ 100 mm, preverniciati al forno con polveri epossidiche preassemblati mediante nipples in acciaio, emiss. termica con Δ T50 °C secondo norme UNI EN 442, dati in opera completi di valvola d'intercettazione e detentore, valvola sfogo aria, attacchi diametro 1", compreso il collegamento alle tubazioni di andata e ritorno dell'impianto: interasse 600 mm; altezza 680 mm; emiss. termica 155 ± 5% W ad elemento | 07.T01.127.005 | a sei elementi | cad | 254.45 | 0 | 37.17 | 62.83
PUG2025/07.T01.127.007 | 07 | IMPIANTI TERMICI | 07.T01 | IMPIANTI DI RISCALDAMENTO | 07.T01.127 | Radiatori in alluminio ad elementi componibili profondità 95 ÷ 100 mm, preverniciati al forno con polveri epossidiche preassemblati mediante nipples in acciaio, emiss. termica con Δ T50 °C secondo norme UNI EN 442, dati in opera completi di valvola d'intercettazione e detentore, valvola sfogo aria, attacchi diametro 1", compreso il collegamento alle tubazioni di andata e ritorno dell'impianto: interasse 600 mm; altezza 680 mm; emiss. termica 155 ± 5% W ad elemento | 07.T01.127.007 | a otto elementi | cad | 292.5 | 0 | 32.34 | 67.66
PUG2025/07.T01.127.009 | 07 | IMPIANTI TERMICI | 07.T01 | IMPIANTI DI RISCALDAMENTO | 07.T01.127 | Radiatori in alluminio ad elementi componibili profondità 95 ÷ 100 mm, preverniciati al forno con polveri epossidiche preassemblati mediante nipples in acciaio, emiss. termica con Δ T50 °C secondo norme UNI EN 442, dati in opera completi di valvola d'intercettazione e detentore, valvola sfogo aria, attacchi diametro 1", compreso il collegamento alle tubazioni di andata e ritorno dell'impianto: interasse 600 mm; altezza 680 mm; emiss. termica 155 ± 5% W ad elemento | 07.T01.127.009 | a dieci elementi | cad | 362.08 | 0 | 34.83 | 65.17
PUG2025/07.T01.127.011 | 07 | IMPIANTI TERMICI | 07.T01 | IMPIANTI DI RISCALDAMENTO | 07.T01.127 | Radiatori in alluminio ad elementi componibili profondità 95 ÷ 100 mm, preverniciati al forno con polveri epossidiche preassemblati mediante nipples in acciaio, emiss. termica con Δ T50 °C secondo norme UNI EN 442, dati in opera completi di valvola d'intercettazione e detentore, valvola sfogo aria, attacchi diametro 1", compreso il collegamento alle tubazioni di andata e ritorno dell'impianto: interasse 600 mm; altezza 680 mm; emiss. termica 155 ± 5% W ad elemento | 07.T01.127.011 | a dodici elementi | cad | 400.13 | 0 | 31.52 | 68.48
PUG2025/07.T01.129.001 | 07 | IMPIANTI TERMICI | 07.T01 | IMPIANTI DI RISCALDAMENTO | 07.T01.129 | Radiatori in alluminio ad elementi componibili profondità 95 ÷ 100 mm, preverniciati al forno con polveri epossidiche preassemblati mediante nipples in acciaio, emiss. termica con Δ T50 °C secondo norme UNI EN 442, dati in opera completi di valvola d'intercettazione e detentore, valvola sfogo aria, attacchi diametro 1", compreso il collegamento alle tubazioni di andata e ritorno dell'impianto: interasse 500 mm; altezza 580 mm; emiss. termica 130 ± 5% W ad elemento | 07.T01.129.001 | a due elementi | cad | 141.12 | 0 | 44.68 | 55.32
PUG2025/07.T01.129.003 | 07 | IMPIANTI TERMICI | 07.T01 | IMPIANTI DI RISCALDAMENTO | 07.T01.129 | Radiatori in alluminio ad elementi componibili profondità 95 ÷ 100 mm, preverniciati al forno con polveri epossidiche preassemblati mediante nipples in acciaio, emiss. termica con Δ T50 °C secondo norme UNI EN 442, dati in opera completi di valvola d'intercettazione e detentore, valvola sfogo aria, attacchi diametro 1", compreso il collegamento alle tubazioni di andata e ritorno dell'impianto: interasse 500 mm; altezza 580 mm; emiss. termica 130 ± 5% W ad elemento | 07.T01.129.003 | a quattro elementi | cad | 173.48 | 0 | 36.35 | 63.65
PUG2025/07.T01.129.005 | 07 | IMPIANTI TERMICI | 07.T01 | IMPIANTI DI RISCALDAMENTO | 07.T01.129 | Radiatori in alluminio ad elementi componibili profondità 95 ÷ 100 mm, preverniciati al forno con polveri epossidiche preassemblati mediante nipples in acciaio, emiss. termica con Δ T50 °C secondo norme UNI EN 442, dati in opera completi di valvola d'intercettazione e detentore, valvola sfogo aria, attacchi diametro 1", compreso il collegamento alle tubazioni di andata e ritorno dell'impianto: interasse 500 mm; altezza 580 mm; emiss. termica 130 ± 5% W ad elemento | 07.T01.129.005 | a sei elementi | cad | 205.84 | 0 | 30.64 | 69.36
PUG2025/07.T01.129.007 | 07 | IMPIANTI TERMICI | 07.T01 | IMPIANTI DI RISCALDAMENTO | 07.T01.129 | Radiatori in alluminio ad elementi componibili profondità 95 ÷ 100 mm, preverniciati al forno con polveri epossidiche preassemblati mediante nipples in acciaio, emiss. termica con Δ T50 °C secondo norme UNI EN 442, dati in opera completi di valvola d'intercettazione e detentore, valvola sfogo aria, attacchi diametro 1", compreso il collegamento alle tubazioni di andata e ritorno dell'impianto: interasse 500 mm; altezza 580 mm; emiss. termica 130 ± 5% W ad elemento | 07.T01.129.007 | a otto elementi | cad | 269.73 | 0 | 35.07 | 64.93
PUG2025/07.T01.129.009 | 07 | IMPIANTI TERMICI | 07.T01 | IMPIANTI DI RISCALDAMENTO | 07.T01.129 | Radiatori in alluminio ad elementi componibili profondità 95 ÷ 100 mm, preverniciati al forno con polveri epossidiche preassemblati mediante nipples in acciaio, emiss. termica con Δ T50 °C secondo norme UNI EN 442, dati in opera completi di valvola d'intercettazione e detentore, valvola sfogo aria, attacchi diametro 1", compreso il collegamento alle tubazioni di andata e ritorno dell'impianto: interasse 500 mm; altezza 580 mm; emiss. termica 130 ± 5% W ad elemento | 07.T01.129.009 | a dieci elementi | cad | 302.09 | 0 | 31.31 | 68.69
PUG2025/07.T01.129.011 | 07 | IMPIANTI TERMICI | 07.T01 | IMPIANTI DI RISCALDAMENTO | 07.T01.129 | Radiatori in alluminio ad elementi componibili profondità 95 ÷ 100 mm, preverniciati al forno con polveri epossidiche preassemblati mediante nipples in acciaio, emiss. termica con Δ T50 °C secondo norme UNI EN 442, dati in opera completi di valvola d'intercettazione e detentore, valvola sfogo aria, attacchi diametro 1", compreso il collegamento alle tubazioni di andata e ritorno dell'impianto: interasse 500 mm; altezza 580 mm; emiss. termica 130 ± 5% W ad elemento | 07.T01.129.011 | a dodici elementi | cad | 334.45 | 0 | 28.28 | 71.72
PUG2025/07.T01.131.001 | 07 | IMPIANTI TERMICI | 07.T01 | IMPIANTI DI RISCALDAMENTO | 07.T01.131 | Radiatori in alluminio ad elementi componibili profondità 95 ÷ 100 mm, preverniciati al forno con polveri epossidiche preassemblati mediante nipples in acciaio, emiss. termica con Δ T50 °C secondo norme UNI EN 442, dati in opera completi di valvola d'intercettazione e detentore, valvola sfogo aria, attacchi diametro 1", compreso il collegamento alle tubazioni di andata e ritorno dell'impianto: interasse 350 mm; altezza 430 mm; emiss. termica 100 ± 5% W ad elemento | 07.T01.131.001 | a due elementi | cad | 134.55 | 0 | 46.87 | 53.13
PUG2025/07.T01.131.003 | 07 | IMPIANTI TERMICI | 07.T01 | IMPIANTI DI RISCALDAMENTO | 07.T01.131 | Radiatori in alluminio ad elementi componibili profondità 95 ÷ 100 mm, preverniciati al forno con polveri epossidiche preassemblati mediante nipples in acciaio, emiss. termica con Δ T50 °C secondo norme UNI EN 442, dati in opera completi di valvola d'intercettazione e detentore, valvola sfogo aria, attacchi diametro 1", compreso il collegamento alle tubazioni di andata e ritorno dell'impianto: interasse 350 mm; altezza 430 mm; emiss. termica 100 ± 5% W ad elemento | 07.T01.131.003 | a quattro elementi | cad | 160.33 | 0 | 39.33 | 60.67
PUG2025/07.T01.131.005 | 07 | IMPIANTI TERMICI | 07.T01 | IMPIANTI DI RISCALDAMENTO | 07.T01.131 | Radiatori in alluminio ad elementi componibili profondità 95 ÷ 100 mm, preverniciati al forno con polveri epossidiche preassemblati mediante nipples in acciaio, emiss. termica con Δ T50 °C secondo norme UNI EN 442, dati in opera completi di valvola d'intercettazione e detentore, valvola sfogo aria, attacchi diametro 1", compreso il collegamento alle tubazioni di andata e ritorno dell'impianto: interasse 350 mm; altezza 430 mm; emiss. termica 100 ± 5% W ad elemento | 07.T01.131.005 | a sei elementi | cad | 186.11 | 0 | 33.88 | 66.12
PUG2025/07.T01.131.007 | 07 | IMPIANTI TERMICI | 07.T01 | IMPIANTI DI RISCALDAMENTO | 07.T01.131 | Radiatori in alluminio ad elementi componibili profondità 95 ÷ 100 mm, preverniciati al forno con polveri epossidiche preassemblati mediante nipples in acciaio, emiss. termica con Δ T50 °C secondo norme UNI EN 442, dati in opera completi di valvola d'intercettazione e detentore, valvola sfogo aria, attacchi diametro 1", compreso il collegamento alle tubazioni di andata e ritorno dell'impianto: interasse 350 mm; altezza 430 mm; emiss. termica 100 ± 5% W ad elemento | 07.T01.131.007 | a otto elementi | cad | 243.42 | 0 | 38.86 | 61.14
PUG2025/07.T01.131.009 | 07 | IMPIANTI TERMICI | 07.T01 | IMPIANTI DI RISCALDAMENTO | 07.T01.131 | Radiatori in alluminio ad elementi componibili profondità 95 ÷ 100 mm, preverniciati al forno con polveri epossidiche preassemblati mediante nipples in acciaio, emiss. termica con Δ T50 °C secondo norme UNI EN 442, dati in opera completi di valvola d'intercettazione e detentore, valvola sfogo aria, attacchi diametro 1", compreso il collegamento alle tubazioni di andata e ritorno dell'impianto: interasse 350 mm; altezza 430 mm; emiss. termica 100 ± 5% W ad elemento | 07.T01.131.009 | a dieci elementi | cad | 269.2 | 0 | 35.14 | 64.86
PUG2025/07.T01.131.011 | 07 | IMPIANTI TERMICI | 07.T01 | IMPIANTI DI RISCALDAMENTO | 07.T01.131 | Radiatori in alluminio ad elementi componibili profondità 95 ÷ 100 mm, preverniciati al forno con polveri epossidiche preassemblati mediante nipples in acciaio, emiss. termica con Δ T50 °C secondo norme UNI EN 442, dati in opera completi di valvola d'intercettazione e detentore, valvola sfogo aria, attacchi diametro 1", compreso il collegamento alle tubazioni di andata e ritorno dell'impianto: interasse 350 mm; altezza 430 mm; emiss. termica 100 ± 5% W ad elemento | 07.T01.131.011 | a dodici elementi | cad | 294.98 | 0 | 32.07 | 67.93
PUG2025/07.T01.133.001 | 07 | IMPIANTI TERMICI | 07.T01 | IMPIANTI DI RISCALDAMENTO | 07.T01.133 | Radiatori in alluminio ad elementi componibili profondità 80 mm, preverniciati al forno con polveri epossidiche preassemblati mediante nipples in acciaio, emiss. termica con Δ T50 °C secondo norme UNI EN 442, dati in opera completi di valvola d'intercettazione e detentore, valvola sfogo aria, attacchi diametro 1", compreso il collegamento alle tubazioni di andata e ritorno dell'impianto: interasse 800 mm; altezza 880 mm; emiss. termica 165 ± 5% W ad elemento | 07.T01.133.001 | a due elementi | cad | 154.05 | 0 | 40.93 | 59.07
PUG2025/07.T01.133.003 | 07 | IMPIANTI TERMICI | 07.T01 | IMPIANTI DI RISCALDAMENTO | 07.T01.133 | Radiatori in alluminio ad elementi componibili profondità 80 mm, preverniciati al forno con polveri epossidiche preassemblati mediante nipples in acciaio, emiss. termica con Δ T50 °C secondo norme UNI EN 442, dati in opera completi di valvola d'intercettazione e detentore, valvola sfogo aria, attacchi diametro 1", compreso il collegamento alle tubazioni di andata e ritorno dell'impianto: interasse 800 mm; altezza 880 mm; emiss. termica 165 ± 5% W ad elemento | 07.T01.133.003 | a quattro elementi | cad | 199.34 | 0 | 31.63 | 68.37
PUG2025/07.T01.133.005 | 07 | IMPIANTI TERMICI | 07.T01 | IMPIANTI DI RISCALDAMENTO | 07.T01.133 | Radiatori in alluminio ad elementi componibili profondità 80 mm, preverniciati al forno con polveri epossidiche preassemblati mediante nipples in acciaio, emiss. termica con Δ T50 °C secondo norme UNI EN 442, dati in opera completi di valvola d'intercettazione e detentore, valvola sfogo aria, attacchi diametro 1", compreso il collegamento alle tubazioni di andata e ritorno dell'impianto: interasse 800 mm; altezza 880 mm; emiss. termica 165 ± 5% W ad elemento | 07.T01.133.005 | a sei elementi | cad | 244.63 | 0 | 25.78 | 74.22
PUG2025/07.T01.133.007 | 07 | IMPIANTI TERMICI | 07.T01 | IMPIANTI DI RISCALDAMENTO | 07.T01.133 | Radiatori in alluminio ad elementi componibili profondità 80 mm, preverniciati al forno con polveri epossidiche preassemblati mediante nipples in acciaio, emiss. termica con Δ T50 °C secondo norme UNI EN 442, dati in opera completi di valvola d'intercettazione e detentore, valvola sfogo aria, attacchi diametro 1", compreso il collegamento alle tubazioni di andata e ritorno dell'impianto: interasse 800 mm; altezza 880 mm; emiss. termica 165 ± 5% W ad elemento | 07.T01.133.007 | a otto elementi | cad | 321.44 | 0 | 29.43 | 70.57
PUG2025/07.T01.133.009 | 07 | IMPIANTI TERMICI | 07.T01 | IMPIANTI DI RISCALDAMENTO | 07.T01.133 | Radiatori in alluminio ad elementi componibili profondità 80 mm, preverniciati al forno con polveri epossidiche preassemblati mediante nipples in acciaio, emiss. termica con Δ T50 °C secondo norme UNI EN 442, dati in opera completi di valvola d'intercettazione e detentore, valvola sfogo aria, attacchi diametro 1", compreso il collegamento alle tubazioni di andata e ritorno dell'impianto: interasse 800 mm; altezza 880 mm; emiss. termica 165 ± 5% W ad elemento | 07.T01.133.009 | a dieci elementi | cad | 366.73 | 0 | 25.79 | 74.21
PUG2025/07.T01.133.011 | 07 | IMPIANTI TERMICI | 07.T01 | IMPIANTI DI RISCALDAMENTO | 07.T01.133 | Radiatori in alluminio ad elementi componibili profondità 80 mm, preverniciati al forno con polveri epossidiche preassemblati mediante nipples in acciaio, emiss. termica con Δ T50 °C secondo norme UNI EN 442, dati in opera completi di valvola d'intercettazione e detentore, valvola sfogo aria, attacchi diametro 1", compreso il collegamento alle tubazioni di andata e ritorno dell'impianto: interasse 800 mm; altezza 880 mm; emiss. termica 165 ± 5% W ad elemento | 07.T01.133.011 | a dodici elementi | cad | 412.02 | 0 | 22.96 | 77.04
PUG2025/07.T01.135.001 | 07 | IMPIANTI TERMICI | 07.T01 | IMPIANTI DI RISCALDAMENTO | 07.T01.135 | Radiatori in alluminio ad elementi componibili profondità 80 mm, preverniciati al forno con polveri epossidiche preassemblati mediante nipples in acciaio, emiss. termica con Δ T50 °C secondo norme UNI EN 442, dati in opera completi di valvola d'intercettazione e detentore, valvola sfogo aria, attacchi diametro 1", compreso il collegamento alle tubazioni di andata e ritorno dell'impianto: interasse 700 mm; altezza 780 mm; emiss. termica 150 ± 5% W ad elemento | 07.T01.135.001 | a due elementi | cad | 151.52 | 0 | 41.62 | 58.38
PUG2025/07.T01.135.003 | 07 | IMPIANTI TERMICI | 07.T01 | IMPIANTI DI RISCALDAMENTO | 07.T01.135 | Radiatori in alluminio ad elementi componibili profondità 80 mm, preverniciati al forno con polveri epossidiche preassemblati mediante nipples in acciaio, emiss. termica con Δ T50 °C secondo norme UNI EN 442, dati in opera completi di valvola d'intercettazione e detentore, valvola sfogo aria, attacchi diametro 1", compreso il collegamento alle tubazioni di andata e ritorno dell'impianto: interasse 700 mm; altezza 780 mm; emiss. termica 150 ± 5% W ad elemento | 07.T01.135.003 | a quattro elementi | cad | 194.28 | 0 | 32.46 | 67.54
PUG2025/07.T01.135.005 | 07 | IMPIANTI TERMICI | 07.T01 | IMPIANTI DI RISCALDAMENTO | 07.T01.135 | Radiatori in alluminio ad elementi componibili profondità 80 mm, preverniciati al forno con polveri epossidiche preassemblati mediante nipples in acciaio, emiss. termica con Δ T50 °C secondo norme UNI EN 442, dati in opera completi di valvola d'intercettazione e detentore, valvola sfogo aria, attacchi diametro 1", compreso il collegamento alle tubazioni di andata e ritorno dell'impianto: interasse 700 mm; altezza 780 mm; emiss. termica 150 ± 5% W ad elemento | 07.T01.135.005 | a sei elementi | cad | 237.04 | 0 | 26.6 | 73.4
PUG2025/07.T01.135.007 | 07 | IMPIANTI TERMICI | 07.T01 | IMPIANTI DI RISCALDAMENTO | 07.T01.135 | Radiatori in alluminio ad elementi componibili profondità 80 mm, preverniciati al forno con polveri epossidiche preassemblati mediante nipples in acciaio, emiss. termica con Δ T50 °C secondo norme UNI EN 442, dati in opera completi di valvola d'intercettazione e detentore, valvola sfogo aria, attacchi diametro 1", compreso il collegamento alle tubazioni di andata e ritorno dell'impianto: interasse 700 mm; altezza 780 mm; emiss. termica 150 ± 5% W ad elemento | 07.T01.135.007 | a otto elementi | cad | 311.32 | 0 | 30.38 | 69.62
PUG2025/07.T01.135.009 | 07 | IMPIANTI TERMICI | 07.T01 | IMPIANTI DI RISCALDAMENTO | 07.T01.135 | Radiatori in alluminio ad elementi componibili profondità 80 mm, preverniciati al forno con polveri epossidiche preassemblati mediante nipples in acciaio, emiss. termica con Δ T50 °C secondo norme UNI EN 442, dati in opera completi di valvola d'intercettazione e detentore, valvola sfogo aria, attacchi diametro 1", compreso il collegamento alle tubazioni di andata e ritorno dell'impianto: interasse 700 mm; altezza 780 mm; emiss. termica 150 ± 5% W ad elemento | 07.T01.135.009 | a dieci elementi | cad | 354.08 | 0 | 26.71 | 73.29
PUG2025/07.T01.135.011 | 07 | IMPIANTI TERMICI | 07.T01 | IMPIANTI DI RISCALDAMENTO | 07.T01.135 | Radiatori in alluminio ad elementi componibili profondità 80 mm, preverniciati al forno con polveri epossidiche preassemblati mediante nipples in acciaio, emiss. termica con Δ T50 °C secondo norme UNI EN 442, dati in opera completi di valvola d'intercettazione e detentore, valvola sfogo aria, attacchi diametro 1", compreso il collegamento alle tubazioni di andata e ritorno dell'impianto: interasse 700 mm; altezza 780 mm; emiss. termica 150 ± 5% W ad elemento | 07.T01.135.011 | a dodici elementi | cad | 396.84 | 0 | 23.84 | 76.16
PUG2025/07.T01.137.001 | 07 | IMPIANTI TERMICI | 07.T01 | IMPIANTI DI RISCALDAMENTO | 07.T01.137 | Radiatori in alluminio ad elementi componibili profondità 80 mm, preverniciati al forno con polveri epossidiche preassemblati mediante nipples in acciaio, emiss. termica con Δ T50 °C secondo norme UNI EN 442, dati in opera completi di valvola d'intercettazione e detentore, valvola sfogo aria, attacchi diametro 1", compreso il collegamento alle tubazioni di andata e ritorno dell'impianto: interasse 600 mm; altezza 680 mm; emiss. termica 135 ± 5% W ad elemento | 07.T01.137.001 | a due elementi | cad | 146.08 | 0 | 43.17 | 56.83
PUG2025/07.T01.137.003 | 07 | IMPIANTI TERMICI | 07.T01 | IMPIANTI DI RISCALDAMENTO | 07.T01.137 | Radiatori in alluminio ad elementi componibili profondità 80 mm, preverniciati al forno con polveri epossidiche preassemblati mediante nipples in acciaio, emiss. termica con Δ T50 °C secondo norme UNI EN 442, dati in opera completi di valvola d'intercettazione e detentore, valvola sfogo aria, attacchi diametro 1", compreso il collegamento alle tubazioni di andata e ritorno dell'impianto: interasse 600 mm; altezza 680 mm; emiss. termica 135 ± 5% W ad elemento | 07.T01.137.003 | a quattro elementi | cad | 183.4 | 0 | 34.38 | 65.62
PUG2025/07.T01.137.005 | 07 | IMPIANTI TERMICI | 07.T01 | IMPIANTI DI RISCALDAMENTO | 07.T01.137 | Radiatori in alluminio ad elementi componibili profondità 80 mm, preverniciati al forno con polveri epossidiche preassemblati mediante nipples in acciaio, emiss. termica con Δ T50 °C secondo norme UNI EN 442, dati in opera completi di valvola d'intercettazione e detentore, valvola sfogo aria, attacchi diametro 1", compreso il collegamento alle tubazioni di andata e ritorno dell'impianto: interasse 600 mm; altezza 680 mm; emiss. termica 135 ± 5% W ad elemento | 07.T01.137.005 | a sei elementi | cad | 220.72 | 0 | 28.57 | 71.43
PUG2025/07.T01.137.007 | 07 | IMPIANTI TERMICI | 07.T01 | IMPIANTI DI RISCALDAMENTO | 07.T01.137 | Radiatori in alluminio ad elementi componibili profondità 80 mm, preverniciati al forno con polveri epossidiche preassemblati mediante nipples in acciaio, emiss. termica con Δ T50 °C secondo norme UNI EN 442, dati in opera completi di valvola d'intercettazione e detentore, valvola sfogo aria, attacchi diametro 1", compreso il collegamento alle tubazioni di andata e ritorno dell'impianto: interasse 600 mm; altezza 680 mm; emiss. termica 135 ± 5% W ad elemento | 07.T01.137.007 | a otto elementi | cad | 289.56 | 0 | 32.67 | 67.33
PUG2025/07.T01.137.009 | 07 | IMPIANTI TERMICI | 07.T01 | IMPIANTI DI RISCALDAMENTO | 07.T01.137 | Radiatori in alluminio ad elementi componibili profondità 80 mm, preverniciati al forno con polveri epossidiche preassemblati mediante nipples in acciaio, emiss. termica con Δ T50 °C secondo norme UNI EN 442, dati in opera completi di valvola d'intercettazione e detentore, valvola sfogo aria, attacchi diametro 1", compreso il collegamento alle tubazioni di andata e ritorno dell'impianto: interasse 600 mm; altezza 680 mm; emiss. termica 135 ± 5% W ad elemento | 07.T01.137.009 | a dieci elementi | cad | 326.88 | 0 | 28.94 | 71.06
PUG2025/07.T01.137.011 | 07 | IMPIANTI TERMICI | 07.T01 | IMPIANTI DI RISCALDAMENTO | 07.T01.137 | Radiatori in alluminio ad elementi componibili profondità 80 mm, preverniciati al forno con polveri epossidiche preassemblati mediante nipples in acciaio, emiss. termica con Δ T50 °C secondo norme UNI EN 442, dati in opera completi di valvola d'intercettazione e detentore, valvola sfogo aria, attacchi diametro 1", compreso il collegamento alle tubazioni di andata e ritorno dell'impianto: interasse 600 mm; altezza 680 mm; emiss. termica 135 ± 5% W ad elemento | 07.T01.137.011 | a dodici elementi | cad | 364.2 | 0 | 25.97 | 74.03
PUG2025/07.T01.139.001 | 07 | IMPIANTI TERMICI | 07.T01 | IMPIANTI DI RISCALDAMENTO | 07.T01.139 | Radiatori in alluminio ad elementi componibili profondità 80 mm, preverniciati al forno con polveri epossidiche preassemblati mediante nipples in acciaio, emiss. termica con Δ T50 °C secondo norme UNI EN 442, dati in opera completi di valvola d'intercettazione e detentore, valvola sfogo aria, attacchi diametro 1", compreso il collegamento alle tubazioni di andata e ritorno dell'impianto: interasse 500 mm; altezza 580 mm; emiss. termica 115 ± 5% W ad elemento | 07.T01.139.001 | a due elementi | cad | 144.44 | 0 | 43.66 | 56.34
PUG2025/07.T01.139.003 | 07 | IMPIANTI TERMICI | 07.T01 | IMPIANTI DI RISCALDAMENTO | 07.T01.139 | Radiatori in alluminio ad elementi componibili profondità 80 mm, preverniciati al forno con polveri epossidiche preassemblati mediante nipples in acciaio, emiss. termica con Δ T50 °C secondo norme UNI EN 442, dati in opera completi di valvola d'intercettazione e detentore, valvola sfogo aria, attacchi diametro 1", compreso il collegamento alle tubazioni di andata e ritorno dell'impianto: interasse 500 mm; altezza 580 mm; emiss. termica 115 ± 5% W ad elemento | 07.T01.139.003 | a quattro elementi | cad | 180.11 | 0 | 35.01 | 64.99
PUG2025/07.T01.139.005 | 07 | IMPIANTI TERMICI | 07.T01 | IMPIANTI DI RISCALDAMENTO | 07.T01.139 | Radiatori in alluminio ad elementi componibili profondità 80 mm, preverniciati al forno con polveri epossidiche preassemblati mediante nipples in acciaio, emiss. termica con Δ T50 °C secondo norme UNI EN 442, dati in opera completi di valvola d'intercettazione e detentore, valvola sfogo aria, attacchi diametro 1", compreso il collegamento alle tubazioni di andata e ritorno dell'impianto: interasse 500 mm; altezza 580 mm; emiss. termica 115 ± 5% W ad elemento | 07.T01.139.005 | a sei elementi | cad | 215.78 | 0 | 29.22 | 70.78
PUG2025/07.T01.139.007 | 07 | IMPIANTI TERMICI | 07.T01 | IMPIANTI DI RISCALDAMENTO | 07.T01.139 | Radiatori in alluminio ad elementi componibili profondità 80 mm, preverniciati al forno con polveri epossidiche preassemblati mediante nipples in acciaio, emiss. termica con Δ T50 °C secondo norme UNI EN 442, dati in opera completi di valvola d'intercettazione e detentore, valvola sfogo aria, attacchi diametro 1", compreso il collegamento alle tubazioni di andata e ritorno dell'impianto: interasse 500 mm; altezza 580 mm; emiss. termica 115 ± 5% W ad elemento | 07.T01.139.007 | a otto elementi | cad | 282.99 | 0 | 33.43 | 66.57
PUG2025/07.T01.139.009 | 07 | IMPIANTI TERMICI | 07.T01 | IMPIANTI DI RISCALDAMENTO | 07.T01.139 | Radiatori in alluminio ad elementi componibili profondità 80 mm, preverniciati al forno con polveri epossidiche preassemblati mediante nipples in acciaio, emiss. termica con Δ T50 °C secondo norme UNI EN 442, dati in opera completi di valvola d'intercettazione e detentore, valvola sfogo aria, attacchi diametro 1", compreso il collegamento alle tubazioni di andata e ritorno dell'impianto: interasse 500 mm; altezza 580 mm; emiss. termica 115 ± 5% W ad elemento | 07.T01.139.009 | a dieci elementi | cad | 318.66 | 0 | 29.68 | 70.32
PUG2025/07.T01.139.011 | 07 | IMPIANTI TERMICI | 07.T01 | IMPIANTI DI RISCALDAMENTO | 07.T01.139 | Radiatori in alluminio ad elementi componibili profondità 80 mm, preverniciati al forno con polveri epossidiche preassemblati mediante nipples in acciaio, emiss. termica con Δ T50 °C secondo norme UNI EN 442, dati in opera completi di valvola d'intercettazione e detentore, valvola sfogo aria, attacchi diametro 1", compreso il collegamento alle tubazioni di andata e ritorno dell'impianto: interasse 500 mm; altezza 580 mm; emiss. termica 115 ± 5% W ad elemento | 07.T01.139.011 | a dodici elementi | cad | 354.33 | 0 | 26.7 | 73.3
PUG2025/07.T01.141.001 | 07 | IMPIANTI TERMICI | 07.T01 | IMPIANTI DI RISCALDAMENTO | 07.T01.141 | Radiatori in alluminio ad elementi componibili profondità 80 mm, preverniciati al forno con polveri epossidiche preassemblati mediante nipples in acciaio, emiss. termica con Δ T50 °C secondo norme UNI EN 442, dati in opera completi di valvola d'intercettazione e detentore, valvola sfogo aria, attacchi diametro 1", compreso il collegamento alle tubazioni di andata e ritorno dell'impianto: interasse 350 mm; altezza 430 mm; emiss. termica 90 ± 5% W ad elemento | 07.T01.141.001 | a due elementi | cad | 143.81 | 0 | 43.85 | 56.15
PUG2025/07.T01.141.003 | 07 | IMPIANTI TERMICI | 07.T01 | IMPIANTI DI RISCALDAMENTO | 07.T01.141 | Radiatori in alluminio ad elementi componibili profondità 80 mm, preverniciati al forno con polveri epossidiche preassemblati mediante nipples in acciaio, emiss. termica con Δ T50 °C secondo norme UNI EN 442, dati in opera completi di valvola d'intercettazione e detentore, valvola sfogo aria, attacchi diametro 1", compreso il collegamento alle tubazioni di andata e ritorno dell'impianto: interasse 350 mm; altezza 430 mm; emiss. termica 90 ± 5% W ad elemento | 07.T01.141.003 | a quattro elementi | cad | 178.85 | 0 | 35.26 | 64.74
PUG2025/07.T01.141.005 | 07 | IMPIANTI TERMICI | 07.T01 | IMPIANTI DI RISCALDAMENTO | 07.T01.141 | Radiatori in alluminio ad elementi componibili profondità 80 mm, preverniciati al forno con polveri epossidiche preassemblati mediante nipples in acciaio, emiss. termica con Δ T50 °C secondo norme UNI EN 442, dati in opera completi di valvola d'intercettazione e detentore, valvola sfogo aria, attacchi diametro 1", compreso il collegamento alle tubazioni di andata e ritorno dell'impianto: interasse 350 mm; altezza 430 mm; emiss. termica 90 ± 5% W ad elemento | 07.T01.141.005 | a sei elementi | cad | 213.89 | 0 | 29.48 | 70.52
PUG2025/07.T01.141.007 | 07 | IMPIANTI TERMICI | 07.T01 | IMPIANTI DI RISCALDAMENTO | 07.T01.141 | Radiatori in alluminio ad elementi componibili profondità 80 mm, preverniciati al forno con polveri epossidiche preassemblati mediante nipples in acciaio, emiss. termica con Δ T50 °C secondo norme UNI EN 442, dati in opera completi di valvola d'intercettazione e detentore, valvola sfogo aria, attacchi diametro 1", compreso il collegamento alle tubazioni di andata e ritorno dell'impianto: interasse 350 mm; altezza 430 mm; emiss. termica 90 ± 5% W ad elemento | 07.T01.141.007 | a otto elementi | cad | 280.46 | 0 | 33.73 | 66.27
PUG2025/07.T01.141.009 | 07 | IMPIANTI TERMICI | 07.T01 | IMPIANTI DI RISCALDAMENTO | 07.T01.141 | Radiatori in alluminio ad elementi componibili profondità 80 mm, preverniciati al forno con polveri epossidiche preassemblati mediante nipples in acciaio, emiss. termica con Δ T50 °C secondo norme UNI EN 442, dati in opera completi di valvola d'intercettazione e detentore, valvola sfogo aria, attacchi diametro 1", compreso il collegamento alle tubazioni di andata e ritorno dell'impianto: interasse 350 mm; altezza 430 mm; emiss. termica 90 ± 5% W ad elemento | 07.T01.141.009 | a dieci elementi | cad | 315.5 | 0 | 29.98 | 70.02
PUG2025/07.T01.141.011 | 07 | IMPIANTI TERMICI | 07.T01 | IMPIANTI DI RISCALDAMENTO | 07.T01.141 | Radiatori in alluminio ad elementi componibili profondità 80 mm, preverniciati al forno con polveri epossidiche preassemblati mediante nipples in acciaio, emiss. termica con Δ T50 °C secondo norme UNI EN 442, dati in opera completi di valvola d'intercettazione e detentore, valvola sfogo aria, attacchi diametro 1", compreso il collegamento alle tubazioni di andata e ritorno dell'impianto: interasse 350 mm; altezza 430 mm; emiss. termica 90 ± 5% W ad elemento | 07.T01.141.011 | a dodici elementi | cad | 350.54 | 0 | 26.98 | 73.02
PUG2025/07.T01.143.001 | 07 | IMPIANTI TERMICI | 07.T01 | IMPIANTI DI RISCALDAMENTO | 07.T01.143 | Radiatori a piastre in ghisa componibili preassemblati in fabbrica, preverniciati con antiruggine e vernice RAL 9010, in opera completi di valvola d'intercettazione e detentore, valvola sfogo aria, mensole a murare, diametro attacchi 1", compreso il collegamento alle tubazioni di andata e ritorno dell'impianto: interasse 500 mm; altezza 560 mm; profondità 100 mm; emiss. termica 75 ± 5% W ad elemento | 07.T01.143.001 | a due elementi | cad | 174.24 | 0 | 36.19 | 63.81
PUG2025/07.T01.143.003 | 07 | IMPIANTI TERMICI | 07.T01 | IMPIANTI DI RISCALDAMENTO | 07.T01.143 | Radiatori a piastre in ghisa componibili preassemblati in fabbrica, preverniciati con antiruggine e vernice RAL 9010, in opera completi di valvola d'intercettazione e detentore, valvola sfogo aria, mensole a murare, diametro attacchi 1", compreso il collegamento alle tubazioni di andata e ritorno dell'impianto: interasse 500 mm; altezza 560 mm; profondità 100 mm; emiss. termica 75 ± 5% W ad elemento | 07.T01.143.003 | a quattro elementi | cad | 239.72 | 0 | 26.31 | 73.69
PUG2025/07.T01.143.005 | 07 | IMPIANTI TERMICI | 07.T01 | IMPIANTI DI RISCALDAMENTO | 07.T01.143 | Radiatori a piastre in ghisa componibili preassemblati in fabbrica, preverniciati con antiruggine e vernice RAL 9010, in opera completi di valvola d'intercettazione e detentore, valvola sfogo aria, mensole a murare, diametro attacchi 1", compreso il collegamento alle tubazioni di andata e ritorno dell'impianto: interasse 500 mm; altezza 560 mm; profondità 100 mm; emiss. termica 75 ± 5% W ad elemento | 07.T01.143.005 | a sei elementi | cad | 305.19 | 0 | 20.66 | 79.34
PUG2025/07.T01.143.007 | 07 | IMPIANTI TERMICI | 07.T01 | IMPIANTI DI RISCALDAMENTO | 07.T01.143 | Radiatori a piastre in ghisa componibili preassemblati in fabbrica, preverniciati con antiruggine e vernice RAL 9010, in opera completi di valvola d'intercettazione e detentore, valvola sfogo aria, mensole a murare, diametro attacchi 1", compreso il collegamento alle tubazioni di andata e ritorno dell'impianto: interasse 500 mm; altezza 560 mm; profondità 100 mm; emiss. termica 75 ± 5% W ad elemento | 07.T01.143.007 | a otto elementi | cad | 402.2 | 0 | 23.52 | 76.48
PUG2025/07.T01.143.009 | 07 | IMPIANTI TERMICI | 07.T01 | IMPIANTI DI RISCALDAMENTO | 07.T01.143 | Radiatori a piastre in ghisa componibili preassemblati in fabbrica, preverniciati con antiruggine e vernice RAL 9010, in opera completi di valvola d'intercettazione e detentore, valvola sfogo aria, mensole a murare, diametro attacchi 1", compreso il collegamento alle tubazioni di andata e ritorno dell'impianto: interasse 500 mm; altezza 560 mm; profondità 100 mm; emiss. termica 75 ± 5% W ad elemento | 07.T01.143.009 | a dieci elementi | cad | 467.68 | 0 | 20.23 | 79.77
PUG2025/07.T01.143.011 | 07 | IMPIANTI TERMICI | 07.T01 | IMPIANTI DI RISCALDAMENTO | 07.T01.143 | Radiatori a piastre in ghisa componibili preassemblati in fabbrica, preverniciati con antiruggine e vernice RAL 9010, in opera completi di valvola d'intercettazione e detentore, valvola sfogo aria, mensole a murare, diametro attacchi 1", compreso il collegamento alle tubazioni di andata e ritorno dell'impianto: interasse 500 mm; altezza 560 mm; profondità 100 mm; emiss. termica 75 ± 5% W ad elemento | 07.T01.143.011 | a dodici elementi | cad | 533.15 | 0 | 17.74 | 82.26
PUG2025/07.T01.145.001 | 07 | IMPIANTI TERMICI | 07.T01 | IMPIANTI DI RISCALDAMENTO | 07.T01.145 | Radiatori a piastre in ghisa componibili preassemblati in fabbrica, preverniciati con antiruggine e vernice RAL 9010, in opera completi di valvola d'intercettazione e detentore, valvola sfogo aria, mensole a murare, diametro attacchi 1", compreso il collegamento alle tubazioni di andata e ritorno dell'impianto: interasse 623 mm; altezza 680 mm; profondità 100 mm; emiss. termica 90 ± 5% W ad elemento | 07.T01.145.001 | a due elementi | cad | 169.31 | 0 | 37.25 | 62.75
PUG2025/07.T01.145.003 | 07 | IMPIANTI TERMICI | 07.T01 | IMPIANTI DI RISCALDAMENTO | 07.T01.145 | Radiatori a piastre in ghisa componibili preassemblati in fabbrica, preverniciati con antiruggine e vernice RAL 9010, in opera completi di valvola d'intercettazione e detentore, valvola sfogo aria, mensole a murare, diametro attacchi 1", compreso il collegamento alle tubazioni di andata e ritorno dell'impianto: interasse 623 mm; altezza 680 mm; profondità 100 mm; emiss. termica 90 ± 5% W ad elemento | 07.T01.145.003 | a quattro elementi | cad | 229.85 | 0 | 27.44 | 72.56
PUG2025/07.T01.145.005 | 07 | IMPIANTI TERMICI | 07.T01 | IMPIANTI DI RISCALDAMENTO | 07.T01.145 | Radiatori a piastre in ghisa componibili preassemblati in fabbrica, preverniciati con antiruggine e vernice RAL 9010, in opera completi di valvola d'intercettazione e detentore, valvola sfogo aria, mensole a murare, diametro attacchi 1", compreso il collegamento alle tubazioni di andata e ritorno dell'impianto: interasse 623 mm; altezza 680 mm; profondità 100 mm; emiss. termica 90 ± 5% W ad elemento | 07.T01.145.005 | a sei elementi | cad | 290.39 | 0 | 21.72 | 78.28
PUG2025/07.T01.145.007 | 07 | IMPIANTI TERMICI | 07.T01 | IMPIANTI DI RISCALDAMENTO | 07.T01.145 | Radiatori a piastre in ghisa componibili preassemblati in fabbrica, preverniciati con antiruggine e vernice RAL 9010, in opera completi di valvola d'intercettazione e detentore, valvola sfogo aria, mensole a murare, diametro attacchi 1", compreso il collegamento alle tubazioni di andata e ritorno dell'impianto: interasse 623 mm; altezza 680 mm; profondità 100 mm; emiss. termica 90 ± 5% W ad elemento | 07.T01.145.007 | a otto elementi | cad | 382.47 | 0 | 24.73 | 75.27
PUG2025/07.T01.145.009 | 07 | IMPIANTI TERMICI | 07.T01 | IMPIANTI DI RISCALDAMENTO | 07.T01.145 | Radiatori a piastre in ghisa componibili preassemblati in fabbrica, preverniciati con antiruggine e vernice RAL 9010, in opera completi di valvola d'intercettazione e detentore, valvola sfogo aria, mensole a murare, diametro attacchi 1", compreso il collegamento alle tubazioni di andata e ritorno dell'impianto: interasse 623 mm; altezza 680 mm; profondità 100 mm; emiss. termica 90 ± 5% W ad elemento | 07.T01.145.009 | a dieci elementi | cad | 443.01 | 0 | 21.35 | 78.65
PUG2025/07.T01.145.011 | 07 | IMPIANTI TERMICI | 07.T01 | IMPIANTI DI RISCALDAMENTO | 07.T01.145 | Radiatori a piastre in ghisa componibili preassemblati in fabbrica, preverniciati con antiruggine e vernice RAL 9010, in opera completi di valvola d'intercettazione e detentore, valvola sfogo aria, mensole a murare, diametro attacchi 1", compreso il collegamento alle tubazioni di andata e ritorno dell'impianto: interasse 623 mm; altezza 680 mm; profondità 100 mm; emiss. termica 90 ± 5% W ad elemento | 07.T01.145.011 | a dodici elementi | cad | 503.55 | 0 | 18.78 | 81.22
PUG2025/07.T01.147.001 | 07 | IMPIANTI TERMICI | 07.T01 | IMPIANTI DI RISCALDAMENTO | 07.T01.147 | Radiatori a piastre in ghisa componibili preassemblati in fabbrica, preverniciati con antiruggine e vernice RAL 9010, in opera completi di valvola d'intercettazione e detentore, valvola sfogo aria, mensole a murare, diametro attacchi 1", compreso il collegamento alle tubazioni di andata e ritorno dell'impianto: interasse 623 mm; altezza 680 mm; profondità 120 mm; emiss. termica 115 ± 5% W ad elemento | 07.T01.147.001 | a due elementi | cad | 177.2 | 0 | 35.59 | 64.41
PUG2025/07.T01.147.003 | 07 | IMPIANTI TERMICI | 07.T01 | IMPIANTI DI RISCALDAMENTO | 07.T01.147 | Radiatori a piastre in ghisa componibili preassemblati in fabbrica, preverniciati con antiruggine e vernice RAL 9010, in opera completi di valvola d'intercettazione e detentore, valvola sfogo aria, mensole a murare, diametro attacchi 1", compreso il collegamento alle tubazioni di andata e ritorno dell'impianto: interasse 623 mm; altezza 680 mm; profondità 120 mm; emiss. termica 115 ± 5% W ad elemento | 07.T01.147.003 | a quattro elementi | cad | 245.64 | 0 | 25.67 | 74.33
PUG2025/07.T01.147.005 | 07 | IMPIANTI TERMICI | 07.T01 | IMPIANTI DI RISCALDAMENTO | 07.T01.147 | Radiatori a piastre in ghisa componibili preassemblati in fabbrica, preverniciati con antiruggine e vernice RAL 9010, in opera completi di valvola d'intercettazione e detentore, valvola sfogo aria, mensole a murare, diametro attacchi 1", compreso il collegamento alle tubazioni di andata e ritorno dell'impianto: interasse 623 mm; altezza 680 mm; profondità 120 mm; emiss. termica 115 ± 5% W ad elemento | 07.T01.147.005 | a sei elementi | cad | 314.07 | 0 | 20.08 | 79.92
PUG2025/07.T01.147.007 | 07 | IMPIANTI TERMICI | 07.T01 | IMPIANTI DI RISCALDAMENTO | 07.T01.147 | Radiatori a piastre in ghisa componibili preassemblati in fabbrica, preverniciati con antiruggine e vernice RAL 9010, in opera completi di valvola d'intercettazione e detentore, valvola sfogo aria, mensole a murare, diametro attacchi 1", compreso il collegamento alle tubazioni di andata e ritorno dell'impianto: interasse 623 mm; altezza 680 mm; profondità 120 mm; emiss. termica 115 ± 5% W ad elemento | 07.T01.147.007 | a otto elementi | cad | 414.04 | 0 | 22.85 | 77.15
PUG2025/07.T01.147.009 | 07 | IMPIANTI TERMICI | 07.T01 | IMPIANTI DI RISCALDAMENTO | 07.T01.147 | Radiatori a piastre in ghisa componibili preassemblati in fabbrica, preverniciati con antiruggine e vernice RAL 9010, in opera completi di valvola d'intercettazione e detentore, valvola sfogo aria, mensole a murare, diametro attacchi 1", compreso il collegamento alle tubazioni di andata e ritorno dell'impianto: interasse 623 mm; altezza 680 mm; profondità 120 mm; emiss. termica 115 ± 5% W ad elemento | 07.T01.147.009 | a dieci elementi | cad | 482.48 | 0 | 19.61 | 80.39
PUG2025/07.T01.147.011 | 07 | IMPIANTI TERMICI | 07.T01 | IMPIANTI DI RISCALDAMENTO | 07.T01.147 | Radiatori a piastre in ghisa componibili preassemblati in fabbrica, preverniciati con antiruggine e vernice RAL 9010, in opera completi di valvola d'intercettazione e detentore, valvola sfogo aria, mensole a murare, diametro attacchi 1", compreso il collegamento alle tubazioni di andata e ritorno dell'impianto: interasse 623 mm; altezza 680 mm; profondità 120 mm; emiss. termica 115 ± 5% W ad elemento | 07.T01.147.011 | a dodici elementi | cad | 550.91 | 0 | 17.17 | 82.83
PUG2025/07.T01.149.001 | 07 | IMPIANTI TERMICI | 07.T01 | IMPIANTI DI RISCALDAMENTO | 07.T01.149 | Radiatori a piastre in ghisa componibili preassemblati in fabbrica, preverniciati con antiruggine e vernice RAL 9010, in opera completi di valvola d'intercettazione e detentore, valvola sfogo aria, mensole a murare, diametro attacchi 1", compreso il collegamento alle tubazioni di andata e ritorno dell'impianto: interasse 813 mm; altezza 870 mm; profondità 60 mm; emiss. termica 85 ± 5% W ad elemento | 07.T01.149.001 | a due elementi | cad | 177.48 | 0 | 35.53 | 64.47
PUG2025/07.T01.149.003 | 07 | IMPIANTI TERMICI | 07.T01 | IMPIANTI DI RISCALDAMENTO | 07.T01.149 | Radiatori a piastre in ghisa componibili preassemblati in fabbrica, preverniciati con antiruggine e vernice RAL 9010, in opera completi di valvola d'intercettazione e detentore, valvola sfogo aria, mensole a murare, diametro attacchi 1", compreso il collegamento alle tubazioni di andata e ritorno dell'impianto: interasse 813 mm; altezza 870 mm; profondità 60 mm; emiss. termica 85 ± 5% W ad elemento | 07.T01.149.003 | a quattro elementi | cad | 246.19 | 0 | 25.61 | 74.39
PUG2025/07.T01.149.005 | 07 | IMPIANTI TERMICI | 07.T01 | IMPIANTI DI RISCALDAMENTO | 07.T01.149 | Radiatori a piastre in ghisa componibili preassemblati in fabbrica, preverniciati con antiruggine e vernice RAL 9010, in opera completi di valvola d'intercettazione e detentore, valvola sfogo aria, mensole a murare, diametro attacchi 1", compreso il collegamento alle tubazioni di andata e ritorno dell'impianto: interasse 813 mm; altezza 870 mm; profondità 60 mm; emiss. termica 85 ± 5% W ad elemento | 07.T01.149.005 | a sei elementi | cad | 314.91 | 0 | 20.02 | 79.98
PUG2025/07.T01.149.007 | 07 | IMPIANTI TERMICI | 07.T01 | IMPIANTI DI RISCALDAMENTO | 07.T01.149 | Radiatori a piastre in ghisa componibili preassemblati in fabbrica, preverniciati con antiruggine e vernice RAL 9010, in opera completi di valvola d'intercettazione e detentore, valvola sfogo aria, mensole a murare, diametro attacchi 1", compreso il collegamento alle tubazioni di andata e ritorno dell'impianto: interasse 813 mm; altezza 870 mm; profondità 60 mm; emiss. termica 85 ± 5% W ad elemento | 07.T01.149.007 | a otto elementi | cad | 415.15 | 0 | 22.78 | 77.22
PUG2025/07.T01.149.009 | 07 | IMPIANTI TERMICI | 07.T01 | IMPIANTI DI RISCALDAMENTO | 07.T01.149 | Radiatori a piastre in ghisa componibili preassemblati in fabbrica, preverniciati con antiruggine e vernice RAL 9010, in opera completi di valvola d'intercettazione e detentore, valvola sfogo aria, mensole a murare, diametro attacchi 1", compreso il collegamento alle tubazioni di andata e ritorno dell'impianto: interasse 813 mm; altezza 870 mm; profondità 60 mm; emiss. termica 85 ± 5% W ad elemento | 07.T01.149.009 | a dieci elementi | cad | 483.87 | 0 | 19.55 | 80.45
PUG2025/07.T01.149.011 | 07 | IMPIANTI TERMICI | 07.T01 | IMPIANTI DI RISCALDAMENTO | 07.T01.149 | Radiatori a piastre in ghisa componibili preassemblati in fabbrica, preverniciati con antiruggine e vernice RAL 9010, in opera completi di valvola d'intercettazione e detentore, valvola sfogo aria, mensole a murare, diametro attacchi 1", compreso il collegamento alle tubazioni di andata e ritorno dell'impianto: interasse 813 mm; altezza 870 mm; profondità 60 mm; emiss. termica 85 ± 5% W ad elemento | 07.T01.149.011 | a dodici elementi | cad | 552.58 | 0 | 17.12 | 82.88
PUG2025/07.T01.151.001 | 07 | IMPIANTI TERMICI | 07.T01 | IMPIANTI DI RISCALDAMENTO | 07.T01.151 | Radiatori a piastre in ghisa componibili preassemblati in fabbrica, preverniciati con antiruggine e vernice RAL 9010, in opera completi di valvola d'intercettazione e detentore, valvola sfogo aria, mensole a murare, diametro attacchi 1", compreso il collegamento alle tubazioni di andata e ritorno dell'impianto: interasse 813 mm; altezza 870 mm; profondità 100 mm; emiss. termica 115 ± 5% W ad elemento | 07.T01.151.001 | a due elementi | cad | 174.54 | 0 | 36.13 | 63.87
PUG2025/07.T01.151.003 | 07 | IMPIANTI TERMICI | 07.T01 | IMPIANTI DI RISCALDAMENTO | 07.T01.151 | Radiatori a piastre in ghisa componibili preassemblati in fabbrica, preverniciati con antiruggine e vernice RAL 9010, in opera completi di valvola d'intercettazione e detentore, valvola sfogo aria, mensole a murare, diametro attacchi 1", compreso il collegamento alle tubazioni di andata e ritorno dell'impianto: interasse 813 mm; altezza 870 mm; profondità 100 mm; emiss. termica 115 ± 5% W ad elemento | 07.T01.151.003 | a quattro elementi | cad | 240.32 | 0 | 26.24 | 73.76
PUG2025/07.T01.151.005 | 07 | IMPIANTI TERMICI | 07.T01 | IMPIANTI DI RISCALDAMENTO | 07.T01.151 | Radiatori a piastre in ghisa componibili preassemblati in fabbrica, preverniciati con antiruggine e vernice RAL 9010, in opera completi di valvola d'intercettazione e detentore, valvola sfogo aria, mensole a murare, diametro attacchi 1", compreso il collegamento alle tubazioni di andata e ritorno dell'impianto: interasse 813 mm; altezza 870 mm; profondità 100 mm; emiss. termica 115 ± 5% W ad elemento | 07.T01.151.005 | a sei elementi | cad | 306.1 | 0 | 20.6 | 79.4
PUG2025/07.T01.151.007 | 07 | IMPIANTI TERMICI | 07.T01 | IMPIANTI DI RISCALDAMENTO | 07.T01.151 | Radiatori a piastre in ghisa componibili preassemblati in fabbrica, preverniciati con antiruggine e vernice RAL 9010, in opera completi di valvola d'intercettazione e detentore, valvola sfogo aria, mensole a murare, diametro attacchi 1", compreso il collegamento alle tubazioni di andata e ritorno dell'impianto: interasse 813 mm; altezza 870 mm; profondità 100 mm; emiss. termica 115 ± 5% W ad elemento | 07.T01.151.007 | a otto elementi | cad | 403.41 | 0 | 23.45 | 76.55
PUG2025/07.T01.151.009 | 07 | IMPIANTI TERMICI | 07.T01 | IMPIANTI DI RISCALDAMENTO | 07.T01.151 | Radiatori a piastre in ghisa componibili preassemblati in fabbrica, preverniciati con antiruggine e vernice RAL 9010, in opera completi di valvola d'intercettazione e detentore, valvola sfogo aria, mensole a murare, diametro attacchi 1", compreso il collegamento alle tubazioni di andata e ritorno dell'impianto: interasse 813 mm; altezza 870 mm; profondità 100 mm; emiss. termica 115 ± 5% W ad elemento | 07.T01.151.009 | a dieci elementi | cad | 469.19 | 0 | 20.16 | 79.84
PUG2025/07.T01.151.011 | 07 | IMPIANTI TERMICI | 07.T01 | IMPIANTI DI RISCALDAMENTO | 07.T01.151 | Radiatori a piastre in ghisa componibili preassemblati in fabbrica, preverniciati con antiruggine e vernice RAL 9010, in opera completi di valvola d'intercettazione e detentore, valvola sfogo aria, mensole a murare, diametro attacchi 1", compreso il collegamento alle tubazioni di andata e ritorno dell'impianto: interasse 813 mm; altezza 870 mm; profondità 100 mm; emiss. termica 115 ± 5% W ad elemento | 07.T01.151.011 | a dodici elementi | cad | 534.97 | 0 | 17.68 | 82.32
PUG2025/07.T01.153.001 | 07 | IMPIANTI TERMICI | 07.T01 | IMPIANTI DI RISCALDAMENTO | 07.T01.153 | Radiatori a piastre in ghisa componibili preassemblati in fabbrica, preverniciati con antiruggine e vernice RAL 9010, in opera completi di valvola d'intercettazione e detentore, valvola sfogo aria, mensole a murare, diametro attacchi 1", compreso il collegamento alle tubazioni di andata e ritorno dell'impianto: interasse 813 mm; altezza 870 mm; profondità 120 mm; emiss. termica 145 ± 5% W ad elemento | 07.T01.153.001 | a due elementi | cad | 190.28 | 0 | 33.14 | 66.86
PUG2025/07.T01.153.003 | 07 | IMPIANTI TERMICI | 07.T01 | IMPIANTI DI RISCALDAMENTO | 07.T01.153 | Radiatori a piastre in ghisa componibili preassemblati in fabbrica, preverniciati con antiruggine e vernice RAL 9010, in opera completi di valvola d'intercettazione e detentore, valvola sfogo aria, mensole a murare, diametro attacchi 1", compreso il collegamento alle tubazioni di andata e ritorno dell'impianto: interasse 813 mm; altezza 870 mm; profondità 120 mm; emiss. termica 145 ± 5% W ad elemento | 07.T01.153.003 | a quattro elementi | cad | 271.8 | 0 | 23.2 | 76.8
PUG2025/07.T01.153.005 | 07 | IMPIANTI TERMICI | 07.T01 | IMPIANTI DI RISCALDAMENTO | 07.T01.153 | Radiatori a piastre in ghisa componibili preassemblati in fabbrica, preverniciati con antiruggine e vernice RAL 9010, in opera completi di valvola d'intercettazione e detentore, valvola sfogo aria, mensole a murare, diametro attacchi 1", compreso il collegamento alle tubazioni di andata e ritorno dell'impianto: interasse 813 mm; altezza 870 mm; profondità 120 mm; emiss. termica 145 ± 5% W ad elemento | 07.T01.153.005 | a sei elementi | cad | 353.31 | 0 | 17.85 | 82.15
PUG2025/07.T01.153.007 | 07 | IMPIANTI TERMICI | 07.T01 | IMPIANTI DI RISCALDAMENTO | 07.T01.153 | Radiatori a piastre in ghisa componibili preassemblati in fabbrica, preverniciati con antiruggine e vernice RAL 9010, in opera completi di valvola d'intercettazione e detentore, valvola sfogo aria, mensole a murare, diametro attacchi 1", compreso il collegamento alle tubazioni di andata e ritorno dell'impianto: interasse 813 mm; altezza 870 mm; profondità 120 mm; emiss. termica 145 ± 5% W ad elemento | 07.T01.153.007 | a otto elementi | cad | 466.36 | 0 | 20.28 | 79.72
PUG2025/07.T01.153.009 | 07 | IMPIANTI TERMICI | 07.T01 | IMPIANTI DI RISCALDAMENTO | 07.T01.153 | Radiatori a piastre in ghisa componibili preassemblati in fabbrica, preverniciati con antiruggine e vernice RAL 9010, in opera completi di valvola d'intercettazione e detentore, valvola sfogo aria, mensole a murare, diametro attacchi 1", compreso il collegamento alle tubazioni di andata e ritorno dell'impianto: interasse 813 mm; altezza 870 mm; profondità 120 mm; emiss. termica 145 ± 5% W ad elemento | 07.T01.153.009 | a dieci elementi | cad | 547.88 | 0 | 17.26 | 82.74
PUG2025/07.T01.153.011 | 07 | IMPIANTI TERMICI | 07.T01 | IMPIANTI DI RISCALDAMENTO | 07.T01.153 | Radiatori a piastre in ghisa componibili preassemblati in fabbrica, preverniciati con antiruggine e vernice RAL 9010, in opera completi di valvola d'intercettazione e detentore, valvola sfogo aria, mensole a murare, diametro attacchi 1", compreso il collegamento alle tubazioni di andata e ritorno dell'impianto: interasse 813 mm; altezza 870 mm; profondità 120 mm; emiss. termica 145 ± 5% W ad elemento | 07.T01.153.011 | a dodici elementi | cad | 629.39 | 0 | 15.03 | 84.97
PUG2025/07.T01.155.001 | 07 | IMPIANTI TERMICI | 07.T01 | IMPIANTI DI RISCALDAMENTO | 07.T01.155 | Radiatore multicolonna in acciaio, altezza 30 cm, ad elementi componibili preassemblati, verniciati RAL 9010, emiss. termica con Δ Ti 50 °C secondo UNI EN 442, esclusi accessori: a 4 colonne, emiss. termica 45 ± 5% W ad elemento | 07.T01.155.001 | a 10 elementi | cad | 276.12 | 0 | 22.84 | 77.16
PUG2025/07.T01.155.003 | 07 | IMPIANTI TERMICI | 07.T01 | IMPIANTI DI RISCALDAMENTO | 07.T01.155 | Radiatore multicolonna in acciaio, altezza 30 cm, ad elementi componibili preassemblati, verniciati RAL 9010, emiss. termica con Δ Ti 50 °C secondo UNI EN 442, esclusi accessori: a 4 colonne, emiss. termica 45 ± 5% W ad elemento | 07.T01.155.003 | a 15 elementi | cad | 359.8 | 0 | 17.53 | 82.47
PUG2025/07.T01.155.005 | 07 | IMPIANTI TERMICI | 07.T01 | IMPIANTI DI RISCALDAMENTO | 07.T01.155 | Radiatore multicolonna in acciaio, altezza 30 cm, ad elementi componibili preassemblati, verniciati RAL 9010, emiss. termica con Δ Ti 50 °C secondo UNI EN 442, esclusi accessori: a 4 colonne, emiss. termica 45 ± 5% W ad elemento | 07.T01.155.005 | a 20 elementi | cad | 443.48 | 0 | 14.22 | 85.78
PUG2025/07.T01.157.001 | 07 | IMPIANTI TERMICI | 07.T01 | IMPIANTI DI RISCALDAMENTO | 07.T01.157 | Radiatore multicolonna in acciaio, altezza 30 cm, ad elementi componibili preassemblati, verniciati RAL 9010, emiss. termica con Δ Ti 50 °C secondo UNI EN 442, esclusi accessori: a 6 colonne, emiss. termica 66 ± 5% W ad elemento | 07.T01.157.001 | a 10 elementi | cad | 412.36 | 0 | 15.29 | 84.71
PUG2025/07.T01.157.003 | 07 | IMPIANTI TERMICI | 07.T01 | IMPIANTI DI RISCALDAMENTO | 07.T01.157 | Radiatore multicolonna in acciaio, altezza 30 cm, ad elementi componibili preassemblati, verniciati RAL 9010, emiss. termica con Δ Ti 50 °C secondo UNI EN 442, esclusi accessori: a 6 colonne, emiss. termica 66 ± 5% W ad elemento | 07.T01.157.003 | a 15 elementi | cad | 564.16 | 0 | 11.18 | 88.82
PUG2025/07.T01.157.005 | 07 | IMPIANTI TERMICI | 07.T01 | IMPIANTI DI RISCALDAMENTO | 07.T01.157 | Radiatore multicolonna in acciaio, altezza 30 cm, ad elementi componibili preassemblati, verniciati RAL 9010, emiss. termica con Δ Ti 50 °C secondo UNI EN 442, esclusi accessori: a 6 colonne, emiss. termica 66 ± 5% W ad elemento | 07.T01.157.005 | a 20 elementi | cad | 715.96 | 0 | 8.81 | 91.19
PUG2025/07.T01.159.001 | 07 | IMPIANTI TERMICI | 07.T01 | IMPIANTI DI RISCALDAMENTO | 07.T01.159 | Radiatore multicolonna in acciaio, altezza 60 cm, ad elementi componibili preassemblati, verniciati RAL 9010, emiss. termica con Δ Ti 50 °C secondo UNI EN 442, esclusi accessori: a 3 colonne, emiss. termica 62 ± 5% W ad elemento | 07.T01.159.001 | a 10 elementi | cad | 258.29 | 0 | 24.41 | 75.59
PUG2025/07.T01.159.003 | 07 | IMPIANTI TERMICI | 07.T01 | IMPIANTI DI RISCALDAMENTO | 07.T01.159 | Radiatore multicolonna in acciaio, altezza 60 cm, ad elementi componibili preassemblati, verniciati RAL 9010, emiss. termica con Δ Ti 50 °C secondo UNI EN 442, esclusi accessori: a 3 colonne, emiss. termica 62 ± 5% W ad elemento | 07.T01.159.003 | a 15 elementi | cad | 333.05 | 0 | 18.93 | 81.07
PUG2025/07.T01.159.005 | 07 | IMPIANTI TERMICI | 07.T01 | IMPIANTI DI RISCALDAMENTO | 07.T01.159 | Radiatore multicolonna in acciaio, altezza 60 cm, ad elementi componibili preassemblati, verniciati RAL 9010, emiss. termica con Δ Ti 50 °C secondo UNI EN 442, esclusi accessori: a 3 colonne, emiss. termica 62 ± 5% W ad elemento | 07.T01.159.005 | a 20 elementi | cad | 407.81 | 0 | 15.46 | 84.54
PUG2025/07.T01.161.001 | 07 | IMPIANTI TERMICI | 07.T01 | IMPIANTI DI RISCALDAMENTO | 07.T01.161 | Radiatore multicolonna in acciaio, altezza 60 cm, ad elementi componibili preassemblati, verniciati RAL 9010, emiss. termica con Δ Ti 50 °C secondo UNI EN 442, esclusi accessori: a 4 colonne, emiss. termica 86 ± 5% W ad elemento | 07.T01.161.001 | a 10 elementi | cad | 286.88 | 0 | 21.98 | 78.02
PUG2025/07.T01.161.003 | 07 | IMPIANTI TERMICI | 07.T01 | IMPIANTI DI RISCALDAMENTO | 07.T01.161 | Radiatore multicolonna in acciaio, altezza 60 cm, ad elementi componibili preassemblati, verniciati RAL 9010, emiss. termica con Δ Ti 50 °C secondo UNI EN 442, esclusi accessori: a 4 colonne, emiss. termica 86 ± 5% W ad elemento | 07.T01.161.003 | a 15 elementi | cad | 375.93 | 0 | 16.77 | 83.23
PUG2025/07.T01.161.005 | 07 | IMPIANTI TERMICI | 07.T01 | IMPIANTI DI RISCALDAMENTO | 07.T01.161 | Radiatore multicolonna in acciaio, altezza 60 cm, ad elementi componibili preassemblati, verniciati RAL 9010, emiss. termica con Δ Ti 50 °C secondo UNI EN 442, esclusi accessori: a 4 colonne, emiss. termica 86 ± 5% W ad elemento | 07.T01.161.005 | a 20 elementi | cad | 464.99 | 0 | 13.56 | 86.44
PUG2025/07.T01.163.001 | 07 | IMPIANTI TERMICI | 07.T01 | IMPIANTI DI RISCALDAMENTO | 07.T01.163 | Radiatore multicolonna in acciaio, altezza 60 cm, ad elementi componibili preassemblati, verniciati RAL 9010, emiss. termica con Δ Ti 50 °C secondo UNI EN 442, esclusi accessori: a 6 colonne, emiss. termica 125 ± 5% W ad elemento | 07.T01.163.001 | a 6 elementi | cad | 434.76 | 0 | 14.5 | 85.5
PUG2025/07.T01.163.003 | 07 | IMPIANTI TERMICI | 07.T01 | IMPIANTI DI RISCALDAMENTO | 07.T01.163 | Radiatore multicolonna in acciaio, altezza 60 cm, ad elementi componibili preassemblati, verniciati RAL 9010, emiss. termica con Δ Ti 50 °C secondo UNI EN 442, esclusi accessori: a 6 colonne, emiss. termica 125 ± 5% W ad elemento | 07.T01.163.003 | a 10 elementi | cad | 597.75 | 0 | 10.55 | 89.45
PUG2025/07.T01.163.005 | 07 | IMPIANTI TERMICI | 07.T01 | IMPIANTI DI RISCALDAMENTO | 07.T01.163 | Radiatore multicolonna in acciaio, altezza 60 cm, ad elementi componibili preassemblati, verniciati RAL 9010, emiss. termica con Δ Ti 50 °C secondo UNI EN 442, esclusi accessori: a 6 colonne, emiss. termica 125 ± 5% W ad elemento | 07.T01.163.005 | a 15 elementi | cad | 760.75 | 0 | 8.29 | 91.71
PUG2025/07.T01.165.001 | 07 | IMPIANTI TERMICI | 07.T01 | IMPIANTI DI RISCALDAMENTO | 07.T01.165 | Radiatore a rastrelliera realizzato con tubolari orizzontali in acciaio preverniciato con polveri epossidiche a finire di colore bianco, attacchi diametro 1/2", pressione d'esercizio 8 bar, temperatura massima d'esercizio 95 °C, resa termica con Δ Ti di 50 °C secondo UNI EN 442, in opera compresi valvola termostatizzabile, detentore e mensole di fissaggio | 07.T01.165.001 | altezza 760 mm, larghezza 500 mm, resa termica 390 ± 5% W | cad | 213.05 | 0 | 29.6 | 70.4
PUG2025/07.T01.165.003 | 07 | IMPIANTI TERMICI | 07.T01 | IMPIANTI DI RISCALDAMENTO | 07.T01.165 | Radiatore a rastrelliera realizzato con tubolari orizzontali in acciaio preverniciato con polveri epossidiche a finire di colore bianco, attacchi diametro 1/2", pressione d'esercizio 8 bar, temperatura massima d'esercizio 95 °C, resa termica con Δ Ti di 50 °C secondo UNI EN 442, in opera compresi valvola termostatizzabile, detentore e mensole di fissaggio | 07.T01.165.003 | altezza 760 mm, larghezza 600 mm, resa termica 470 ± 5% W | cad | 213.05 | 0 | 29.6 | 70.4
PUG2025/07.T01.165.005 | 07 | IMPIANTI TERMICI | 07.T01 | IMPIANTI DI RISCALDAMENTO | 07.T01.165 | Radiatore a rastrelliera realizzato con tubolari orizzontali in acciaio preverniciato con polveri epossidiche a finire di colore bianco, attacchi diametro 1/2", pressione d'esercizio 8 bar, temperatura massima d'esercizio 95 °C, resa termica con Δ Ti di 50 °C secondo UNI EN 442, in opera compresi valvola termostatizzabile, detentore e mensole di fissaggio | 07.T01.165.005 | altezza 760 mm, larghezza 750 mm, resa termica 590 ± 5% W | cad | 213.05 | 0 | 29.6 | 70.4
PUG2025/07.T01.165.007 | 07 | IMPIANTI TERMICI | 07.T01 | IMPIANTI DI RISCALDAMENTO | 07.T01.165 | Radiatore a rastrelliera realizzato con tubolari orizzontali in acciaio preverniciato con polveri epossidiche a finire di colore bianco, attacchi diametro 1/2", pressione d'esercizio 8 bar, temperatura massima d'esercizio 95 °C, resa termica con Δ Ti di 50 °C secondo UNI EN 442, in opera compresi valvola termostatizzabile, detentore e mensole di fissaggio | 07.T01.165.007 | altezza 1.190 mm, larghezza 500 mm, resa termica 595 ± 5% W | cad | 235.88 | 0 | 26.73 | 73.27
PUG2025/07.T01.165.009 | 07 | IMPIANTI TERMICI | 07.T01 | IMPIANTI DI RISCALDAMENTO | 07.T01.165 | Radiatore a rastrelliera realizzato con tubolari orizzontali in acciaio preverniciato con polveri epossidiche a finire di colore bianco, attacchi diametro 1/2", pressione d'esercizio 8 bar, temperatura massima d'esercizio 95 °C, resa termica con Δ Ti di 50 °C secondo UNI EN 442, in opera compresi valvola termostatizzabile, detentore e mensole di fissaggio | 07.T01.165.009 | altezza 1.190 mm, larghezza 600 mm, resa termica 720 ± 5% W | cad | 235.88 | 0 | 26.73 | 73.27
PUG2025/07.T01.165.011 | 07 | IMPIANTI TERMICI | 07.T01 | IMPIANTI DI RISCALDAMENTO | 07.T01.165 | Radiatore a rastrelliera realizzato con tubolari orizzontali in acciaio preverniciato con polveri epossidiche a finire di colore bianco, attacchi diametro 1/2", pressione d'esercizio 8 bar, temperatura massima d'esercizio 95 °C, resa termica con Δ Ti di 50 °C secondo UNI EN 442, in opera compresi valvola termostatizzabile, detentore e mensole di fissaggio | 07.T01.165.011 | altezza 1.190 mm, larghezza 750 mm, resa termica 900 ± 5% W | cad | 261.99 | 0 | 24.07 | 75.93
PUG2025/07.T01.165.013 | 07 | IMPIANTI TERMICI | 07.T01 | IMPIANTI DI RISCALDAMENTO | 07.T01.165 | Radiatore a rastrelliera realizzato con tubolari orizzontali in acciaio preverniciato con polveri epossidiche a finire di colore bianco, attacchi diametro 1/2", pressione d'esercizio 8 bar, temperatura massima d'esercizio 95 °C, resa termica con Δ Ti di 50 °C secondo UNI EN 442, in opera compresi valvola termostatizzabile, detentore e mensole di fissaggio | 07.T01.165.013 | altezza 1.400 mm, larghezza 500 mm, resa termica 720 ± 5% W | cad | 267.43 | 0 | 23.58 | 76.42
PUG2025/07.T01.165.015 | 07 | IMPIANTI TERMICI | 07.T01 | IMPIANTI DI RISCALDAMENTO | 07.T01.165 | Radiatore a rastrelliera realizzato con tubolari orizzontali in acciaio preverniciato con polveri epossidiche a finire di colore bianco, attacchi diametro 1/2", pressione d'esercizio 8 bar, temperatura massima d'esercizio 95 °C, resa termica con Δ Ti di 50 °C secondo UNI EN 442, in opera compresi valvola termostatizzabile, detentore e mensole di fissaggio | 07.T01.165.015 | altezza 1.400 mm, larghezza 600 mm, resa termica 860 ± 5% W | cad | 267.43 | 0 | 23.58 | 76.42
PUG2025/07.T01.165.017 | 07 | IMPIANTI TERMICI | 07.T01 | IMPIANTI DI RISCALDAMENTO | 07.T01.165 | Radiatore a rastrelliera realizzato con tubolari orizzontali in acciaio preverniciato con polveri epossidiche a finire di colore bianco, attacchi diametro 1/2", pressione d'esercizio 8 bar, temperatura massima d'esercizio 95 °C, resa termica con Δ Ti di 50 °C secondo UNI EN 442, in opera compresi valvola termostatizzabile, detentore e mensole di fissaggio | 07.T01.165.017 | altezza 1.400 mm, larghezza 750 mm, resa termica 1.080 ± 5% W | cad | 310.94 | 0 | 20.28 | 79.72
PUG2025/07.T01.165.019 | 07 | IMPIANTI TERMICI | 07.T01 | IMPIANTI DI RISCALDAMENTO | 07.T01.165 | Radiatore a rastrelliera realizzato con tubolari orizzontali in acciaio preverniciato con polveri epossidiche a finire di colore bianco, attacchi diametro 1/2", pressione d'esercizio 8 bar, temperatura massima d'esercizio 95 °C, resa termica con Δ Ti di 50 °C secondo UNI EN 442, in opera compresi valvola termostatizzabile, detentore e mensole di fissaggio | 07.T01.165.019 | altezza 1.800 mm, larghezza 500 mm, resa termica 910 ± 5% W | cad | 298.97 | 0 | 21.09 | 78.91
PUG2025/07.T01.165.021 | 07 | IMPIANTI TERMICI | 07.T01 | IMPIANTI DI RISCALDAMENTO | 07.T01.165 | Radiatore a rastrelliera realizzato con tubolari orizzontali in acciaio preverniciato con polveri epossidiche a finire di colore bianco, attacchi diametro 1/2", pressione d'esercizio 8 bar, temperatura massima d'esercizio 95 °C, resa termica con Δ Ti di 50 °C secondo UNI EN 442, in opera compresi valvola termostatizzabile, detentore e mensole di fissaggio | 07.T01.165.021 | altezza 1.800 mm, larghezza 600 mm, resa termica 1.080 ± 5% W | cad | 298.97 | 0 | 21.09 | 78.91
PUG2025/07.T01.165.023 | 07 | IMPIANTI TERMICI | 07.T01 | IMPIANTI DI RISCALDAMENTO | 07.T01.165 | Radiatore a rastrelliera realizzato con tubolari orizzontali in acciaio preverniciato con polveri epossidiche a finire di colore bianco, attacchi diametro 1/2", pressione d'esercizio 8 bar, temperatura massima d'esercizio 95 °C, resa termica con Δ Ti di 50 °C secondo UNI EN 442, in opera compresi valvola termostatizzabile, detentore e mensole di fissaggio | 07.T01.165.023 | altezza 1.800 mm, larghezza 750 mm, resa termica 1.330 ± 5% W | cad | 359.88 | 0 | 17.52 | 82.48
PUG2025/07.T01.167.001 | 07 | IMPIANTI TERMICI | 07.T01 | IMPIANTI DI RISCALDAMENTO | 07.T01.167 | Radiatore a rastrelliera realizzato con tubolari orizzontali in acciaio preverniciato con polveri epossidiche a finire di colore bianco, funzionamento elettrico 230 V-1-50 Hz, in opera compresi valvola termostatizzabile, detentore e mensole di fissaggio | 07.T01.167.001 | altezza 846 mm, larghezza 400 mm, resa termica 300 W ± 5% | cad | 325.1 | 0 | 29.1 | 70.9
PUG2025/07.T01.167.003 | 07 | IMPIANTI TERMICI | 07.T01 | IMPIANTI DI RISCALDAMENTO | 07.T01.167 | Radiatore a rastrelliera realizzato con tubolari orizzontali in acciaio preverniciato con polveri epossidiche a finire di colore bianco, funzionamento elettrico 230 V-1-50 Hz, in opera compresi valvola termostatizzabile, detentore e mensole di fissaggio | 07.T01.167.003 | altezza 966 mm, larghezza 500 mm, resa termica 500 W ± 5% | cad | 362.07 | 0 | 26.12 | 73.88
PUG2025/07.T01.167.005 | 07 | IMPIANTI TERMICI | 07.T01 | IMPIANTI DI RISCALDAMENTO | 07.T01.167 | Radiatore a rastrelliera realizzato con tubolari orizzontali in acciaio preverniciato con polveri epossidiche a finire di colore bianco, funzionamento elettrico 230 V-1-50 Hz, in opera compresi valvola termostatizzabile, detentore e mensole di fissaggio | 07.T01.167.005 | altezza 1.286 mm, larghezza 500 mm, resa termica 750 W ± 5% | cad | 380.58 | 0 | 16.57 | 83.43
PUG2025/07.T01.167.007 | 07 | IMPIANTI TERMICI | 07.T01 | IMPIANTI DI RISCALDAMENTO | 07.T01.167 | Radiatore a rastrelliera realizzato con tubolari orizzontali in acciaio preverniciato con polveri epossidiche a finire di colore bianco, funzionamento elettrico 230 V-1-50 Hz, in opera compresi valvola termostatizzabile, detentore e mensole di fissaggio | 07.T01.167.007 | altezza 1.526 mm, larghezza 500 mm, resa termica 750 W ± 5% | cad | 457.8 | 0 | 20.66 | 79.34
PUG2025/07.T01.167.009 | 07 | IMPIANTI TERMICI | 07.T01 | IMPIANTI DI RISCALDAMENTO | 07.T01.167 | Radiatore a rastrelliera realizzato con tubolari orizzontali in acciaio preverniciato con polveri epossidiche a finire di colore bianco, funzionamento elettrico 230 V-1-50 Hz, in opera compresi valvola termostatizzabile, detentore e mensole di fissaggio | 07.T01.167.009 | altezza 1.286 mm, larghezza 600 mm, resa termica 750 W ± 5% | cad | 419.73 | 0 | 22.54 | 77.46
PUG2025/07.T01.167.011 | 07 | IMPIANTI TERMICI | 07.T01 | IMPIANTI DI RISCALDAMENTO | 07.T01.167 | Radiatore a rastrelliera realizzato con tubolari orizzontali in acciaio preverniciato con polveri epossidiche a finire di colore bianco, funzionamento elettrico 230 V-1-50 Hz, in opera compresi valvola termostatizzabile, detentore e mensole di fissaggio | 07.T01.167.011 | altezza 1.526 mm, larghezza 600 mm, resa termica 1.000 W ± 5% | cad | 468.66 | 0 | 20.18 | 79.82
PUG2025/07.T01.167.013 | 07 | IMPIANTI TERMICI | 07.T01 | IMPIANTI DI RISCALDAMENTO | 07.T01.167 | Radiatore a rastrelliera realizzato con tubolari orizzontali in acciaio preverniciato con polveri epossidiche a finire di colore bianco, funzionamento elettrico 230 V-1-50 Hz, in opera compresi valvola termostatizzabile, detentore e mensole di fissaggio | 07.T01.167.013 | altezza 1.826 mm, larghezza 600 mm, resa termica 1.000 W ± 5% | cad | 505.65 | 0 | 18.71 | 81.29
PUG2025/07.T01.167.015 | 07 | IMPIANTI TERMICI | 07.T01 | IMPIANTI DI RISCALDAMENTO | 07.T01.167 | Radiatore a rastrelliera realizzato con tubolari orizzontali in acciaio preverniciato con polveri epossidiche a finire di colore bianco, funzionamento elettrico 230 V-1-50 Hz, in opera compresi valvola termostatizzabile, detentore e mensole di fissaggio | 07.T01.167.015 | altezza 1.926 mm, larghezza 600 mm, resa termica 1.000 W ± 5% | cad | 540.34 | 0 | 17.51 | 82.49
PUG2025/07.T01.169.001 | 07 | IMPIANTI TERMICI | 07.T01 | IMPIANTI DI RISCALDAMENTO | 07.T01.169 | Sistema di riscaldamento con pannelli composti da tubi in polipropilene PP-R ad elevata resistenza alle alte temperature con barriera antiossigeno, preassemblati in maniera modulare mediante polifusione, collegati lateralmente mediante saldatura per polifusione, fissati con staffe e clips a binario, incluso collegamento alla rete di distribuzione mediante tubazioni in polipropilene PP-R, collettori e teste elettrotermiche, escluse strumentazioni di regolazione e controllo ed eventuali coibentazioni e finiture, installati sotto intonaco o sotto cartongesso | 07.T01.169.001 | a parete | m² | 217.97 | 0 | 21.04 | 78.96
PUG2025/07.T01.169.003 | 07 | IMPIANTI TERMICI | 07.T01 | IMPIANTI DI RISCALDAMENTO | 07.T01.169 | Sistema di riscaldamento con pannelli composti da tubi in polipropilene PP-R ad elevata resistenza alle alte temperature con barriera antiossigeno, preassemblati in maniera modulare mediante polifusione, collegati lateralmente mediante saldatura per polifusione, fissati con staffe e clips a binario, incluso collegamento alla rete di distribuzione mediante tubazioni in polipropilene PP-R, collettori e teste elettrotermiche, escluse strumentazioni di regolazione e controllo ed eventuali coibentazioni e finiture, installati sotto intonaco o sotto cartongesso | 07.T01.169.003 | a soffitto | m² | 153.96 | 0 | 14.89 | 85.11
PUG2025/07.T01.171.001 | 07 | IMPIANTI TERMICI | 07.T01 | IMPIANTI DI RISCALDAMENTO | 07.T01.171 | Impianto a pavimento completo di pannelli porta tubo, tubazione in polietilene reticolato, bordatura isolante, collettori di distribuzione, giunti di dilatazione, centralina climatica di regolazione, valvola motorizzata a tre vie da 1/2", valvola di taratura e diseareatore, installato in ambienti con media difficoltà di esecuzione per la presenza di elementi comportanti la discontinuità del piano orizzontale di posa (pareti, pilastri, etc) | 07.T01.171.001 | con pannelli lisci e tubi in polietilene reticolato a raggi elettronici fissati mediante clip di fissaggio | m² | 87.06 | 0 | 48.29 | 51.71
PUG2025/07.T01.171.003 | 07 | IMPIANTI TERMICI | 07.T01 | IMPIANTI DI RISCALDAMENTO | 07.T01.171 | Impianto a pavimento completo di pannelli porta tubo, tubazione in polietilene reticolato, bordatura isolante, collettori di distribuzione, giunti di dilatazione, centralina climatica di regolazione, valvola motorizzata a tre vie da 1/2", valvola di taratura e diseareatore, installato in ambienti con media difficoltà di esecuzione per la presenza di elementi comportanti la discontinuità del piano orizzontale di posa (pareti, pilastri, etc) | 07.T01.171.003 | con pannelli a rilievo e tubi in polietilene reticolato ad elevata resistenza termica (PE-RT) con barriera antiossigeno fissati ad incastro | m² | 102.47 | 0 | 41.03 | 58.97
PUG2025/07.T01.173.001 | 07 | IMPIANTI TERMICI | 07.T01 | IMPIANTI DI RISCALDAMENTO | 07.T01.173 | Impianto di riscaldamento a pavimento a basso spessore, dimensionato in funzione del fabbisogno termico, installato in locali con media difficoltà di esecuzione, funzionante con acqua a bassa temperatura di mandata, composto da pannello portante preformato con incastri maschio-femmina; guaina in polietilene con nervature a coda di rondine; tubo in materiale polimerico (PE-RT) con all'interno barriera all'ossigeno; compresa quota parte di giunti perimetrali in polietilene espanso, collettore in acciaio inox DN 25 (mandata e ritorno) comprensivo di misuratore di portata, termometro, sfiato manuale, rubinetto di scarico, staffe distanziatrici e raccorderia di collegamento contenuto in armadio da incasso, valutato al mq | 07.T01.173.001 | con pannello portatubi applicato su superfici controterra e con tubi diametro 16 mm, passo 75 mm, spessore totale 52 mm | m² | 96.5 | 0 | 43.56 | 56.44
PUG2025/07.T01.173.003 | 07 | IMPIANTI TERMICI | 07.T01 | IMPIANTI DI RISCALDAMENTO | 07.T01.173 | Impianto di riscaldamento a pavimento a basso spessore, dimensionato in funzione del fabbisogno termico, installato in locali con media difficoltà di esecuzione, funzionante con acqua a bassa temperatura di mandata, composto da pannello portante preformato con incastri maschio-femmina; guaina in polietilene con nervature a coda di rondine; tubo in materiale polimerico (PE-RT) con all'interno barriera all'ossigeno; compresa quota parte di giunti perimetrali in polietilene espanso, collettore in acciaio inox DN 25 (mandata e ritorno) comprensivo di misuratore di portata, termometro, sfiato manuale, rubinetto di scarico, staffe distanziatrici e raccorderia di collegamento contenuto in armadio da incasso, valutato al mq | 07.T01.173.003 | con pannello portatubi applicato su massetti con o senza isolamento termoacustico e con tubi diametro 16 mm, passo 75 mm, spessore totale 31 mm | m² | 90.12 | 0 | 46.65 | 53.35
PUG2025/07.T01.173.005 | 07 | IMPIANTI TERMICI | 07.T01 | IMPIANTI DI RISCALDAMENTO | 07.T01.173 | Impianto di riscaldamento a pavimento a basso spessore, dimensionato in funzione del fabbisogno termico, installato in locali con media difficoltà di esecuzione, funzionante con acqua a bassa temperatura di mandata, composto da pannello portante preformato con incastri maschio-femmina; guaina in polietilene con nervature a coda di rondine; tubo in materiale polimerico (PE-RT) con all'interno barriera all'ossigeno; compresa quota parte di giunti perimetrali in polietilene espanso, collettore in acciaio inox DN 25 (mandata e ritorno) comprensivo di misuratore di portata, termometro, sfiato manuale, rubinetto di scarico, staffe distanziatrici e raccorderia di collegamento contenuto in armadio da incasso, valutato al mq | 07.T01.173.005 | con pannello portatubi con isolamento acustico integrato applicato su massetti e con tubi diametro 12 mm, passo 50 mm, spessore totale 31 mm | m² | 105.87 | 0 | 39.71 | 60.29
PUG2025/07.T01.173.007 | 07 | IMPIANTI TERMICI | 07.T01 | IMPIANTI DI RISCALDAMENTO | 07.T01.173 | Impianto di riscaldamento a pavimento a basso spessore, dimensionato in funzione del fabbisogno termico, installato in locali con media difficoltà di esecuzione, funzionante con acqua a bassa temperatura di mandata, composto da pannello portante preformato con incastri maschio-femmina; guaina in polietilene con nervature a coda di rondine; tubo in materiale polimerico (PE-RT) con all'interno barriera all'ossigeno; compresa quota parte di giunti perimetrali in polietilene espanso, collettore in acciaio inox DN 25 (mandata e ritorno) comprensivo di misuratore di portata, termometro, sfiato manuale, rubinetto di scarico, staffe distanziatrici e raccorderia di collegamento contenuto in armadio da incasso, valutato al mq | 07.T01.173.007 | con pannello portatubi con tessuto non tessuto sul retro applicato su massetti a spessore ridotto e con tubi diametro 10 mm, passo 50 mm, spessore 20 mm | m² | 114.21 | 0 | 36.81 | 63.19
PUG2025/07.T01.175.001 | 07 | IMPIANTI TERMICI | 07.T01 | IMPIANTI DI RISCALDAMENTO | 07.T01.175 | Riduzione del costo degli impianti a pavimento per esecuzione facilitata in ambienti liberi da ostacoli | 07.T01.175.001 | vedi voce | % | 35 | 0 | 0 | 0
PUG2025/07.T01.177.001 | 07 | IMPIANTI TERMICI | 07.T01 | IMPIANTI DI RISCALDAMENTO | 07.T01.177 | Aerotermo in cassa di lamiera d'acciaio zincata a caldo e preverniciata, completo di presa d'aria e di alette anteriori regolabili singolarmente per dirigere il flusso dell'aria; elettroventilatore elicoidale con ventola a pale in alluminio equilibrato staticamente e dinamicamente, motore elettrico asincrono trifase del tipo chiuso, grado di protezione IP 44, alimentazione elettrica 230/400 V, alimentato ad acqua calda a temperatura 85 75 °C: polarità motore 4, 1400 giri/minuto, con batteria a tubi d'acciaio ed alette in alluminio | 07.T01.177.001 | n. ranghi 1, resa termica con ΔTm 65 °C 9.500 W, portata d'aria 1.670 mc/h | cad | 732.71 | 0 | 34.43 | 65.57
PUG2025/07.T01.177.003 | 07 | IMPIANTI TERMICI | 07.T01 | IMPIANTI DI RISCALDAMENTO | 07.T01.177 | Aerotermo in cassa di lamiera d'acciaio zincata a caldo e preverniciata, completo di presa d'aria e di alette anteriori regolabili singolarmente per dirigere il flusso dell'aria; elettroventilatore elicoidale con ventola a pale in alluminio equilibrato staticamente e dinamicamente, motore elettrico asincrono trifase del tipo chiuso, grado di protezione IP 44, alimentazione elettrica 230/400 V, alimentato ad acqua calda a temperatura 85 75 °C: polarità motore 4, 1400 giri/minuto, con batteria a tubi d'acciaio ed alette in alluminio | 07.T01.177.003 | n. ranghi 2, resa termica con ΔTm 65 °C 11.170 W, portata d'aria 1.560 mc/h | cad | 1092.48 | 0 | 23.09 | 76.91
PUG2025/07.T01.177.005 | 07 | IMPIANTI TERMICI | 07.T01 | IMPIANTI DI RISCALDAMENTO | 07.T01.177 | Aerotermo in cassa di lamiera d'acciaio zincata a caldo e preverniciata, completo di presa d'aria e di alette anteriori regolabili singolarmente per dirigere il flusso dell'aria; elettroventilatore elicoidale con ventola a pale in alluminio equilibrato staticamente e dinamicamente, motore elettrico asincrono trifase del tipo chiuso, grado di protezione IP 44, alimentazione elettrica 230/400 V, alimentato ad acqua calda a temperatura 85 75 °C: polarità motore 4, 1400 giri/minuto, con batteria a tubi d'acciaio ed alette in alluminio | 07.T01.177.005 | n. ranghi 3, resa termica con ΔTm 65 °C 12.940 W, portata d'aria 1.450 mc/h | cad | 1131.95 | 0 | 22.28 | 77.72
PUG2025/07.T01.177.007 | 07 | IMPIANTI TERMICI | 07.T01 | IMPIANTI DI RISCALDAMENTO | 07.T01.177 | Aerotermo in cassa di lamiera d'acciaio zincata a caldo e preverniciata, completo di presa d'aria e di alette anteriori regolabili singolarmente per dirigere il flusso dell'aria; elettroventilatore elicoidale con ventola a pale in alluminio equilibrato staticamente e dinamicamente, motore elettrico asincrono trifase del tipo chiuso, grado di protezione IP 44, alimentazione elettrica 230/400 V, alimentato ad acqua calda a temperatura 85 75 °C: polarità motore 4, 1400 giri/minuto, con batteria a tubi d'acciaio ed alette in alluminio | 07.T01.177.007 | n. ranghi 1, resa termica con ΔTm 65 °C 13.260 W, portata d'aria 2.370 mc/h | cad | 753.21 | 0 | 33.49 | 66.51
PUG2025/07.T01.177.009 | 07 | IMPIANTI TERMICI | 07.T01 | IMPIANTI DI RISCALDAMENTO | 07.T01.177 | Aerotermo in cassa di lamiera d'acciaio zincata a caldo e preverniciata, completo di presa d'aria e di alette anteriori regolabili singolarmente per dirigere il flusso dell'aria; elettroventilatore elicoidale con ventola a pale in alluminio equilibrato staticamente e dinamicamente, motore elettrico asincrono trifase del tipo chiuso, grado di protezione IP 44, alimentazione elettrica 230/400 V, alimentato ad acqua calda a temperatura 85 75 °C: polarità motore 4, 1400 giri/minuto, con batteria a tubi d'acciaio ed alette in alluminio | 07.T01.177.009 | n. ranghi 2, resa termica con ΔTm 65 °C 15.600 W, portata d'aria 2.200 mc/h | cad | 1153.35 | 0 | 21.87 | 78.13
PUG2025/07.T01.177.011 | 07 | IMPIANTI TERMICI | 07.T01 | IMPIANTI DI RISCALDAMENTO | 07.T01.177 | Aerotermo in cassa di lamiera d'acciaio zincata a caldo e preverniciata, completo di presa d'aria e di alette anteriori regolabili singolarmente per dirigere il flusso dell'aria; elettroventilatore elicoidale con ventola a pale in alluminio equilibrato staticamente e dinamicamente, motore elettrico asincrono trifase del tipo chiuso, grado di protezione IP 44, alimentazione elettrica 230/400 V, alimentato ad acqua calda a temperatura 85 75 °C: polarità motore 4, 1400 giri/minuto, con batteria a tubi d'acciaio ed alette in alluminio | 07.T01.177.011 | n. ranghi 3, resa termica con ΔTm 65 °C 17.700 W, portata d'aria 2.100 mc/h | cad | 1205.98 | 0 | 20.92 | 79.08
PUG2025/07.T01.177.013 | 07 | IMPIANTI TERMICI | 07.T01 | IMPIANTI DI RISCALDAMENTO | 07.T01.177 | Aerotermo in cassa di lamiera d'acciaio zincata a caldo e preverniciata, completo di presa d'aria e di alette anteriori regolabili singolarmente per dirigere il flusso dell'aria; elettroventilatore elicoidale con ventola a pale in alluminio equilibrato staticamente e dinamicamente, motore elettrico asincrono trifase del tipo chiuso, grado di protezione IP 44, alimentazione elettrica 230/400 V, alimentato ad acqua calda a temperatura 85 75 °C: polarità motore 4, 1400 giri/minuto, con batteria a tubi d'acciaio ed alette in alluminio | 07.T01.177.013 | n. ranghi 1, resa termica con ΔTm 65 °C 20.270 W, portata d'aria 3.400 mc/h | cad | 803.71 | 0 | 31.38 | 68.62
PUG2025/07.T01.177.015 | 07 | IMPIANTI TERMICI | 07.T01 | IMPIANTI DI RISCALDAMENTO | 07.T01.177 | Aerotermo in cassa di lamiera d'acciaio zincata a caldo e preverniciata, completo di presa d'aria e di alette anteriori regolabili singolarmente per dirigere il flusso dell'aria; elettroventilatore elicoidale con ventola a pale in alluminio equilibrato staticamente e dinamicamente, motore elettrico asincrono trifase del tipo chiuso, grado di protezione IP 44, alimentazione elettrica 230/400 V, alimentato ad acqua calda a temperatura 85 75 °C: polarità motore 4, 1400 giri/minuto, con batteria a tubi d'acciaio ed alette in alluminio | 07.T01.177.015 | n. ranghi 2, resa termica con ΔTm 65 °C 23.850 W, portata d'aria 3.300 mc/h | cad | 1234.31 | 0 | 20.44 | 79.56
PUG2025/07.T01.179.001 | 07 | IMPIANTI TERMICI | 07.T01 | IMPIANTI DI RISCALDAMENTO | 07.T01.179 | Aerotermo in cassa di lamiera d'acciaio zincata a caldo e preverniciata, completo di presa d'aria e di alette anteriori regolabili singolarmente per dirigere il flusso dell'aria; elettroventilatore elicoidale con ventola a pale in alluminio equilibrato staticamente e dinamicamente, motore elettrico asincrono trifase del tipo chiuso, grado di protezione IP 44, alimentazione elettrica 230/400 V, alimentato ad acqua calda a temperatura 85 75 °C: polarità motore 4, 1400 giri/minuto, con batteria a tubi di rame ed alette in alluminio | 07.T01.179.001 | n. ranghi 1, resa termica con ΔTm 65 °C 9.500 W, portata d'aria 1.670 mc/h | cad | 760.04 | 0 | 33.19 | 66.81
PUG2025/07.T01.179.003 | 07 | IMPIANTI TERMICI | 07.T01 | IMPIANTI DI RISCALDAMENTO | 07.T01.179 | Aerotermo in cassa di lamiera d'acciaio zincata a caldo e preverniciata, completo di presa d'aria e di alette anteriori regolabili singolarmente per dirigere il flusso dell'aria; elettroventilatore elicoidale con ventola a pale in alluminio equilibrato staticamente e dinamicamente, motore elettrico asincrono trifase del tipo chiuso, grado di protezione IP 44, alimentazione elettrica 230/400 V, alimentato ad acqua calda a temperatura 85 75 °C: polarità motore 4, 1400 giri/minuto, con batteria a tubi di rame ed alette in alluminio | 07.T01.179.003 | n. ranghi 2, resa termica con ΔTm 65 °C 11.170 W, portata d'aria 1.560 mc/h | cad | 1171.42 | 0 | 21.53 | 78.47
PUG2025/07.T01.179.005 | 07 | IMPIANTI TERMICI | 07.T01 | IMPIANTI DI RISCALDAMENTO | 07.T01.179 | Aerotermo in cassa di lamiera d'acciaio zincata a caldo e preverniciata, completo di presa d'aria e di alette anteriori regolabili singolarmente per dirigere il flusso dell'aria; elettroventilatore elicoidale con ventola a pale in alluminio equilibrato staticamente e dinamicamente, motore elettrico asincrono trifase del tipo chiuso, grado di protezione IP 44, alimentazione elettrica 230/400 V, alimentato ad acqua calda a temperatura 85 75 °C: polarità motore 4, 1400 giri/minuto, con batteria a tubi di rame ed alette in alluminio | 07.T01.179.005 | n. ranghi 3, resa termica con ΔTm 65 °C 12.940 W, portata d'aria 1.450 mc/h | cad | 1258.45 | 0 | 20.04 | 79.96
PUG2025/07.T01.179.007 | 07 | IMPIANTI TERMICI | 07.T01 | IMPIANTI DI RISCALDAMENTO | 07.T01.179 | Aerotermo in cassa di lamiera d'acciaio zincata a caldo e preverniciata, completo di presa d'aria e di alette anteriori regolabili singolarmente per dirigere il flusso dell'aria; elettroventilatore elicoidale con ventola a pale in alluminio equilibrato staticamente e dinamicamente, motore elettrico asincrono trifase del tipo chiuso, grado di protezione IP 44, alimentazione elettrica 230/400 V, alimentato ad acqua calda a temperatura 85 75 °C: polarità motore 4, 1400 giri/minuto, con batteria a tubi di rame ed alette in alluminio | 07.T01.179.007 | n. ranghi 1, resa termica con ΔTm 65 °C 13.260 W, portata d'aria 2.370 mc/h | cad | 790.4 | 0 | 31.91 | 68.09
PUG2025/07.T01.179.009 | 07 | IMPIANTI TERMICI | 07.T01 | IMPIANTI DI RISCALDAMENTO | 07.T01.179 | Aerotermo in cassa di lamiera d'acciaio zincata a caldo e preverniciata, completo di presa d'aria e di alette anteriori regolabili singolarmente per dirigere il flusso dell'aria; elettroventilatore elicoidale con ventola a pale in alluminio equilibrato staticamente e dinamicamente, motore elettrico asincrono trifase del tipo chiuso, grado di protezione IP 44, alimentazione elettrica 230/400 V, alimentato ad acqua calda a temperatura 85 75 °C: polarità motore 4, 1400 giri/minuto, con batteria a tubi di rame ed alette in alluminio | 07.T01.179.009 | n. ranghi 2, resa termica con ΔTm 65 °C 15.600 W, portata d'aria 2.200 mc/h | cad | 1256.58 | 0 | 20.07 | 79.93
PUG2025/07.T01.179.011 | 07 | IMPIANTI TERMICI | 07.T01 | IMPIANTI DI RISCALDAMENTO | 07.T01.179 | Aerotermo in cassa di lamiera d'acciaio zincata a caldo e preverniciata, completo di presa d'aria e di alette anteriori regolabili singolarmente per dirigere il flusso dell'aria; elettroventilatore elicoidale con ventola a pale in alluminio equilibrato staticamente e dinamicamente, motore elettrico asincrono trifase del tipo chiuso, grado di protezione IP 44, alimentazione elettrica 230/400 V, alimentato ad acqua calda a temperatura 85 75 °C: polarità motore 4, 1400 giri/minuto, con batteria a tubi di rame ed alette in alluminio | 07.T01.179.011 | n. ranghi 3, resa termica con ΔTm 65 °C 17.700 W, portata d'aria 2.100 mc/h | cad | 1359.8 | 0 | 18.55 | 81.45
PUG2025/07.T01.179.013 | 07 | IMPIANTI TERMICI | 07.T01 | IMPIANTI DI RISCALDAMENTO | 07.T01.179 | Aerotermo in cassa di lamiera d'acciaio zincata a caldo e preverniciata, completo di presa d'aria e di alette anteriori regolabili singolarmente per dirigere il flusso dell'aria; elettroventilatore elicoidale con ventola a pale in alluminio equilibrato staticamente e dinamicamente, motore elettrico asincrono trifase del tipo chiuso, grado di protezione IP 44, alimentazione elettrica 230/400 V, alimentato ad acqua calda a temperatura 85 75 °C: polarità motore 4, 1400 giri/minuto, con batteria a tubi di rame ed alette in alluminio | 07.T01.179.013 | n. ranghi 1, resa termica con ΔTm 65 °C 20.270 W, portata d'aria 3.400 mc/h | cad | 846.21 | 0 | 29.81 | 70.19
PUG2025/07.T01.179.015 | 07 | IMPIANTI TERMICI | 07.T01 | IMPIANTI DI RISCALDAMENTO | 07.T01.179 | Aerotermo in cassa di lamiera d'acciaio zincata a caldo e preverniciata, completo di presa d'aria e di alette anteriori regolabili singolarmente per dirigere il flusso dell'aria; elettroventilatore elicoidale con ventola a pale in alluminio equilibrato staticamente e dinamicamente, motore elettrico asincrono trifase del tipo chiuso, grado di protezione IP 44, alimentazione elettrica 230/400 V, alimentato ad acqua calda a temperatura 85 75 °C: polarità motore 4, 1400 giri/minuto, con batteria a tubi di rame ed alette in alluminio | 07.T01.179.015 | n. ranghi 2, resa termica con ΔTm 65 °C 23.850 W, portata d'aria 3.300 mc/h | cad | 1356.76 | 0 | 18.59 | 81.41
PUG2025/07.T01.181.001 | 07 | IMPIANTI TERMICI | 07.T01 | IMPIANTI DI RISCALDAMENTO | 07.T01.181 | Aerotermo del tipo pensile a camera stagna, completo di mantellatura di protezione realizzata in lamiera zincata e preverniciata, alimentazione con gas metano, bruciatore a ionizzazione di fiamma, con ventilatore centrifugo per la distribuzione dell'aria riscaldata, griglia di presa aria esterna con alette parapioggia ed accessori di sicurezza e controllo, con tubo di uscita fumi, marcato CE, grado di protezione IP 44, completo di quota parte delle tubazioni del gas, valvola a sfera omologata e certificata gas, collegamento elettrico su impianto già predisposto, con esclusione delle opere murarie, del ponteggio e dello staffaggio, delle seguenti potenzialità | 07.T01.181.001 | potenza utile 30 kW, portata aria 2.900 mc/h | cad | 2639.09 | 0 | 9.56 | 90.44
PUG2025/07.T01.181.003 | 07 | IMPIANTI TERMICI | 07.T01 | IMPIANTI DI RISCALDAMENTO | 07.T01.181 | Aerotermo del tipo pensile a camera stagna, completo di mantellatura di protezione realizzata in lamiera zincata e preverniciata, alimentazione con gas metano, bruciatore a ionizzazione di fiamma, con ventilatore centrifugo per la distribuzione dell'aria riscaldata, griglia di presa aria esterna con alette parapioggia ed accessori di sicurezza e controllo, con tubo di uscita fumi, marcato CE, grado di protezione IP 44, completo di quota parte delle tubazioni del gas, valvola a sfera omologata e certificata gas, collegamento elettrico su impianto già predisposto, con esclusione delle opere murarie, del ponteggio e dello staffaggio, delle seguenti potenzialità | 07.T01.181.003 | potenza utile 40 kW, portata aria 4.100 mc/h | cad | 2811.77 | 0 | 8.97 | 91.03
PUG2025/07.T01.181.005 | 07 | IMPIANTI TERMICI | 07.T01 | IMPIANTI DI RISCALDAMENTO | 07.T01.181 | Aerotermo del tipo pensile a camera stagna, completo di mantellatura di protezione realizzata in lamiera zincata e preverniciata, alimentazione con gas metano, bruciatore a ionizzazione di fiamma, con ventilatore centrifugo per la distribuzione dell'aria riscaldata, griglia di presa aria esterna con alette parapioggia ed accessori di sicurezza e controllo, con tubo di uscita fumi, marcato CE, grado di protezione IP 44, completo di quota parte delle tubazioni del gas, valvola a sfera omologata e certificata gas, collegamento elettrico su impianto già predisposto, con esclusione delle opere murarie, del ponteggio e dello staffaggio, delle seguenti potenzialità | 07.T01.181.005 | potenza utile 58 kW, portata aria 6.000 mc/h | cad | 4297.37 | 0 | 8.8 | 91.2
PUG2025/07.T01.181.007 | 07 | IMPIANTI TERMICI | 07.T01 | IMPIANTI DI RISCALDAMENTO | 07.T01.181 | Aerotermo del tipo pensile a camera stagna, completo di mantellatura di protezione realizzata in lamiera zincata e preverniciata, alimentazione con gas metano, bruciatore a ionizzazione di fiamma, con ventilatore centrifugo per la distribuzione dell'aria riscaldata, griglia di presa aria esterna con alette parapioggia ed accessori di sicurezza e controllo, con tubo di uscita fumi, marcato CE, grado di protezione IP 44, completo di quota parte delle tubazioni del gas, valvola a sfera omologata e certificata gas, collegamento elettrico su impianto già predisposto, con esclusione delle opere murarie, del ponteggio e dello staffaggio, delle seguenti potenzialità | 07.T01.181.007 | potenza utile 89 kW, portata aria 10.000 mc/h | cad | 5343.59 | 0 | 9.44 | 90.56
PUG2025/07.T01.183.001 | 07 | IMPIANTI TERMICI | 07.T01 | IMPIANTI DI RISCALDAMENTO | 07.T01.183 | Aerotermo a proiezione verticale idoneo sia al riscaldamento che al condizionamento, con batteria di scambio in tubi di rame, con alette verticali e pacco in alluminio, cassa realizzata in acciaio fosfatato verniciata con polveri epossidiche, ventilatore a pala larga in alluminio fissato direttamente sull'albero motore, possibilità di funzionamento 900 ÷ 700 giri/minuto, alimentazione elettrica trifase 400/3 a 6/8 poli, cmpleto di valvole a sfera per l'intercettazione dei circuiti, valvola di sfogo aria, quota parte delle tubazioni e tiranti per la sospensione, con esclusione degli accessori, dei collegamenti elettrici, della coibentazione delle tubazioni, delle opere murarie e delle eventuali opere provvisionali | 07.T01.183.001 | portata d'aria 3080 ÷ 4440 mc/h, potenza in riscaldamento (acqua 87/70 °C con aria a 15 °C) 35,3 ÷ 30 kW, potenza in raffreddamento (acqua 11/15 °C con aria a 28 °C) 7,5 ÷ 6,6 kW, livello sonoro 55 ÷ 52 dB(A) a 5 m | cad | 2362.19 | 0 | 21.36 | 78.64
PUG2025/07.T01.183.003 | 07 | IMPIANTI TERMICI | 07.T01 | IMPIANTI DI RISCALDAMENTO | 07.T01.183 | Aerotermo a proiezione verticale idoneo sia al riscaldamento che al condizionamento, con batteria di scambio in tubi di rame, con alette verticali e pacco in alluminio, cassa realizzata in acciaio fosfatato verniciata con polveri epossidiche, ventilatore a pala larga in alluminio fissato direttamente sull'albero motore, possibilità di funzionamento 900 ÷ 700 giri/minuto, alimentazione elettrica trifase 400/3 a 6/8 poli, cmpleto di valvole a sfera per l'intercettazione dei circuiti, valvola di sfogo aria, quota parte delle tubazioni e tiranti per la sospensione, con esclusione degli accessori, dei collegamenti elettrici, della coibentazione delle tubazioni, delle opere murarie e delle eventuali opere provvisionali | 07.T01.183.003 | portata d'aria 4000 ÷ 5700 mc/h, potenza in riscaldamento (acqua 87/70 °C con aria a 15°C) 46,7 ÷ 39,6 kW, potenza in raffreddamento (acqua 11/15 °C con aria a 28 °C) 10,9 ÷ 9,5 kW, livello sonoro 56 ÷ 53 dB(A) a 5 m | cad | 2559.53 | 0 | 19.71 | 80.29
PUG2025/07.T01.183.005 | 07 | IMPIANTI TERMICI | 07.T01 | IMPIANTI DI RISCALDAMENTO | 07.T01.183 | Aerotermo a proiezione verticale idoneo sia al riscaldamento che al condizionamento, con batteria di scambio in tubi di rame, con alette verticali e pacco in alluminio, cassa realizzata in acciaio fosfatato verniciata con polveri epossidiche, ventilatore a pala larga in alluminio fissato direttamente sull'albero motore, possibilità di funzionamento 900 ÷ 700 giri/minuto, alimentazione elettrica trifase 400/3 a 6/8 poli, cmpleto di valvole a sfera per l'intercettazione dei circuiti, valvola di sfogo aria, quota parte delle tubazioni e tiranti per la sospensione, con esclusione degli accessori, dei collegamenti elettrici, della coibentazione delle tubazioni, delle opere murarie e delle eventuali opere provvisionali | 07.T01.183.005 | portata d'aria 7100 ÷ 4970 mc/h, potenza in riscaldamento (acqua 87/70 °C con aria a 15 °C) 57,1 48,5 kW, potenza in raffreddamento (acqua 11/15 °C con aria a 28 °C) 13,6 ÷ 11,9 kW, livello sonoro 65 ÷ 60 dB(A) a 5 m | cad | 3139.91 | 0 | 16.07 | 83.93
PUG2025/07.T01.183.007 | 07 | IMPIANTI TERMICI | 07.T01 | IMPIANTI DI RISCALDAMENTO | 07.T01.183 | Aerotermo a proiezione verticale idoneo sia al riscaldamento che al condizionamento, con batteria di scambio in tubi di rame, con alette verticali e pacco in alluminio, cassa realizzata in acciaio fosfatato verniciata con polveri epossidiche, ventilatore a pala larga in alluminio fissato direttamente sull'albero motore, possibilità di funzionamento 900 ÷ 700 giri/minuto, alimentazione elettrica trifase 400/3 a 6/8 poli, cmpleto di valvole a sfera per l'intercettazione dei circuiti, valvola di sfogo aria, quota parte delle tubazioni e tiranti per la sospensione, con esclusione degli accessori, dei collegamenti elettrici, della coibentazione delle tubazioni, delle opere murarie e delle eventuali opere provvisionali | 07.T01.183.007 | portata d'aria 9000 ÷ 6300 mc/h, potenza in riscaldamento (acqua 87/70 °C con aria a 15 °C) 72,2 ÷ 61,4 kW, potenza in raffreddamento (acqua 11/15 °C con aria a 28 °C) 17,2 ÷ 15 kW, livello sonoro 66 ÷ 61 dB(A) a 5 m | cad | 3552.22 | 0 | 21.3 | 78.7
PUG2025/07.T01.183.009 | 07 | IMPIANTI TERMICI | 07.T01 | IMPIANTI DI RISCALDAMENTO | 07.T01.183 | Aerotermo a proiezione verticale idoneo sia al riscaldamento che al condizionamento, con batteria di scambio in tubi di rame, con alette verticali e pacco in alluminio, cassa realizzata in acciaio fosfatato verniciata con polveri epossidiche, ventilatore a pala larga in alluminio fissato direttamente sull'albero motore, possibilità di funzionamento 900 ÷ 700 giri/minuto, alimentazione elettrica trifase 400/3 a 6/8 poli, cmpleto di valvole a sfera per l'intercettazione dei circuiti, valvola di sfogo aria, quota parte delle tubazioni e tiranti per la sospensione, con esclusione degli accessori, dei collegamenti elettrici, della coibentazione delle tubazioni, delle opere murarie e delle eventuali opere provvisionali | 07.T01.183.009 | portata d'aria 9900 ÷ 6930 mc/h, potenza in riscaldamento (acqua 87/70 °C con aria a 15 °C) 85,6 ÷ 72,7 kW, potenza in raffreddamento (acqua 11/15 °C con aria a 28 °C) 18,9 ÷ 16,5 kW, livello sonoro 68 ÷ 63 dB(A) a 5 m | cad | 3703.01 | 0 | 20.44 | 79.56
PUG2025/07.T01.185.001 | 07 | IMPIANTI TERMICI | 07.T01 | IMPIANTI DI RISCALDAMENTO | 07.T01.185 | Generatori d'aria calda verticali da interno per diffusione diretta, abbinabili a bruciatore pressurizzato di gas o gasolio (non incluso nel prezzo), composti da camera di combustione in acciaio inox, griglia d'aspirazione, filtro per aria, sezione ventilante, plenum di mandata con bocchette regolabili, quadro di comando con strumentazione e mobile in lamiera d'acciaio verniciato e coibentato. Grandezze (kW: potenza termica utile) | 07.T01.185.001 | fino a 45 kW | cad | 1609.26 | 0 | 31.35 | 68.65
PUG2025/07.T01.185.003 | 07 | IMPIANTI TERMICI | 07.T01 | IMPIANTI DI RISCALDAMENTO | 07.T01.185 | Generatori d'aria calda verticali da interno per diffusione diretta, abbinabili a bruciatore pressurizzato di gas o gasolio (non incluso nel prezzo), composti da camera di combustione in acciaio inox, griglia d'aspirazione, filtro per aria, sezione ventilante, plenum di mandata con bocchette regolabili, quadro di comando con strumentazione e mobile in lamiera d'acciaio verniciato e coibentato. Grandezze (kW: potenza termica utile) | 07.T01.185.003 | oltre 45 fino a 65 kW | cad | 1925.51 | 0 | 26.2 | 73.8
PUG2025/07.T01.185.005 | 07 | IMPIANTI TERMICI | 07.T01 | IMPIANTI DI RISCALDAMENTO | 07.T01.185 | Generatori d'aria calda verticali da interno per diffusione diretta, abbinabili a bruciatore pressurizzato di gas o gasolio (non incluso nel prezzo), composti da camera di combustione in acciaio inox, griglia d'aspirazione, filtro per aria, sezione ventilante, plenum di mandata con bocchette regolabili, quadro di comando con strumentazione e mobile in lamiera d'acciaio verniciato e coibentato. Grandezze (kW: potenza termica utile) | 07.T01.185.005 | oltre 65 fino a 100 kW | cad | 2697.16 | 0 | 18.7 | 81.3
PUG2025/07.T01.185.007 | 07 | IMPIANTI TERMICI | 07.T01 | IMPIANTI DI RISCALDAMENTO | 07.T01.185 | Generatori d'aria calda verticali da interno per diffusione diretta, abbinabili a bruciatore pressurizzato di gas o gasolio (non incluso nel prezzo), composti da camera di combustione in acciaio inox, griglia d'aspirazione, filtro per aria, sezione ventilante, plenum di mandata con bocchette regolabili, quadro di comando con strumentazione e mobile in lamiera d'acciaio verniciato e coibentato. Grandezze (kW: potenza termica utile) | 07.T01.185.007 | oltre 100 fino a 180 kW | cad | 3290.11 | 0 | 23 | 77
PUG2025/07.T01.185.009 | 07 | IMPIANTI TERMICI | 07.T01 | IMPIANTI DI RISCALDAMENTO | 07.T01.185 | Generatori d'aria calda verticali da interno per diffusione diretta, abbinabili a bruciatore pressurizzato di gas o gasolio (non incluso nel prezzo), composti da camera di combustione in acciaio inox, griglia d'aspirazione, filtro per aria, sezione ventilante, plenum di mandata con bocchette regolabili, quadro di comando con strumentazione e mobile in lamiera d'acciaio verniciato e coibentato. Grandezze (kW: potenza termica utile) | 07.T01.185.009 | oltre 180 fino a 250 kW | cad | 4112.36 | 0 | 18.4 | 81.6
PUG2025/07.T01.187.001 | 07 | IMPIANTI TERMICI | 07.T01 | IMPIANTI DI RISCALDAMENTO | 07.T01.187 | Generatori d'aria calda verticali da interno per diffusione diretta o canalizzata, abbinabili a bruciatore pressurizzato di gas o gasolio (non incluso nel prezzo), composti da camera di combustione in acciaio inox, griglia d'aspirazione, filtro per aria, sezione ventilante, bocca di mandata, quadro di comando con strumentazione e mobile in lamiera d'acciaio verniciato e coibentato. Grandezze (kW: potenza termica utile) | 07.T01.187.001 | fino a 60 kW | cad | 2088.36 | 0 | 36.24 | 63.76
PUG2025/07.T01.187.003 | 07 | IMPIANTI TERMICI | 07.T01 | IMPIANTI DI RISCALDAMENTO | 07.T01.187 | Generatori d'aria calda verticali da interno per diffusione diretta o canalizzata, abbinabili a bruciatore pressurizzato di gas o gasolio (non incluso nel prezzo), composti da camera di combustione in acciaio inox, griglia d'aspirazione, filtro per aria, sezione ventilante, bocca di mandata, quadro di comando con strumentazione e mobile in lamiera d'acciaio verniciato e coibentato. Grandezze (kW: potenza termica utile) | 07.T01.187.003 | oltre 60 fino a 95 kW | cad | 2973.86 | 0 | 25.45 | 74.55
PUG2025/07.T01.187.005 | 07 | IMPIANTI TERMICI | 07.T01 | IMPIANTI DI RISCALDAMENTO | 07.T01.187 | Generatori d'aria calda verticali da interno per diffusione diretta o canalizzata, abbinabili a bruciatore pressurizzato di gas o gasolio (non incluso nel prezzo), composti da camera di combustione in acciaio inox, griglia d'aspirazione, filtro per aria, sezione ventilante, bocca di mandata, quadro di comando con strumentazione e mobile in lamiera d'acciaio verniciato e coibentato. Grandezze (kW: potenza termica utile) | 07.T01.187.005 | oltre 95 fino a 110 kW | cad | 3226.86 | 0 | 23.45 | 76.55
PUG2025/07.T01.187.007 | 07 | IMPIANTI TERMICI | 07.T01 | IMPIANTI DI RISCALDAMENTO | 07.T01.187 | Generatori d'aria calda verticali da interno per diffusione diretta o canalizzata, abbinabili a bruciatore pressurizzato di gas o gasolio (non incluso nel prezzo), composti da camera di combustione in acciaio inox, griglia d'aspirazione, filtro per aria, sezione ventilante, bocca di mandata, quadro di comando con strumentazione e mobile in lamiera d'acciaio verniciato e coibentato. Grandezze (kW: potenza termica utile) | 07.T01.187.007 | oltre 110 fino a 150 kW | cad | 4428.61 | 0 | 17.09 | 82.91
PUG2025/07.T01.187.009 | 07 | IMPIANTI TERMICI | 07.T01 | IMPIANTI DI RISCALDAMENTO | 07.T01.187 | Generatori d'aria calda verticali da interno per diffusione diretta o canalizzata, abbinabili a bruciatore pressurizzato di gas o gasolio (non incluso nel prezzo), composti da camera di combustione in acciaio inox, griglia d'aspirazione, filtro per aria, sezione ventilante, bocca di mandata, quadro di comando con strumentazione e mobile in lamiera d'acciaio verniciato e coibentato. Grandezze (kW: potenza termica utile) | 07.T01.187.009 | oltre 150 fino a 170 kW | cad | 4681.61 | 0 | 16.16 | 83.84
PUG2025/07.T01.187.011 | 07 | IMPIANTI TERMICI | 07.T01 | IMPIANTI DI RISCALDAMENTO | 07.T01.187 | Generatori d'aria calda verticali da interno per diffusione diretta o canalizzata, abbinabili a bruciatore pressurizzato di gas o gasolio (non incluso nel prezzo), composti da camera di combustione in acciaio inox, griglia d'aspirazione, filtro per aria, sezione ventilante, bocca di mandata, quadro di comando con strumentazione e mobile in lamiera d'acciaio verniciato e coibentato. Grandezze (kW: potenza termica utile) | 07.T01.187.011 | oltre 170 fino a 210 kW | cad | 4871.36 | 0 | 15.53 | 84.47
PUG2025/07.T01.187.013 | 07 | IMPIANTI TERMICI | 07.T01 | IMPIANTI DI RISCALDAMENTO | 07.T01.187 | Generatori d'aria calda verticali da interno per diffusione diretta o canalizzata, abbinabili a bruciatore pressurizzato di gas o gasolio (non incluso nel prezzo), composti da camera di combustione in acciaio inox, griglia d'aspirazione, filtro per aria, sezione ventilante, bocca di mandata, quadro di comando con strumentazione e mobile in lamiera d'acciaio verniciato e coibentato. Grandezze (kW: potenza termica utile) | 07.T01.187.013 | oltre 210 fino a 240 kW | cad | 5503.86 | 0 | 13.75 | 86.25
PUG2025/07.T01.187.015 | 07 | IMPIANTI TERMICI | 07.T01 | IMPIANTI DI RISCALDAMENTO | 07.T01.187 | Generatori d'aria calda verticali da interno per diffusione diretta o canalizzata, abbinabili a bruciatore pressurizzato di gas o gasolio (non incluso nel prezzo), composti da camera di combustione in acciaio inox, griglia d'aspirazione, filtro per aria, sezione ventilante, bocca di mandata, quadro di comando con strumentazione e mobile in lamiera d'acciaio verniciato e coibentato. Grandezze (kW: potenza termica utile) | 07.T01.187.015 | oltre 240 fino a 300 kW | cad | 5883.36 | 0 | 12.86 | 87.14
PUG2025/07.T01.187.017 | 07 | IMPIANTI TERMICI | 07.T01 | IMPIANTI DI RISCALDAMENTO | 07.T01.187 | Generatori d'aria calda verticali da interno per diffusione diretta o canalizzata, abbinabili a bruciatore pressurizzato di gas o gasolio (non incluso nel prezzo), composti da camera di combustione in acciaio inox, griglia d'aspirazione, filtro per aria, sezione ventilante, bocca di mandata, quadro di comando con strumentazione e mobile in lamiera d'acciaio verniciato e coibentato. Grandezze (kW: potenza termica utile) | 07.T01.187.017 | oltre 300 fino a 350 kW | cad | 6895.36 | 0 | 10.97 | 89.03
PUG2025/07.T01.187.019 | 07 | IMPIANTI TERMICI | 07.T01 | IMPIANTI DI RISCALDAMENTO | 07.T01.187 | Generatori d'aria calda verticali da interno per diffusione diretta o canalizzata, abbinabili a bruciatore pressurizzato di gas o gasolio (non incluso nel prezzo), composti da camera di combustione in acciaio inox, griglia d'aspirazione, filtro per aria, sezione ventilante, bocca di mandata, quadro di comando con strumentazione e mobile in lamiera d'acciaio verniciato e coibentato. Grandezze (kW: potenza termica utile) | 07.T01.187.019 | oltre 350 fino a 420 kW | cad | 10437.36 | 0 | 7.25 | 92.75
PUG2025/07.T01.187.021 | 07 | IMPIANTI TERMICI | 07.T01 | IMPIANTI DI RISCALDAMENTO | 07.T01.187 | Generatori d'aria calda verticali da interno per diffusione diretta o canalizzata, abbinabili a bruciatore pressurizzato di gas o gasolio (non incluso nel prezzo), composti da camera di combustione in acciaio inox, griglia d'aspirazione, filtro per aria, sezione ventilante, bocca di mandata, quadro di comando con strumentazione e mobile in lamiera d'acciaio verniciato e coibentato. Grandezze (kW: potenza termica utile) | 07.T01.187.021 | oltre 420 fino a 530 kW | cad | 11702.36 | 0 | 6.47 | 93.53
PUG2025/07.T01.187.023 | 07 | IMPIANTI TERMICI | 07.T01 | IMPIANTI DI RISCALDAMENTO | 07.T01.187 | Generatori d'aria calda verticali da interno per diffusione diretta o canalizzata, abbinabili a bruciatore pressurizzato di gas o gasolio (non incluso nel prezzo), composti da camera di combustione in acciaio inox, griglia d'aspirazione, filtro per aria, sezione ventilante, bocca di mandata, quadro di comando con strumentazione e mobile in lamiera d'acciaio verniciato e coibentato. Grandezze (kW: potenza termica utile) | 07.T01.187.023 | oltre 530 fino a 600 kW | cad | 13068.56 | 0 | 5.79 | 94.21
PUG2025/07.T01.187.025 | 07 | IMPIANTI TERMICI | 07.T01 | IMPIANTI DI RISCALDAMENTO | 07.T01.187 | Generatori d'aria calda verticali da interno per diffusione diretta o canalizzata, abbinabili a bruciatore pressurizzato di gas o gasolio (non incluso nel prezzo), composti da camera di combustione in acciaio inox, griglia d'aspirazione, filtro per aria, sezione ventilante, bocca di mandata, quadro di comando con strumentazione e mobile in lamiera d'acciaio verniciato e coibentato. Grandezze (kW: potenza termica utile) | 07.T01.187.025 | oltre 600 fino a 700 kW | cad | 16509.36 | 0 | 4.58 | 95.42
PUG2025/07.T01.187.027 | 07 | IMPIANTI TERMICI | 07.T01 | IMPIANTI DI RISCALDAMENTO | 07.T01.187 | Generatori d'aria calda verticali da interno per diffusione diretta o canalizzata, abbinabili a bruciatore pressurizzato di gas o gasolio (non incluso nel prezzo), composti da camera di combustione in acciaio inox, griglia d'aspirazione, filtro per aria, sezione ventilante, bocca di mandata, quadro di comando con strumentazione e mobile in lamiera d'acciaio verniciato e coibentato. Grandezze (kW: potenza termica utile) | 07.T01.187.027 | oltre 700 fino a 900 kW | cad | 20051.36 | 0 | 3.77 | 96.23
PUG2025/07.T01.189.001 | 07 | IMPIANTI TERMICI | 07.T01 | IMPIANTI DI RISCALDAMENTO | 07.T01.189 | Generatori d'aria calda orizzontali da interno per diffusione diretta o canalizzata, abbinabili a bruciatore pressurizzato di gas o gasolio (non incluso nel prezzo), composti da camera di combustione in acciaio inox, griglia d'aspirazione, filtro per aria, sezione ventilante, bocca di mandata, quadro di comando con strumentazione e mobile in lamiera d'acciaio verniciato e coibentato. Grandezze (kW: potenza termica utile) | 07.T01.189.001 | fino a 60 kW | cad | 2214.86 | 0 | 34.17 | 65.83
PUG2025/07.T01.189.003 | 07 | IMPIANTI TERMICI | 07.T01 | IMPIANTI DI RISCALDAMENTO | 07.T01.189 | Generatori d'aria calda orizzontali da interno per diffusione diretta o canalizzata, abbinabili a bruciatore pressurizzato di gas o gasolio (non incluso nel prezzo), composti da camera di combustione in acciaio inox, griglia d'aspirazione, filtro per aria, sezione ventilante, bocca di mandata, quadro di comando con strumentazione e mobile in lamiera d'acciaio verniciato e coibentato. Grandezze (kW: potenza termica utile) | 07.T01.189.003 | oltre 60 fino a 95 kW | cad | 3163.61 | 0 | 23.92 | 76.08
PUG2025/07.T01.189.005 | 07 | IMPIANTI TERMICI | 07.T01 | IMPIANTI DI RISCALDAMENTO | 07.T01.189 | Generatori d'aria calda orizzontali da interno per diffusione diretta o canalizzata, abbinabili a bruciatore pressurizzato di gas o gasolio (non incluso nel prezzo), composti da camera di combustione in acciaio inox, griglia d'aspirazione, filtro per aria, sezione ventilante, bocca di mandata, quadro di comando con strumentazione e mobile in lamiera d'acciaio verniciato e coibentato. Grandezze (kW: potenza termica utile) | 07.T01.189.005 | oltre 95 fino a 110 kW | cad | 3416.61 | 0 | 22.15 | 77.85
PUG2025/07.T01.189.007 | 07 | IMPIANTI TERMICI | 07.T01 | IMPIANTI DI RISCALDAMENTO | 07.T01.189 | Generatori d'aria calda orizzontali da interno per diffusione diretta o canalizzata, abbinabili a bruciatore pressurizzato di gas o gasolio (non incluso nel prezzo), composti da camera di combustione in acciaio inox, griglia d'aspirazione, filtro per aria, sezione ventilante, bocca di mandata, quadro di comando con strumentazione e mobile in lamiera d'acciaio verniciato e coibentato. Grandezze (kW: potenza termica utile) | 07.T01.189.007 | oltre 110 fino a 150 kW | cad | 4618.36 | 0 | 16.39 | 83.61
PUG2025/07.T01.189.009 | 07 | IMPIANTI TERMICI | 07.T01 | IMPIANTI DI RISCALDAMENTO | 07.T01.189 | Generatori d'aria calda orizzontali da interno per diffusione diretta o canalizzata, abbinabili a bruciatore pressurizzato di gas o gasolio (non incluso nel prezzo), composti da camera di combustione in acciaio inox, griglia d'aspirazione, filtro per aria, sezione ventilante, bocca di mandata, quadro di comando con strumentazione e mobile in lamiera d'acciaio verniciato e coibentato. Grandezze (kW: potenza termica utile) | 07.T01.189.009 | oltre 150 fino a 170 kW | cad | 4871.36 | 0 | 15.53 | 84.47
PUG2025/07.T01.189.011 | 07 | IMPIANTI TERMICI | 07.T01 | IMPIANTI DI RISCALDAMENTO | 07.T01.189 | Generatori d'aria calda orizzontali da interno per diffusione diretta o canalizzata, abbinabili a bruciatore pressurizzato di gas o gasolio (non incluso nel prezzo), composti da camera di combustione in acciaio inox, griglia d'aspirazione, filtro per aria, sezione ventilante, bocca di mandata, quadro di comando con strumentazione e mobile in lamiera d'acciaio verniciato e coibentato. Grandezze (kW: potenza termica utile) | 07.T01.189.011 | oltre 170 fino a 210 kW | cad | 5061.11 | 0 | 14.95 | 85.05
PUG2025/07.T01.189.013 | 07 | IMPIANTI TERMICI | 07.T01 | IMPIANTI DI RISCALDAMENTO | 07.T01.189 | Generatori d'aria calda orizzontali da interno per diffusione diretta o canalizzata, abbinabili a bruciatore pressurizzato di gas o gasolio (non incluso nel prezzo), composti da camera di combustione in acciaio inox, griglia d'aspirazione, filtro per aria, sezione ventilante, bocca di mandata, quadro di comando con strumentazione e mobile in lamiera d'acciaio verniciato e coibentato. Grandezze (kW: potenza termica utile) | 07.T01.189.013 | oltre 210 fino a 240 kW | cad | 5693.61 | 0 | 13.29 | 86.71
PUG2025/07.T01.189.015 | 07 | IMPIANTI TERMICI | 07.T01 | IMPIANTI DI RISCALDAMENTO | 07.T01.189 | Generatori d'aria calda orizzontali da interno per diffusione diretta o canalizzata, abbinabili a bruciatore pressurizzato di gas o gasolio (non incluso nel prezzo), composti da camera di combustione in acciaio inox, griglia d'aspirazione, filtro per aria, sezione ventilante, bocca di mandata, quadro di comando con strumentazione e mobile in lamiera d'acciaio verniciato e coibentato. Grandezze (kW: potenza termica utile) | 07.T01.189.015 | oltre 240 fino a 300 kW | cad | 6073.11 | 0 | 12.46 | 87.54
PUG2025/07.T01.189.017 | 07 | IMPIANTI TERMICI | 07.T01 | IMPIANTI DI RISCALDAMENTO | 07.T01.189 | Generatori d'aria calda orizzontali da interno per diffusione diretta o canalizzata, abbinabili a bruciatore pressurizzato di gas o gasolio (non incluso nel prezzo), composti da camera di combustione in acciaio inox, griglia d'aspirazione, filtro per aria, sezione ventilante, bocca di mandata, quadro di comando con strumentazione e mobile in lamiera d'acciaio verniciato e coibentato. Grandezze (kW: potenza termica utile) | 07.T01.189.017 | oltre 300 fino a 350 kW | cad | 7085.11 | 0 | 10.68 | 89.32
PUG2025/07.T01.191.001 | 07 | IMPIANTI TERMICI | 07.T01 | IMPIANTI DI RISCALDAMENTO | 07.T01.191 | Generatori d'aria calda verticali da esterno per diffusione diretta o canalizzata, abbinabili a bruciatore pressurizzato di gas o gasolio (non incluso nel prezzo), composti da camera di combustione in acciaio inox, griglia d'aspirazione, filtro per aria, sezione ventilante, bocca di mandata, quadro di comando con strumentazione e mobile in lamiera zincata verniciato, coibentato e corredato di vano di protezione per bruciatore e parti elettriche. Grandezze (kW: potenza termica utile) | 07.T01.191.001 | fino a 95 kW | cad | 3669.61 | 0 | 20.62 | 79.38
PUG2025/07.T01.191.003 | 07 | IMPIANTI TERMICI | 07.T01 | IMPIANTI DI RISCALDAMENTO | 07.T01.191 | Generatori d'aria calda verticali da esterno per diffusione diretta o canalizzata, abbinabili a bruciatore pressurizzato di gas o gasolio (non incluso nel prezzo), composti da camera di combustione in acciaio inox, griglia d'aspirazione, filtro per aria, sezione ventilante, bocca di mandata, quadro di comando con strumentazione e mobile in lamiera zincata verniciato, coibentato e corredato di vano di protezione per bruciatore e parti elettriche. Grandezze (kW: potenza termica utile) | 07.T01.191.003 | oltre 95 fino a 110 kW | cad | 3796.11 | 0 | 19.93 | 80.07
PUG2025/07.T01.191.005 | 07 | IMPIANTI TERMICI | 07.T01 | IMPIANTI DI RISCALDAMENTO | 07.T01.191 | Generatori d'aria calda verticali da esterno per diffusione diretta o canalizzata, abbinabili a bruciatore pressurizzato di gas o gasolio (non incluso nel prezzo), composti da camera di combustione in acciaio inox, griglia d'aspirazione, filtro per aria, sezione ventilante, bocca di mandata, quadro di comando con strumentazione e mobile in lamiera zincata verniciato, coibentato e corredato di vano di protezione per bruciatore e parti elettriche. Grandezze (kW: potenza termica utile) | 07.T01.191.005 | oltre 110 fino a 150 kW | cad | 4997.86 | 0 | 15.14 | 84.86
PUG2025/07.T01.191.007 | 07 | IMPIANTI TERMICI | 07.T01 | IMPIANTI DI RISCALDAMENTO | 07.T01.191 | Generatori d'aria calda verticali da esterno per diffusione diretta o canalizzata, abbinabili a bruciatore pressurizzato di gas o gasolio (non incluso nel prezzo), composti da camera di combustione in acciaio inox, griglia d'aspirazione, filtro per aria, sezione ventilante, bocca di mandata, quadro di comando con strumentazione e mobile in lamiera zincata verniciato, coibentato e corredato di vano di protezione per bruciatore e parti elettriche. Grandezze (kW: potenza termica utile) | 07.T01.191.007 | oltre 150 fino a 170 kW | cad | 5377.36 | 0 | 14.07 | 85.93
PUG2025/07.T01.191.009 | 07 | IMPIANTI TERMICI | 07.T01 | IMPIANTI DI RISCALDAMENTO | 07.T01.191 | Generatori d'aria calda verticali da esterno per diffusione diretta o canalizzata, abbinabili a bruciatore pressurizzato di gas o gasolio (non incluso nel prezzo), composti da camera di combustione in acciaio inox, griglia d'aspirazione, filtro per aria, sezione ventilante, bocca di mandata, quadro di comando con strumentazione e mobile in lamiera zincata verniciato, coibentato e corredato di vano di protezione per bruciatore e parti elettriche. Grandezze (kW: potenza termica utile) | 07.T01.191.009 | oltre 170 fino a 210 kW | cad | 5883.36 | 0 | 12.86 | 87.14
PUG2025/07.T01.191.011 | 07 | IMPIANTI TERMICI | 07.T01 | IMPIANTI DI RISCALDAMENTO | 07.T01.191 | Generatori d'aria calda verticali da esterno per diffusione diretta o canalizzata, abbinabili a bruciatore pressurizzato di gas o gasolio (non incluso nel prezzo), composti da camera di combustione in acciaio inox, griglia d'aspirazione, filtro per aria, sezione ventilante, bocca di mandata, quadro di comando con strumentazione e mobile in lamiera zincata verniciato, coibentato e corredato di vano di protezione per bruciatore e parti elettriche. Grandezze (kW: potenza termica utile) | 07.T01.191.011 | oltre 210 fino a 240 kW | cad | 6262.86 | 0 | 12.08 | 87.92
PUG2025/07.T01.191.013 | 07 | IMPIANTI TERMICI | 07.T01 | IMPIANTI DI RISCALDAMENTO | 07.T01.191 | Generatori d'aria calda verticali da esterno per diffusione diretta o canalizzata, abbinabili a bruciatore pressurizzato di gas o gasolio (non incluso nel prezzo), composti da camera di combustione in acciaio inox, griglia d'aspirazione, filtro per aria, sezione ventilante, bocca di mandata, quadro di comando con strumentazione e mobile in lamiera zincata verniciato, coibentato e corredato di vano di protezione per bruciatore e parti elettriche. Grandezze (kW: potenza termica utile) | 07.T01.191.013 | oltre 240 fino a 300 kW | cad | 7021.86 | 0 | 10.78 | 89.22
PUG2025/07.T01.191.015 | 07 | IMPIANTI TERMICI | 07.T01 | IMPIANTI DI RISCALDAMENTO | 07.T01.191 | Generatori d'aria calda verticali da esterno per diffusione diretta o canalizzata, abbinabili a bruciatore pressurizzato di gas o gasolio (non incluso nel prezzo), composti da camera di combustione in acciaio inox, griglia d'aspirazione, filtro per aria, sezione ventilante, bocca di mandata, quadro di comando con strumentazione e mobile in lamiera zincata verniciato, coibentato e corredato di vano di protezione per bruciatore e parti elettriche. Grandezze (kW: potenza termica utile) | 07.T01.191.015 | oltre 300 fino a 350 kW | cad | 7464.61 | 0 | 10.14 | 89.86
PUG2025/07.T01.193.001 | 07 | IMPIANTI TERMICI | 07.T01 | IMPIANTI DI RISCALDAMENTO | 07.T01.193 | Sovrapprezzo per aggiunta plenum di mandata con bocchette regolabili a generatori d'aria calda predisposti con bocca di mandata. Grandezze (kW: potenza termica utile) | 07.T01.193.001 | fino a 350 kW | cad | 628.97 | 0 | 0 | 0
PUG2025/07.T01.193.003 | 07 | IMPIANTI TERMICI | 07.T01 | IMPIANTI DI RISCALDAMENTO | 07.T01.193 | Sovrapprezzo per aggiunta plenum di mandata con bocchette regolabili a generatori d'aria calda predisposti con bocca di mandata. Grandezze (kW: potenza termica utile) | 07.T01.193.003 | oltre 350 fino a 530 kW | cad | 939.24 | 0 | 0 | 0
PUG2025/07.T01.193.005 | 07 | IMPIANTI TERMICI | 07.T01 | IMPIANTI DI RISCALDAMENTO | 07.T01.193 | Sovrapprezzo per aggiunta plenum di mandata con bocchette regolabili a generatori d'aria calda predisposti con bocca di mandata. Grandezze (kW: potenza termica utile) | 07.T01.193.005 | oltre 530 fino a 700 kW | cad | 1088.38 | 0 | 0 | 0
PUG2025/07.T01.193.007 | 07 | IMPIANTI TERMICI | 07.T01 | IMPIANTI DI RISCALDAMENTO | 07.T01.193 | Sovrapprezzo per aggiunta plenum di mandata con bocchette regolabili a generatori d'aria calda predisposti con bocca di mandata. Grandezze (kW: potenza termica utile) | 07.T01.193.007 | oltre 700 fino a 900 kW | cad | 1183.08 | 0 | 0 | 0
PUG2025/07.T01.195.001 | 07 | IMPIANTI TERMICI | 07.T01 | IMPIANTI DI RISCALDAMENTO | 07.T01.195 | Giunto di dilatazione e frazionamento perimetrale per massetti radianti, appoggiato alla base adesiva per facile realizzazione giunti di dilatazione; incastrato tra i funghetti del pannello isolante preformato per realizzazione giunti di frazionamento, specifica per i sistemi radianti, in polietilene reticolato espanso di colore bianco, di polietilene espanso, con lato adesivizzato su tutta la superficie con film di protezione diviso in due parti. Fascia accoppiata con film trasparente di polietilene con spessore 40 µm per impedire infiltrazioni di cemento fra fascia perimetrale e pannello isolante | 07.T01.195.001 | altezza 15 cm, base 3 cm, lunghezza 2 m | m | 2.14 | 0 | 29.1 | 70.9
PUG2025/07.T01.195.003 | 07 | IMPIANTI TERMICI | 07.T01 | IMPIANTI DI RISCALDAMENTO | 07.T01.195 | Giunto di dilatazione e frazionamento perimetrale per massetti radianti, appoggiato alla base adesiva per facile realizzazione giunti di dilatazione; incastrato tra i funghetti del pannello isolante preformato per realizzazione giunti di frazionamento, specifica per i sistemi radianti, in polietilene reticolato espanso di colore bianco, di polietilene espanso, con lato adesivizzato su tutta la superficie con film di protezione diviso in due parti. Fascia accoppiata con film trasparente di polietilene con spessore 40 µm per impedire infiltrazioni di cemento fra fascia perimetrale e pannello isolante | 07.T01.195.003 | altezza 25 cm, base 3 cm, lunghezza 2 m | m | 3.34 | 0 | 19.7 | 80.3
PUG2025/07.T01.197.001 | 07 | IMPIANTI TERMICI | 07.T01 | IMPIANTI DI RISCALDAMENTO | 07.T01.197 | Tubi in polietilene reticolato (PE-Xb) con barriera antiossigeno aventi caratteristiche conformi alle norme UNI EN ISO15875-2 e DIN 4726 per installazioni di acqua calda e fredda all’interno dei fabbricati, destinata o meno al consumoumano, e per i sistemi di riscaldamento a pavimento e collegamento radiatori | 07.T01.197.001 | diametro 16-17 mm | m | 9.4 | 0 | 57.63 | 42.37
PUG2025/07.T01.199.001 | 07 | IMPIANTI TERMICI | 07.T01 | IMPIANTI DI RISCALDAMENTO | 07.T01.199 | Pannello preformato per alloggiamento tubo per riscaldamento a pavimento, posto in opera a secco, misurato a superficie effettiva di materiale posato. Pannello sagomato in polistirene espanso a cellule chiuse, provvisto di bugne per il bloccaggio del tubo ed incastri laterali per il bloccaggio dei pannelli. Il pannello è accoppiato con un film superficiale in EPS di colore blu che conferisce resistenza superficiale al calpestio. Densità del pannello 30 kg/m³ e resistenza alla compressione 150 kPa. Pannello conforme alla normativa UNI EN 13163 con marcatura CE, classe di resistenza al fuoco Euroclasse E | 07.T01.199.001 | spessore 45 mm | m² | 21.25 | 0 | 6.6 | 93.4
PUG2025/07.T01.199.003 | 07 | IMPIANTI TERMICI | 07.T01 | IMPIANTI DI RISCALDAMENTO | 07.T01.199 | Pannello preformato per alloggiamento tubo per riscaldamento a pavimento, posto in opera a secco, misurato a superficie effettiva di materiale posato. Pannello sagomato in polistirene espanso a cellule chiuse, provvisto di bugne per il bloccaggio del tubo ed incastri laterali per il bloccaggio dei pannelli. Il pannello è accoppiato con un film superficiale in EPS di colore blu che conferisce resistenza superficiale al calpestio. Densità del pannello 30 kg/m³ e resistenza alla compressione 150 kPa. Pannello conforme alla normativa UNI EN 13163 con marcatura CE, classe di resistenza al fuoco Euroclasse E | 07.T01.199.003 | spessore 60 mm | m² | 25.31 | 0 | 5.91 | 94.09
PUG2025/07.T01.201.001 | 07 | IMPIANTI TERMICI | 07.T01 | IMPIANTI DI RISCALDAMENTO | 07.T01.201 | Tappetino fonoacustico rivestito da polietilene espanso, reticolato, a celle chiuse, per pavimento, multistrato per l’abbattimento dei rumori da calpestio, composto da fibre sintetiche resistenti ed elastiche, perfetta tenuta all’umidità, prestazioni acustiche ∆Lw > 28 dB | 07.T01.201.001 | spessore 10 mm | m² | 13.79 | 0 | 9.04 | 90.96
PUG2025/07.T01.203.001 | 07 | IMPIANTI TERMICI | 07.T01 | IMPIANTI DI RISCALDAMENTO | 07.T01.203 | Sistema radiante a pavimento con tubi annegati nello strato di supporto, con differenti interassi tra le tubazioni in funzione della potenzialità e del fabbisogno termico, conforme alla norma UNI 1264, parti 1-2-3, posizionamento dei tubi mediante metodo a barra nella zona inferiore del massetto, comprendente tubazione in PE-Xa, diametro 25x2,3 mm in polietilene ad alta densità (HDPE), reticolazione a perossidi (PE-Xa) costruita secondo EN ISO 15875, dotata di barriera ossigeno secondo DIN 4726 (UNI EN 1264-4 appendice A) con barriera contro la diffusione dell’ossigeno, barra di fissaggio tubi, striscia isolante di bordo in polietilene espanso a cellule chiuse PE-LT, spessore 8 mm, altezza 200 mm a cellule chiuse, guaina di protezione del tubo per l’attraversamento di giunti di dilatazione, gomito di attacco per esatta guida dei tubi dal livello orizzontale del pavimento al livello verticale, compreso assistenza al getto della caldana ed alla formazione dei giunti di dilatazione. Il tutto completo di collettori di distribuzione, valvole, minuterie e raccordi vari. Compreso ogni altro onere e magistero per consegnare l’opera compiuta e funzionante | 07.T01.203.001 | passo 10 cm | m² | 152.21 | 75.47 | 8.67 | 15.86
PUG2025/07.T01.203.003 | 07 | IMPIANTI TERMICI | 07.T01 | IMPIANTI DI RISCALDAMENTO | 07.T01.203 | Sistema radiante a pavimento con tubi annegati nello strato di supporto, con differenti interassi tra le tubazioni in funzione della potenzialità e del fabbisogno termico, conforme alla norma UNI 1264, parti 1-2-3, posizionamento dei tubi mediante metodo a barra nella zona inferiore del massetto, comprendente tubazione in PE-Xa, diametro 25x2,3 mm in polietilene ad alta densità (HDPE), reticolazione a perossidi (PE-Xa) costruita secondo EN ISO 15875, dotata di barriera ossigeno secondo DIN 4726 (UNI EN 1264-4 appendice A) con barriera contro la diffusione dell’ossigeno, barra di fissaggio tubi, striscia isolante di bordo in polietilene espanso a cellule chiuse PE-LT, spessore 8 mm, altezza 200 mm a cellule chiuse, guaina di protezione del tubo per l’attraversamento di giunti di dilatazione, gomito di attacco per esatta guida dei tubi dal livello orizzontale del pavimento al livello verticale, compreso assistenza al getto della caldana ed alla formazione dei giunti di dilatazione. Il tutto completo di collettori di distribuzione, valvole, minuterie e raccordi vari. Compreso ogni altro onere e magistero per consegnare l’opera compiuta e funzionante | 07.T01.203.003 | passo 15 cm | m² | 155.51 | 73.87 | 10.61 | 15.52
PUG2025/07.T01.203.005 | 07 | IMPIANTI TERMICI | 07.T01 | IMPIANTI DI RISCALDAMENTO | 07.T01.203 | Sistema radiante a pavimento con tubi annegati nello strato di supporto, con differenti interassi tra le tubazioni in funzione della potenzialità e del fabbisogno termico, conforme alla norma UNI 1264, parti 1-2-3, posizionamento dei tubi mediante metodo a barra nella zona inferiore del massetto, comprendente tubazione in PE-Xa, diametro 25x2,3 mm in polietilene ad alta densità (HDPE), reticolazione a perossidi (PE-Xa) costruita secondo EN ISO 15875, dotata di barriera ossigeno secondo DIN 4726 (UNI EN 1264-4 appendice A) con barriera contro la diffusione dell’ossigeno, barra di fissaggio tubi, striscia isolante di bordo in polietilene espanso a cellule chiuse PE-LT, spessore 8 mm, altezza 200 mm a cellule chiuse, guaina di protezione del tubo per l’attraversamento di giunti di dilatazione, gomito di attacco per esatta guida dei tubi dal livello orizzontale del pavimento al livello verticale, compreso assistenza al getto della caldana ed alla formazione dei giunti di dilatazione. Il tutto completo di collettori di distribuzione, valvole, minuterie e raccordi vari. Compreso ogni altro onere e magistero per consegnare l’opera compiuta e funzionante | 07.T01.203.005 | passo 20 cm | m² | 158.81 | 72.33 | 12.47 | 15.2
PUG2025/07.T01.205.001 | 07 | IMPIANTI TERMICI | 07.T01 | IMPIANTI DI RISCALDAMENTO | 07.T01.205 | Sistema radiante a pavimento con tubi annegati nello strato di supporto, con differenti interassi tra le tubazioni in funzione della potenzialità e del fabbisogno termico, conforme alla Norma UNI 1264, parti 1-2-3, comprendente la tubazione in PE-Xa diametro 17x2 mm in polietilene ad alta densità (HDPE), reticolazione a perossidi (PE-Xa) costruita secondo EN ISO 15875, dotata di barriera ossigeno secondo DIN 4726 (UNI EN 1264-4 appendice A) con barriera contro la diffusione dell’ossigeno, rete di supporto diametro 3 mm, clips di fissaggio tubazione, striscia isolante di bordo in polietilene a cellule chiuse, spessore 10 mm, giunti di dilatazione, additivo per calcestruzzo per rendere più lavorabile l’impasto, compreso assistenza al getto della caldana ed alla formazione dei giunti di dilatazione. Il tutto completo di collettori di distribuzione, valvole, minuterie e raccordi vari. Compreso ogni altro onere e magistero per consegnare l’opera compiuta e funzionante | 07.T01.205.001 | passo 15 cm | m² | 141.35 | 81.27 | 9.34 | 9.39
PUG2025/07.T01.205.003 | 07 | IMPIANTI TERMICI | 07.T01 | IMPIANTI DI RISCALDAMENTO | 07.T01.205 | Sistema radiante a pavimento con tubi annegati nello strato di supporto, con differenti interassi tra le tubazioni in funzione della potenzialità e del fabbisogno termico, conforme alla Norma UNI 1264, parti 1-2-3, comprendente la tubazione in PE-Xa diametro 17x2 mm in polietilene ad alta densità (HDPE), reticolazione a perossidi (PE-Xa) costruita secondo EN ISO 15875, dotata di barriera ossigeno secondo DIN 4726 (UNI EN 1264-4 appendice A) con barriera contro la diffusione dell’ossigeno, rete di supporto diametro 3 mm, clips di fissaggio tubazione, striscia isolante di bordo in polietilene a cellule chiuse, spessore 10 mm, giunti di dilatazione, additivo per calcestruzzo per rendere più lavorabile l’impasto, compreso assistenza al getto della caldana ed alla formazione dei giunti di dilatazione. Il tutto completo di collettori di distribuzione, valvole, minuterie e raccordi vari. Compreso ogni altro onere e magistero per consegnare l’opera compiuta e funzionante | 07.T01.205.003 | passo 30 cm | m² | 145.86 | 78.76 | 11.31 | 9.93
PUG2025/07.T01.205.005 | 07 | IMPIANTI TERMICI | 07.T01 | IMPIANTI DI RISCALDAMENTO | 07.T01.205 | Sistema radiante a pavimento con tubi annegati nello strato di supporto, con differenti interassi tra le tubazioni in funzione della potenzialità e del fabbisogno termico, conforme alla Norma UNI 1264, parti 1-2-3, comprendente la tubazione in PE-Xa diametro 17x2 mm in polietilene ad alta densità (HDPE), reticolazione a perossidi (PE-Xa) costruita secondo EN ISO 15875, dotata di barriera ossigeno secondo DIN 4726 (UNI EN 1264-4 appendice A) con barriera contro la diffusione dell’ossigeno, rete di supporto diametro 3 mm, clips di fissaggio tubazione, striscia isolante di bordo in polietilene a cellule chiuse, spessore 10 mm, giunti di dilatazione, additivo per calcestruzzo per rendere più lavorabile l’impasto, compreso assistenza al getto della caldana ed alla formazione dei giunti di dilatazione. Il tutto completo di collettori di distribuzione, valvole, minuterie e raccordi vari. Compreso ogni altro onere e magistero per consegnare l’opera compiuta e funzionante | 07.T01.205.005 | passo 45 cm | m² | 157.61 | 72.89 | 12.56 | 14.55
PUG2025/07.T01.207.001 | 07 | IMPIANTI TERMICI | 07.T01 | IMPIANTI DI RISCALDAMENTO | 07.T01.207 | Sistema di riscaldamento e raffrescamento a soffitto composto da: struttura portante composta da portanti primari agganciati alla soletta mediante pendini di sospensione diametro 4 mm e portanti secondari fissati sui primari: portanti primari e secondari a C in acciaio zincato. I pannelli saranno sandwich composti da (partendo dal lato interno ambiente): 1 cm di cartongesso ignifugo, 2,7 cm di polistirolo espanso ignifugo ad alta densità (30 kg/m³). All’interno del cartongesso saranno ricavati uno o due circuiti indipendenti; i circuiti avranno sviluppo a chiocciola in modo da garantire la massima resa termica avendo una temperatura superficiale omogenea; i circuiti saranno realizzati con tubo PE-Xa PN 16 da 8x1 mm con barriera ossigeno. I pannelli saranno collegati tra loro con collettori in polibutilene con barriera all'ossigeno 22x2 mm comprensivi di raccordi ad innesto bilaterali o quadrilaterali per il collegamento con tubi da diametro 16 mm dei circuiti interni. I pannelli saranno fissati alla struttura portante con viti. Allo scopo di facilitare il posizionamento delle stesse sulla superficie a vista sarà riportato il disegno dei circuiti interni. Nel prezzo sono compresi: pannelli riscaldanti; tubazioni di collegamento tra un pannello e l'altro; staffaggi a soffitto di ogni genere; stuccatura delle fughe tra un pannello e l'altro con stucco idoneo per cartongesso; materiali vari di consumo (altri staffaggi, guarnizioni, viterie, ecc.); e quant'altro necessario per dare l'opera finita a regola d'arte. Non sono compresi: rasatura finale, tinteggiatura, pannelli inattivi, tubazioni di collegamento tra il collettore ed il primo e l'ultimo pannello | 07.T01.207.001 | dimensione 2.000x1.200 mm, spessore 55 mm, 2 circuiti | m² | 174.17 | 1.92 | 25.77 | 72.3
PUG2025/07.T01.207.003 | 07 | IMPIANTI TERMICI | 07.T01 | IMPIANTI DI RISCALDAMENTO | 07.T01.207 | Sistema di riscaldamento e raffrescamento a soffitto composto da: struttura portante composta da portanti primari agganciati alla soletta mediante pendini di sospensione diametro 4 mm e portanti secondari fissati sui primari: portanti primari e secondari a C in acciaio zincato. I pannelli saranno sandwich composti da (partendo dal lato interno ambiente): 1 cm di cartongesso ignifugo, 2,7 cm di polistirolo espanso ignifugo ad alta densità (30 kg/m³). All’interno del cartongesso saranno ricavati uno o due circuiti indipendenti; i circuiti avranno sviluppo a chiocciola in modo da garantire la massima resa termica avendo una temperatura superficiale omogenea; i circuiti saranno realizzati con tubo PE-Xa PN 16 da 8x1 mm con barriera ossigeno. I pannelli saranno collegati tra loro con collettori in polibutilene con barriera all'ossigeno 22x2 mm comprensivi di raccordi ad innesto bilaterali o quadrilaterali per il collegamento con tubi da diametro 16 mm dei circuiti interni. I pannelli saranno fissati alla struttura portante con viti. Allo scopo di facilitare il posizionamento delle stesse sulla superficie a vista sarà riportato il disegno dei circuiti interni. Nel prezzo sono compresi: pannelli riscaldanti; tubazioni di collegamento tra un pannello e l'altro; staffaggi a soffitto di ogni genere; stuccatura delle fughe tra un pannello e l'altro con stucco idoneo per cartongesso; materiali vari di consumo (altri staffaggi, guarnizioni, viterie, ecc.); e quant'altro necessario per dare l'opera finita a regola d'arte. Non sono compresi: rasatura finale, tinteggiatura, pannelli inattivi, tubazioni di collegamento tra il collettore ed il primo e l'ultimo pannello | 07.T01.207.003 | dimensioni 2.000x600 mm, spessore 55 mm, 1 circuito | m² | 181.94 | 1.84 | 28.94 | 69.21
PUG2025/07.T01.209.001 | 07 | IMPIANTI TERMICI | 07.T01 | IMPIANTI DI RISCALDAMENTO | 07.T01.209 | Sistema di riscaldamento e raffrescamento a parete composto da: struttura portante composta da portanti primari agganciati alla muratura mediante viti diametro 4 mm e portanti secondari fissati sui primari: portanti primari e secondari a C in acciaio zincato. I pannelli saranno sandwich composti da (partendo dal lato interno ambiente): 1 cm di cartongesso ignifugo, 2,7 cm di polistirolo espanso ignifugo ad alta densità (30 kg/m³). All’interno del cartongesso saranno ricavati uno o due circuiti indipendenti; i circuiti avranno sviluppo a chiocciola in modo da garantire la massima resa termica avendo una temperatura superficiale omogenea; i circuiti saranno realizzati con tubo PE-Xa PN 16 da 8x1 mm con barriera ossigeno. I pannelli saranno collegati tra loro con collettori in polibutilene con barriera all'ossigeno 22x2 mm comprensivi di raccordi ad innesto bilaterali o quadrilaterali per il collegamento con tubi da diametro 16 mm dei circuiti interni. I pannelli saranno fissati alla struttura portante con viti. Allo scopo di facilitare il posizionamento delle stesse sulla superficie a vista sarà riportato il disegno dei circuiti interni. Nel prezzo sono compresi: pannelli riscaldanti; tubazioni di collegamento tra un pannello e l'altro; staffaggi a parete di ogni genere; stuccatura delle fughe tra un pannello e l'altro con stucco idoneo per cartongesso; materiali vari di consumo (altri staffaggi, guarnizioni, viterie, ecc.); e quant'altro necessario per dare l'opera finita a regola d'arte. Non sono compresi: rasatura finale, tinteggiatura, pannelli inattivi, tubazioni di collegamento tra il collettore ed il primo e l'ultimo pannello | 07.T01.209.001 | dimensione 2.000x1.200 mm, spessore 55 mm, 2 circuiti | m² | 174.17 | 1.92 | 25.77 | 72.3
PUG2025/07.T01.209.003 | 07 | IMPIANTI TERMICI | 07.T01 | IMPIANTI DI RISCALDAMENTO | 07.T01.209 | Sistema di riscaldamento e raffrescamento a parete composto da: struttura portante composta da portanti primari agganciati alla muratura mediante viti diametro 4 mm e portanti secondari fissati sui primari: portanti primari e secondari a C in acciaio zincato. I pannelli saranno sandwich composti da (partendo dal lato interno ambiente): 1 cm di cartongesso ignifugo, 2,7 cm di polistirolo espanso ignifugo ad alta densità (30 kg/m³). All’interno del cartongesso saranno ricavati uno o due circuiti indipendenti; i circuiti avranno sviluppo a chiocciola in modo da garantire la massima resa termica avendo una temperatura superficiale omogenea; i circuiti saranno realizzati con tubo PE-Xa PN 16 da 8x1 mm con barriera ossigeno. I pannelli saranno collegati tra loro con collettori in polibutilene con barriera all'ossigeno 22x2 mm comprensivi di raccordi ad innesto bilaterali o quadrilaterali per il collegamento con tubi da diametro 16 mm dei circuiti interni. I pannelli saranno fissati alla struttura portante con viti. Allo scopo di facilitare il posizionamento delle stesse sulla superficie a vista sarà riportato il disegno dei circuiti interni. Nel prezzo sono compresi: pannelli riscaldanti; tubazioni di collegamento tra un pannello e l'altro; staffaggi a parete di ogni genere; stuccatura delle fughe tra un pannello e l'altro con stucco idoneo per cartongesso; materiali vari di consumo (altri staffaggi, guarnizioni, viterie, ecc.); e quant'altro necessario per dare l'opera finita a regola d'arte. Non sono compresi: rasatura finale, tinteggiatura, pannelli inattivi, tubazioni di collegamento tra il collettore ed il primo e l'ultimo pannello | 07.T01.209.003 | dimensioni 600x1.200, spessore 55 mm, 1 circuito | m² | 193.45 | 1.73 | 27.22 | 71.05
PUG2025/07.T01.211.001 | 07 | IMPIANTI TERMICI | 07.T01 | IMPIANTI DI RISCALDAMENTO | 07.T01.211 | Pompa di calore splittata per sistemi radianti e/o ventilconvettori per riscaldamento e/o raffrescamento e la produzione di acqua calda ad uso sanitario. Il sistema è costituito da un’unità esterna inverter associata ad un’unità interna idronica. Il sistema può modulare dal 30% al 120% della potenza, garantendo un funzionamento silenzioso con rendimenti elevati. L’unità è adatta per terminali come pavimento radiante, ventilconvettori, radiatori a bassa temperatura per riscaldamento invernale e terminali per raffrescamento estivo. Il sistema è composto da: unità motoventilante esterna tecnologia DC-inverter con compressore Twin Rotary e modulazione della potenza dal 30% al 120%, con gas frigorifero ; corrente di spunto ridotta grazie alla tecnologia Inverter; limiti di funzionamento, con riferimento alla temperatura esterna, compresi tra +5°C e +46°C in raffrescamento e -15°C e + 30°C in riscaldamento; unità idronica interna disponibile senza alloggiamento per resistenza elettrica; unità idronica interna corredata di pompa di circolazione, vaso espansione, filtro, sfiato d’aria e flussostato; collegamento con tubazioni in rame isolate lato gas frigorifero e collegamento elettrico tra le due unità fino ad una distanza massima di 10m tra le stesse; Temperatura acqua in uscita dallo scambiatore della unità idronica interna compresi tra +4°C e +18°C in raffrescamento e + 20°C e +55°C in riscaldamento; funzionamento ibrido (pompa di calore o generatore di calore in alternativa); elettronica di controllo, espandibile fino a 3 moduli completamente programmabili per la gestione di solare termico e fino a due zone miscelate con curve climatiche indipendenti; collegamento di una sonda ambiente per il funzionamento in climatica pura; 2 Ingressi 0-10V sulla scheda elettronica di controllo dell'unità interna; accessori e minuterie varie quali valvola tre vie per gestione acqua calda sanitaria, supporti antivibranti, elementi di fissaggio, scarichi condensa, carica gas frigorifero, ecc. Conformità alle Direttive Europee 2004/108/CE, compatibilità elettromagnetica, alla Direttiva Europea 2006/95/CE Bassa Tensione. Potenza nominale: in riscaldamento non inferiore a 5 kW con COP >3.0, funzionamento con ventilcovettori in raffrescamento minimo 4.0 kW con EER non inferiore a 2.5 funzionamento con ventilconvettori | 07.T01.211.001 | pompa di calore aria-acqua splittata, potenza kW 7, alimentazione monofase, Classe di efficienza energetica stagionale A+ per zona climatica media | cad | 6159.6 | 2.72 | 17.8 | 79.48
PUG2025/07.T02.001.001 | 07 | IMPIANTI TERMICI | 07.T02 | SERBATOI E ACCESSORI APPROVIGIONAMENTO COMBUSTIBILE | 07.T02.001 | Serbatoio in acciaio a doppia parete con intercapedine di controllo, idoneo per benzina, gasolio, olio combustibile e liquidi infiammabili, di forma cilindrica ricoperto esternamente a caldo con catramatura spessa 3 mm, completo di passo d'uomo, coperchio flangiato, pozzetto in acciaio direttamente saldato al serbatoio con chiusino carrabile, attacchi vari, tappo ermetico di carico, tubo di sfiato con cuffia di protezione, tabella e asta metrica, certificato di collaudo alla pressione interna di 1,0 bar, dispositivo di controllo e segnalazione perdite costituito da serbatoio ausiliario, liquido di controllo, indicatore di livello, sonda, tubo di plastica per il collegamento all'intercapedine, centralina elettronica di segnalazione con alimentazione a 220 V e relè di uscita. Sono escluse le opere di scavo, reinterro, l'alimentazione elettrica delle centralina ed il collegamento all'allarme remoto. Capacità: C (l). Spessore della lamiera d'acciaio per le due pareti: S (mm). Diametro interno indicativo: D (mm). | 07.T02.001.001 | C = 1500 S = 3 D = 1,10. | cad | 3456.38 | 0 | 4.56 | 95.44
PUG2025/07.T02.001.003 | 07 | IMPIANTI TERMICI | 07.T02 | SERBATOI E ACCESSORI APPROVIGIONAMENTO COMBUSTIBILE | 07.T02.001 | Serbatoio in acciaio a doppia parete con intercapedine di controllo, idoneo per benzina, gasolio, olio combustibile e liquidi infiammabili, di forma cilindrica ricoperto esternamente a caldo con catramatura spessa 3 mm, completo di passo d'uomo, coperchio flangiato, pozzetto in acciaio direttamente saldato al serbatoio con chiusino carrabile, attacchi vari, tappo ermetico di carico, tubo di sfiato con cuffia di protezione, tabella e asta metrica, certificato di collaudo alla pressione interna di 1,0 bar, dispositivo di controllo e segnalazione perdite costituito da serbatoio ausiliario, liquido di controllo, indicatore di livello, sonda, tubo di plastica per il collegamento all'intercapedine, centralina elettronica di segnalazione con alimentazione a 220 V e relè di uscita. Sono escluse le opere di scavo, reinterro, l'alimentazione elettrica delle centralina ed il collegamento all'allarme remoto. Capacità: C (l). Spessore della lamiera d'acciaio per le due pareti: S (mm). Diametro interno indicativo: D (mm). | 07.T02.001.003 | C = 3000 S = 3 D = 1,27. | cad | 4859.55 | 0 | 3.24 | 96.76
PUG2025/07.T02.001.005 | 07 | IMPIANTI TERMICI | 07.T02 | SERBATOI E ACCESSORI APPROVIGIONAMENTO COMBUSTIBILE | 07.T02.001 | Serbatoio in acciaio a doppia parete con intercapedine di controllo, idoneo per benzina, gasolio, olio combustibile e liquidi infiammabili, di forma cilindrica ricoperto esternamente a caldo con catramatura spessa 3 mm, completo di passo d'uomo, coperchio flangiato, pozzetto in acciaio direttamente saldato al serbatoio con chiusino carrabile, attacchi vari, tappo ermetico di carico, tubo di sfiato con cuffia di protezione, tabella e asta metrica, certificato di collaudo alla pressione interna di 1,0 bar, dispositivo di controllo e segnalazione perdite costituito da serbatoio ausiliario, liquido di controllo, indicatore di livello, sonda, tubo di plastica per il collegamento all'intercapedine, centralina elettronica di segnalazione con alimentazione a 220 V e relè di uscita. Sono escluse le opere di scavo, reinterro, l'alimentazione elettrica delle centralina ed il collegamento all'allarme remoto. Capacità: C (l). Spessore della lamiera d'acciaio per le due pareti: S (mm). Diametro interno indicativo: D (mm). | 07.T02.001.005 | C = 3000 S = 4 D = 1,27. | cad | 6054.5 | 0 | 2.6 | 97.4
PUG2025/07.T02.001.007 | 07 | IMPIANTI TERMICI | 07.T02 | SERBATOI E ACCESSORI APPROVIGIONAMENTO COMBUSTIBILE | 07.T02.001 | Serbatoio in acciaio a doppia parete con intercapedine di controllo, idoneo per benzina, gasolio, olio combustibile e liquidi infiammabili, di forma cilindrica ricoperto esternamente a caldo con catramatura spessa 3 mm, completo di passo d'uomo, coperchio flangiato, pozzetto in acciaio direttamente saldato al serbatoio con chiusino carrabile, attacchi vari, tappo ermetico di carico, tubo di sfiato con cuffia di protezione, tabella e asta metrica, certificato di collaudo alla pressione interna di 1,0 bar, dispositivo di controllo e segnalazione perdite costituito da serbatoio ausiliario, liquido di controllo, indicatore di livello, sonda, tubo di plastica per il collegamento all'intercapedine, centralina elettronica di segnalazione con alimentazione a 220 V e relè di uscita. Sono escluse le opere di scavo, reinterro, l'alimentazione elettrica delle centralina ed il collegamento all'allarme remoto. Capacità: C (l). Spessore della lamiera d'acciaio per le due pareti: S (mm). Diametro interno indicativo: D (mm). | 07.T02.001.007 | C = 5000 S = 3 D = 1,56. | cad | 6340.58 | 0 | 2.49 | 97.51
PUG2025/07.T02.001.009 | 07 | IMPIANTI TERMICI | 07.T02 | SERBATOI E ACCESSORI APPROVIGIONAMENTO COMBUSTIBILE | 07.T02.001 | Serbatoio in acciaio a doppia parete con intercapedine di controllo, idoneo per benzina, gasolio, olio combustibile e liquidi infiammabili, di forma cilindrica ricoperto esternamente a caldo con catramatura spessa 3 mm, completo di passo d'uomo, coperchio flangiato, pozzetto in acciaio direttamente saldato al serbatoio con chiusino carrabile, attacchi vari, tappo ermetico di carico, tubo di sfiato con cuffia di protezione, tabella e asta metrica, certificato di collaudo alla pressione interna di 1,0 bar, dispositivo di controllo e segnalazione perdite costituito da serbatoio ausiliario, liquido di controllo, indicatore di livello, sonda, tubo di plastica per il collegamento all'intercapedine, centralina elettronica di segnalazione con alimentazione a 220 V e relè di uscita. Sono escluse le opere di scavo, reinterro, l'alimentazione elettrica delle centralina ed il collegamento all'allarme remoto. Capacità: C (l). Spessore della lamiera d'acciaio per le due pareti: S (mm). Diametro interno indicativo: D (mm). | 07.T02.001.009 | C = 5000 S = 4 D = 1,56. | cad | 7722.35 | 0 | 2.04 | 97.96
PUG2025/07.T02.001.011 | 07 | IMPIANTI TERMICI | 07.T02 | SERBATOI E ACCESSORI APPROVIGIONAMENTO COMBUSTIBILE | 07.T02.001 | Serbatoio in acciaio a doppia parete con intercapedine di controllo, idoneo per benzina, gasolio, olio combustibile e liquidi infiammabili, di forma cilindrica ricoperto esternamente a caldo con catramatura spessa 3 mm, completo di passo d'uomo, coperchio flangiato, pozzetto in acciaio direttamente saldato al serbatoio con chiusino carrabile, attacchi vari, tappo ermetico di carico, tubo di sfiato con cuffia di protezione, tabella e asta metrica, certificato di collaudo alla pressione interna di 1,0 bar, dispositivo di controllo e segnalazione perdite costituito da serbatoio ausiliario, liquido di controllo, indicatore di livello, sonda, tubo di plastica per il collegamento all'intercapedine, centralina elettronica di segnalazione con alimentazione a 220 V e relè di uscita. Sono escluse le opere di scavo, reinterro, l'alimentazione elettrica delle centralina ed il collegamento all'allarme remoto. Capacità: C (l). Spessore della lamiera d'acciaio per le due pareti: S (mm). Diametro interno indicativo: D (mm). | 07.T02.001.011 | C = 8000 S = 4 D = 1,96. | cad | 9962.37 | 0 | 1.58 | 98.42
PUG2025/07.T02.001.013 | 07 | IMPIANTI TERMICI | 07.T02 | SERBATOI E ACCESSORI APPROVIGIONAMENTO COMBUSTIBILE | 07.T02.001 | Serbatoio in acciaio a doppia parete con intercapedine di controllo, idoneo per benzina, gasolio, olio combustibile e liquidi infiammabili, di forma cilindrica ricoperto esternamente a caldo con catramatura spessa 3 mm, completo di passo d'uomo, coperchio flangiato, pozzetto in acciaio direttamente saldato al serbatoio con chiusino carrabile, attacchi vari, tappo ermetico di carico, tubo di sfiato con cuffia di protezione, tabella e asta metrica, certificato di collaudo alla pressione interna di 1,0 bar, dispositivo di controllo e segnalazione perdite costituito da serbatoio ausiliario, liquido di controllo, indicatore di livello, sonda, tubo di plastica per il collegamento all'intercapedine, centralina elettronica di segnalazione con alimentazione a 220 V e relè di uscita. Sono escluse le opere di scavo, reinterro, l'alimentazione elettrica delle centralina ed il collegamento all'allarme remoto. Capacità: C (l). Spessore della lamiera d'acciaio per le due pareti: S (mm). Diametro interno indicativo: D (mm). | 07.T02.001.013 | C = 8000 S = 5 D = 1,96. | cad | 11762.57 | 0 | 1.34 | 98.66
PUG2025/07.T02.001.015 | 07 | IMPIANTI TERMICI | 07.T02 | SERBATOI E ACCESSORI APPROVIGIONAMENTO COMBUSTIBILE | 07.T02.001 | Serbatoio in acciaio a doppia parete con intercapedine di controllo, idoneo per benzina, gasolio, olio combustibile e liquidi infiammabili, di forma cilindrica ricoperto esternamente a caldo con catramatura spessa 3 mm, completo di passo d'uomo, coperchio flangiato, pozzetto in acciaio direttamente saldato al serbatoio con chiusino carrabile, attacchi vari, tappo ermetico di carico, tubo di sfiato con cuffia di protezione, tabella e asta metrica, certificato di collaudo alla pressione interna di 1,0 bar, dispositivo di controllo e segnalazione perdite costituito da serbatoio ausiliario, liquido di controllo, indicatore di livello, sonda, tubo di plastica per il collegamento all'intercapedine, centralina elettronica di segnalazione con alimentazione a 220 V e relè di uscita. Sono escluse le opere di scavo, reinterro, l'alimentazione elettrica delle centralina ed il collegamento all'allarme remoto. Capacità: C (l). Spessore della lamiera d'acciaio per le due pareti: S (mm). Diametro interno indicativo: D (mm). | 07.T02.001.015 | C = 10000 S = 4 D = 2,01. | cad | 11247.8 | 0 | 1.4 | 98.6
PUG2025/07.T02.001.017 | 07 | IMPIANTI TERMICI | 07.T02 | SERBATOI E ACCESSORI APPROVIGIONAMENTO COMBUSTIBILE | 07.T02.001 | Serbatoio in acciaio a doppia parete con intercapedine di controllo, idoneo per benzina, gasolio, olio combustibile e liquidi infiammabili, di forma cilindrica ricoperto esternamente a caldo con catramatura spessa 3 mm, completo di passo d'uomo, coperchio flangiato, pozzetto in acciaio direttamente saldato al serbatoio con chiusino carrabile, attacchi vari, tappo ermetico di carico, tubo di sfiato con cuffia di protezione, tabella e asta metrica, certificato di collaudo alla pressione interna di 1,0 bar, dispositivo di controllo e segnalazione perdite costituito da serbatoio ausiliario, liquido di controllo, indicatore di livello, sonda, tubo di plastica per il collegamento all'intercapedine, centralina elettronica di segnalazione con alimentazione a 220 V e relè di uscita. Sono escluse le opere di scavo, reinterro, l'alimentazione elettrica delle centralina ed il collegamento all'allarme remoto. Capacità: C (l). Spessore della lamiera d'acciaio per le due pareti: S (mm). Diametro interno indicativo: D (mm). | 07.T02.001.017 | C = 10000 S = 5 D = 2,01. | cad | 13318.52 | 0 | 1.18 | 98.82
PUG2025/07.T02.001.019 | 07 | IMPIANTI TERMICI | 07.T02 | SERBATOI E ACCESSORI APPROVIGIONAMENTO COMBUSTIBILE | 07.T02.001 | Serbatoio in acciaio a doppia parete con intercapedine di controllo, idoneo per benzina, gasolio, olio combustibile e liquidi infiammabili, di forma cilindrica ricoperto esternamente a caldo con catramatura spessa 3 mm, completo di passo d'uomo, coperchio flangiato, pozzetto in acciaio direttamente saldato al serbatoio con chiusino carrabile, attacchi vari, tappo ermetico di carico, tubo di sfiato con cuffia di protezione, tabella e asta metrica, certificato di collaudo alla pressione interna di 1,0 bar, dispositivo di controllo e segnalazione perdite costituito da serbatoio ausiliario, liquido di controllo, indicatore di livello, sonda, tubo di plastica per il collegamento all'intercapedine, centralina elettronica di segnalazione con alimentazione a 220 V e relè di uscita. Sono escluse le opere di scavo, reinterro, l'alimentazione elettrica delle centralina ed il collegamento all'allarme remoto. Capacità: C (l). Spessore della lamiera d'acciaio per le due pareti: S (mm). Diametro interno indicativo: D (mm). | 07.T02.001.019 | C = 15000 S = 4 D = 2,28. | cad | 13983.13 | 0 | 1.13 | 98.87
PUG2025/07.T02.001.021 | 07 | IMPIANTI TERMICI | 07.T02 | SERBATOI E ACCESSORI APPROVIGIONAMENTO COMBUSTIBILE | 07.T02.001 | Serbatoio in acciaio a doppia parete con intercapedine di controllo, idoneo per benzina, gasolio, olio combustibile e liquidi infiammabili, di forma cilindrica ricoperto esternamente a caldo con catramatura spessa 3 mm, completo di passo d'uomo, coperchio flangiato, pozzetto in acciaio direttamente saldato al serbatoio con chiusino carrabile, attacchi vari, tappo ermetico di carico, tubo di sfiato con cuffia di protezione, tabella e asta metrica, certificato di collaudo alla pressione interna di 1,0 bar, dispositivo di controllo e segnalazione perdite costituito da serbatoio ausiliario, liquido di controllo, indicatore di livello, sonda, tubo di plastica per il collegamento all'intercapedine, centralina elettronica di segnalazione con alimentazione a 220 V e relè di uscita. Sono escluse le opere di scavo, reinterro, l'alimentazione elettrica delle centralina ed il collegamento all'allarme remoto. Capacità: C (l). Spessore della lamiera d'acciaio per le due pareti: S (mm). Diametro interno indicativo: D (mm). | 07.T02.001.021 | C = 15000 S = 5 D = 2,28. | cad | 16596.81 | 0 | 0.95 | 99.05
PUG2025/07.T02.001.023 | 07 | IMPIANTI TERMICI | 07.T02 | SERBATOI E ACCESSORI APPROVIGIONAMENTO COMBUSTIBILE | 07.T02.001 | Serbatoio in acciaio a doppia parete con intercapedine di controllo, idoneo per benzina, gasolio, olio combustibile e liquidi infiammabili, di forma cilindrica ricoperto esternamente a caldo con catramatura spessa 3 mm, completo di passo d'uomo, coperchio flangiato, pozzetto in acciaio direttamente saldato al serbatoio con chiusino carrabile, attacchi vari, tappo ermetico di carico, tubo di sfiato con cuffia di protezione, tabella e asta metrica, certificato di collaudo alla pressione interna di 1,0 bar, dispositivo di controllo e segnalazione perdite costituito da serbatoio ausiliario, liquido di controllo, indicatore di livello, sonda, tubo di plastica per il collegamento all'intercapedine, centralina elettronica di segnalazione con alimentazione a 220 V e relè di uscita. Sono escluse le opere di scavo, reinterro, l'alimentazione elettrica delle centralina ed il collegamento all'allarme remoto. Capacità: C (l). Spessore della lamiera d'acciaio per le due pareti: S (mm). Diametro interno indicativo: D (mm). | 07.T02.001.023 | C = 25000 S = 4 D = 2,47. | cad | 19422.63 | 0 | 0.81 | 99.19
PUG2025/07.T02.001.025 | 07 | IMPIANTI TERMICI | 07.T02 | SERBATOI E ACCESSORI APPROVIGIONAMENTO COMBUSTIBILE | 07.T02.001 | Serbatoio in acciaio a doppia parete con intercapedine di controllo, idoneo per benzina, gasolio, olio combustibile e liquidi infiammabili, di forma cilindrica ricoperto esternamente a caldo con catramatura spessa 3 mm, completo di passo d'uomo, coperchio flangiato, pozzetto in acciaio direttamente saldato al serbatoio con chiusino carrabile, attacchi vari, tappo ermetico di carico, tubo di sfiato con cuffia di protezione, tabella e asta metrica, certificato di collaudo alla pressione interna di 1,0 bar, dispositivo di controllo e segnalazione perdite costituito da serbatoio ausiliario, liquido di controllo, indicatore di livello, sonda, tubo di plastica per il collegamento all'intercapedine, centralina elettronica di segnalazione con alimentazione a 220 V e relè di uscita. Sono escluse le opere di scavo, reinterro, l'alimentazione elettrica delle centralina ed il collegamento all'allarme remoto. Capacità: C (l). Spessore della lamiera d'acciaio per le due pareti: S (mm). Diametro interno indicativo: D (mm). | 07.T02.001.025 | C = 25000 S = 5 D = 2,47. | cad | 22838.13 | 0 | 0.69 | 99.31
PUG2025/07.T02.003.001 | 07 | IMPIANTI TERMICI | 07.T02 | SERBATOI E ACCESSORI APPROVIGIONAMENTO COMBUSTIBILE | 07.T02.003 | Accessorio per serbatoio di stoccaggio combustibili liquidi costituito da valvola limitatrice di carico a galleggiante per intercettare il combustibile quando si raggiunge il 90% di capacità del serbatoio. | 07.T02.003.001 | vedi voce | cad | 82.93 | 0 | 7.6 | 92.4
PUG2025/07.T02.005.001 | 07 | IMPIANTI TERMICI | 07.T02 | SERBATOI E ACCESSORI APPROVIGIONAMENTO COMBUSTIBILE | 07.T02.005 | Sistema di segnalazione di perdite per cisterna a doppia camera destinate al deposito di liquidi infiammabili, costituito da serbatoio ausiliario del liquido di controllo con indicatore di livello e sonda, tubo in plastica di collegamento all'intercapedine della cisterna, centralina elettronica di segnalazione con alimentazione a 220 V e relè di allarme in uscita, il tutto fornito, messo in opera e funzionante con esclusione delle linee elettriche di alimentazione e collegamento all'allarme remoto. | 07.T02.005.001 | vedi voce | cad | 479.25 | 0 | 5.26 | 94.74
PUG2025/07.T02.007.001 | 07 | IMPIANTI TERMICI | 07.T02 | SERBATOI E ACCESSORI APPROVIGIONAMENTO COMBUSTIBILE | 07.T02.007 | Impianto di adduzione gasolio completo dal serbatoio di stoccaggio al singolo bruciatore, costituito da gruppo di pescaggio completo di aspirazione e ritorno gasolio, valvola di fondo, valvola di intercettazione rapida, attacco per indicatore pneumatico di livello, leva per comando a distanza della valvola di intercettazione rapida completa di cavetto in acciaio e guaina, filtro di linea a 2 vie per gasolio completo di rubinetto sull'andata e valvola di ritegno sul ritorno, tazza smontabile per prelievo campioni, 2 raccordi flessibili al bruciatore, tubazioni in rame rivestito di PVC di diametro adeguato per andata e ritorno gasolio. Sono escluse le opere murarie. | 07.T02.007.001 | vedi voce | cad | 470.9 | 0 | 5.36 | 94.64
PUG2025/07.T02.009.001 | 07 | IMPIANTI TERMICI | 07.T02 | SERBATOI E ACCESSORI APPROVIGIONAMENTO COMBUSTIBILE | 07.T02.009 | Accessori per impianti di adduzione gasolio dal serbatoio di stoccaggio al singolo bruciatore. Sono escluse le opere murarie. | 07.T02.009.001 | Valvola a membrana per intercettazione gasolio. | cad | 55.17 | 0 | 11.43 | 88.57
PUG2025/07.T02.009.003 | 07 | IMPIANTI TERMICI | 07.T02 | SERBATOI E ACCESSORI APPROVIGIONAMENTO COMBUSTIBILE | 07.T02.009 | Accessori per impianti di adduzione gasolio dal serbatoio di stoccaggio al singolo bruciatore. Sono escluse le opere murarie. | 07.T02.009.003 | Indicatore livello meccanico. | cad | 44.72 | 0 | 14.1 | 85.9
PUG2025/07.T02.009.005 | 07 | IMPIANTI TERMICI | 07.T02 | SERBATOI E ACCESSORI APPROVIGIONAMENTO COMBUSTIBILE | 07.T02.009 | Accessori per impianti di adduzione gasolio dal serbatoio di stoccaggio al singolo bruciatore. Sono escluse le opere murarie. | 07.T02.009.005 | Indicatore livello pneumatico con tubo da m 25. | cad | 127.91 | 0 | 4.93 | 95.07
PUG2025/07.T02.011.001 | 07 | IMPIANTI TERMICI | 07.T02 | SERBATOI E ACCESSORI APPROVIGIONAMENTO COMBUSTIBILE | 07.T02.011 | Fluidificatore per gasolio costituito da resistenza elettrica a V 24 corazzata, termostato, "alimentatore 220 V/24 V con interruttore fusibile e spia, attacchi 3/8"", comprensivo degli" oneri per i collegamenti elettrici escluso le linee elettriche. | 07.T02.011.001 | vedi voce | cad | 632.89 | 0 | 4.98 | 95.02
PUG2025/07.T02.013.001 | 07 | IMPIANTI TERMICI | 07.T02 | SERBATOI E ACCESSORI APPROVIGIONAMENTO COMBUSTIBILE | 07.T02.013 | Elettropompa ausiliaria del tipo a pistone oscillante per singolo bruciatore a gasolio da installare con unico tubo di adduzione, corredata di flessibile di aspirazione, flessibile di mandata, filtro riduttore di pressione. L'elettropompa deve essere installata in prossimità del serbatoio e deve essere alimentata a 220 V in parallelo alla pompa del bruciatore. Portata gasolio di 30/10 l/h con prevalenza rispettivamente di 8/18 m. Sono esclusi i collegamenti elettrici. Elettropompa con riduttore di pressione. | 07.T02.013.001 | vedi voce | cad | 423.72 | 0 | 4.46 | 95.54
PUG2025/07.T02.015.001 | 07 | IMPIANTI TERMICI | 07.T02 | SERBATOI E ACCESSORI APPROVIGIONAMENTO COMBUSTIBILE | 07.T02.015 | Elettropompa ausiliaria per gasolio da impiegare per alimentare più bruciatori, costituita da motore monofase a 220 V accoppiato a pompa rotativa dotata di sfiato regolabile di sovrappressione. L'elettropompa deve essere installata con tubo di mandata e tubo di ritorno. Portata massima P (l/h). Prevalenza massima 10 bar. Sono esclusi i collegamenti elettrici. | 07.T02.015.001 | P = 60. | cad | 357.55 | 0 | 5.29 | 94.71
PUG2025/07.T02.015.003 | 07 | IMPIANTI TERMICI | 07.T02 | SERBATOI E ACCESSORI APPROVIGIONAMENTO COMBUSTIBILE | 07.T02.015 | Elettropompa ausiliaria per gasolio da impiegare per alimentare più bruciatori, costituita da motore monofase a 220 V accoppiato a pompa rotativa dotata di sfiato regolabile di sovrappressione. L'elettropompa deve essere installata con tubo di mandata e tubo di ritorno. Portata massima P (l/h). Prevalenza massima 10 bar. Sono esclusi i collegamenti elettrici. | 07.T02.015.003 | P = 100. | cad | 380.9 | 0 | 4.97 | 95.03
PUG2025/07.T02.015.005 | 07 | IMPIANTI TERMICI | 07.T02 | SERBATOI E ACCESSORI APPROVIGIONAMENTO COMBUSTIBILE | 07.T02.015 | Elettropompa ausiliaria per gasolio da impiegare per alimentare più bruciatori, costituita da motore monofase a 220 V accoppiato a pompa rotativa dotata di sfiato regolabile di sovrappressione. L'elettropompa deve essere installata con tubo di mandata e tubo di ritorno. Portata massima P (l/h). Prevalenza massima 10 bar. Sono esclusi i collegamenti elettrici. | 07.T02.015.005 | P = 200. | cad | 470.42 | 0 | 4.02 | 95.98
PUG2025/07.T02.015.007 | 07 | IMPIANTI TERMICI | 07.T02 | SERBATOI E ACCESSORI APPROVIGIONAMENTO COMBUSTIBILE | 07.T02.015 | Elettropompa ausiliaria per gasolio da impiegare per alimentare più bruciatori, costituita da motore monofase a 220 V accoppiato a pompa rotativa dotata di sfiato regolabile di sovrappressione. L'elettropompa deve essere installata con tubo di mandata e tubo di ritorno. Portata massima P (l/h). Prevalenza massima 10 bar. Sono esclusi i collegamenti elettrici. | 07.T02.015.007 | P = 400. | cad | 546.32 | 0 | 3.46 | 96.54
PUG2025/07.T02.017.001 | 07 | IMPIANTI TERMICI | 07.T02 | SERBATOI E ACCESSORI APPROVIGIONAMENTO COMBUSTIBILE | 07.T02.017 | Elettropompa ausiliaria per gasolio da impiegare per alimentare più bruciatori, costituita da pompa a ingranaggi con motore a 220 V, pressostato, separatore d'aria, serbatoio in pressione, manometro, dispositivi di sicurezza, rubinetto di scarico, lampada spia, filtro e cavo di alimentazione. Portata massima 40 l/h con una prevalenza massima di m 30. | 07.T02.017.001 | vedi voce | cad | 1498.97 | 0 | 1.26 | 98.74
PUG2025/07.T02.019.001 | 07 | IMPIANTI TERMICI | 07.T02 | SERBATOI E ACCESSORI APPROVIGIONAMENTO COMBUSTIBILE | 07.T02.019 | Filtro di linea per gas combustibili ed aria, corpo e coperchio in alluminio, anello di tenuta OR, cartuccia filtrante intercambiabile in VILEDON con maglia di filtraggio da 3 micron, attacchi filettati fino al DN 50, attacchi flangiati da DN 65 a DN 100 con controflange, bulloni e guarnizioni. Portata di gas o aria, con perdita di carico di 1,0 mbar, non inferiore a: Q (mc/h). | 07.T02.019.001 | Diametro nominale 15 (1/2") Q = 11. | cad | 31.61 | 0 | 19.95 | 80.05
PUG2025/07.T02.019.003 | 07 | IMPIANTI TERMICI | 07.T02 | SERBATOI E ACCESSORI APPROVIGIONAMENTO COMBUSTIBILE | 07.T02.019 | Filtro di linea per gas combustibili ed aria, corpo e coperchio in alluminio, anello di tenuta OR, cartuccia filtrante intercambiabile in VILEDON con maglia di filtraggio da 3 micron, attacchi filettati fino al DN 50, attacchi flangiati da DN 65 a DN 100 con controflange, bulloni e guarnizioni. Portata di gas o aria, con perdita di carico di 1,0 mbar, non inferiore a: Q (mc/h). | 07.T02.019.003 | Diametro nominale 20 (3/4") Q = 16. | cad | 51.31 | 0 | 18.44 | 81.56
PUG2025/07.T02.019.005 | 07 | IMPIANTI TERMICI | 07.T02 | SERBATOI E ACCESSORI APPROVIGIONAMENTO COMBUSTIBILE | 07.T02.019 | Filtro di linea per gas combustibili ed aria, corpo e coperchio in alluminio, anello di tenuta OR, cartuccia filtrante intercambiabile in VILEDON con maglia di filtraggio da 3 micron, attacchi filettati fino al DN 50, attacchi flangiati da DN 65 a DN 100 con controflange, bulloni e guarnizioni. Portata di gas o aria, con perdita di carico di 1,0 mbar, non inferiore a: Q (mc/h). | 07.T02.019.005 | Diametro nominale 25 (1") Q = 37. | cad | 59.08 | 0 | 16.01 | 83.99
PUG2025/07.T02.019.007 | 07 | IMPIANTI TERMICI | 07.T02 | SERBATOI E ACCESSORI APPROVIGIONAMENTO COMBUSTIBILE | 07.T02.019 | Filtro di linea per gas combustibili ed aria, corpo e coperchio in alluminio, anello di tenuta OR, cartuccia filtrante intercambiabile in VILEDON con maglia di filtraggio da 3 micron, attacchi filettati fino al DN 50, attacchi flangiati da DN 65 a DN 100 con controflange, bulloni e guarnizioni. Portata di gas o aria, con perdita di carico di 1,0 mbar, non inferiore a: Q (mc/h). | 07.T02.019.007 | Diametro nominale 32 (1"1/4) Q = 40. | cad | 71.73 | 0 | 13.19 | 86.81
PUG2025/07.T02.019.009 | 07 | IMPIANTI TERMICI | 07.T02 | SERBATOI E ACCESSORI APPROVIGIONAMENTO COMBUSTIBILE | 07.T02.019 | Filtro di linea per gas combustibili ed aria, corpo e coperchio in alluminio, anello di tenuta OR, cartuccia filtrante intercambiabile in VILEDON con maglia di filtraggio da 3 micron, attacchi filettati fino al DN 50, attacchi flangiati da DN 65 a DN 100 con controflange, bulloni e guarnizioni. Portata di gas o aria, con perdita di carico di 1,0 mbar, non inferiore a: Q (mc/h). | 07.T02.019.009 | Diametro nominale 40 (1"1/2) Q = 43. | cad | 73.68 | 0 | 12.84 | 87.16
PUG2025/07.T02.019.011 | 07 | IMPIANTI TERMICI | 07.T02 | SERBATOI E ACCESSORI APPROVIGIONAMENTO COMBUSTIBILE | 07.T02.019 | Filtro di linea per gas combustibili ed aria, corpo e coperchio in alluminio, anello di tenuta OR, cartuccia filtrante intercambiabile in VILEDON con maglia di filtraggio da 3 micron, attacchi filettati fino al DN 50, attacchi flangiati da DN 65 a DN 100 con controflange, bulloni e guarnizioni. Portata di gas o aria, con perdita di carico di 1,0 mbar, non inferiore a: Q (mc/h). | 07.T02.019.011 | Diametro nominale 50 (2") Q = 60. | cad | 117.71 | 0 | 10.71 | 89.29
PUG2025/07.T02.019.013 | 07 | IMPIANTI TERMICI | 07.T02 | SERBATOI E ACCESSORI APPROVIGIONAMENTO COMBUSTIBILE | 07.T02.019 | Filtro di linea per gas combustibili ed aria, corpo e coperchio in alluminio, anello di tenuta OR, cartuccia filtrante intercambiabile in VILEDON con maglia di filtraggio da 3 micron, attacchi filettati fino al DN 50, attacchi flangiati da DN 65 a DN 100 con controflange, bulloni e guarnizioni. Portata di gas o aria, con perdita di carico di 1,0 mbar, non inferiore a: Q (mc/h). | 07.T02.019.013 | Diametro nominale 65 (2"1/2) Q = 110. | cad | 348.32 | 0 | 3.62 | 96.38
PUG2025/07.T02.019.015 | 07 | IMPIANTI TERMICI | 07.T02 | SERBATOI E ACCESSORI APPROVIGIONAMENTO COMBUSTIBILE | 07.T02.019 | Filtro di linea per gas combustibili ed aria, corpo e coperchio in alluminio, anello di tenuta OR, cartuccia filtrante intercambiabile in VILEDON con maglia di filtraggio da 3 micron, attacchi filettati fino al DN 50, attacchi flangiati da DN 65 a DN 100 con controflange, bulloni e guarnizioni. Portata di gas o aria, con perdita di carico di 1,0 mbar, non inferiore a: Q (mc/h). | 07.T02.019.015 | Diametro nominale 80 (3") Q = 120. | cad | 380.67 | 0 | 4.14 | 95.86
PUG2025/07.T02.019.017 | 07 | IMPIANTI TERMICI | 07.T02 | SERBATOI E ACCESSORI APPROVIGIONAMENTO COMBUSTIBILE | 07.T02.019 | Filtro di linea per gas combustibili ed aria, corpo e coperchio in alluminio, anello di tenuta OR, cartuccia filtrante intercambiabile in VILEDON con maglia di filtraggio da 3 micron, attacchi filettati fino al DN 50, attacchi flangiati da DN 65 a DN 100 con controflange, bulloni e guarnizioni. Portata di gas o aria, con perdita di carico di 1,0 mbar, non inferiore a: Q (mc/h). | 07.T02.019.017 | Diametro nominale 100 (4") Q = 250. | cad | 787.42 | 0 | 2 | 98
PUG2025/07.T02.021.001 | 07 | IMPIANTI TERMICI | 07.T02 | SERBATOI E ACCESSORI APPROVIGIONAMENTO COMBUSTIBILE | 07.T02.021 | Stabilizzatore di pressione per gas combustibili ed aria, pressione max di ingresso 200 mbar, pressione regolabile in uscita 6 - 25 mbar, corpo e coperchio in alluminio, temperatura d'impiego da -15 °C a +60 °C, doppia membrana per evitare l'installazione del tubo di sfiato all'esterno, completo di prese di pressione a valle, attacchi filettati fino al DN 50, attacchi flangiati da DN 65 a DN 100 con controflange, bulloni e guarnizioni. Portata di gas o aria, con perdita di carico di 1,0 mbar, non inferiore a: Q (mc/h). | 07.T02.021.001 | Diametro nominale 15 (1/2") Q = 4. | cad | 99.14 | 0 | 31.8 | 68.2
PUG2025/07.T02.021.003 | 07 | IMPIANTI TERMICI | 07.T02 | SERBATOI E ACCESSORI APPROVIGIONAMENTO COMBUSTIBILE | 07.T02.021 | Stabilizzatore di pressione per gas combustibili ed aria, pressione max di ingresso 200 mbar, pressione regolabile in uscita 6 - 25 mbar, corpo e coperchio in alluminio, temperatura d'impiego da -15 °C a +60 °C, doppia membrana per evitare l'installazione del tubo di sfiato all'esterno, completo di prese di pressione a valle, attacchi filettati fino al DN 50, attacchi flangiati da DN 65 a DN 100 con controflange, bulloni e guarnizioni. Portata di gas o aria, con perdita di carico di 1,0 mbar, non inferiore a: Q (mc/h). | 07.T02.021.003 | Diametro nominale 20 (3/4") Q = 13. | cad | 99.14 | 0 | 31.8 | 68.2
PUG2025/07.T02.021.005 | 07 | IMPIANTI TERMICI | 07.T02 | SERBATOI E ACCESSORI APPROVIGIONAMENTO COMBUSTIBILE | 07.T02.021 | Stabilizzatore di pressione per gas combustibili ed aria, pressione max di ingresso 200 mbar, pressione regolabile in uscita 6 - 25 mbar, corpo e coperchio in alluminio, temperatura d'impiego da -15 °C a +60 °C, doppia membrana per evitare l'installazione del tubo di sfiato all'esterno, completo di prese di pressione a valle, attacchi filettati fino al DN 50, attacchi flangiati da DN 65 a DN 100 con controflange, bulloni e guarnizioni. Portata di gas o aria, con perdita di carico di 1,0 mbar, non inferiore a: Q (mc/h). | 07.T02.021.005 | Diametro nominale 25 (1") Q = 16. | cad | 99.14 | 0 | 31.8 | 68.2
PUG2025/07.T02.021.007 | 07 | IMPIANTI TERMICI | 07.T02 | SERBATOI E ACCESSORI APPROVIGIONAMENTO COMBUSTIBILE | 07.T02.021 | Stabilizzatore di pressione per gas combustibili ed aria, pressione max di ingresso 200 mbar, pressione regolabile in uscita 6 - 25 mbar, corpo e coperchio in alluminio, temperatura d'impiego da -15 °C a +60 °C, doppia membrana per evitare l'installazione del tubo di sfiato all'esterno, completo di prese di pressione a valle, attacchi filettati fino al DN 50, attacchi flangiati da DN 65 a DN 100 con controflange, bulloni e guarnizioni. Portata di gas o aria, con perdita di carico di 1,0 mbar, non inferiore a: Q (mc/h). | 07.T02.021.007 | Diametro nominale 32 (1"1/4) Q = 40. | cad | 197.09 | 0 | 21.44 | 78.56
PUG2025/07.T02.021.009 | 07 | IMPIANTI TERMICI | 07.T02 | SERBATOI E ACCESSORI APPROVIGIONAMENTO COMBUSTIBILE | 07.T02.021 | Stabilizzatore di pressione per gas combustibili ed aria, pressione max di ingresso 200 mbar, pressione regolabile in uscita 6 - 25 mbar, corpo e coperchio in alluminio, temperatura d'impiego da -15 °C a +60 °C, doppia membrana per evitare l'installazione del tubo di sfiato all'esterno, completo di prese di pressione a valle, attacchi filettati fino al DN 50, attacchi flangiati da DN 65 a DN 100 con controflange, bulloni e guarnizioni. Portata di gas o aria, con perdita di carico di 1,0 mbar, non inferiore a: Q (mc/h). | 07.T02.021.009 | Diametro nominale 40 (1"1/2) Q = 55. | cad | 197.09 | 0 | 21.44 | 78.56
PUG2025/07.T02.021.011 | 07 | IMPIANTI TERMICI | 07.T02 | SERBATOI E ACCESSORI APPROVIGIONAMENTO COMBUSTIBILE | 07.T02.021 | Stabilizzatore di pressione per gas combustibili ed aria, pressione max di ingresso 200 mbar, pressione regolabile in uscita 6 - 25 mbar, corpo e coperchio in alluminio, temperatura d'impiego da -15 °C a +60 °C, doppia membrana per evitare l'installazione del tubo di sfiato all'esterno, completo di prese di pressione a valle, attacchi filettati fino al DN 50, attacchi flangiati da DN 65 a DN 100 con controflange, bulloni e guarnizioni. Portata di gas o aria, con perdita di carico di 1,0 mbar, non inferiore a: Q (mc/h). | 07.T02.021.011 | Diametro nominale 50 (2") Q = 72. | cad | 320.26 | 0 | 19.69 | 80.31
PUG2025/07.T02.021.013 | 07 | IMPIANTI TERMICI | 07.T02 | SERBATOI E ACCESSORI APPROVIGIONAMENTO COMBUSTIBILE | 07.T02.021 | Stabilizzatore di pressione per gas combustibili ed aria, pressione max di ingresso 200 mbar, pressione regolabile in uscita 6 - 25 mbar, corpo e coperchio in alluminio, temperatura d'impiego da -15 °C a +60 °C, doppia membrana per evitare l'installazione del tubo di sfiato all'esterno, completo di prese di pressione a valle, attacchi filettati fino al DN 50, attacchi flangiati da DN 65 a DN 100 con controflange, bulloni e guarnizioni. Portata di gas o aria, con perdita di carico di 1,0 mbar, non inferiore a: Q (mc/h). | 07.T02.021.013 | Diametro nominale 65 (2"1/2) Q = 120. | cad | 1094.19 | 0 | 9.62 | 90.38
PUG2025/07.T02.021.015 | 07 | IMPIANTI TERMICI | 07.T02 | SERBATOI E ACCESSORI APPROVIGIONAMENTO COMBUSTIBILE | 07.T02.021 | Stabilizzatore di pressione per gas combustibili ed aria, pressione max di ingresso 200 mbar, pressione regolabile in uscita 6 - 25 mbar, corpo e coperchio in alluminio, temperatura d'impiego da -15 °C a +60 °C, doppia membrana per evitare l'installazione del tubo di sfiato all'esterno, completo di prese di pressione a valle, attacchi filettati fino al DN 50, attacchi flangiati da DN 65 a DN 100 con controflange, bulloni e guarnizioni. Portata di gas o aria, con perdita di carico di 1,0 mbar, non inferiore a: Q (mc/h). | 07.T02.021.015 | Diametro nominale 80 (3") Q = 120. | cad | 1238.51 | 0 | 13.59 | 86.41
PUG2025/07.T02.021.017 | 07 | IMPIANTI TERMICI | 07.T02 | SERBATOI E ACCESSORI APPROVIGIONAMENTO COMBUSTIBILE | 07.T02.021 | Stabilizzatore di pressione per gas combustibili ed aria, pressione max di ingresso 200 mbar, pressione regolabile in uscita 6 - 25 mbar, corpo e coperchio in alluminio, temperatura d'impiego da -15 °C a +60 °C, doppia membrana per evitare l'installazione del tubo di sfiato all'esterno, completo di prese di pressione a valle, attacchi filettati fino al DN 50, attacchi flangiati da DN 65 a DN 100 con controflange, bulloni e guarnizioni. Portata di gas o aria, con perdita di carico di 1,0 mbar, non inferiore a: Q (mc/h). | 07.T02.021.017 | Diametro nominale 100 (4") Q = 180. | cad | 2304.91 | 0 | 6.84 | 93.16
PUG2025/07.T02.023.001 | 07 | IMPIANTI TERMICI | 07.T02 | SERBATOI E ACCESSORI APPROVIGIONAMENTO COMBUSTIBILE | 07.T02.023 | Gruppo costituito da stabilizzatore di pressione e filtro di linea per gas combustibili ed aria, pressione max di ingresso 100 mbar, pressione regolabile in uscita 5,5 - 24 mbar, corpo e coperchio in alluminio, cartuccia filtrante intercambiabile in VILEDON con maglia di filtraggio da 3 micron, temperatura di impiego da -10° C a +60° C, completo di due prese di pressione, attacchi filettati fino al DN 50, attacchi flangiati da DN 65 a DN 100 con controflange bulloni e guarnizioni. Portata di gas o aria, con perdita di carico di 1,0 mbar, non inferiore a Q (mc/h). | 07.T02.023.001 | Diametro nominale 15 (1/2") Q = 11. | cad | 66.28 | 0 | 9.51 | 90.49
PUG2025/07.T02.023.003 | 07 | IMPIANTI TERMICI | 07.T02 | SERBATOI E ACCESSORI APPROVIGIONAMENTO COMBUSTIBILE | 07.T02.023 | Gruppo costituito da stabilizzatore di pressione e filtro di linea per gas combustibili ed aria, pressione max di ingresso 100 mbar, pressione regolabile in uscita 5,5 - 24 mbar, corpo e coperchio in alluminio, cartuccia filtrante intercambiabile in VILEDON con maglia di filtraggio da 3 micron, temperatura di impiego da -10° C a +60° C, completo di due prese di pressione, attacchi filettati fino al DN 50, attacchi flangiati da DN 65 a DN 100 con controflange bulloni e guarnizioni. Portata di gas o aria, con perdita di carico di 1,0 mbar, non inferiore a Q (mc/h). | 07.T02.023.003 | Diametro nominale 20 (3/4") Q = 13. | cad | 70.02 | 0 | 9.01 | 90.99
PUG2025/07.T02.023.005 | 07 | IMPIANTI TERMICI | 07.T02 | SERBATOI E ACCESSORI APPROVIGIONAMENTO COMBUSTIBILE | 07.T02.023 | Gruppo costituito da stabilizzatore di pressione e filtro di linea per gas combustibili ed aria, pressione max di ingresso 100 mbar, pressione regolabile in uscita 5,5 - 24 mbar, corpo e coperchio in alluminio, cartuccia filtrante intercambiabile in VILEDON con maglia di filtraggio da 3 micron, temperatura di impiego da -10° C a +60° C, completo di due prese di pressione, attacchi filettati fino al DN 50, attacchi flangiati da DN 65 a DN 100 con controflange bulloni e guarnizioni. Portata di gas o aria, con perdita di carico di 1,0 mbar, non inferiore a Q (mc/h). | 07.T02.023.005 | Diametro nominale 25 (1") Q = 17. | cad | 87.82 | 0 | 7.18 | 92.82
PUG2025/07.T02.023.007 | 07 | IMPIANTI TERMICI | 07.T02 | SERBATOI E ACCESSORI APPROVIGIONAMENTO COMBUSTIBILE | 07.T02.023 | Gruppo costituito da stabilizzatore di pressione e filtro di linea per gas combustibili ed aria, pressione max di ingresso 100 mbar, pressione regolabile in uscita 5,5 - 24 mbar, corpo e coperchio in alluminio, cartuccia filtrante intercambiabile in VILEDON con maglia di filtraggio da 3 micron, temperatura di impiego da -10° C a +60° C, completo di due prese di pressione, attacchi filettati fino al DN 50, attacchi flangiati da DN 65 a DN 100 con controflange bulloni e guarnizioni. Portata di gas o aria, con perdita di carico di 1,0 mbar, non inferiore a Q (mc/h). | 07.T02.023.007 | Diametro nominale 32 (1"1/4) Q = 30. | cad | 159.98 | 0 | 3.94 | 96.06
PUG2025/07.T02.023.009 | 07 | IMPIANTI TERMICI | 07.T02 | SERBATOI E ACCESSORI APPROVIGIONAMENTO COMBUSTIBILE | 07.T02.023 | Gruppo costituito da stabilizzatore di pressione e filtro di linea per gas combustibili ed aria, pressione max di ingresso 100 mbar, pressione regolabile in uscita 5,5 - 24 mbar, corpo e coperchio in alluminio, cartuccia filtrante intercambiabile in VILEDON con maglia di filtraggio da 3 micron, temperatura di impiego da -10° C a +60° C, completo di due prese di pressione, attacchi filettati fino al DN 50, attacchi flangiati da DN 65 a DN 100 con controflange bulloni e guarnizioni. Portata di gas o aria, con perdita di carico di 1,0 mbar, non inferiore a Q (mc/h). | 07.T02.023.009 | Diametro nominale 40 (1"1/2) Q = 36. | cad | 160.91 | 0 | 3.92 | 96.08
PUG2025/07.T02.023.011 | 07 | IMPIANTI TERMICI | 07.T02 | SERBATOI E ACCESSORI APPROVIGIONAMENTO COMBUSTIBILE | 07.T02.023 | Gruppo costituito da stabilizzatore di pressione e filtro di linea per gas combustibili ed aria, pressione max di ingresso 100 mbar, pressione regolabile in uscita 5,5 - 24 mbar, corpo e coperchio in alluminio, cartuccia filtrante intercambiabile in VILEDON con maglia di filtraggio da 3 micron, temperatura di impiego da -10° C a +60° C, completo di due prese di pressione, attacchi filettati fino al DN 50, attacchi flangiati da DN 65 a DN 100 con controflange bulloni e guarnizioni. Portata di gas o aria, con perdita di carico di 1,0 mbar, non inferiore a Q (mc/h). | 07.T02.023.011 | Diametro nominale 50 (2") Q = 56. | cad | 302.4 | 0 | 2.09 | 97.91
PUG2025/07.T02.023.013 | 07 | IMPIANTI TERMICI | 07.T02 | SERBATOI E ACCESSORI APPROVIGIONAMENTO COMBUSTIBILE | 07.T02.023 | Gruppo costituito da stabilizzatore di pressione e filtro di linea per gas combustibili ed aria, pressione max di ingresso 100 mbar, pressione regolabile in uscita 5,5 - 24 mbar, corpo e coperchio in alluminio, cartuccia filtrante intercambiabile in VILEDON con maglia di filtraggio da 3 micron, temperatura di impiego da -10° C a +60° C, completo di due prese di pressione, attacchi filettati fino al DN 50, attacchi flangiati da DN 65 a DN 100 con controflange bulloni e guarnizioni. Portata di gas o aria, con perdita di carico di 1,0 mbar, non inferiore a Q (mc/h). | 07.T02.023.013 | Diametro nominale 65 (2"1/2) Q = 120. | cad | 671.61 | 0 | 0.94 | 99.06
PUG2025/07.T02.023.015 | 07 | IMPIANTI TERMICI | 07.T02 | SERBATOI E ACCESSORI APPROVIGIONAMENTO COMBUSTIBILE | 07.T02.023 | Gruppo costituito da stabilizzatore di pressione e filtro di linea per gas combustibili ed aria, pressione max di ingresso 100 mbar, pressione regolabile in uscita 5,5 - 24 mbar, corpo e coperchio in alluminio, cartuccia filtrante intercambiabile in VILEDON con maglia di filtraggio da 3 micron, temperatura di impiego da -10° C a +60° C, completo di due prese di pressione, attacchi filettati fino al DN 50, attacchi flangiati da DN 65 a DN 100 con controflange bulloni e guarnizioni. Portata di gas o aria, con perdita di carico di 1,0 mbar, non inferiore a Q (mc/h). | 07.T02.023.015 | Diametro nominale 80 (3") Q = 120. | cad | 710.03 | 0 | 0.89 | 99.11
PUG2025/07.T02.023.017 | 07 | IMPIANTI TERMICI | 07.T02 | SERBATOI E ACCESSORI APPROVIGIONAMENTO COMBUSTIBILE | 07.T02.023 | Gruppo costituito da stabilizzatore di pressione e filtro di linea per gas combustibili ed aria, pressione max di ingresso 100 mbar, pressione regolabile in uscita 5,5 - 24 mbar, corpo e coperchio in alluminio, cartuccia filtrante intercambiabile in VILEDON con maglia di filtraggio da 3 micron, temperatura di impiego da -10° C a +60° C, completo di due prese di pressione, attacchi filettati fino al DN 50, attacchi flangiati da DN 65 a DN 100 con controflange bulloni e guarnizioni. Portata di gas o aria, con perdita di carico di 1,0 mbar, non inferiore a Q (mc/h). | 07.T02.023.017 | Diametro nominale 100 (4") Q = 180. | cad | 1634.75 | 0 | 7.71 | 92.29
PUG2025/07.T02.025.001 | 07 | IMPIANTI TERMICI | 07.T02 | SERBATOI E ACCESSORI APPROVIGIONAMENTO COMBUSTIBILE | 07.T02.025 | Regolatore di pressione per gas combustibili ed aria, idoneo per usi civili e industriali, completo di valvola di blocco per massima e/o minima pressione. Pres max a monte 5,0 bar. Pres. a valle regolabile da 15 a 150 mbar. | 07.T02.025.001 | Portata massima riferita al gas naturale di 25 Stmc/h. Diametro ingresso DN 20. | cad | 245.63 | 0 | 20.54 | 79.46
PUG2025/07.T02.025.003 | 07 | IMPIANTI TERMICI | 07.T02 | SERBATOI E ACCESSORI APPROVIGIONAMENTO COMBUSTIBILE | 07.T02.025 | Regolatore di pressione per gas combustibili ed aria, idoneo per usi civili e industriali, completo di valvola di blocco per massima e/o minima pressione. Pres max a monte 5,0 bar. Pres. a valle regolabile da 15 a 150 mbar. | 07.T02.025.003 | Portata massima riferita al gas naturale di 50 Stmc/h. Diametro ingresso DN 25. | cad | 370.32 | 0 | 13.62 | 86.38
PUG2025/07.T02.025.005 | 07 | IMPIANTI TERMICI | 07.T02 | SERBATOI E ACCESSORI APPROVIGIONAMENTO COMBUSTIBILE | 07.T02.025 | Regolatore di pressione per gas combustibili ed aria, idoneo per usi civili e industriali, completo di valvola di blocco per massima e/o minima pressione. Pres max a monte 5,0 bar. Pres. a valle regolabile da 15 a 150 mbar. | 07.T02.025.005 | Portata massima riferita al gas naturale di 80 Stmc/h. Diametro ingresso DN 32. | cad | 413.68 | 0 | 12.19 | 87.81
PUG2025/07.T02.025.007 | 07 | IMPIANTI TERMICI | 07.T02 | SERBATOI E ACCESSORI APPROVIGIONAMENTO COMBUSTIBILE | 07.T02.025 | Regolatore di pressione per gas combustibili ed aria, idoneo per usi civili e industriali, completo di valvola di blocco per massima e/o minima pressione. Pres max a monte 5,0 bar. Pres. a valle regolabile da 15 a 150 mbar. | 07.T02.025.007 | Portata massima riferita al gas naturale di 100 Stmc/h. Diametro ingresso DN 40. | cad | 460.68 | 0 | 10.95 | 89.05
PUG2025/07.T02.025.009 | 07 | IMPIANTI TERMICI | 07.T02 | SERBATOI E ACCESSORI APPROVIGIONAMENTO COMBUSTIBILE | 07.T02.025 | Regolatore di pressione per gas combustibili ed aria, idoneo per usi civili e industriali, completo di valvola di blocco per massima e/o minima pressione. Pres max a monte 5,0 bar. Pres. a valle regolabile da 15 a 150 mbar. | 07.T02.025.009 | Portata massima riferita al gas naturale di 120 Stmc/h. Diametro ingresso DN 40. | cad | 550.12 | 0 | 9.17 | 90.83
PUG2025/07.T02.025.011 | 07 | IMPIANTI TERMICI | 07.T02 | SERBATOI E ACCESSORI APPROVIGIONAMENTO COMBUSTIBILE | 07.T02.025 | Regolatore di pressione per gas combustibili ed aria, idoneo per usi civili e industriali, completo di valvola di blocco per massima e/o minima pressione. Pres max a monte 5,0 bar. Pres. a valle regolabile da 15 a 150 mbar. | 07.T02.025.011 | Portata massima riferita al gas naturale di 300 Stmc/h. Diametro ingresso DN 50. | cad | 893.35 | 0 | 10.59 | 89.41
PUG2025/07.T02.025.013 | 07 | IMPIANTI TERMICI | 07.T02 | SERBATOI E ACCESSORI APPROVIGIONAMENTO COMBUSTIBILE | 07.T02.025 | Regolatore di pressione per gas combustibili ed aria, idoneo per usi civili e industriali, completo di valvola di blocco per massima e/o minima pressione. Pres max a monte 5,0 bar. Pres. a valle regolabile da 15 a 150 mbar. | 07.T02.025.013 | Portata massima riferita al gas naturale di 500 Stmc/h. Diametro ingresso DN 80. | cad | 2468.51 | 0 | 12.77 | 87.23
PUG2025/07.T02.025.015 | 07 | IMPIANTI TERMICI | 07.T02 | SERBATOI E ACCESSORI APPROVIGIONAMENTO COMBUSTIBILE | 07.T02.025 | Regolatore di pressione per gas combustibili ed aria, idoneo per usi civili e industriali, completo di valvola di blocco per massima e/o minima pressione. Pres max a monte 5,0 bar. Pres. a valle regolabile da 15 a 150 mbar. | 07.T02.025.015 | Portata massima riferita al gas naturale di 1000 Stmc/h. Diametro ingresso DN 80. | cad | 5229.78 | 0 | 12.06 | 87.94
PUG2025/07.T02.027.001 | 07 | IMPIANTI TERMICI | 07.T02 | SERBATOI E ACCESSORI APPROVIGIONAMENTO COMBUSTIBILE | 07.T02.027 | Regolatore di pressione per gas combustibili ed aria, idoneo per usi civili e industriali, completo di valvola di blocco per massima e/o minima pressione. Pressione massima a monte 8,0 bar. Pressione a valle regolabile da 20 a 2000 mbar. | 07.T02.027.001 | Portata massima riferita al gas naturale di 50 Stmc/h. | cad | 594.27 | 0 | 15.92 | 84.08
PUG2025/07.T02.027.003 | 07 | IMPIANTI TERMICI | 07.T02 | SERBATOI E ACCESSORI APPROVIGIONAMENTO COMBUSTIBILE | 07.T02.027 | Regolatore di pressione per gas combustibili ed aria, idoneo per usi civili e industriali, completo di valvola di blocco per massima e/o minima pressione. Pressione massima a monte 8,0 bar. Pressione a valle regolabile da 20 a 2000 mbar. | 07.T02.027.003 | Portata massima riferita al gas naturale di 100 Stmc/h. | cad | 893.35 | 0 | 10.59 | 89.41
PUG2025/07.T02.027.005 | 07 | IMPIANTI TERMICI | 07.T02 | SERBATOI E ACCESSORI APPROVIGIONAMENTO COMBUSTIBILE | 07.T02.027 | Regolatore di pressione per gas combustibili ed aria, idoneo per usi civili e industriali, completo di valvola di blocco per massima e/o minima pressione. Pressione massima a monte 8,0 bar. Pressione a valle regolabile da 20 a 2000 mbar. | 07.T02.027.005 | Portata massima riferita al gas naturale di 160 Stmc/h. | cad | 2436.98 | 0 | 11.64 | 88.36
PUG2025/07.T02.027.007 | 07 | IMPIANTI TERMICI | 07.T02 | SERBATOI E ACCESSORI APPROVIGIONAMENTO COMBUSTIBILE | 07.T02.027 | Regolatore di pressione per gas combustibili ed aria, idoneo per usi civili e industriali, completo di valvola di blocco per massima e/o minima pressione. Pressione massima a monte 8,0 bar. Pressione a valle regolabile da 20 a 2000 mbar. | 07.T02.027.007 | Portata massima riferita al gas naturale di 250 Stmc/h. | cad | 5198.25 | 0 | 11.52 | 88.48
PUG2025/07.T02.029.001 | 07 | IMPIANTI TERMICI | 07.T02 | SERBATOI E ACCESSORI APPROVIGIONAMENTO COMBUSTIBILE | 07.T02.029 | Giunto di dilatazione antivibrante per impianti a gas, realizzato con soffietto in acciaio inox, pressione max 1000 mbar, conforme alle vigenti normative, attacchi filettati fino al DN 50, flangiati da DN 65 a DN 100, completo di controflange, bulloni e guarnizioni. | 07.T02.029.001 | Diametro nominale 15 (1/2"). | cad | 56.59 | 0 | 55.72 | 44.28
PUG2025/07.T02.029.003 | 07 | IMPIANTI TERMICI | 07.T02 | SERBATOI E ACCESSORI APPROVIGIONAMENTO COMBUSTIBILE | 07.T02.029 | Giunto di dilatazione antivibrante per impianti a gas, realizzato con soffietto in acciaio inox, pressione max 1000 mbar, conforme alle vigenti normative, attacchi filettati fino al DN 50, flangiati da DN 65 a DN 100, completo di controflange, bulloni e guarnizioni. | 07.T02.029.003 | Diametro nominale 20 (3/4"). | cad | 59.16 | 0 | 53.3 | 46.7
PUG2025/07.T02.029.005 | 07 | IMPIANTI TERMICI | 07.T02 | SERBATOI E ACCESSORI APPROVIGIONAMENTO COMBUSTIBILE | 07.T02.029 | Giunto di dilatazione antivibrante per impianti a gas, realizzato con soffietto in acciaio inox, pressione max 1000 mbar, conforme alle vigenti normative, attacchi filettati fino al DN 50, flangiati da DN 65 a DN 100, completo di controflange, bulloni e guarnizioni. | 07.T02.029.005 | Diametro nominale 25 (1"). | cad | 66.68 | 0 | 47.28 | 52.72
PUG2025/07.T02.029.007 | 07 | IMPIANTI TERMICI | 07.T02 | SERBATOI E ACCESSORI APPROVIGIONAMENTO COMBUSTIBILE | 07.T02.029 | Giunto di dilatazione antivibrante per impianti a gas, realizzato con soffietto in acciaio inox, pressione max 1000 mbar, conforme alle vigenti normative, attacchi filettati fino al DN 50, flangiati da DN 65 a DN 100, completo di controflange, bulloni e guarnizioni. | 07.T02.029.007 | Diametro nominale 32 (1"1/4). | cad | 90.42 | 0 | 46.73 | 53.27
PUG2025/07.T02.029.009 | 07 | IMPIANTI TERMICI | 07.T02 | SERBATOI E ACCESSORI APPROVIGIONAMENTO COMBUSTIBILE | 07.T02.029 | Giunto di dilatazione antivibrante per impianti a gas, realizzato con soffietto in acciaio inox, pressione max 1000 mbar, conforme alle vigenti normative, attacchi filettati fino al DN 50, flangiati da DN 65 a DN 100, completo di controflange, bulloni e guarnizioni. | 07.T02.029.009 | Diametro nominale 40 (1"1/2). | cad | 101.76 | 0 | 41.52 | 58.48
PUG2025/07.T02.029.011 | 07 | IMPIANTI TERMICI | 07.T02 | SERBATOI E ACCESSORI APPROVIGIONAMENTO COMBUSTIBILE | 07.T02.029 | Giunto di dilatazione antivibrante per impianti a gas, realizzato con soffietto in acciaio inox, pressione max 1000 mbar, conforme alle vigenti normative, attacchi filettati fino al DN 50, flangiati da DN 65 a DN 100, completo di controflange, bulloni e guarnizioni. | 07.T02.029.011 | Diametro nominale 50 (2"). | cad | 147.45 | 0 | 42.77 | 57.23
PUG2025/07.T02.029.013 | 07 | IMPIANTI TERMICI | 07.T02 | SERBATOI E ACCESSORI APPROVIGIONAMENTO COMBUSTIBILE | 07.T02.029 | Giunto di dilatazione antivibrante per impianti a gas, realizzato con soffietto in acciaio inox, pressione max 1000 mbar, conforme alle vigenti normative, attacchi filettati fino al DN 50, flangiati da DN 65 a DN 100, completo di controflange, bulloni e guarnizioni. | 07.T02.029.013 | Diametro nominale 65 (2"1/2). | cad | 419.84 | 0 | 25.08 | 74.92
PUG2025/07.T02.029.015 | 07 | IMPIANTI TERMICI | 07.T02 | SERBATOI E ACCESSORI APPROVIGIONAMENTO COMBUSTIBILE | 07.T02.029 | Giunto di dilatazione antivibrante per impianti a gas, realizzato con soffietto in acciaio inox, pressione max 1000 mbar, conforme alle vigenti normative, attacchi filettati fino al DN 50, flangiati da DN 65 a DN 100, completo di controflange, bulloni e guarnizioni. | 07.T02.029.015 | Diametro nominale 80 (3"). | cad | 556.4 | 0 | 28.33 | 71.67
PUG2025/07.T02.029.017 | 07 | IMPIANTI TERMICI | 07.T02 | SERBATOI E ACCESSORI APPROVIGIONAMENTO COMBUSTIBILE | 07.T02.029 | Giunto di dilatazione antivibrante per impianti a gas, realizzato con soffietto in acciaio inox, pressione max 1000 mbar, conforme alle vigenti normative, attacchi filettati fino al DN 50, flangiati da DN 65 a DN 100, completo di controflange, bulloni e guarnizioni. | 07.T02.029.017 | Diametro nominale 100 (4"). | cad | 575.48 | 0 | 27.39 | 72.61
PUG2025/07.T02.031.001 | 07 | IMPIANTI TERMICI | 07.T02 | SERBATOI E ACCESSORI APPROVIGIONAMENTO COMBUSTIBILE | 07.T02.031 | Giunti isolanti per interrompere la continuità elettrica di tubazioni al fine di preservare le stesse da fenomeni di corrosione dovuti a differenze di potenziale. Attacchi filettati fino al DN 80, attacchi a saldare per diametri maggiori. | 07.T02.031.001 | Diametro nominale 15 (1/2") PN = 10. | cad | 25.12 | 0 | 37.66 | 62.34
PUG2025/07.T02.031.003 | 07 | IMPIANTI TERMICI | 07.T02 | SERBATOI E ACCESSORI APPROVIGIONAMENTO COMBUSTIBILE | 07.T02.031 | Giunti isolanti per interrompere la continuità elettrica di tubazioni al fine di preservare le stesse da fenomeni di corrosione dovuti a differenze di potenziale. Attacchi filettati fino al DN 80, attacchi a saldare per diametri maggiori. | 07.T02.031.003 | Diametro nominale 20 (3/4") PN = 10. | cad | 37.04 | 0 | 34.05 | 65.95
PUG2025/07.T02.031.005 | 07 | IMPIANTI TERMICI | 07.T02 | SERBATOI E ACCESSORI APPROVIGIONAMENTO COMBUSTIBILE | 07.T02.031 | Giunti isolanti per interrompere la continuità elettrica di tubazioni al fine di preservare le stesse da fenomeni di corrosione dovuti a differenze di potenziale. Attacchi filettati fino al DN 80, attacchi a saldare per diametri maggiori. | 07.T02.031.005 | Diametro nominale 25 (1") PN = 10. | cad | 44.92 | 0 | 35.09 | 64.91
PUG2025/07.T02.031.007 | 07 | IMPIANTI TERMICI | 07.T02 | SERBATOI E ACCESSORI APPROVIGIONAMENTO COMBUSTIBILE | 07.T02.031 | Giunti isolanti per interrompere la continuità elettrica di tubazioni al fine di preservare le stesse da fenomeni di corrosione dovuti a differenze di potenziale. Attacchi filettati fino al DN 80, attacchi a saldare per diametri maggiori. | 07.T02.031.007 | Diametro nominale 32 (1"1/4) PN = 10. | cad | 85.38 | 0 | 22.16 | 77.84
PUG2025/07.T02.031.009 | 07 | IMPIANTI TERMICI | 07.T02 | SERBATOI E ACCESSORI APPROVIGIONAMENTO COMBUSTIBILE | 07.T02.031 | Giunti isolanti per interrompere la continuità elettrica di tubazioni al fine di preservare le stesse da fenomeni di corrosione dovuti a differenze di potenziale. Attacchi filettati fino al DN 80, attacchi a saldare per diametri maggiori. | 07.T02.031.009 | Diametro nominale 40 (1"1/2) PN = 10. | cad | 98.69 | 0 | 22.36 | 77.64
PUG2025/07.T02.031.011 | 07 | IMPIANTI TERMICI | 07.T02 | SERBATOI E ACCESSORI APPROVIGIONAMENTO COMBUSTIBILE | 07.T02.031 | Giunti isolanti per interrompere la continuità elettrica di tubazioni al fine di preservare le stesse da fenomeni di corrosione dovuti a differenze di potenziale. Attacchi filettati fino al DN 80, attacchi a saldare per diametri maggiori. | 07.T02.031.011 | Diametro nominale 50 (2") PN = 10. | cad | 121.49 | 0 | 20.76 | 79.24
PUG2025/07.T02.031.013 | 07 | IMPIANTI TERMICI | 07.T02 | SERBATOI E ACCESSORI APPROVIGIONAMENTO COMBUSTIBILE | 07.T02.031 | Giunti isolanti per interrompere la continuità elettrica di tubazioni al fine di preservare le stesse da fenomeni di corrosione dovuti a differenze di potenziale. Attacchi filettati fino al DN 80, attacchi a saldare per diametri maggiori. | 07.T02.031.013 | Diametro nominale 65 (2"1/2) PN = 10. | cad | 139.06 | 0 | 20.41 | 79.59
PUG2025/07.T02.031.015 | 07 | IMPIANTI TERMICI | 07.T02 | SERBATOI E ACCESSORI APPROVIGIONAMENTO COMBUSTIBILE | 07.T02.031 | Giunti isolanti per interrompere la continuità elettrica di tubazioni al fine di preservare le stesse da fenomeni di corrosione dovuti a differenze di potenziale. Attacchi filettati fino al DN 80, attacchi a saldare per diametri maggiori. | 07.T02.031.015 | Diametro nominale 80 (3") PN = 10. | cad | 172.79 | 0 | 18.25 | 81.75
PUG2025/07.T02.031.017 | 07 | IMPIANTI TERMICI | 07.T02 | SERBATOI E ACCESSORI APPROVIGIONAMENTO COMBUSTIBILE | 07.T02.031 | Giunti isolanti per interrompere la continuità elettrica di tubazioni al fine di preservare le stesse da fenomeni di corrosione dovuti a differenze di potenziale. Attacchi filettati fino al DN 80, attacchi a saldare per diametri maggiori. | 07.T02.031.017 | Diametro nominale 100 (4") PN = 25. | cad | 323.52 | 0 | 10.72 | 89.28
PUG2025/07.T02.031.019 | 07 | IMPIANTI TERMICI | 07.T02 | SERBATOI E ACCESSORI APPROVIGIONAMENTO COMBUSTIBILE | 07.T02.031 | Giunti isolanti per interrompere la continuità elettrica di tubazioni al fine di preservare le stesse da fenomeni di corrosione dovuti a differenze di potenziale. Attacchi filettati fino al DN 80, attacchi a saldare per diametri maggiori. | 07.T02.031.019 | Diametro nominale 125 (5") PN = 25. | cad | 442.64 | 0 | 8.55 | 91.45
PUG2025/07.T02.031.021 | 07 | IMPIANTI TERMICI | 07.T02 | SERBATOI E ACCESSORI APPROVIGIONAMENTO COMBUSTIBILE | 07.T02.031 | Giunti isolanti per interrompere la continuità elettrica di tubazioni al fine di preservare le stesse da fenomeni di corrosione dovuti a differenze di potenziale. Attacchi filettati fino al DN 80, attacchi a saldare per diametri maggiori. | 07.T02.031.021 | Diametro nominale 150 (5") PN = 25. | cad | 570.18 | 0 | 7.19 | 92.81
PUG2025/07.T02.031.023 | 07 | IMPIANTI TERMICI | 07.T02 | SERBATOI E ACCESSORI APPROVIGIONAMENTO COMBUSTIBILE | 07.T02.031 | Giunti isolanti per interrompere la continuità elettrica di tubazioni al fine di preservare le stesse da fenomeni di corrosione dovuti a differenze di potenziale. Attacchi filettati fino al DN 80, attacchi a saldare per diametri maggiori. | 07.T02.031.023 | Diametro nominale 150 (6") PN = 25. | cad | 826.33 | 0 | 5.34 | 94.66
PUG2025/07.T02.031.025 | 07 | IMPIANTI TERMICI | 07.T02 | SERBATOI E ACCESSORI APPROVIGIONAMENTO COMBUSTIBILE | 07.T02.031 | Giunti isolanti per interrompere la continuità elettrica di tubazioni al fine di preservare le stesse da fenomeni di corrosione dovuti a differenze di potenziale. Attacchi filettati fino al DN 80, attacchi a saldare per diametri maggiori. | 07.T02.031.025 | Diametro nominale 250 (10") PN = 25. | cad | 1132.03 | 0 | 4.18 | 95.82
PUG2025/07.T02.031.027 | 07 | IMPIANTI TERMICI | 07.T02 | SERBATOI E ACCESSORI APPROVIGIONAMENTO COMBUSTIBILE | 07.T02.031 | Giunti isolanti per interrompere la continuità elettrica di tubazioni al fine di preservare le stesse da fenomeni di corrosione dovuti a differenze di potenziale. Attacchi filettati fino al DN 80, attacchi a saldare per diametri maggiori. | 07.T02.031.027 | Diametro nominale 300 (12") PN = 25. | cad | 1476.74 | 0 | 3.42 | 96.58
PUG2025/07.T02.033.001 | 07 | IMPIANTI TERMICI | 07.T02 | SERBATOI E ACCESSORI APPROVIGIONAMENTO COMBUSTIBILE | 07.T02.033 | Centralina elettronica per la rilevazione di fughe gas, con relais per il comando di una o più elettrovalvole normalmente chiuse o normalmente aperte, alimentazione 220 V, circuiti elettrici stagni IP 67, segnalazione acustica e luminosa, sensore interno di gas, circuito di autodiagnosi. Sono esclusi i collegamenti elettrici. | 07.T02.033.001 | Centralina con sola sonda interna. | cad | 258.82 | 0 | 24.36 | 75.64
PUG2025/07.T02.033.003 | 07 | IMPIANTI TERMICI | 07.T02 | SERBATOI E ACCESSORI APPROVIGIONAMENTO COMBUSTIBILE | 07.T02.033 | Centralina elettronica per la rilevazione di fughe gas, con relais per il comando di una o più elettrovalvole normalmente chiuse o normalmente aperte, alimentazione 220 V, circuiti elettrici stagni IP 67, segnalazione acustica e luminosa, sensore interno di gas, circuito di autodiagnosi. Sono esclusi i collegamenti elettrici. | 07.T02.033.003 | Centralina con sonda interna e per 2 sonde remote. | cad | 275.67 | 0 | 22.88 | 77.12
PUG2025/07.T02.033.005 | 07 | IMPIANTI TERMICI | 07.T02 | SERBATOI E ACCESSORI APPROVIGIONAMENTO COMBUSTIBILE | 07.T02.033 | Centralina elettronica per la rilevazione di fughe gas, con relais per il comando di una o più elettrovalvole normalmente chiuse o normalmente aperte, alimentazione 220 V, circuiti elettrici stagni IP 67, segnalazione acustica e luminosa, sensore interno di gas, circuito di autodiagnosi. Sono esclusi i collegamenti elettrici. | 07.T02.033.005 | Sonda remota. | cad | 646.36 | 0 | 14.63 | 85.37
PUG2025/07.T02.035.001 | 07 | IMPIANTI TERMICI | 07.T02 | SERBATOI E ACCESSORI APPROVIGIONAMENTO COMBUSTIBILE | 07.T02.035 | Centralina elettronica di rilevazione monossido di carbonio con sola sonda interna, con relais per il comando di elettrovalvole, ventilatori o altre apparecchiature, alimentazione 220 V, circuiti elettrici stagni IP 67, segnalazione acustica e luminosa, sensore interno di CO, circuito di autodiagnosi, soglia di allarme 200 ppm. Sono esclusi i collegamenti elettrici. | 07.T02.035.001 | vedi voce | cad | 471.69 | 0 | 10.7 | 89.3
PUG2025/07.T02.037.001 | 07 | IMPIANTI TERMICI | 07.T02 | SERBATOI E ACCESSORI APPROVIGIONAMENTO COMBUSTIBILE | 07.T02.037 | Elettrovalvola per gas normalmente aperta con riarmo manuale, alimentazione 220 V (a richiesta 12 V e 24 V), pressione massima di tenuta di 200 mbar fino a DN 50 e 100 mbar da DN 65 a DN 100, circuito elettrico stagno IP 65, attacchi filettati fino a DN 50, flangiati da DN 65 a DN 100, completa di controflange, bulloni e guarnizioni. Sono esclusi i collegamenti elettrici. | 07.T02.037.001 | Diametro nominale 15 (1/2"). | cad | 182.95 | 0 | 17.23 | 82.77
PUG2025/07.T02.037.003 | 07 | IMPIANTI TERMICI | 07.T02 | SERBATOI E ACCESSORI APPROVIGIONAMENTO COMBUSTIBILE | 07.T02.037 | Elettrovalvola per gas normalmente aperta con riarmo manuale, alimentazione 220 V (a richiesta 12 V e 24 V), pressione massima di tenuta di 200 mbar fino a DN 50 e 100 mbar da DN 65 a DN 100, circuito elettrico stagno IP 65, attacchi filettati fino a DN 50, flangiati da DN 65 a DN 100, completa di controflange, bulloni e guarnizioni. Sono esclusi i collegamenti elettrici. | 07.T02.037.003 | Diametro nominale 20 (3/4"). | cad | 182.95 | 0 | 17.23 | 82.77
PUG2025/07.T02.037.005 | 07 | IMPIANTI TERMICI | 07.T02 | SERBATOI E ACCESSORI APPROVIGIONAMENTO COMBUSTIBILE | 07.T02.037 | Elettrovalvola per gas normalmente aperta con riarmo manuale, alimentazione 220 V (a richiesta 12 V e 24 V), pressione massima di tenuta di 200 mbar fino a DN 50 e 100 mbar da DN 65 a DN 100, circuito elettrico stagno IP 65, attacchi filettati fino a DN 50, flangiati da DN 65 a DN 100, completa di controflange, bulloni e guarnizioni. Sono esclusi i collegamenti elettrici. | 07.T02.037.005 | Diametro nominale 25 (1"). | cad | 308.34 | 0 | 20.45 | 79.55
PUG2025/07.T02.037.007 | 07 | IMPIANTI TERMICI | 07.T02 | SERBATOI E ACCESSORI APPROVIGIONAMENTO COMBUSTIBILE | 07.T02.037 | Elettrovalvola per gas normalmente aperta con riarmo manuale, alimentazione 220 V (a richiesta 12 V e 24 V), pressione massima di tenuta di 200 mbar fino a DN 50 e 100 mbar da DN 65 a DN 100, circuito elettrico stagno IP 65, attacchi filettati fino a DN 50, flangiati da DN 65 a DN 100, completa di controflange, bulloni e guarnizioni. Sono esclusi i collegamenti elettrici. | 07.T02.037.007 | Diametro nominale 32 (1"1/4). | cad | 633.94 | 0 | 6.66 | 93.34
PUG2025/07.T02.037.009 | 07 | IMPIANTI TERMICI | 07.T02 | SERBATOI E ACCESSORI APPROVIGIONAMENTO COMBUSTIBILE | 07.T02.037 | Elettrovalvola per gas normalmente aperta con riarmo manuale, alimentazione 220 V (a richiesta 12 V e 24 V), pressione massima di tenuta di 200 mbar fino a DN 50 e 100 mbar da DN 65 a DN 100, circuito elettrico stagno IP 65, attacchi filettati fino a DN 50, flangiati da DN 65 a DN 100, completa di controflange, bulloni e guarnizioni. Sono esclusi i collegamenti elettrici. | 07.T02.037.009 | Diametro nominale 40 (1"1/2). | cad | 839.92 | 0 | 7.51 | 92.49
PUG2025/07.T02.037.011 | 07 | IMPIANTI TERMICI | 07.T02 | SERBATOI E ACCESSORI APPROVIGIONAMENTO COMBUSTIBILE | 07.T02.037 | Elettrovalvola per gas normalmente aperta con riarmo manuale, alimentazione 220 V (a richiesta 12 V e 24 V), pressione massima di tenuta di 200 mbar fino a DN 50 e 100 mbar da DN 65 a DN 100, circuito elettrico stagno IP 65, attacchi filettati fino a DN 50, flangiati da DN 65 a DN 100, completa di controflange, bulloni e guarnizioni. Sono esclusi i collegamenti elettrici. | 07.T02.037.011 | Diametro nominale 50 (2"). | cad | 1296.18 | 0 | 8.12 | 91.88
PUG2025/07.T02.037.013 | 07 | IMPIANTI TERMICI | 07.T02 | SERBATOI E ACCESSORI APPROVIGIONAMENTO COMBUSTIBILE | 07.T02.037 | Elettrovalvola per gas normalmente aperta con riarmo manuale, alimentazione 220 V (a richiesta 12 V e 24 V), pressione massima di tenuta di 200 mbar fino a DN 50 e 100 mbar da DN 65 a DN 100, circuito elettrico stagno IP 65, attacchi filettati fino a DN 50, flangiati da DN 65 a DN 100, completa di controflange, bulloni e guarnizioni. Sono esclusi i collegamenti elettrici. | 07.T02.037.013 | Diametro nominale 65 (2"1/2). | cad | 1296.18 | 0 | 8.12 | 91.88
PUG2025/07.T02.037.015 | 07 | IMPIANTI TERMICI | 07.T02 | SERBATOI E ACCESSORI APPROVIGIONAMENTO COMBUSTIBILE | 07.T02.037 | Elettrovalvola per gas normalmente aperta con riarmo manuale, alimentazione 220 V (a richiesta 12 V e 24 V), pressione massima di tenuta di 200 mbar fino a DN 50 e 100 mbar da DN 65 a DN 100, circuito elettrico stagno IP 65, attacchi filettati fino a DN 50, flangiati da DN 65 a DN 100, completa di controflange, bulloni e guarnizioni. Sono esclusi i collegamenti elettrici. | 07.T02.037.015 | Diametro nominale 80 (3"). | cad | 1296.18 | 0 | 8.12 | 91.88
PUG2025/07.T02.037.017 | 07 | IMPIANTI TERMICI | 07.T02 | SERBATOI E ACCESSORI APPROVIGIONAMENTO COMBUSTIBILE | 07.T02.037 | Elettrovalvola per gas normalmente aperta con riarmo manuale, alimentazione 220 V (a richiesta 12 V e 24 V), pressione massima di tenuta di 200 mbar fino a DN 50 e 100 mbar da DN 65 a DN 100, circuito elettrico stagno IP 65, attacchi filettati fino a DN 50, flangiati da DN 65 a DN 100, completa di controflange, bulloni e guarnizioni. Sono esclusi i collegamenti elettrici. | 07.T02.037.017 | Diametro nominale 100 (4"). | cad | 1501.97 | 0 | 7.01 | 92.99
PUG2025/07.T02.039.001 | 07 | IMPIANTI TERMICI | 07.T02 | SERBATOI E ACCESSORI APPROVIGIONAMENTO COMBUSTIBILE | 07.T02.039 | Elettrovalvola per gas normalmente chiusa con riarmo manuale, alimentazione 220 V (a richiesta 12 V e 24 V), pressione massima di tenuta di 200 mbar fino a DN 50 e 100 mbar da DN 65 a DN 100, circuito elettrico stagno IP 65, attacchi filettati fino a DN 50, flangiati da DN 65 a DN 100, completa di controflange, bulloni e guarnizioni. Sono esclusi i collegamenti elettrici. | 07.T02.039.001 | Diametro nominale 15 (1/2"). | cad | 144.87 | 0 | 21.76 | 78.24
PUG2025/07.T02.039.003 | 07 | IMPIANTI TERMICI | 07.T02 | SERBATOI E ACCESSORI APPROVIGIONAMENTO COMBUSTIBILE | 07.T02.039 | Elettrovalvola per gas normalmente chiusa con riarmo manuale, alimentazione 220 V (a richiesta 12 V e 24 V), pressione massima di tenuta di 200 mbar fino a DN 50 e 100 mbar da DN 65 a DN 100, circuito elettrico stagno IP 65, attacchi filettati fino a DN 50, flangiati da DN 65 a DN 100, completa di controflange, bulloni e guarnizioni. Sono esclusi i collegamenti elettrici. | 07.T02.039.003 | Diametro nominale 20 (3/4"). | cad | 153.73 | 0 | 20.51 | 79.49
PUG2025/07.T02.039.005 | 07 | IMPIANTI TERMICI | 07.T02 | SERBATOI E ACCESSORI APPROVIGIONAMENTO COMBUSTIBILE | 07.T02.039 | Elettrovalvola per gas normalmente chiusa con riarmo manuale, alimentazione 220 V (a richiesta 12 V e 24 V), pressione massima di tenuta di 200 mbar fino a DN 50 e 100 mbar da DN 65 a DN 100, circuito elettrico stagno IP 65, attacchi filettati fino a DN 50, flangiati da DN 65 a DN 100, completa di controflange, bulloni e guarnizioni. Sono esclusi i collegamenti elettrici. | 07.T02.039.005 | Diametro nominale 25 (1"). | cad | 195 | 0 | 32.34 | 67.66
PUG2025/07.T02.039.007 | 07 | IMPIANTI TERMICI | 07.T02 | SERBATOI E ACCESSORI APPROVIGIONAMENTO COMBUSTIBILE | 07.T02.039 | Elettrovalvola per gas normalmente chiusa con riarmo manuale, alimentazione 220 V (a richiesta 12 V e 24 V), pressione massima di tenuta di 200 mbar fino a DN 50 e 100 mbar da DN 65 a DN 100, circuito elettrico stagno IP 65, attacchi filettati fino a DN 50, flangiati da DN 65 a DN 100, completa di controflange, bulloni e guarnizioni. Sono esclusi i collegamenti elettrici. | 07.T02.039.007 | Diametro nominale 32 (1"1/4). | cad | 266.28 | 0 | 15.87 | 84.13
PUG2025/07.T02.039.009 | 07 | IMPIANTI TERMICI | 07.T02 | SERBATOI E ACCESSORI APPROVIGIONAMENTO COMBUSTIBILE | 07.T02.039 | Elettrovalvola per gas normalmente chiusa con riarmo manuale, alimentazione 220 V (a richiesta 12 V e 24 V), pressione massima di tenuta di 200 mbar fino a DN 50 e 100 mbar da DN 65 a DN 100, circuito elettrico stagno IP 65, attacchi filettati fino a DN 50, flangiati da DN 65 a DN 100, completa di controflange, bulloni e guarnizioni. Sono esclusi i collegamenti elettrici. | 07.T02.039.009 | Diametro nominale 40 (1"1/2). | cad | 287.09 | 0 | 21.97 | 78.03
PUG2025/07.T02.039.011 | 07 | IMPIANTI TERMICI | 07.T02 | SERBATOI E ACCESSORI APPROVIGIONAMENTO COMBUSTIBILE | 07.T02.039 | Elettrovalvola per gas normalmente chiusa con riarmo manuale, alimentazione 220 V (a richiesta 12 V e 24 V), pressione massima di tenuta di 200 mbar fino a DN 50 e 100 mbar da DN 65 a DN 100, circuito elettrico stagno IP 65, attacchi filettati fino a DN 50, flangiati da DN 65 a DN 100, completa di controflange, bulloni e guarnizioni. Sono esclusi i collegamenti elettrici. | 07.T02.039.011 | Diametro nominale 50 (2"). | cad | 423.21 | 0 | 24.88 | 75.12
PUG2025/07.T02.039.013 | 07 | IMPIANTI TERMICI | 07.T02 | SERBATOI E ACCESSORI APPROVIGIONAMENTO COMBUSTIBILE | 07.T02.039 | Elettrovalvola per gas normalmente chiusa con riarmo manuale, alimentazione 220 V (a richiesta 12 V e 24 V), pressione massima di tenuta di 200 mbar fino a DN 50 e 100 mbar da DN 65 a DN 100, circuito elettrico stagno IP 65, attacchi filettati fino a DN 50, flangiati da DN 65 a DN 100, completa di controflange, bulloni e guarnizioni. Sono esclusi i collegamenti elettrici. | 07.T02.039.013 | Diametro nominale 65 (2"1/2). | cad | 835.14 | 0 | 12.61 | 87.39
PUG2025/07.T02.039.015 | 07 | IMPIANTI TERMICI | 07.T02 | SERBATOI E ACCESSORI APPROVIGIONAMENTO COMBUSTIBILE | 07.T02.039 | Elettrovalvola per gas normalmente chiusa con riarmo manuale, alimentazione 220 V (a richiesta 12 V e 24 V), pressione massima di tenuta di 200 mbar fino a DN 50 e 100 mbar da DN 65 a DN 100, circuito elettrico stagno IP 65, attacchi filettati fino a DN 50, flangiati da DN 65 a DN 100, completa di controflange, bulloni e guarnizioni. Sono esclusi i collegamenti elettrici. | 07.T02.039.015 | Diametro nominale 80 (3"). | cad | 1036.25 | 0 | 10.16 | 89.84
PUG2025/07.T02.039.017 | 07 | IMPIANTI TERMICI | 07.T02 | SERBATOI E ACCESSORI APPROVIGIONAMENTO COMBUSTIBILE | 07.T02.039 | Elettrovalvola per gas normalmente chiusa con riarmo manuale, alimentazione 220 V (a richiesta 12 V e 24 V), pressione massima di tenuta di 200 mbar fino a DN 50 e 100 mbar da DN 65 a DN 100, circuito elettrico stagno IP 65, attacchi filettati fino a DN 50, flangiati da DN 65 a DN 100, completa di controflange, bulloni e guarnizioni. Sono esclusi i collegamenti elettrici. | 07.T02.039.017 | Diametro nominale 100 (4"). | cad | 1558.29 | 0 | 6.76 | 93.24
PUG2025/07.T03.001.001 | 07 | IMPIANTI TERMICI | 07.T03 | ELETTROPOMPE | 07.T03.001 | Pompa di circolazione gemellare in-line a motore ventilato a 4 poli ad alto rendimento (IE2), attacchi flangiati, corpo in ghisa grigia, tenuta meccanica al carburo di silicio, per il convogliamento di acqua fredda e calda (temperatura liquido -20 °C ÷ +120 °C), alimentazione elettrica 400 V-50 Hz, grado di protezione IP 54, classe d'isolamento F, compresi accessori di montaggio, escluso il collegamento elettrico: attacchi flangiati, diametro bocche 50 mm | 07.T03.001.001 | potenza elettrica 250 W | cad | 3059.17 | 0 | 8.25 | 91.75
PUG2025/07.T03.001.003 | 07 | IMPIANTI TERMICI | 07.T03 | ELETTROPOMPE | 07.T03.001 | Pompa di circolazione gemellare in-line a motore ventilato a 4 poli ad alto rendimento (IE2), attacchi flangiati, corpo in ghisa grigia, tenuta meccanica al carburo di silicio, per il convogliamento di acqua fredda e calda (temperatura liquido -20 °C ÷ +120 °C), alimentazione elettrica 400 V-50 Hz, grado di protezione IP 54, classe d'isolamento F, compresi accessori di montaggio, escluso il collegamento elettrico: attacchi flangiati, diametro bocche 50 mm | 07.T03.001.003 | potenza elettrica 370 W | cad | 3186.69 | 0 | 7.92 | 92.08
PUG2025/07.T03.001.005 | 07 | IMPIANTI TERMICI | 07.T03 | ELETTROPOMPE | 07.T03.001 | Pompa di circolazione gemellare in-line a motore ventilato a 4 poli ad alto rendimento (IE2), attacchi flangiati, corpo in ghisa grigia, tenuta meccanica al carburo di silicio, per il convogliamento di acqua fredda e calda (temperatura liquido -20 °C ÷ +120 °C), alimentazione elettrica 400 V-50 Hz, grado di protezione IP 54, classe d'isolamento F, compresi accessori di montaggio, escluso il collegamento elettrico: attacchi flangiati, diametro bocche 50 mm | 07.T03.001.005 | potenza elettrica 550 W | cad | 3294.72 | 0 | 7.66 | 92.34
PUG2025/07.T03.003.001 | 07 | IMPIANTI TERMICI | 07.T03 | ELETTROPOMPE | 07.T03.003 | Pompa di circolazione gemellare in-line a motore ventilato a 4 poli ad alto rendimento (IE2), attacchi flangiati, corpo in ghisa grigia, tenuta meccanica al carburo di silicio, per il convogliamento di acqua fredda e calda (temperatura liquido -20 °C ÷ +120 °C), alimentazione elettrica 400 V-50 Hz, grado di protezione IP 54, classe d'isolamento F, compresi accessori di montaggio, escluso il collegamento elettrico: attacchi flangiati, diametro bocche 65 mm | 07.T03.003.001 | potenza elettrica 250 W | cad | 3375.45 | 0 | 7.47 | 92.53
PUG2025/07.T03.003.003 | 07 | IMPIANTI TERMICI | 07.T03 | ELETTROPOMPE | 07.T03.003 | Pompa di circolazione gemellare in-line a motore ventilato a 4 poli ad alto rendimento (IE2), attacchi flangiati, corpo in ghisa grigia, tenuta meccanica al carburo di silicio, per il convogliamento di acqua fredda e calda (temperatura liquido -20 °C ÷ +120 °C), alimentazione elettrica 400 V-50 Hz, grado di protezione IP 54, classe d'isolamento F, compresi accessori di montaggio, escluso il collegamento elettrico: attacchi flangiati, diametro bocche 65 mm | 07.T03.003.003 | potenza elettrica 370 W | cad | 3462.23 | 0 | 7.29 | 92.71
PUG2025/07.T03.003.005 | 07 | IMPIANTI TERMICI | 07.T03 | ELETTROPOMPE | 07.T03.003 | Pompa di circolazione gemellare in-line a motore ventilato a 4 poli ad alto rendimento (IE2), attacchi flangiati, corpo in ghisa grigia, tenuta meccanica al carburo di silicio, per il convogliamento di acqua fredda e calda (temperatura liquido -20 °C ÷ +120 °C), alimentazione elettrica 400 V-50 Hz, grado di protezione IP 54, classe d'isolamento F, compresi accessori di montaggio, escluso il collegamento elettrico: attacchi flangiati, diametro bocche 65 mm | 07.T03.003.005 | potenza elettrica 559 W | cad | 3569.37 | 0 | 7.07 | 92.93
PUG2025/07.T03.003.007 | 07 | IMPIANTI TERMICI | 07.T03 | ELETTROPOMPE | 07.T03.003 | Pompa di circolazione gemellare in-line a motore ventilato a 4 poli ad alto rendimento (IE2), attacchi flangiati, corpo in ghisa grigia, tenuta meccanica al carburo di silicio, per il convogliamento di acqua fredda e calda (temperatura liquido -20 °C ÷ +120 °C), alimentazione elettrica 400 V-50 Hz, grado di protezione IP 54, classe d'isolamento F, compresi accessori di montaggio, escluso il collegamento elettrico: attacchi flangiati, diametro bocche 65 mm | 07.T03.003.007 | potenza elettrica 750 W | cad | 3614.54 | 0 | 6.98 | 93.02
PUG2025/07.T03.005.001 | 07 | IMPIANTI TERMICI | 07.T03 | ELETTROPOMPE | 07.T03.005 | Pompa di circolazione gemellare in-line a motore ventilato a 4 poli ad alto rendimento (IE2), attacchi flangiati, corpo in ghisa grigia, tenuta meccanica al carburo di silicio, per il convogliamento di acqua fredda e calda (temperatura liquido -20 °C ÷ +120 °C), alimentazione elettrica 400 V-50 Hz, grado di protezione IP 54, classe d'isolamento F, compresi accessori di montaggio, escluso il collegamento elettrico: attacchi flangiati, diametro bocche 80 mm | 07.T03.005.001 | potenza elettrica 750 W | cad | 4452.07 | 0 | 11.33 | 88.67
PUG2025/07.T03.005.003 | 07 | IMPIANTI TERMICI | 07.T03 | ELETTROPOMPE | 07.T03.005 | Pompa di circolazione gemellare in-line a motore ventilato a 4 poli ad alto rendimento (IE2), attacchi flangiati, corpo in ghisa grigia, tenuta meccanica al carburo di silicio, per il convogliamento di acqua fredda e calda (temperatura liquido -20 °C ÷ +120 °C), alimentazione elettrica 400 V-50 Hz, grado di protezione IP 54, classe d'isolamento F, compresi accessori di montaggio, escluso il collegamento elettrico: attacchi flangiati, diametro bocche 80 mm | 07.T03.005.003 | potenza elettrica 1,1 kW | cad | 4723.03 | 0 | 10.68 | 89.32
PUG2025/07.T03.007.001 | 07 | IMPIANTI TERMICI | 07.T03 | ELETTROPOMPE | 07.T03.007 | Pompa di circolazione gemellare in-line a motore ventilato a 4 poli ad alto rendimento (IE2), attacchi flangiati, corpo in ghisa grigia, tenuta meccanica al carburo di silicio, per il convogliamento di acqua fredda e calda (temperatura liquido -20 °C ÷ +120 °C), alimentazione elettrica 400 V-50 Hz, grado di protezione IP 54, classe d'isolamento F, compresi accessori di montaggio, escluso il collegamento elettrico: attacchi flangiati, diametro bocche 100 mm | 07.T03.007.001 | potenza elettrica 1.100 W | cad | 6456.56 | 0 | 7.81 | 92.19
PUG2025/07.T03.007.003 | 07 | IMPIANTI TERMICI | 07.T03 | ELETTROPOMPE | 07.T03.007 | Pompa di circolazione gemellare in-line a motore ventilato a 4 poli ad alto rendimento (IE2), attacchi flangiati, corpo in ghisa grigia, tenuta meccanica al carburo di silicio, per il convogliamento di acqua fredda e calda (temperatura liquido -20 °C ÷ +120 °C), alimentazione elettrica 400 V-50 Hz, grado di protezione IP 54, classe d'isolamento F, compresi accessori di montaggio, escluso il collegamento elettrico: attacchi flangiati, diametro bocche 100 mm | 07.T03.007.003 | potenza elettrica 1.500 W | cad | 6522.09 | 0 | 7.73 | 92.27
PUG2025/07.T03.007.005 | 07 | IMPIANTI TERMICI | 07.T03 | ELETTROPOMPE | 07.T03.007 | Pompa di circolazione gemellare in-line a motore ventilato a 4 poli ad alto rendimento (IE2), attacchi flangiati, corpo in ghisa grigia, tenuta meccanica al carburo di silicio, per il convogliamento di acqua fredda e calda (temperatura liquido -20 °C ÷ +120 °C), alimentazione elettrica 400 V-50 Hz, grado di protezione IP 54, classe d'isolamento F, compresi accessori di montaggio, escluso il collegamento elettrico: attacchi flangiati, diametro bocche 100 mm | 07.T03.007.005 | potenza elettrica 2.200 W | cad | 6593.81 | 0 | 7.65 | 92.35
PUG2025/07.T03.007.007 | 07 | IMPIANTI TERMICI | 07.T03 | ELETTROPOMPE | 07.T03.007 | Pompa di circolazione gemellare in-line a motore ventilato a 4 poli ad alto rendimento (IE2), attacchi flangiati, corpo in ghisa grigia, tenuta meccanica al carburo di silicio, per il convogliamento di acqua fredda e calda (temperatura liquido -20 °C ÷ +120 °C), alimentazione elettrica 400 V-50 Hz, grado di protezione IP 54, classe d'isolamento F, compresi accessori di montaggio, escluso il collegamento elettrico: attacchi flangiati, diametro bocche 100 mm | 07.T03.007.007 | potenza elettrica 3.000 W | cad | 7435.92 | 0 | 6.78 | 93.22
PUG2025/07.T03.009.001 | 07 | IMPIANTI TERMICI | 07.T03 | ELETTROPOMPE | 07.T03.009 | Pompa di circolazione in-line a motore ventilato a 4 poli ad alto rendimento (IE2), attacchi flangiati, corpo in ghisa, per il convogliamento di acqua fredda e calda (temperatura liquido - 20 °C ÷ +120 °C), pressione massima di esercizio 10 bar, grado di protezione IP 55, classe di isolamento F, alimentazione elettrica 230/400 V, compresi accessori di montaggio, escluso il collegamento elettrico | 07.T03.009.001 | potenza elettrica 0,12 kW, diametro attacco 32 mm | cad | 1260.67 | 0 | 10 | 90
PUG2025/07.T03.009.003 | 07 | IMPIANTI TERMICI | 07.T03 | ELETTROPOMPE | 07.T03.009 | Pompa di circolazione in-line a motore ventilato a 4 poli ad alto rendimento (IE2), attacchi flangiati, corpo in ghisa, per il convogliamento di acqua fredda e calda (temperatura liquido - 20 °C ÷ +120 °C), pressione massima di esercizio 10 bar, grado di protezione IP 55, classe di isolamento F, alimentazione elettrica 230/400 V, compresi accessori di montaggio, escluso il collegamento elettrico | 07.T03.009.003 | potenza elettrica 0,25 kW, diametro attacco 32 mm | cad | 1289.9 | 0 | 9.78 | 90.22
PUG2025/07.T03.009.005 | 07 | IMPIANTI TERMICI | 07.T03 | ELETTROPOMPE | 07.T03.009 | Pompa di circolazione in-line a motore ventilato a 4 poli ad alto rendimento (IE2), attacchi flangiati, corpo in ghisa, per il convogliamento di acqua fredda e calda (temperatura liquido - 20 °C ÷ +120 °C), pressione massima di esercizio 10 bar, grado di protezione IP 55, classe di isolamento F, alimentazione elettrica 230/400 V, compresi accessori di montaggio, escluso il collegamento elettrico | 07.T03.009.005 | potenza elettrica 0,12 kW, diametro attacco 40 mm | cad | 1433.17 | 0 | 8.8 | 91.2
PUG2025/07.T03.009.007 | 07 | IMPIANTI TERMICI | 07.T03 | ELETTROPOMPE | 07.T03.009 | Pompa di circolazione in-line a motore ventilato a 4 poli ad alto rendimento (IE2), attacchi flangiati, corpo in ghisa, per il convogliamento di acqua fredda e calda (temperatura liquido - 20 °C ÷ +120 °C), pressione massima di esercizio 10 bar, grado di protezione IP 55, classe di isolamento F, alimentazione elettrica 230/400 V, compresi accessori di montaggio, escluso il collegamento elettrico | 07.T03.009.007 | potenza elettrica 0,25 kW, diametro attacco 40 mm | cad | 1599.14 | 0 | 15.77 | 84.23
PUG2025/07.T03.009.009 | 07 | IMPIANTI TERMICI | 07.T03 | ELETTROPOMPE | 07.T03.009 | Pompa di circolazione in-line a motore ventilato a 4 poli ad alto rendimento (IE2), attacchi flangiati, corpo in ghisa, per il convogliamento di acqua fredda e calda (temperatura liquido - 20 °C ÷ +120 °C), pressione massima di esercizio 10 bar, grado di protezione IP 55, classe di isolamento F, alimentazione elettrica 230/400 V, compresi accessori di montaggio, escluso il collegamento elettrico | 07.T03.009.009 | potenza elettrica 0,37 kW, diametro attacco 40 mm | cad | 1645.18 | 0 | 15.33 | 84.67
PUG2025/07.T03.009.011 | 07 | IMPIANTI TERMICI | 07.T03 | ELETTROPOMPE | 07.T03.009 | Pompa di circolazione in-line a motore ventilato a 4 poli ad alto rendimento (IE2), attacchi flangiati, corpo in ghisa, per il convogliamento di acqua fredda e calda (temperatura liquido - 20 °C ÷ +120 °C), pressione massima di esercizio 10 bar, grado di protezione IP 55, classe di isolamento F, alimentazione elettrica 230/400 V, compresi accessori di montaggio, escluso il collegamento elettrico | 07.T03.009.011 | potenza elettrica 0,12 kW, diametro attacco 50 mm | cad | 1948.76 | 0 | 12.94 | 87.06
PUG2025/07.T03.009.013 | 07 | IMPIANTI TERMICI | 07.T03 | ELETTROPOMPE | 07.T03.009 | Pompa di circolazione in-line a motore ventilato a 4 poli ad alto rendimento (IE2), attacchi flangiati, corpo in ghisa, per il convogliamento di acqua fredda e calda (temperatura liquido - 20 °C ÷ +120 °C), pressione massima di esercizio 10 bar, grado di protezione IP 55, classe di isolamento F, alimentazione elettrica 230/400 V, compresi accessori di montaggio, escluso il collegamento elettrico | 07.T03.009.013 | potenza elettrica 0,37 kW, diametro attacco 50 mm | cad | 1996.57 | 0 | 12.63 | 87.37
PUG2025/07.T03.009.015 | 07 | IMPIANTI TERMICI | 07.T03 | ELETTROPOMPE | 07.T03.009 | Pompa di circolazione in-line a motore ventilato a 4 poli ad alto rendimento (IE2), attacchi flangiati, corpo in ghisa, per il convogliamento di acqua fredda e calda (temperatura liquido - 20 °C ÷ +120 °C), pressione massima di esercizio 10 bar, grado di protezione IP 55, classe di isolamento F, alimentazione elettrica 230/400 V, compresi accessori di montaggio, escluso il collegamento elettrico | 07.T03.009.015 | potenza elettrica 0,55 kW, diametro attacco 50 mm | cad | 2050.59 | 0 | 12.3 | 87.7
PUG2025/07.T03.009.017 | 07 | IMPIANTI TERMICI | 07.T03 | ELETTROPOMPE | 07.T03.009 | Pompa di circolazione in-line a motore ventilato a 4 poli ad alto rendimento (IE2), attacchi flangiati, corpo in ghisa, per il convogliamento di acqua fredda e calda (temperatura liquido - 20 °C ÷ +120 °C), pressione massima di esercizio 10 bar, grado di protezione IP 55, classe di isolamento F, alimentazione elettrica 230/400 V, compresi accessori di montaggio, escluso il collegamento elettrico | 07.T03.009.017 | potenza elettrica 0,25 kW, diametro attacco 65 mm | cad | 2220.76 | 0 | 11.36 | 88.64
PUG2025/07.T03.009.019 | 07 | IMPIANTI TERMICI | 07.T03 | ELETTROPOMPE | 07.T03.009 | Pompa di circolazione in-line a motore ventilato a 4 poli ad alto rendimento (IE2), attacchi flangiati, corpo in ghisa, per il convogliamento di acqua fredda e calda (temperatura liquido - 20 °C ÷ +120 °C), pressione massima di esercizio 10 bar, grado di protezione IP 55, classe di isolamento F, alimentazione elettrica 230/400 V, compresi accessori di montaggio, escluso il collegamento elettrico | 07.T03.009.019 | potenza elettrica 0,37 kW, diametro attacco 65 mm | cad | 2392.04 | 0 | 15.82 | 84.18
PUG2025/07.T03.009.021 | 07 | IMPIANTI TERMICI | 07.T03 | ELETTROPOMPE | 07.T03.009 | Pompa di circolazione in-line a motore ventilato a 4 poli ad alto rendimento (IE2), attacchi flangiati, corpo in ghisa, per il convogliamento di acqua fredda e calda (temperatura liquido - 20 °C ÷ +120 °C), pressione massima di esercizio 10 bar, grado di protezione IP 55, classe di isolamento F, alimentazione elettrica 230/400 V, compresi accessori di montaggio, escluso il collegamento elettrico | 07.T03.009.021 | potenza elettrica 0,55 kW, diametro attacco 65 mm | cad | 2447.83 | 0 | 15.46 | 84.54
PUG2025/07.T03.009.023 | 07 | IMPIANTI TERMICI | 07.T03 | ELETTROPOMPE | 07.T03.009 | Pompa di circolazione in-line a motore ventilato a 4 poli ad alto rendimento (IE2), attacchi flangiati, corpo in ghisa, per il convogliamento di acqua fredda e calda (temperatura liquido - 20 °C ÷ +120 °C), pressione massima di esercizio 10 bar, grado di protezione IP 55, classe di isolamento F, alimentazione elettrica 230/400 V, compresi accessori di montaggio, escluso il collegamento elettrico | 07.T03.009.023 | potenza elettrica 0,55 kW, diametro attacco 80 mm | cad | 2786.44 | 0 | 18.1 | 81.9
PUG2025/07.T03.011.001 | 07 | IMPIANTI TERMICI | 07.T03 | ELETTROPOMPE | 07.T03.011 | Pompa di circolazione in-line a motore ventilato a 4 poli ad alto rendimento (IE3), attacchi flangiati, corpo in ghisa, per il convogliamento di acqua fredda e calda (temperatura liquido - 20 °C ÷ +120 °C), PN 10, grado di protezione IP 55, classe di isolamento F, alimentazione elettrica 230/400 V, compresi accessori di montaggio, escluso il collegamento elettrico | 07.T03.011.001 | potenza elettrica 0,75 kW, diametro attacco 80 mm | cad | 2911.55 | 0 | 14.45 | 85.55
PUG2025/07.T03.011.003 | 07 | IMPIANTI TERMICI | 07.T03 | ELETTROPOMPE | 07.T03.011 | Pompa di circolazione in-line a motore ventilato a 4 poli ad alto rendimento (IE3), attacchi flangiati, corpo in ghisa, per il convogliamento di acqua fredda e calda (temperatura liquido - 20 °C ÷ +120 °C), PN 10, grado di protezione IP 55, classe di isolamento F, alimentazione elettrica 230/400 V, compresi accessori di montaggio, escluso il collegamento elettrico | 07.T03.011.003 | potenza elettrica 1,1 kW, diametro attacco 80 mm | cad | 3055.89 | 0 | 13.76 | 86.24
PUG2025/07.T03.011.005 | 07 | IMPIANTI TERMICI | 07.T03 | ELETTROPOMPE | 07.T03.011 | Pompa di circolazione in-line a motore ventilato a 4 poli ad alto rendimento (IE3), attacchi flangiati, corpo in ghisa, per il convogliamento di acqua fredda e calda (temperatura liquido - 20 °C ÷ +120 °C), PN 10, grado di protezione IP 55, classe di isolamento F, alimentazione elettrica 230/400 V, compresi accessori di montaggio, escluso il collegamento elettrico | 07.T03.011.005 | potenza elettrica 1,1 kW, diametro attacco 100 mm | cad | 3405.13 | 0 | 14.82 | 85.18
PUG2025/07.T03.011.007 | 07 | IMPIANTI TERMICI | 07.T03 | ELETTROPOMPE | 07.T03.011 | Pompa di circolazione in-line a motore ventilato a 4 poli ad alto rendimento (IE3), attacchi flangiati, corpo in ghisa, per il convogliamento di acqua fredda e calda (temperatura liquido - 20 °C ÷ +120 °C), PN 10, grado di protezione IP 55, classe di isolamento F, alimentazione elettrica 230/400 V, compresi accessori di montaggio, escluso il collegamento elettrico | 07.T03.011.007 | potenza elettrica 1,5 kW, diametro attacco 100 mm | cad | 3437.89 | 0 | 14.67 | 85.33
PUG2025/07.T03.011.009 | 07 | IMPIANTI TERMICI | 07.T03 | ELETTROPOMPE | 07.T03.011 | Pompa di circolazione in-line a motore ventilato a 4 poli ad alto rendimento (IE3), attacchi flangiati, corpo in ghisa, per il convogliamento di acqua fredda e calda (temperatura liquido - 20 °C ÷ +120 °C), PN 10, grado di protezione IP 55, classe di isolamento F, alimentazione elettrica 230/400 V, compresi accessori di montaggio, escluso il collegamento elettrico | 07.T03.011.009 | potenza elettrica 2,2 kW, diametro attacco 100 mm | cad | 1851.2 | 0 | 13.63 | 86.37
PUG2025/07.T03.011.011 | 07 | IMPIANTI TERMICI | 07.T03 | ELETTROPOMPE | 07.T03.011 | Pompa di circolazione in-line a motore ventilato a 4 poli ad alto rendimento (IE3), attacchi flangiati, corpo in ghisa, per il convogliamento di acqua fredda e calda (temperatura liquido - 20 °C ÷ +120 °C), PN 10, grado di protezione IP 55, classe di isolamento F, alimentazione elettrica 230/400 V, compresi accessori di montaggio, escluso il collegamento elettrico | 07.T03.011.011 | potenza elettrica 3,0 kW, diametro attacco 100 mm | cad | 2149.49 | 0 | 23.47 | 76.53
PUG2025/07.T03.013.001 | 07 | IMPIANTI TERMICI | 07.T03 | ELETTROPOMPE | 07.T03.013 | Pompa di circolazione in-line a motore ventilato a 4 poli ad alto rendimento (IE3), attacchi flangiati, corpo in ghisa, per il convogliamento di acqua fredda e calda (temperatura liquido - 20 °C ÷ +120 °C), PN 16, grado di protezione IP 55, classe di isolamento F, alimentazione elettrica 230/400 V, diametro attacchi 100 mm, compresi accessori di montaggio, escluso il collegamento elettrico | 07.T03.013.001 | potenza elettrica 4 kW | cad | 3895.69 | 0 | 12.95 | 87.05
PUG2025/07.T03.013.003 | 07 | IMPIANTI TERMICI | 07.T03 | ELETTROPOMPE | 07.T03.013 | Pompa di circolazione in-line a motore ventilato a 4 poli ad alto rendimento (IE3), attacchi flangiati, corpo in ghisa, per il convogliamento di acqua fredda e calda (temperatura liquido - 20 °C ÷ +120 °C), PN 16, grado di protezione IP 55, classe di isolamento F, alimentazione elettrica 230/400 V, diametro attacchi 100 mm, compresi accessori di montaggio, escluso il collegamento elettrico | 07.T03.013.003 | potenza elettrica 5,5 kW | cad | 5339.06 | 0 | 9.45 | 90.55
PUG2025/07.T03.013.005 | 07 | IMPIANTI TERMICI | 07.T03 | ELETTROPOMPE | 07.T03.013 | Pompa di circolazione in-line a motore ventilato a 4 poli ad alto rendimento (IE3), attacchi flangiati, corpo in ghisa, per il convogliamento di acqua fredda e calda (temperatura liquido - 20 °C ÷ +120 °C), PN 16, grado di protezione IP 55, classe di isolamento F, alimentazione elettrica 230/400 V, diametro attacchi 100 mm, compresi accessori di montaggio, escluso il collegamento elettrico | 07.T03.013.005 | potenza elettrica 7,5 kW | cad | 6192.68 | 0 | 8.15 | 91.85
PUG2025/07.T03.013.007 | 07 | IMPIANTI TERMICI | 07.T03 | ELETTROPOMPE | 07.T03.013 | Pompa di circolazione in-line a motore ventilato a 4 poli ad alto rendimento (IE3), attacchi flangiati, corpo in ghisa, per il convogliamento di acqua fredda e calda (temperatura liquido - 20 °C ÷ +120 °C), PN 16, grado di protezione IP 55, classe di isolamento F, alimentazione elettrica 230/400 V, diametro attacchi 100 mm, compresi accessori di montaggio, escluso il collegamento elettrico | 07.T03.013.007 | potenza elettrica 11 kW | cad | 10294.39 | 0 | 5.56 | 94.44
PUG2025/07.T03.013.009 | 07 | IMPIANTI TERMICI | 07.T03 | ELETTROPOMPE | 07.T03.013 | Pompa di circolazione in-line a motore ventilato a 4 poli ad alto rendimento (IE3), attacchi flangiati, corpo in ghisa, per il convogliamento di acqua fredda e calda (temperatura liquido - 20 °C ÷ +120 °C), PN 16, grado di protezione IP 55, classe di isolamento F, alimentazione elettrica 230/400 V, diametro attacchi 100 mm, compresi accessori di montaggio, escluso il collegamento elettrico | 07.T03.013.009 | potenza elettrica 15 kW | cad | 10590.28 | 0 | 3.03 | 96.97
PUG2025/07.T03.013.011 | 07 | IMPIANTI TERMICI | 07.T03 | ELETTROPOMPE | 07.T03.013 | Pompa di circolazione in-line a motore ventilato a 4 poli ad alto rendimento (IE3), attacchi flangiati, corpo in ghisa, per il convogliamento di acqua fredda e calda (temperatura liquido - 20 °C ÷ +120 °C), PN 16, grado di protezione IP 55, classe di isolamento F, alimentazione elettrica 230/400 V, diametro attacchi 100 mm, compresi accessori di montaggio, escluso il collegamento elettrico | 07.T03.013.011 | potenza elettrica 18,5 kW | cad | 11310.95 | 0 | 5.06 | 94.94
PUG2025/07.T03.013.013 | 07 | IMPIANTI TERMICI | 07.T03 | ELETTROPOMPE | 07.T03.013 | Pompa di circolazione in-line a motore ventilato a 4 poli ad alto rendimento (IE3), attacchi flangiati, corpo in ghisa, per il convogliamento di acqua fredda e calda (temperatura liquido - 20 °C ÷ +120 °C), PN 16, grado di protezione IP 55, classe di isolamento F, alimentazione elettrica 230/400 V, diametro attacchi 100 mm, compresi accessori di montaggio, escluso il collegamento elettrico | 07.T03.013.013 | potenza elettrica 22 kW | cad | 11823.65 | 0 | 4.84 | 95.16
PUG2025/07.T03.013.015 | 07 | IMPIANTI TERMICI | 07.T03 | ELETTROPOMPE | 07.T03.013 | Pompa di circolazione in-line a motore ventilato a 4 poli ad alto rendimento (IE3), attacchi flangiati, corpo in ghisa, per il convogliamento di acqua fredda e calda (temperatura liquido - 20 °C ÷ +120 °C), PN 16, grado di protezione IP 55, classe di isolamento F, alimentazione elettrica 230/400 V, diametro attacchi 100 mm, compresi accessori di montaggio, escluso il collegamento elettrico | 07.T03.013.015 | potenza elettrica 30 kW | cad | 12673.81 | 0 | 5.06 | 94.94
PUG2025/07.T03.013.017 | 07 | IMPIANTI TERMICI | 07.T03 | ELETTROPOMPE | 07.T03.013 | Pompa di circolazione in-line a motore ventilato a 4 poli ad alto rendimento (IE3), attacchi flangiati, corpo in ghisa, per il convogliamento di acqua fredda e calda (temperatura liquido - 20 °C ÷ +120 °C), PN 16, grado di protezione IP 55, classe di isolamento F, alimentazione elettrica 230/400 V, diametro attacchi 100 mm, compresi accessori di montaggio, escluso il collegamento elettrico | 07.T03.013.017 | potenza elettrica 37 kW | cad | 16154.86 | 0 | 4.81 | 95.19
PUG2025/07.T03.013.019 | 07 | IMPIANTI TERMICI | 07.T03 | ELETTROPOMPE | 07.T03.013 | Pompa di circolazione in-line a motore ventilato a 4 poli ad alto rendimento (IE3), attacchi flangiati, corpo in ghisa, per il convogliamento di acqua fredda e calda (temperatura liquido - 20 °C ÷ +120 °C), PN 16, grado di protezione IP 55, classe di isolamento F, alimentazione elettrica 230/400 V, diametro attacchi 100 mm, compresi accessori di montaggio, escluso il collegamento elettrico | 07.T03.013.019 | potenza elettrica 45 kW | cad | 16175.23 | 0 | 4.81 | 95.19
PUG2025/07.T03.015.001 | 07 | IMPIANTI TERMICI | 07.T03 | ELETTROPOMPE | 07.T03.015 | Elettropompa del tipo sommergibile per il sollevamento di acque chiare o leggermente cariche, per installazione fissa, corpo pompa e girante in acciaio inox, alimentazione elettrica 230/V-1-50 Hz, data in opera completa di tubazione in acciaio zincato da 6 m, con raccordi in ghisa malleabile, cavo elettrico da 10 m e galleggiante elettrico per l'avviamento in automatico, con esclusione del quadro comando e dei collegamenti elettrici | 07.T03.015.001 | potenza assorbita 0,25 kW, portata massima 7 mc/h, prevalenza massima 7 m | cad | 659.66 | 0 | 38.24 | 61.76
PUG2025/07.T03.015.003 | 07 | IMPIANTI TERMICI | 07.T03 | ELETTROPOMPE | 07.T03.015 | Elettropompa del tipo sommergibile per il sollevamento di acque chiare o leggermente cariche, per installazione fissa, corpo pompa e girante in acciaio inox, alimentazione elettrica 230/V-1-50 Hz, data in opera completa di tubazione in acciaio zincato da 6 m, con raccordi in ghisa malleabile, cavo elettrico da 10 m e galleggiante elettrico per l'avviamento in automatico, con esclusione del quadro comando e dei collegamenti elettrici | 07.T03.015.003 | potenza assorbita 0,45 kW, portata massima 10 mc/h, prevalenza massima 7 m, con generatore di turbolenza | cad | 732.52 | 0 | 34.43 | 65.57
PUG2025/07.T03.015.005 | 07 | IMPIANTI TERMICI | 07.T03 | ELETTROPOMPE | 07.T03.015 | Elettropompa del tipo sommergibile per il sollevamento di acque chiare o leggermente cariche, per installazione fissa, corpo pompa e girante in acciaio inox, alimentazione elettrica 230/V-1-50 Hz, data in opera completa di tubazione in acciaio zincato da 6 m, con raccordi in ghisa malleabile, cavo elettrico da 10 m e galleggiante elettrico per l'avviamento in automatico, con esclusione del quadro comando e dei collegamenti elettrici | 07.T03.015.005 | potenza assorbita 0,75 kW, portata massima 16 mc/h, prevalenza massima 10 m, con generatore di turbolenza | cad | 757.57 | 0 | 33.3 | 66.7
PUG2025/07.T03.017.001 | 07 | IMPIANTI TERMICI | 07.T03 | ELETTROPOMPE | 07.T03.017 | Elettropompa sommergibile per il drenaggio e il sollevamento di acque di scarico chiare, grigie o acque piovane con elevata quantità di solidi o abrasivi sino al diametro massimo di 25 mm, per temperature sino a 35 °C, idonea per prevenire l'allagamento e utilizzabili anche come pompa portatile per prosciugare l'acqua dai locali allagati in presenza di fango e detriti, prevalenza fino a 7,5 m, portata 50 ÷ 250 l/min, corpo pompa, griglia di aspirazione e girante in tecnopolimeri, albero motore in acciaio inox, motore stagno grado di protezione IP 68, classe di isolamento F, alimentazione elettrica 230 V-1-50 Hz (oppure 400 V-3-50 Hz) | 07.T03.017.001 | potenza 0,22 kW | cad | 460.84 | 0 | 54.74 | 45.26
PUG2025/07.T03.017.003 | 07 | IMPIANTI TERMICI | 07.T03 | ELETTROPOMPE | 07.T03.017 | Elettropompa sommergibile per il drenaggio e il sollevamento di acque di scarico chiare, grigie o acque piovane con elevata quantità di solidi o abrasivi sino al diametro massimo di 25 mm, per temperature sino a 35 °C, idonea per prevenire l'allagamento e utilizzabili anche come pompa portatile per prosciugare l'acqua dai locali allagati in presenza di fango e detriti, prevalenza fino a 7,5 m, portata 50 ÷ 250 l/min, corpo pompa, griglia di aspirazione e girante in tecnopolimeri, albero motore in acciaio inox, motore stagno grado di protezione IP 68, classe di isolamento F, alimentazione elettrica 230 V-1-50 Hz (oppure 400 V-3-50 Hz) | 07.T03.017.003 | potenza 0,50 kW | cad | 476.02 | 0 | 52.99 | 47.01
PUG2025/07.T03.019.001 | 07 | IMPIANTI TERMICI | 07.T03 | ELETTROPOMPE | 07.T03.019 | Elettropompa sommergibile per pompaggio acque luride con corpi in sospensione sino al diametro di 50 mm, corpo in ghisa, cassa motore in acciaio inox AISI 304 con albero motore in AISI 316, completa di 10 m di cavo, interruttore a galleggiante, temperatura massima liquida + 35 °C: alimentazione elettrica 230 V-1-50 Hz | 07.T03.019.001 | potenza 0,50 kW, portata 3 ÷ 12 mc/h, prevalenza 5,5 ÷ 2,5 m | cad | 929.14 | 0 | 27.15 | 72.85
PUG2025/07.T03.019.003 | 07 | IMPIANTI TERMICI | 07.T03 | ELETTROPOMPE | 07.T03.019 | Elettropompa sommergibile per pompaggio acque luride con corpi in sospensione sino al diametro di 50 mm, corpo in ghisa, cassa motore in acciaio inox AISI 304 con albero motore in AISI 316, completa di 10 m di cavo, interruttore a galleggiante, temperatura massima liquida + 35 °C: alimentazione elettrica 230 V-1-50 Hz | 07.T03.019.003 | potenza 0,60 kW, portata 3 ÷ 12 mc/h, prevalenza 6,5 ÷ 3,5 m | cad | 954.95 | 0 | 26.41 | 73.59
PUG2025/07.T03.021.001 | 07 | IMPIANTI TERMICI | 07.T03 | ELETTROPOMPE | 07.T03.021 | Elettropompa sommergibile per pompaggio acque luride con corpi in sospensione sino al diametro di 50 mm, corpo in ghisa, cassa motore in acciaio inox AISI 304 con albero motore in AISI 316, completa di 10 m di cavo, interruttore a galleggiante, temperatura massima liquida + 35 °C: alimentazione elettrica 400 V-3-50 Hz | 07.T03.021.001 | potenza 0,75 kW, portata 3 ÷ 15 mc/h, prevalenza 9,5 ÷ 4,5 m | cad | 943.82 | 0 | 26.73 | 73.27
PUG2025/07.T03.021.003 | 07 | IMPIANTI TERMICI | 07.T03 | ELETTROPOMPE | 07.T03.021 | Elettropompa sommergibile per pompaggio acque luride con corpi in sospensione sino al diametro di 50 mm, corpo in ghisa, cassa motore in acciaio inox AISI 304 con albero motore in AISI 316, completa di 10 m di cavo, interruttore a galleggiante, temperatura massima liquida + 35 °C: alimentazione elettrica 400 V-3-50 Hz | 07.T03.021.003 | potenza 0,75 kW, portata 3 ÷ 21 mc/h, prevalenza 7,0 ÷ 2,5 m | cad | 969.62 | 0 | 26.01 | 73.99
PUG2025/07.T04.001.001 | 07 | IMPIANTI TERMICI | 07.T04 | TUBAZIONI | 07.T04.001 | Tubazioni in acciaio nero conteggiate a metro lineare, per linee posate fino ad una quota di 3,0 m rispetto al piano di appoggio escluse quelle all'interno di centrali tecnologiche, locali tecnici o bagni, tipo FM serie leggera UNI 8863 filettabile UNI ISO 7/1 senza manicotto fino al DN 80 (3"), tipo SS UNI 7287 per diametri maggiori. Il costo del tubo a metro lineare comprende la fornitura e posa in opera, i pezzi speciali, il materiale di saldatura, la verniciatura con doppia mano di antiruggine, le opere murarie di apertura tracce su laterizi forati e murature leggere ed il fissaggio delle tubazioni all'interno delle tracce con esclusione della formazione di tracce su solette, muri in c.a. o in pietra, della chiusura tracce, dell'intonaco, della tinteggiatura e dell'esecuzione di staffaggi. Diametro nominale: DN (mm). Diametro esterno x spessore: D x s (mm). Peso a metro lineare: P (Kg/m). | 07.T04.001.001 | DN 10 (3/8") D x s = 17,2 x 2,00 P = 0,72. | m | 10.24 | 0 | 51.31 | 48.69
PUG2025/07.T04.001.003 | 07 | IMPIANTI TERMICI | 07.T04 | TUBAZIONI | 07.T04.001 | Tubazioni in acciaio nero conteggiate a metro lineare, per linee posate fino ad una quota di 3,0 m rispetto al piano di appoggio escluse quelle all'interno di centrali tecnologiche, locali tecnici o bagni, tipo FM serie leggera UNI 8863 filettabile UNI ISO 7/1 senza manicotto fino al DN 80 (3"), tipo SS UNI 7287 per diametri maggiori. Il costo del tubo a metro lineare comprende la fornitura e posa in opera, i pezzi speciali, il materiale di saldatura, la verniciatura con doppia mano di antiruggine, le opere murarie di apertura tracce su laterizi forati e murature leggere ed il fissaggio delle tubazioni all'interno delle tracce con esclusione della formazione di tracce su solette, muri in c.a. o in pietra, della chiusura tracce, dell'intonaco, della tinteggiatura e dell'esecuzione di staffaggi. Diametro nominale: DN (mm). Diametro esterno x spessore: D x s (mm). Peso a metro lineare: P (Kg/m). | 07.T04.001.003 | DN 15 (1/2") D x s = 21,3 x 2,30 P = 1,08. | m | 13.04 | 0 | 53.99 | 46.01
PUG2025/07.T04.001.005 | 07 | IMPIANTI TERMICI | 07.T04 | TUBAZIONI | 07.T04.001 | Tubazioni in acciaio nero conteggiate a metro lineare, per linee posate fino ad una quota di 3,0 m rispetto al piano di appoggio escluse quelle all'interno di centrali tecnologiche, locali tecnici o bagni, tipo FM serie leggera UNI 8863 filettabile UNI ISO 7/1 senza manicotto fino al DN 80 (3"), tipo SS UNI 7287 per diametri maggiori. Il costo del tubo a metro lineare comprende la fornitura e posa in opera, i pezzi speciali, il materiale di saldatura, la verniciatura con doppia mano di antiruggine, le opere murarie di apertura tracce su laterizi forati e murature leggere ed il fissaggio delle tubazioni all'interno delle tracce con esclusione della formazione di tracce su solette, muri in c.a. o in pietra, della chiusura tracce, dell'intonaco, della tinteggiatura e dell'esecuzione di staffaggi. Diametro nominale: DN (mm). Diametro esterno x spessore: D x s (mm). Peso a metro lineare: P (Kg/m). | 07.T04.001.005 | DN 20 (3/4") D x s = 26,9 x 2,30 P = 1,39. | m | 14.21 | 0 | 49.56 | 50.44
PUG2025/07.T04.001.007 | 07 | IMPIANTI TERMICI | 07.T04 | TUBAZIONI | 07.T04.001 | Tubazioni in acciaio nero conteggiate a metro lineare, per linee posate fino ad una quota di 3,0 m rispetto al piano di appoggio escluse quelle all'interno di centrali tecnologiche, locali tecnici o bagni, tipo FM serie leggera UNI 8863 filettabile UNI ISO 7/1 senza manicotto fino al DN 80 (3"), tipo SS UNI 7287 per diametri maggiori. Il costo del tubo a metro lineare comprende la fornitura e posa in opera, i pezzi speciali, il materiale di saldatura, la verniciatura con doppia mano di antiruggine, le opere murarie di apertura tracce su laterizi forati e murature leggere ed il fissaggio delle tubazioni all'interno delle tracce con esclusione della formazione di tracce su solette, muri in c.a. o in pietra, della chiusura tracce, dell'intonaco, della tinteggiatura e dell'esecuzione di staffaggi. Diametro nominale: DN (mm). Diametro esterno x spessore: D x s (mm). Peso a metro lineare: P (Kg/m). | 07.T04.001.007 | DN 25 (1") D x s = 33,7 x 2,90 P = 2,20. | m | 18.78 | 0 | 44.77 | 55.23
PUG2025/07.T04.001.009 | 07 | IMPIANTI TERMICI | 07.T04 | TUBAZIONI | 07.T04.001 | Tubazioni in acciaio nero conteggiate a metro lineare, per linee posate fino ad una quota di 3,0 m rispetto al piano di appoggio escluse quelle all'interno di centrali tecnologiche, locali tecnici o bagni, tipo FM serie leggera UNI 8863 filettabile UNI ISO 7/1 senza manicotto fino al DN 80 (3"), tipo SS UNI 7287 per diametri maggiori. Il costo del tubo a metro lineare comprende la fornitura e posa in opera, i pezzi speciali, il materiale di saldatura, la verniciatura con doppia mano di antiruggine, le opere murarie di apertura tracce su laterizi forati e murature leggere ed il fissaggio delle tubazioni all'interno delle tracce con esclusione della formazione di tracce su solette, muri in c.a. o in pietra, della chiusura tracce, dell'intonaco, della tinteggiatura e dell'esecuzione di staffaggi. Diametro nominale: DN (mm). Diametro esterno x spessore: D x s (mm). Peso a metro lineare: P (Kg/m). | 07.T04.001.009 | DN 32 (1"1/4) D x s = 42,4 x 2,90 P = 2,82. | m | 21.41 | 0 | 39.28 | 60.72
PUG2025/07.T04.001.011 | 07 | IMPIANTI TERMICI | 07.T04 | TUBAZIONI | 07.T04.001 | Tubazioni in acciaio nero conteggiate a metro lineare, per linee posate fino ad una quota di 3,0 m rispetto al piano di appoggio escluse quelle all'interno di centrali tecnologiche, locali tecnici o bagni, tipo FM serie leggera UNI 8863 filettabile UNI ISO 7/1 senza manicotto fino al DN 80 (3"), tipo SS UNI 7287 per diametri maggiori. Il costo del tubo a metro lineare comprende la fornitura e posa in opera, i pezzi speciali, il materiale di saldatura, la verniciatura con doppia mano di antiruggine, le opere murarie di apertura tracce su laterizi forati e murature leggere ed il fissaggio delle tubazioni all'interno delle tracce con esclusione della formazione di tracce su solette, muri in c.a. o in pietra, della chiusura tracce, dell'intonaco, della tinteggiatura e dell'esecuzione di staffaggi. Diametro nominale: DN (mm). Diametro esterno x spessore: D x s (mm). Peso a metro lineare: P (Kg/m). | 07.T04.001.011 | DN 40 (1"1/2) D x s = 48,3 x 2,90 P = 3,24. | m | 22.94 | 0 | 36.66 | 63.34
PUG2025/07.T04.001.013 | 07 | IMPIANTI TERMICI | 07.T04 | TUBAZIONI | 07.T04.001 | Tubazioni in acciaio nero conteggiate a metro lineare, per linee posate fino ad una quota di 3,0 m rispetto al piano di appoggio escluse quelle all'interno di centrali tecnologiche, locali tecnici o bagni, tipo FM serie leggera UNI 8863 filettabile UNI ISO 7/1 senza manicotto fino al DN 80 (3"), tipo SS UNI 7287 per diametri maggiori. Il costo del tubo a metro lineare comprende la fornitura e posa in opera, i pezzi speciali, il materiale di saldatura, la verniciatura con doppia mano di antiruggine, le opere murarie di apertura tracce su laterizi forati e murature leggere ed il fissaggio delle tubazioni all'interno delle tracce con esclusione della formazione di tracce su solette, muri in c.a. o in pietra, della chiusura tracce, dell'intonaco, della tinteggiatura e dell'esecuzione di staffaggi. Diametro nominale: DN (mm). Diametro esterno x spessore: D x s (mm). Peso a metro lineare: P (Kg/m). | 07.T04.001.013 | DN 50 (2") D x s = 60,3 x 3,20 P = 4,49. | m | 30.58 | 0 | 34.37 | 65.63
PUG2025/07.T04.001.015 | 07 | IMPIANTI TERMICI | 07.T04 | TUBAZIONI | 07.T04.001 | Tubazioni in acciaio nero conteggiate a metro lineare, per linee posate fino ad una quota di 3,0 m rispetto al piano di appoggio escluse quelle all'interno di centrali tecnologiche, locali tecnici o bagni, tipo FM serie leggera UNI 8863 filettabile UNI ISO 7/1 senza manicotto fino al DN 80 (3"), tipo SS UNI 7287 per diametri maggiori. Il costo del tubo a metro lineare comprende la fornitura e posa in opera, i pezzi speciali, il materiale di saldatura, la verniciatura con doppia mano di antiruggine, le opere murarie di apertura tracce su laterizi forati e murature leggere ed il fissaggio delle tubazioni all'interno delle tracce con esclusione della formazione di tracce su solette, muri in c.a. o in pietra, della chiusura tracce, dell'intonaco, della tinteggiatura e dell'esecuzione di staffaggi. Diametro nominale: DN (mm). Diametro esterno x spessore: D x s (mm). Peso a metro lineare: P (Kg/m). | 07.T04.001.015 | DN 65 (2"1/2) D x s = 76,1 x 3,20 P = 5,73. | m | 35.89 | 0 | 29.29 | 70.71
PUG2025/07.T04.001.017 | 07 | IMPIANTI TERMICI | 07.T04 | TUBAZIONI | 07.T04.001 | Tubazioni in acciaio nero conteggiate a metro lineare, per linee posate fino ad una quota di 3,0 m rispetto al piano di appoggio escluse quelle all'interno di centrali tecnologiche, locali tecnici o bagni, tipo FM serie leggera UNI 8863 filettabile UNI ISO 7/1 senza manicotto fino al DN 80 (3"), tipo SS UNI 7287 per diametri maggiori. Il costo del tubo a metro lineare comprende la fornitura e posa in opera, i pezzi speciali, il materiale di saldatura, la verniciatura con doppia mano di antiruggine, le opere murarie di apertura tracce su laterizi forati e murature leggere ed il fissaggio delle tubazioni all'interno delle tracce con esclusione della formazione di tracce su solette, muri in c.a. o in pietra, della chiusura tracce, dell'intonaco, della tinteggiatura e dell'esecuzione di staffaggi. Diametro nominale: DN (mm). Diametro esterno x spessore: D x s (mm). Peso a metro lineare: P (Kg/m). | 07.T04.001.017 | DN 80 (3") D x s = 88,9 x 3,60 P = 7,55. | m | 51.5 | 0 | 34.08 | 65.92
PUG2025/07.T04.001.019 | 07 | IMPIANTI TERMICI | 07.T04 | TUBAZIONI | 07.T04.001 | Tubazioni in acciaio nero conteggiate a metro lineare, per linee posate fino ad una quota di 3,0 m rispetto al piano di appoggio escluse quelle all'interno di centrali tecnologiche, locali tecnici o bagni, tipo FM serie leggera UNI 8863 filettabile UNI ISO 7/1 senza manicotto fino al DN 80 (3"), tipo SS UNI 7287 per diametri maggiori. Il costo del tubo a metro lineare comprende la fornitura e posa in opera, i pezzi speciali, il materiale di saldatura, la verniciatura con doppia mano di antiruggine, le opere murarie di apertura tracce su laterizi forati e murature leggere ed il fissaggio delle tubazioni all'interno delle tracce con esclusione della formazione di tracce su solette, muri in c.a. o in pietra, della chiusura tracce, dell'intonaco, della tinteggiatura e dell'esecuzione di staffaggi. Diametro nominale: DN (mm). Diametro esterno x spessore: D x s (mm). Peso a metro lineare: P (Kg/m). | 07.T04.001.019 | DN 100 (4") D x s = 114,3 x 3,6 P = 9,83. | m | 63.99 | 0 | 27.92 | 72.08
PUG2025/07.T04.001.021 | 07 | IMPIANTI TERMICI | 07.T04 | TUBAZIONI | 07.T04.001 | Tubazioni in acciaio nero conteggiate a metro lineare, per linee posate fino ad una quota di 3,0 m rispetto al piano di appoggio escluse quelle all'interno di centrali tecnologiche, locali tecnici o bagni, tipo FM serie leggera UNI 8863 filettabile UNI ISO 7/1 senza manicotto fino al DN 80 (3"), tipo SS UNI 7287 per diametri maggiori. Il costo del tubo a metro lineare comprende la fornitura e posa in opera, i pezzi speciali, il materiale di saldatura, la verniciatura con doppia mano di antiruggine, le opere murarie di apertura tracce su laterizi forati e murature leggere ed il fissaggio delle tubazioni all'interno delle tracce con esclusione della formazione di tracce su solette, muri in c.a. o in pietra, della chiusura tracce, dell'intonaco, della tinteggiatura e dell'esecuzione di staffaggi. Diametro nominale: DN (mm). Diametro esterno x spessore: D x s (mm). Peso a metro lineare: P (Kg/m). | 07.T04.001.021 | DN 125 (5") D x s = 139,7 x 4,00 P = 13,39. | m | 75.42 | 0 | 23.69 | 76.31
PUG2025/07.T04.001.023 | 07 | IMPIANTI TERMICI | 07.T04 | TUBAZIONI | 07.T04.001 | Tubazioni in acciaio nero conteggiate a metro lineare, per linee posate fino ad una quota di 3,0 m rispetto al piano di appoggio escluse quelle all'interno di centrali tecnologiche, locali tecnici o bagni, tipo FM serie leggera UNI 8863 filettabile UNI ISO 7/1 senza manicotto fino al DN 80 (3"), tipo SS UNI 7287 per diametri maggiori. Il costo del tubo a metro lineare comprende la fornitura e posa in opera, i pezzi speciali, il materiale di saldatura, la verniciatura con doppia mano di antiruggine, le opere murarie di apertura tracce su laterizi forati e murature leggere ed il fissaggio delle tubazioni all'interno delle tracce con esclusione della formazione di tracce su solette, muri in c.a. o in pietra, della chiusura tracce, dell'intonaco, della tinteggiatura e dell'esecuzione di staffaggi. Diametro nominale: DN (mm). Diametro esterno x spessore: D x s (mm). Peso a metro lineare: P (Kg/m). | 07.T04.001.023 | DN 150 (6") D x s = 168,3 x 4,50 P = 18,18. | m | 81.13 | 0 | 22.02 | 77.98
PUG2025/07.T04.003.001 | 07 | IMPIANTI TERMICI | 07.T04 | TUBAZIONI | 07.T04.003 | Tubazioni in acciaio nero conteggiate a metro lineare, eseguite all'interno di centrali tecnologiche, locali tecnici o bagni oppure per linee posate ad una quota oltre 3,0 m e fino a 6,0 m rispetto al piano di appoggio, tipo FM serie leggera UNI 8863 filettabile UNI ISO 7/1 senza manicotto fino al DN 80 (3"), tipo SS UNI 7287 per diametri maggiori. Il costo del tubo a metro lineare comprende la fornitura e posa in opera, i pezzi speciali, il materiale di saldatura, la verniciatura con doppia mano di antiruggine, le opere murarie di apertura tracce su laterizi forati e murature leggere ed il fissaggio delle tubazioni all'interno delle tracce con esclusione della formazione di tracce su solette, muri in c.a. o in pietra, della chiusura tracce, dell'intonaco, della tinteggiatura e dell'esecuzione di staffaggi. Diametro nominale: DN (mm). Diametro esterno x spessore: D x s (mm). Peso a metro lineare: P (Kg/m). | 07.T04.003.001 | DN 10 (3/8") D x s = 17,2 x 2,00 P = 0,72. | m | 12.5 | 0 | 42.03 | 57.97
PUG2025/07.T04.003.003 | 07 | IMPIANTI TERMICI | 07.T04 | TUBAZIONI | 07.T04.003 | Tubazioni in acciaio nero conteggiate a metro lineare, eseguite all'interno di centrali tecnologiche, locali tecnici o bagni oppure per linee posate ad una quota oltre 3,0 m e fino a 6,0 m rispetto al piano di appoggio, tipo FM serie leggera UNI 8863 filettabile UNI ISO 7/1 senza manicotto fino al DN 80 (3"), tipo SS UNI 7287 per diametri maggiori. Il costo del tubo a metro lineare comprende la fornitura e posa in opera, i pezzi speciali, il materiale di saldatura, la verniciatura con doppia mano di antiruggine, le opere murarie di apertura tracce su laterizi forati e murature leggere ed il fissaggio delle tubazioni all'interno delle tracce con esclusione della formazione di tracce su solette, muri in c.a. o in pietra, della chiusura tracce, dell'intonaco, della tinteggiatura e dell'esecuzione di staffaggi. Diametro nominale: DN (mm). Diametro esterno x spessore: D x s (mm). Peso a metro lineare: P (Kg/m). | 07.T04.003.003 | DN 15 (1/2") D x s = 21,3 x 2,30 P = 1,08. | m | 16.52 | 0 | 42.64 | 57.36
PUG2025/07.T04.003.005 | 07 | IMPIANTI TERMICI | 07.T04 | TUBAZIONI | 07.T04.003 | Tubazioni in acciaio nero conteggiate a metro lineare, eseguite all'interno di centrali tecnologiche, locali tecnici o bagni oppure per linee posate ad una quota oltre 3,0 m e fino a 6,0 m rispetto al piano di appoggio, tipo FM serie leggera UNI 8863 filettabile UNI ISO 7/1 senza manicotto fino al DN 80 (3"), tipo SS UNI 7287 per diametri maggiori. Il costo del tubo a metro lineare comprende la fornitura e posa in opera, i pezzi speciali, il materiale di saldatura, la verniciatura con doppia mano di antiruggine, le opere murarie di apertura tracce su laterizi forati e murature leggere ed il fissaggio delle tubazioni all'interno delle tracce con esclusione della formazione di tracce su solette, muri in c.a. o in pietra, della chiusura tracce, dell'intonaco, della tinteggiatura e dell'esecuzione di staffaggi. Diametro nominale: DN (mm). Diametro esterno x spessore: D x s (mm). Peso a metro lineare: P (Kg/m). | 07.T04.003.005 | DN 20 (3/4") D x s = 26,9 x 2,30 P = 1,39. | m | 18.28 | 0 | 38.52 | 61.48
PUG2025/07.T04.003.007 | 07 | IMPIANTI TERMICI | 07.T04 | TUBAZIONI | 07.T04.003 | Tubazioni in acciaio nero conteggiate a metro lineare, eseguite all'interno di centrali tecnologiche, locali tecnici o bagni oppure per linee posate ad una quota oltre 3,0 m e fino a 6,0 m rispetto al piano di appoggio, tipo FM serie leggera UNI 8863 filettabile UNI ISO 7/1 senza manicotto fino al DN 80 (3"), tipo SS UNI 7287 per diametri maggiori. Il costo del tubo a metro lineare comprende la fornitura e posa in opera, i pezzi speciali, il materiale di saldatura, la verniciatura con doppia mano di antiruggine, le opere murarie di apertura tracce su laterizi forati e murature leggere ed il fissaggio delle tubazioni all'interno delle tracce con esclusione della formazione di tracce su solette, muri in c.a. o in pietra, della chiusura tracce, dell'intonaco, della tinteggiatura e dell'esecuzione di staffaggi. Diametro nominale: DN (mm). Diametro esterno x spessore: D x s (mm). Peso a metro lineare: P (Kg/m). | 07.T04.003.007 | DN 25 (1") D x s = 33,7 x 2,90 P = 2,20. | m | 24.99 | 0 | 33.64 | 66.36
PUG2025/07.T04.003.009 | 07 | IMPIANTI TERMICI | 07.T04 | TUBAZIONI | 07.T04.003 | Tubazioni in acciaio nero conteggiate a metro lineare, eseguite all'interno di centrali tecnologiche, locali tecnici o bagni oppure per linee posate ad una quota oltre 3,0 m e fino a 6,0 m rispetto al piano di appoggio, tipo FM serie leggera UNI 8863 filettabile UNI ISO 7/1 senza manicotto fino al DN 80 (3"), tipo SS UNI 7287 per diametri maggiori. Il costo del tubo a metro lineare comprende la fornitura e posa in opera, i pezzi speciali, il materiale di saldatura, la verniciatura con doppia mano di antiruggine, le opere murarie di apertura tracce su laterizi forati e murature leggere ed il fissaggio delle tubazioni all'interno delle tracce con esclusione della formazione di tracce su solette, muri in c.a. o in pietra, della chiusura tracce, dell'intonaco, della tinteggiatura e dell'esecuzione di staffaggi. Diametro nominale: DN (mm). Diametro esterno x spessore: D x s (mm). Peso a metro lineare: P (Kg/m). | 07.T04.003.009 | DN 32 (1"1/4) D x s = 42,4 x 2,90 P = 2,82. | m | 29.05 | 0 | 28.94 | 71.06
PUG2025/07.T04.003.011 | 07 | IMPIANTI TERMICI | 07.T04 | TUBAZIONI | 07.T04.003 | Tubazioni in acciaio nero conteggiate a metro lineare, eseguite all'interno di centrali tecnologiche, locali tecnici o bagni oppure per linee posate ad una quota oltre 3,0 m e fino a 6,0 m rispetto al piano di appoggio, tipo FM serie leggera UNI 8863 filettabile UNI ISO 7/1 senza manicotto fino al DN 80 (3"), tipo SS UNI 7287 per diametri maggiori. Il costo del tubo a metro lineare comprende la fornitura e posa in opera, i pezzi speciali, il materiale di saldatura, la verniciatura con doppia mano di antiruggine, le opere murarie di apertura tracce su laterizi forati e murature leggere ed il fissaggio delle tubazioni all'interno delle tracce con esclusione della formazione di tracce su solette, muri in c.a. o in pietra, della chiusura tracce, dell'intonaco, della tinteggiatura e dell'esecuzione di staffaggi. Diametro nominale: DN (mm). Diametro esterno x spessore: D x s (mm). Peso a metro lineare: P (Kg/m). | 07.T04.003.011 | DN 40 (1"1/2) D x s = 48,3 x 2,90 P = 3,24. | m | 31.92 | 0 | 26.34 | 73.66
PUG2025/07.T04.003.013 | 07 | IMPIANTI TERMICI | 07.T04 | TUBAZIONI | 07.T04.003 | Tubazioni in acciaio nero conteggiate a metro lineare, eseguite all'interno di centrali tecnologiche, locali tecnici o bagni oppure per linee posate ad una quota oltre 3,0 m e fino a 6,0 m rispetto al piano di appoggio, tipo FM serie leggera UNI 8863 filettabile UNI ISO 7/1 senza manicotto fino al DN 80 (3"), tipo SS UNI 7287 per diametri maggiori. Il costo del tubo a metro lineare comprende la fornitura e posa in opera, i pezzi speciali, il materiale di saldatura, la verniciatura con doppia mano di antiruggine, le opere murarie di apertura tracce su laterizi forati e murature leggere ed il fissaggio delle tubazioni all'interno delle tracce con esclusione della formazione di tracce su solette, muri in c.a. o in pietra, della chiusura tracce, dell'intonaco, della tinteggiatura e dell'esecuzione di staffaggi. Diametro nominale: DN (mm). Diametro esterno x spessore: D x s (mm). Peso a metro lineare: P (Kg/m). | 07.T04.003.013 | DN 50 (2") D x s = 60,3 x 3,20 P = 4,49. | m | 42.9 | 0 | 24.5 | 75.5
PUG2025/07.T04.003.015 | 07 | IMPIANTI TERMICI | 07.T04 | TUBAZIONI | 07.T04.003 | Tubazioni in acciaio nero conteggiate a metro lineare, eseguite all'interno di centrali tecnologiche, locali tecnici o bagni oppure per linee posate ad una quota oltre 3,0 m e fino a 6,0 m rispetto al piano di appoggio, tipo FM serie leggera UNI 8863 filettabile UNI ISO 7/1 senza manicotto fino al DN 80 (3"), tipo SS UNI 7287 per diametri maggiori. Il costo del tubo a metro lineare comprende la fornitura e posa in opera, i pezzi speciali, il materiale di saldatura, la verniciatura con doppia mano di antiruggine, le opere murarie di apertura tracce su laterizi forati e murature leggere ed il fissaggio delle tubazioni all'interno delle tracce con esclusione della formazione di tracce su solette, muri in c.a. o in pietra, della chiusura tracce, dell'intonaco, della tinteggiatura e dell'esecuzione di staffaggi. Diametro nominale: DN (mm). Diametro esterno x spessore: D x s (mm). Peso a metro lineare: P (Kg/m). | 07.T04.003.015 | DN 65 (2"1/2) D x s = 76,1 x 3,20 P = 5,73. | m | 51.75 | 0 | 20.31 | 79.69
PUG2025/07.T04.003.017 | 07 | IMPIANTI TERMICI | 07.T04 | TUBAZIONI | 07.T04.003 | Tubazioni in acciaio nero conteggiate a metro lineare, eseguite all'interno di centrali tecnologiche, locali tecnici o bagni oppure per linee posate ad una quota oltre 3,0 m e fino a 6,0 m rispetto al piano di appoggio, tipo FM serie leggera UNI 8863 filettabile UNI ISO 7/1 senza manicotto fino al DN 80 (3"), tipo SS UNI 7287 per diametri maggiori. Il costo del tubo a metro lineare comprende la fornitura e posa in opera, i pezzi speciali, il materiale di saldatura, la verniciatura con doppia mano di antiruggine, le opere murarie di apertura tracce su laterizi forati e murature leggere ed il fissaggio delle tubazioni all'interno delle tracce con esclusione della formazione di tracce su solette, muri in c.a. o in pietra, della chiusura tracce, dell'intonaco, della tinteggiatura e dell'esecuzione di staffaggi. Diametro nominale: DN (mm). Diametro esterno x spessore: D x s (mm). Peso a metro lineare: P (Kg/m). | 07.T04.003.017 | DN 80 (3") D x s = 88,9 x 3,60 P = 7,55. | m | 73.26 | 0 | 23.96 | 76.04
PUG2025/07.T04.003.019 | 07 | IMPIANTI TERMICI | 07.T04 | TUBAZIONI | 07.T04.003 | Tubazioni in acciaio nero conteggiate a metro lineare, eseguite all'interno di centrali tecnologiche, locali tecnici o bagni oppure per linee posate ad una quota oltre 3,0 m e fino a 6,0 m rispetto al piano di appoggio, tipo FM serie leggera UNI 8863 filettabile UNI ISO 7/1 senza manicotto fino al DN 80 (3"), tipo SS UNI 7287 per diametri maggiori. Il costo del tubo a metro lineare comprende la fornitura e posa in opera, i pezzi speciali, il materiale di saldatura, la verniciatura con doppia mano di antiruggine, le opere murarie di apertura tracce su laterizi forati e murature leggere ed il fissaggio delle tubazioni all'interno delle tracce con esclusione della formazione di tracce su solette, muri in c.a. o in pietra, della chiusura tracce, dell'intonaco, della tinteggiatura e dell'esecuzione di staffaggi. Diametro nominale: DN (mm). Diametro esterno x spessore: D x s (mm). Peso a metro lineare: P (Kg/m). | 07.T04.003.019 | DN 100 (4") D x s = 114,3 x 3,6 P = 9,83. | m | 95.89 | 0 | 18.63 | 81.37
PUG2025/07.T04.003.021 | 07 | IMPIANTI TERMICI | 07.T04 | TUBAZIONI | 07.T04.003 | Tubazioni in acciaio nero conteggiate a metro lineare, eseguite all'interno di centrali tecnologiche, locali tecnici o bagni oppure per linee posate ad una quota oltre 3,0 m e fino a 6,0 m rispetto al piano di appoggio, tipo FM serie leggera UNI 8863 filettabile UNI ISO 7/1 senza manicotto fino al DN 80 (3"), tipo SS UNI 7287 per diametri maggiori. Il costo del tubo a metro lineare comprende la fornitura e posa in opera, i pezzi speciali, il materiale di saldatura, la verniciatura con doppia mano di antiruggine, le opere murarie di apertura tracce su laterizi forati e murature leggere ed il fissaggio delle tubazioni all'interno delle tracce con esclusione della formazione di tracce su solette, muri in c.a. o in pietra, della chiusura tracce, dell'intonaco, della tinteggiatura e dell'esecuzione di staffaggi. Diametro nominale: DN (mm). Diametro esterno x spessore: D x s (mm). Peso a metro lineare: P (Kg/m). | 07.T04.003.021 | DN 125 (5") D x s = 139,7 x 4,00 P = 13,39. | m | 107.32 | 0 | 16.65 | 83.35
PUG2025/07.T04.003.023 | 07 | IMPIANTI TERMICI | 07.T04 | TUBAZIONI | 07.T04.003 | Tubazioni in acciaio nero conteggiate a metro lineare, eseguite all'interno di centrali tecnologiche, locali tecnici o bagni oppure per linee posate ad una quota oltre 3,0 m e fino a 6,0 m rispetto al piano di appoggio, tipo FM serie leggera UNI 8863 filettabile UNI ISO 7/1 senza manicotto fino al DN 80 (3"), tipo SS UNI 7287 per diametri maggiori. Il costo del tubo a metro lineare comprende la fornitura e posa in opera, i pezzi speciali, il materiale di saldatura, la verniciatura con doppia mano di antiruggine, le opere murarie di apertura tracce su laterizi forati e murature leggere ed il fissaggio delle tubazioni all'interno delle tracce con esclusione della formazione di tracce su solette, muri in c.a. o in pietra, della chiusura tracce, dell'intonaco, della tinteggiatura e dell'esecuzione di staffaggi. Diametro nominale: DN (mm). Diametro esterno x spessore: D x s (mm). Peso a metro lineare: P (Kg/m). | 07.T04.003.023 | DN 150 (6") D x s = 168,3 x 4,50 P = 18,18. | m | 113.03 | 0 | 15.81 | 84.19
PUG2025/07.T04.005.001 | 07 | IMPIANTI TERMICI | 07.T04 | TUBAZIONI | 07.T04.005 | Tubazioni in acciaio nero conteggiate a chilogrammo, per linee posate fino ad una quota di 3,0 m rispetto al piano di appoggio escluse quelle all'interno di centrali tecnologiche, locali tecnici o bagni, tipo FM serie leggera UNI 8863 filettabile UNI ISO 7/1 senza manicotto fino al DN 80 (3"), tipo SS UNI 7287 per diametri maggiori. Il costo del tubo al chilogrammo comprende la fornitura e posa in opera, i pezzi speciali, il materiale di saldatura, la verniciatura con doppia mano di antiruggine, le opere murarie di apertura tracce su laterizi forati e murature leggere ed il fissaggio delle tubazioni all'interno delle tracce con esclusione della formazione di tracce su solette, muri in c.a. o in pietra, della chiusura tracce, dell'intonaco, della tinteggiatura e dell'esecuzione di staffaggi. | 07.T04.005.001 | Diametri DN 10-1520 (3/8" 1/2" 3/4"). | kg | 11.86 | 0 | 56.07 | 43.93
PUG2025/07.T04.005.003 | 07 | IMPIANTI TERMICI | 07.T04 | TUBAZIONI | 07.T04.005 | Tubazioni in acciaio nero conteggiate a chilogrammo, per linee posate fino ad una quota di 3,0 m rispetto al piano di appoggio escluse quelle all'interno di centrali tecnologiche, locali tecnici o bagni, tipo FM serie leggera UNI 8863 filettabile UNI ISO 7/1 senza manicotto fino al DN 80 (3"), tipo SS UNI 7287 per diametri maggiori. Il costo del tubo al chilogrammo comprende la fornitura e posa in opera, i pezzi speciali, il materiale di saldatura, la verniciatura con doppia mano di antiruggine, le opere murarie di apertura tracce su laterizi forati e murature leggere ed il fissaggio delle tubazioni all'interno delle tracce con esclusione della formazione di tracce su solette, muri in c.a. o in pietra, della chiusura tracce, dell'intonaco, della tinteggiatura e dell'esecuzione di staffaggi. | 07.T04.005.003 | Diametri DN 253240 (1" 1"1/4 1"1/2). | kg | 7.22 | 0 | 40.34 | 59.66
PUG2025/07.T04.005.005 | 07 | IMPIANTI TERMICI | 07.T04 | TUBAZIONI | 07.T04.005 | Tubazioni in acciaio nero conteggiate a chilogrammo, per linee posate fino ad una quota di 3,0 m rispetto al piano di appoggio escluse quelle all'interno di centrali tecnologiche, locali tecnici o bagni, tipo FM serie leggera UNI 8863 filettabile UNI ISO 7/1 senza manicotto fino al DN 80 (3"), tipo SS UNI 7287 per diametri maggiori. Il costo del tubo al chilogrammo comprende la fornitura e posa in opera, i pezzi speciali, il materiale di saldatura, la verniciatura con doppia mano di antiruggine, le opere murarie di apertura tracce su laterizi forati e murature leggere ed il fissaggio delle tubazioni all'interno delle tracce con esclusione della formazione di tracce su solette, muri in c.a. o in pietra, della chiusura tracce, dell'intonaco, della tinteggiatura e dell'esecuzione di staffaggi. | 07.T04.005.005 | Diametri DN 506580 (2" 2"1/2 3"). | kg | 6.07 | 0 | 34.12 | 65.88
PUG2025/07.T04.005.007 | 07 | IMPIANTI TERMICI | 07.T04 | TUBAZIONI | 07.T04.005 | Tubazioni in acciaio nero conteggiate a chilogrammo, per linee posate fino ad una quota di 3,0 m rispetto al piano di appoggio escluse quelle all'interno di centrali tecnologiche, locali tecnici o bagni, tipo FM serie leggera UNI 8863 filettabile UNI ISO 7/1 senza manicotto fino al DN 80 (3"), tipo SS UNI 7287 per diametri maggiori. Il costo del tubo al chilogrammo comprende la fornitura e posa in opera, i pezzi speciali, il materiale di saldatura, la verniciatura con doppia mano di antiruggine, le opere murarie di apertura tracce su laterizi forati e murature leggere ed il fissaggio delle tubazioni all'interno delle tracce con esclusione della formazione di tracce su solette, muri in c.a. o in pietra, della chiusura tracce, dell'intonaco, della tinteggiatura e dell'esecuzione di staffaggi. | 07.T04.005.007 | Diametri DN 100-125-150 (4" 5" 6"). | kg | 6.71 | 0 | 49.91 | 50.09
PUG2025/07.T04.007.001 | 07 | IMPIANTI TERMICI | 07.T04 | TUBAZIONI | 07.T04.007 | Tubazioni in acciaio nero conteggiate a chilogrammo, eseguite all'interno di centrali tecnologiche, locali tecnici o bagni oppure per linee posate ad una quota oltre 3,0 m e fino a 6,0 m rispetto al piano di appoggio, tipo FM serie leggera UNI 8863 filettabile UNI ISO 7/1 senza manicotto fino al DN 80 (3"), tipo SS UNI 7287 per diametri maggiori. Il costo del tubo al chilogrammo comprende la fornitura e posa in opera, i pezzi speciali, il materiale di saldatura, la verniciatura con doppia mano di antiruggine, le opere murarie di apertura tracce su laterizi forati e murature leggere ed il fissaggio delle tubazioni all'interno delle tracce con esclusione della formazione di tracce su solette, muri in c.a. o in pietra, della chiusura tracce, dell'intonaco, della tinteggiatura e dell'esecuzione di staffaggi. | 07.T04.007.001 | Diametri DN 10-1520 (3/8" 1/2" 3/4"). | kg | 10.73 | 0 | 61.99 | 38.01
PUG2025/07.T04.007.003 | 07 | IMPIANTI TERMICI | 07.T04 | TUBAZIONI | 07.T04.007 | Tubazioni in acciaio nero conteggiate a chilogrammo, eseguite all'interno di centrali tecnologiche, locali tecnici o bagni oppure per linee posate ad una quota oltre 3,0 m e fino a 6,0 m rispetto al piano di appoggio, tipo FM serie leggera UNI 8863 filettabile UNI ISO 7/1 senza manicotto fino al DN 80 (3"), tipo SS UNI 7287 per diametri maggiori. Il costo del tubo al chilogrammo comprende la fornitura e posa in opera, i pezzi speciali, il materiale di saldatura, la verniciatura con doppia mano di antiruggine, le opere murarie di apertura tracce su laterizi forati e murature leggere ed il fissaggio delle tubazioni all'interno delle tracce con esclusione della formazione di tracce su solette, muri in c.a. o in pietra, della chiusura tracce, dell'intonaco, della tinteggiatura e dell'esecuzione di staffaggi. | 07.T04.007.003 | Diametri DN 253240 (1" 1"1/4 1"1/2). | kg | 7.95 | 0 | 36.61 | 63.39
PUG2025/07.T04.007.005 | 07 | IMPIANTI TERMICI | 07.T04 | TUBAZIONI | 07.T04.007 | Tubazioni in acciaio nero conteggiate a chilogrammo, eseguite all'interno di centrali tecnologiche, locali tecnici o bagni oppure per linee posate ad una quota oltre 3,0 m e fino a 6,0 m rispetto al piano di appoggio, tipo FM serie leggera UNI 8863 filettabile UNI ISO 7/1 senza manicotto fino al DN 80 (3"), tipo SS UNI 7287 per diametri maggiori. Il costo del tubo al chilogrammo comprende la fornitura e posa in opera, i pezzi speciali, il materiale di saldatura, la verniciatura con doppia mano di antiruggine, le opere murarie di apertura tracce su laterizi forati e murature leggere ed il fissaggio delle tubazioni all'interno delle tracce con esclusione della formazione di tracce su solette, muri in c.a. o in pietra, della chiusura tracce, dell'intonaco, della tinteggiatura e dell'esecuzione di staffaggi. | 07.T04.007.005 | Diametri DN 506580 (2" 2"1/2 3"). | kg | 7.77 | 0 | 26.67 | 73.33
PUG2025/07.T04.007.007 | 07 | IMPIANTI TERMICI | 07.T04 | TUBAZIONI | 07.T04.007 | Tubazioni in acciaio nero conteggiate a chilogrammo, eseguite all'interno di centrali tecnologiche, locali tecnici o bagni oppure per linee posate ad una quota oltre 3,0 m e fino a 6,0 m rispetto al piano di appoggio, tipo FM serie leggera UNI 8863 filettabile UNI ISO 7/1 senza manicotto fino al DN 80 (3"), tipo SS UNI 7287 per diametri maggiori. Il costo del tubo al chilogrammo comprende la fornitura e posa in opera, i pezzi speciali, il materiale di saldatura, la verniciatura con doppia mano di antiruggine, le opere murarie di apertura tracce su laterizi forati e murature leggere ed il fissaggio delle tubazioni all'interno delle tracce con esclusione della formazione di tracce su solette, muri in c.a. o in pietra, della chiusura tracce, dell'intonaco, della tinteggiatura e dell'esecuzione di staffaggi. | 07.T04.007.007 | Diametri DN 100-125-150 (4" 5" 6"). | kg | 10.71 | 0 | 31.25 | 68.75
PUG2025/07.T04.009.001 | 07 | IMPIANTI TERMICI | 07.T04 | TUBAZIONI | 07.T04.009 | Tubi in acciaio senza saldatura FM-ERW a norma UNI EN 10255 per acqua, zincati con estremità filettate, serie leggera, compresi i raccordi e pezzi speciali, collegati a mezzo di manicotti, esclusi gli scavi, rinfianchi e rinterri: rivestimento esterno in doppio strato rinforzato di polietilene estruso a norma UNI 9099 | 07.T04.009.001 | Ø 3/4" | m | 14.34 | 0 | 23.02 | 76.98
PUG2025/07.T04.009.003 | 07 | IMPIANTI TERMICI | 07.T04 | TUBAZIONI | 07.T04.009 | Tubi in acciaio senza saldatura FM-ERW a norma UNI EN 10255 per acqua, zincati con estremità filettate, serie leggera, compresi i raccordi e pezzi speciali, collegati a mezzo di manicotti, esclusi gli scavi, rinfianchi e rinterri: rivestimento esterno in doppio strato rinforzato di polietilene estruso a norma UNI 9099 | 07.T04.009.003 | Ø 1" | m | 18.77 | 0 | 21.1 | 78.9
PUG2025/07.T04.009.005 | 07 | IMPIANTI TERMICI | 07.T04 | TUBAZIONI | 07.T04.009 | Tubi in acciaio senza saldatura FM-ERW a norma UNI EN 10255 per acqua, zincati con estremità filettate, serie leggera, compresi i raccordi e pezzi speciali, collegati a mezzo di manicotti, esclusi gli scavi, rinfianchi e rinterri: rivestimento esterno in doppio strato rinforzato di polietilene estruso a norma UNI 9099 | 07.T04.009.005 | Ø 1 1/4" | m | 21.43 | 0 | 15.4 | 84.6
PUG2025/07.T04.009.007 | 07 | IMPIANTI TERMICI | 07.T04 | TUBAZIONI | 07.T04.009 | Tubi in acciaio senza saldatura FM-ERW a norma UNI EN 10255 per acqua, zincati con estremità filettate, serie leggera, compresi i raccordi e pezzi speciali, collegati a mezzo di manicotti, esclusi gli scavi, rinfianchi e rinterri: rivestimento esterno in doppio strato rinforzato di polietilene estruso a norma UNI 9099 | 07.T04.009.007 | Ø 1 1/2" | m | 24.05 | 0 | 13.72 | 86.28
PUG2025/07.T04.009.009 | 07 | IMPIANTI TERMICI | 07.T04 | TUBAZIONI | 07.T04.009 | Tubi in acciaio senza saldatura FM-ERW a norma UNI EN 10255 per acqua, zincati con estremità filettate, serie leggera, compresi i raccordi e pezzi speciali, collegati a mezzo di manicotti, esclusi gli scavi, rinfianchi e rinterri: rivestimento esterno in doppio strato rinforzato di polietilene estruso a norma UNI 9099 | 07.T04.009.009 | Ø 2" | m | 31.21 | 0 | 10.58 | 89.42
PUG2025/07.T04.009.011 | 07 | IMPIANTI TERMICI | 07.T04 | TUBAZIONI | 07.T04.009 | Tubi in acciaio senza saldatura FM-ERW a norma UNI EN 10255 per acqua, zincati con estremità filettate, serie leggera, compresi i raccordi e pezzi speciali, collegati a mezzo di manicotti, esclusi gli scavi, rinfianchi e rinterri: rivestimento esterno in doppio strato rinforzato di polietilene estruso a norma UNI 9099 | 07.T04.009.011 | Ø 2 1/2" | m | 37.89 | 0 | 8.71 | 91.29
PUG2025/07.T04.009.013 | 07 | IMPIANTI TERMICI | 07.T04 | TUBAZIONI | 07.T04.009 | Tubi in acciaio senza saldatura FM-ERW a norma UNI EN 10255 per acqua, zincati con estremità filettate, serie leggera, compresi i raccordi e pezzi speciali, collegati a mezzo di manicotti, esclusi gli scavi, rinfianchi e rinterri: rivestimento esterno in doppio strato rinforzato di polietilene estruso a norma UNI 9099 | 07.T04.009.013 | Ø 3" | m | 45.97 | 0 | 7.18 | 92.82
PUG2025/07.T04.009.015 | 07 | IMPIANTI TERMICI | 07.T04 | TUBAZIONI | 07.T04.009 | Tubi in acciaio senza saldatura FM-ERW a norma UNI EN 10255 per acqua, zincati con estremità filettate, serie leggera, compresi i raccordi e pezzi speciali, collegati a mezzo di manicotti, esclusi gli scavi, rinfianchi e rinterri: rivestimento esterno in doppio strato rinforzato di polietilene estruso a norma UNI 9099 | 07.T04.009.015 | Ø 4" | m | 70.18 | 0 | 4.7 | 95.3
PUG2025/07.T04.011.001 | 07 | IMPIANTI TERMICI | 07.T04 | TUBAZIONI | 07.T04.011 | Tubi in acciaio senza saldatura FM-ERW a norma UNI EN 10255 per acqua, zincati con estremità filettate, serie leggera, compresi i raccordi e pezzi speciali, collegati a mezzo di manicotti, esclusi gli scavi, rinfianchi e rinterri: rivestimento esterno in triplo strato rinforzato di polietilene estruso a norma UNI 9099 | 07.T04.011.001 | Ø 3/4" | m | 15.03 | 0 | 21.96 | 78.04
PUG2025/07.T04.011.003 | 07 | IMPIANTI TERMICI | 07.T04 | TUBAZIONI | 07.T04.011 | Tubi in acciaio senza saldatura FM-ERW a norma UNI EN 10255 per acqua, zincati con estremità filettate, serie leggera, compresi i raccordi e pezzi speciali, collegati a mezzo di manicotti, esclusi gli scavi, rinfianchi e rinterri: rivestimento esterno in triplo strato rinforzato di polietilene estruso a norma UNI 9099 | 07.T04.011.003 | Ø 1" | m | 18.92 | 0 | 17.44 | 82.56
PUG2025/07.T04.011.005 | 07 | IMPIANTI TERMICI | 07.T04 | TUBAZIONI | 07.T04.011 | Tubi in acciaio senza saldatura FM-ERW a norma UNI EN 10255 per acqua, zincati con estremità filettate, serie leggera, compresi i raccordi e pezzi speciali, collegati a mezzo di manicotti, esclusi gli scavi, rinfianchi e rinterri: rivestimento esterno in triplo strato rinforzato di polietilene estruso a norma UNI 9099 | 07.T04.011.005 | Ø 1 1/4" | m | 22.37 | 0 | 14.75 | 85.25
PUG2025/07.T04.011.007 | 07 | IMPIANTI TERMICI | 07.T04 | TUBAZIONI | 07.T04.011 | Tubi in acciaio senza saldatura FM-ERW a norma UNI EN 10255 per acqua, zincati con estremità filettate, serie leggera, compresi i raccordi e pezzi speciali, collegati a mezzo di manicotti, esclusi gli scavi, rinfianchi e rinterri: rivestimento esterno in triplo strato rinforzato di polietilene estruso a norma UNI 9099 | 07.T04.011.007 | Ø 1 1/2" | m | 25.11 | 0 | 13.14 | 86.86
PUG2025/07.T04.011.009 | 07 | IMPIANTI TERMICI | 07.T04 | TUBAZIONI | 07.T04.011 | Tubi in acciaio senza saldatura FM-ERW a norma UNI EN 10255 per acqua, zincati con estremità filettate, serie leggera, compresi i raccordi e pezzi speciali, collegati a mezzo di manicotti, esclusi gli scavi, rinfianchi e rinterri: rivestimento esterno in triplo strato rinforzato di polietilene estruso a norma UNI 9099 | 07.T04.011.009 | Ø 2" | m | 32.61 | 0 | 10.12 | 89.88
PUG2025/07.T04.011.011 | 07 | IMPIANTI TERMICI | 07.T04 | TUBAZIONI | 07.T04.011 | Tubi in acciaio senza saldatura FM-ERW a norma UNI EN 10255 per acqua, zincati con estremità filettate, serie leggera, compresi i raccordi e pezzi speciali, collegati a mezzo di manicotti, esclusi gli scavi, rinfianchi e rinterri: rivestimento esterno in triplo strato rinforzato di polietilene estruso a norma UNI 9099 | 07.T04.011.011 | Ø 2 1/2" | m | 39.55 | 0 | 8.35 | 91.65
PUG2025/07.T04.011.013 | 07 | IMPIANTI TERMICI | 07.T04 | TUBAZIONI | 07.T04.011 | Tubi in acciaio senza saldatura FM-ERW a norma UNI EN 10255 per acqua, zincati con estremità filettate, serie leggera, compresi i raccordi e pezzi speciali, collegati a mezzo di manicotti, esclusi gli scavi, rinfianchi e rinterri: rivestimento esterno in triplo strato rinforzato di polietilene estruso a norma UNI 9099 | 07.T04.011.013 | Ø 3" | m | 50.21 | 0 | 6.57 | 93.43
PUG2025/07.T04.011.015 | 07 | IMPIANTI TERMICI | 07.T04 | TUBAZIONI | 07.T04.011 | Tubi in acciaio senza saldatura FM-ERW a norma UNI EN 10255 per acqua, zincati con estremità filettate, serie leggera, compresi i raccordi e pezzi speciali, collegati a mezzo di manicotti, esclusi gli scavi, rinfianchi e rinterri: rivestimento esterno in triplo strato rinforzato di polietilene estruso a norma UNI 9099 | 07.T04.011.015 | Ø 4" | m | 73.55 | 0 | 4.49 | 95.51
PUG2025/07.T04.013.001 | 07 | IMPIANTI TERMICI | 07.T04 | TUBAZIONI | 07.T04.013 | Tubo in acciaio senza saldatura a norma UNI EN 10255, zincato a caldo a norma EN 10240- A1 ed al DM Ministero della Salute 6/4/2004 N. 174, filettato e con manicotto, lavorato e posto in opera (sino ad un'altezza di 3,00 m dal piano di lavoro) tagliato a misura, comprese eventuali cravatte a muro, verniciatura, saldatura e quanto altro necessario per dare il lavoro finito a regola d'arte, esclusi gli scavi, rinterri, tracce e raccorderia: serie leggera | 07.T04.013.001 | Ø nominale 3/8", spess. 2 mm | m | 10.12 | 0 | 65.22 | 34.78
PUG2025/07.T04.013.003 | 07 | IMPIANTI TERMICI | 07.T04 | TUBAZIONI | 07.T04.013 | Tubo in acciaio senza saldatura a norma UNI EN 10255, zincato a caldo a norma EN 10240- A1 ed al DM Ministero della Salute 6/4/2004 N. 174, filettato e con manicotto, lavorato e posto in opera (sino ad un'altezza di 3,00 m dal piano di lavoro) tagliato a misura, comprese eventuali cravatte a muro, verniciatura, saldatura e quanto altro necessario per dare il lavoro finito a regola d'arte, esclusi gli scavi, rinterri, tracce e raccorderia: serie leggera | 07.T04.013.003 | Ø nominale 1/2", spess. 2,3 mm | m | 18.28 | 0 | 72.24 | 27.76
PUG2025/07.T04.013.005 | 07 | IMPIANTI TERMICI | 07.T04 | TUBAZIONI | 07.T04.013 | Tubo in acciaio senza saldatura a norma UNI EN 10255, zincato a caldo a norma EN 10240- A1 ed al DM Ministero della Salute 6/4/2004 N. 174, filettato e con manicotto, lavorato e posto in opera (sino ad un'altezza di 3,00 m dal piano di lavoro) tagliato a misura, comprese eventuali cravatte a muro, verniciatura, saldatura e quanto altro necessario per dare il lavoro finito a regola d'arte, esclusi gli scavi, rinterri, tracce e raccorderia: serie leggera | 07.T04.013.005 | Ø nominale 3/4'', spess. 2,3 mm | m | 25.99 | 0 | 76.19 | 23.81
PUG2025/07.T04.013.007 | 07 | IMPIANTI TERMICI | 07.T04 | TUBAZIONI | 07.T04.013 | Tubo in acciaio senza saldatura a norma UNI EN 10255, zincato a caldo a norma EN 10240- A1 ed al DM Ministero della Salute 6/4/2004 N. 174, filettato e con manicotto, lavorato e posto in opera (sino ad un'altezza di 3,00 m dal piano di lavoro) tagliato a misura, comprese eventuali cravatte a muro, verniciatura, saldatura e quanto altro necessario per dare il lavoro finito a regola d'arte, esclusi gli scavi, rinterri, tracce e raccorderia: serie leggera | 07.T04.013.007 | Ø nominale 1'', spess. 2,9 mm | m | 35.33 | 0 | 74.74 | 25.26
PUG2025/07.T04.013.009 | 07 | IMPIANTI TERMICI | 07.T04 | TUBAZIONI | 07.T04.013 | Tubo in acciaio senza saldatura a norma UNI EN 10255, zincato a caldo a norma EN 10240- A1 ed al DM Ministero della Salute 6/4/2004 N. 174, filettato e con manicotto, lavorato e posto in opera (sino ad un'altezza di 3,00 m dal piano di lavoro) tagliato a misura, comprese eventuali cravatte a muro, verniciatura, saldatura e quanto altro necessario per dare il lavoro finito a regola d'arte, esclusi gli scavi, rinterri, tracce e raccorderia: serie leggera | 07.T04.013.009 | Ø nominale 1"1/4, spess. 2,9 mm | m | 44.35 | 0 | 74.42 | 25.58
PUG2025/07.T04.013.011 | 07 | IMPIANTI TERMICI | 07.T04 | TUBAZIONI | 07.T04.013 | Tubo in acciaio senza saldatura a norma UNI EN 10255, zincato a caldo a norma EN 10240- A1 ed al DM Ministero della Salute 6/4/2004 N. 174, filettato e con manicotto, lavorato e posto in opera (sino ad un'altezza di 3,00 m dal piano di lavoro) tagliato a misura, comprese eventuali cravatte a muro, verniciatura, saldatura e quanto altro necessario per dare il lavoro finito a regola d'arte, esclusi gli scavi, rinterri, tracce e raccorderia: serie leggera | 07.T04.013.011 | Ø nominale 1"1/2, spess. 2,9 mm | m | 52.61 | 0 | 75.28 | 24.72
PUG2025/07.T04.013.013 | 07 | IMPIANTI TERMICI | 07.T04 | TUBAZIONI | 07.T04.013 | Tubo in acciaio senza saldatura a norma UNI EN 10255, zincato a caldo a norma EN 10240- A1 ed al DM Ministero della Salute 6/4/2004 N. 174, filettato e con manicotto, lavorato e posto in opera (sino ad un'altezza di 3,00 m dal piano di lavoro) tagliato a misura, comprese eventuali cravatte a muro, verniciatura, saldatura e quanto altro necessario per dare il lavoro finito a regola d'arte, esclusi gli scavi, rinterri, tracce e raccorderia: serie leggera | 07.T04.013.013 | Ø nominale 2'', spess. 3,2 mm | m | 64.11 | 0 | 72.07 | 27.93
PUG2025/07.T04.013.015 | 07 | IMPIANTI TERMICI | 07.T04 | TUBAZIONI | 07.T04.013 | Tubo in acciaio senza saldatura a norma UNI EN 10255, zincato a caldo a norma EN 10240- A1 ed al DM Ministero della Salute 6/4/2004 N. 174, filettato e con manicotto, lavorato e posto in opera (sino ad un'altezza di 3,00 m dal piano di lavoro) tagliato a misura, comprese eventuali cravatte a muro, verniciatura, saldatura e quanto altro necessario per dare il lavoro finito a regola d'arte, esclusi gli scavi, rinterri, tracce e raccorderia: serie leggera | 07.T04.013.015 | Ø nominale 2 1/2", spess. 3,2 mm | m | 75.78 | 0 | 69.68 | 30.32
PUG2025/07.T04.013.017 | 07 | IMPIANTI TERMICI | 07.T04 | TUBAZIONI | 07.T04.013 | Tubo in acciaio senza saldatura a norma UNI EN 10255, zincato a caldo a norma EN 10240- A1 ed al DM Ministero della Salute 6/4/2004 N. 174, filettato e con manicotto, lavorato e posto in opera (sino ad un'altezza di 3,00 m dal piano di lavoro) tagliato a misura, comprese eventuali cravatte a muro, verniciatura, saldatura e quanto altro necessario per dare il lavoro finito a regola d'arte, esclusi gli scavi, rinterri, tracce e raccorderia: serie leggera | 07.T04.013.017 | Ø nominale 3", spess. 3,6 mm | m | 89.84 | 0 | 66.13 | 33.87
PUG2025/07.T04.013.019 | 07 | IMPIANTI TERMICI | 07.T04 | TUBAZIONI | 07.T04.013 | Tubo in acciaio senza saldatura a norma UNI EN 10255, zincato a caldo a norma EN 10240- A1 ed al DM Ministero della Salute 6/4/2004 N. 174, filettato e con manicotto, lavorato e posto in opera (sino ad un'altezza di 3,00 m dal piano di lavoro) tagliato a misura, comprese eventuali cravatte a muro, verniciatura, saldatura e quanto altro necessario per dare il lavoro finito a regola d'arte, esclusi gli scavi, rinterri, tracce e raccorderia: serie leggera | 07.T04.013.019 | Ø nominale 4", spess. 4 mm | m | 109.19 | 0 | 60.45 | 39.55
PUG2025/07.T04.015.001 | 07 | IMPIANTI TERMICI | 07.T04 | TUBAZIONI | 07.T04.015 | Tubo in acciaio senza saldatura a norma UNI EN 10255, zincato a caldo a norma EN 10240- A1 ed al DM Ministero della Salute 6/4/2004 N. 174, filettato e con manicotto, lavorato e posto in opera (sino ad un'altezza di 3,00 m dal piano di lavoro) tagliato a misura, comprese eventuali cravatte a muro, verniciatura, saldatura e quanto altro necessario per dare il lavoro finito a regola d'arte, esclusi gli scavi, rinterri, tracce e raccorderia: serie media | 07.T04.015.001 | Ø interno 3/8", spessore 2,3 mm | m | 10.88 | 0 | 60.68 | 39.32
PUG2025/07.T04.015.003 | 07 | IMPIANTI TERMICI | 07.T04 | TUBAZIONI | 07.T04.015 | Tubo in acciaio senza saldatura a norma UNI EN 10255, zincato a caldo a norma EN 10240- A1 ed al DM Ministero della Salute 6/4/2004 N. 174, filettato e con manicotto, lavorato e posto in opera (sino ad un'altezza di 3,00 m dal piano di lavoro) tagliato a misura, comprese eventuali cravatte a muro, verniciatura, saldatura e quanto altro necessario per dare il lavoro finito a regola d'arte, esclusi gli scavi, rinterri, tracce e raccorderia: serie media | 07.T04.015.003 | Ø interno 1/2", spessore 2,6 mm | m | 18.75 | 0 | 70.39 | 29.61
PUG2025/07.T04.015.005 | 07 | IMPIANTI TERMICI | 07.T04 | TUBAZIONI | 07.T04.015 | Tubo in acciaio senza saldatura a norma UNI EN 10255, zincato a caldo a norma EN 10240- A1 ed al DM Ministero della Salute 6/4/2004 N. 174, filettato e con manicotto, lavorato e posto in opera (sino ad un'altezza di 3,00 m dal piano di lavoro) tagliato a misura, comprese eventuali cravatte a muro, verniciatura, saldatura e quanto altro necessario per dare il lavoro finito a regola d'arte, esclusi gli scavi, rinterri, tracce e raccorderia: serie media | 07.T04.015.005 | Ø interno 3/4", spessore 2,6 mm | m | 26.59 | 0 | 74.47 | 25.53
PUG2025/07.T04.015.007 | 07 | IMPIANTI TERMICI | 07.T04 | TUBAZIONI | 07.T04.015 | Tubo in acciaio senza saldatura a norma UNI EN 10255, zincato a caldo a norma EN 10240- A1 ed al DM Ministero della Salute 6/4/2004 N. 174, filettato e con manicotto, lavorato e posto in opera (sino ad un'altezza di 3,00 m dal piano di lavoro) tagliato a misura, comprese eventuali cravatte a muro, verniciatura, saldatura e quanto altro necessario per dare il lavoro finito a regola d'arte, esclusi gli scavi, rinterri, tracce e raccorderia: serie media | 07.T04.015.007 | Ø interno 1", spessore 3,2 mm | m | 35.99 | 0 | 73.36 | 26.64
PUG2025/07.T04.015.009 | 07 | IMPIANTI TERMICI | 07.T04 | TUBAZIONI | 07.T04.015 | Tubo in acciaio senza saldatura a norma UNI EN 10255, zincato a caldo a norma EN 10240- A1 ed al DM Ministero della Salute 6/4/2004 N. 174, filettato e con manicotto, lavorato e posto in opera (sino ad un'altezza di 3,00 m dal piano di lavoro) tagliato a misura, comprese eventuali cravatte a muro, verniciatura, saldatura e quanto altro necessario per dare il lavoro finito a regola d'arte, esclusi gli scavi, rinterri, tracce e raccorderia: serie media | 07.T04.015.009 | Ø interno 1"1/4, spessore 3,2 mm | m | 45.09 | 0 | 73.19 | 26.81
PUG2025/07.T04.015.011 | 07 | IMPIANTI TERMICI | 07.T04 | TUBAZIONI | 07.T04.015 | Tubo in acciaio senza saldatura a norma UNI EN 10255, zincato a caldo a norma EN 10240- A1 ed al DM Ministero della Salute 6/4/2004 N. 174, filettato e con manicotto, lavorato e posto in opera (sino ad un'altezza di 3,00 m dal piano di lavoro) tagliato a misura, comprese eventuali cravatte a muro, verniciatura, saldatura e quanto altro necessario per dare il lavoro finito a regola d'arte, esclusi gli scavi, rinterri, tracce e raccorderia: serie media | 07.T04.015.011 | Ø interno 1"1/2, spessore 3,2 mm | m | 53.35 | 0 | 74.23 | 25.77
PUG2025/07.T04.015.013 | 07 | IMPIANTI TERMICI | 07.T04 | TUBAZIONI | 07.T04.015 | Tubo in acciaio senza saldatura a norma UNI EN 10255, zincato a caldo a norma EN 10240- A1 ed al DM Ministero della Salute 6/4/2004 N. 174, filettato e con manicotto, lavorato e posto in opera (sino ad un'altezza di 3,00 m dal piano di lavoro) tagliato a misura, comprese eventuali cravatte a muro, verniciatura, saldatura e quanto altro necessario per dare il lavoro finito a regola d'arte, esclusi gli scavi, rinterri, tracce e raccorderia: serie media | 07.T04.015.013 | Ø interno 2", spessore 3,6 mm | m | 65.92 | 0 | 70.1 | 29.9
PUG2025/07.T04.015.015 | 07 | IMPIANTI TERMICI | 07.T04 | TUBAZIONI | 07.T04.015 | Tubo in acciaio senza saldatura a norma UNI EN 10255, zincato a caldo a norma EN 10240- A1 ed al DM Ministero della Salute 6/4/2004 N. 174, filettato e con manicotto, lavorato e posto in opera (sino ad un'altezza di 3,00 m dal piano di lavoro) tagliato a misura, comprese eventuali cravatte a muro, verniciatura, saldatura e quanto altro necessario per dare il lavoro finito a regola d'arte, esclusi gli scavi, rinterri, tracce e raccorderia: serie media | 07.T04.015.015 | Ø interno 2"1/2, spessore 3,6 mm | m | 79.16 | 0 | 66.71 | 33.29
PUG2025/07.T04.015.017 | 07 | IMPIANTI TERMICI | 07.T04 | TUBAZIONI | 07.T04.015 | Tubo in acciaio senza saldatura a norma UNI EN 10255, zincato a caldo a norma EN 10240- A1 ed al DM Ministero della Salute 6/4/2004 N. 174, filettato e con manicotto, lavorato e posto in opera (sino ad un'altezza di 3,00 m dal piano di lavoro) tagliato a misura, comprese eventuali cravatte a muro, verniciatura, saldatura e quanto altro necessario per dare il lavoro finito a regola d'arte, esclusi gli scavi, rinterri, tracce e raccorderia: serie media | 07.T04.015.017 | Ø interno 3", spessore 4 mm | m | 91.59 | 0 | 64.86 | 35.14
PUG2025/07.T04.015.019 | 07 | IMPIANTI TERMICI | 07.T04 | TUBAZIONI | 07.T04.015 | Tubo in acciaio senza saldatura a norma UNI EN 10255, zincato a caldo a norma EN 10240- A1 ed al DM Ministero della Salute 6/4/2004 N. 174, filettato e con manicotto, lavorato e posto in opera (sino ad un'altezza di 3,00 m dal piano di lavoro) tagliato a misura, comprese eventuali cravatte a muro, verniciatura, saldatura e quanto altro necessario per dare il lavoro finito a regola d'arte, esclusi gli scavi, rinterri, tracce e raccorderia: serie media | 07.T04.015.019 | Ø interno 4", spessore 4,5 mm | m | 112.87 | 0 | 58.48 | 41.52
PUG2025/07.T04.015.021 | 07 | IMPIANTI TERMICI | 07.T04 | TUBAZIONI | 07.T04.015 | Tubo in acciaio senza saldatura a norma UNI EN 10255, zincato a caldo a norma EN 10240- A1 ed al DM Ministero della Salute 6/4/2004 N. 174, filettato e con manicotto, lavorato e posto in opera (sino ad un'altezza di 3,00 m dal piano di lavoro) tagliato a misura, comprese eventuali cravatte a muro, verniciatura, saldatura e quanto altro necessario per dare il lavoro finito a regola d'arte, esclusi gli scavi, rinterri, tracce e raccorderia: serie media | 07.T04.015.021 | Ø interno 5", spessore 5 mm | m | 139.27 | 0 | 52.13 | 47.87
PUG2025/07.T04.017.001 | 07 | IMPIANTI TERMICI | 07.T04 | TUBAZIONI | 07.T04.017 | Tubo in acciaio senza saldatura a norma UNI EN 10255, zincato a norma EN 10240-A1 ed al DM Ministero della Salute 6/4/2004 N. 174, filettato, serie leggera, lavorato e posto in opera (sino ad un'altezza di 3,00 m dal piano di lavoro) tagliato a misura, comprese eventuali cravatte a muro, verniciatura, saldatura e quanto altro necessario per dare il lavoro finito a regola d'arte, esclusi gli scavi, rinterri, tracce e raccorderia: rivestito esternamente in polietilene doppio strato | 07.T04.017.001 | Ø nominale 1/2", spess. 2,3 mm | m | 17.17 | 0 | 57.68 | 42.32
PUG2025/07.T04.017.003 | 07 | IMPIANTI TERMICI | 07.T04 | TUBAZIONI | 07.T04.017 | Tubo in acciaio senza saldatura a norma UNI EN 10255, zincato a norma EN 10240-A1 ed al DM Ministero della Salute 6/4/2004 N. 174, filettato, serie leggera, lavorato e posto in opera (sino ad un'altezza di 3,00 m dal piano di lavoro) tagliato a misura, comprese eventuali cravatte a muro, verniciatura, saldatura e quanto altro necessario per dare il lavoro finito a regola d'arte, esclusi gli scavi, rinterri, tracce e raccorderia: rivestito esternamente in polietilene doppio strato | 07.T04.017.003 | Ø nominale 3/4'', spess. 2,3 mm | m | 18.73 | 0 | 52.85 | 47.15
PUG2025/07.T04.017.005 | 07 | IMPIANTI TERMICI | 07.T04 | TUBAZIONI | 07.T04.017 | Tubo in acciaio senza saldatura a norma UNI EN 10255, zincato a norma EN 10240-A1 ed al DM Ministero della Salute 6/4/2004 N. 174, filettato, serie leggera, lavorato e posto in opera (sino ad un'altezza di 3,00 m dal piano di lavoro) tagliato a misura, comprese eventuali cravatte a muro, verniciatura, saldatura e quanto altro necessario per dare il lavoro finito a regola d'arte, esclusi gli scavi, rinterri, tracce e raccorderia: rivestito esternamente in polietilene doppio strato | 07.T04.017.005 | Ø nominale 1'', spess. 2,9 mm | m | 25.05 | 0 | 52.7 | 47.3
PUG2025/07.T04.017.007 | 07 | IMPIANTI TERMICI | 07.T04 | TUBAZIONI | 07.T04.017 | Tubo in acciaio senza saldatura a norma UNI EN 10255, zincato a norma EN 10240-A1 ed al DM Ministero della Salute 6/4/2004 N. 174, filettato, serie leggera, lavorato e posto in opera (sino ad un'altezza di 3,00 m dal piano di lavoro) tagliato a misura, comprese eventuali cravatte a muro, verniciatura, saldatura e quanto altro necessario per dare il lavoro finito a regola d'arte, esclusi gli scavi, rinterri, tracce e raccorderia: rivestito esternamente in polietilene doppio strato | 07.T04.017.007 | Ø nominale 1"1/4, spess. 2,9 mm | m | 34.31 | 0 | 57.72 | 42.28
PUG2025/07.T04.017.009 | 07 | IMPIANTI TERMICI | 07.T04 | TUBAZIONI | 07.T04.017 | Tubo in acciaio senza saldatura a norma UNI EN 10255, zincato a norma EN 10240-A1 ed al DM Ministero della Salute 6/4/2004 N. 174, filettato, serie leggera, lavorato e posto in opera (sino ad un'altezza di 3,00 m dal piano di lavoro) tagliato a misura, comprese eventuali cravatte a muro, verniciatura, saldatura e quanto altro necessario per dare il lavoro finito a regola d'arte, esclusi gli scavi, rinterri, tracce e raccorderia: rivestito esternamente in polietilene doppio strato | 07.T04.017.009 | Ø nominale 1"1/2, spess. 2,9 mm | m | 43.01 | 0 | 61.39 | 38.61
PUG2025/07.T04.017.011 | 07 | IMPIANTI TERMICI | 07.T04 | TUBAZIONI | 07.T04.017 | Tubo in acciaio senza saldatura a norma UNI EN 10255, zincato a norma EN 10240-A1 ed al DM Ministero della Salute 6/4/2004 N. 174, filettato, serie leggera, lavorato e posto in opera (sino ad un'altezza di 3,00 m dal piano di lavoro) tagliato a misura, comprese eventuali cravatte a muro, verniciatura, saldatura e quanto altro necessario per dare il lavoro finito a regola d'arte, esclusi gli scavi, rinterri, tracce e raccorderia: rivestito esternamente in polietilene doppio strato | 07.T04.017.011 | Ø nominale 2'', spess. 3,2 mm | m | 55.33 | 0 | 59.65 | 40.35
PUG2025/07.T04.017.013 | 07 | IMPIANTI TERMICI | 07.T04 | TUBAZIONI | 07.T04.017 | Tubo in acciaio senza saldatura a norma UNI EN 10255, zincato a norma EN 10240-A1 ed al DM Ministero della Salute 6/4/2004 N. 174, filettato, serie leggera, lavorato e posto in opera (sino ad un'altezza di 3,00 m dal piano di lavoro) tagliato a misura, comprese eventuali cravatte a muro, verniciatura, saldatura e quanto altro necessario per dare il lavoro finito a regola d'arte, esclusi gli scavi, rinterri, tracce e raccorderia: rivestito esternamente in polietilene doppio strato | 07.T04.017.013 | Ø nominale 2"1/2, spess. 3,2 mm | m | 67.27 | 0 | 58.87 | 41.13
PUG2025/07.T04.017.015 | 07 | IMPIANTI TERMICI | 07.T04 | TUBAZIONI | 07.T04.017 | Tubo in acciaio senza saldatura a norma UNI EN 10255, zincato a norma EN 10240-A1 ed al DM Ministero della Salute 6/4/2004 N. 174, filettato, serie leggera, lavorato e posto in opera (sino ad un'altezza di 3,00 m dal piano di lavoro) tagliato a misura, comprese eventuali cravatte a muro, verniciatura, saldatura e quanto altro necessario per dare il lavoro finito a regola d'arte, esclusi gli scavi, rinterri, tracce e raccorderia: rivestito esternamente in polietilene doppio strato | 07.T04.017.015 | Ø nominale 3'', spess. 3,6 mm | m | 82.04 | 0 | 56.32 | 43.68
PUG2025/07.T04.017.017 | 07 | IMPIANTI TERMICI | 07.T04 | TUBAZIONI | 07.T04.017 | Tubo in acciaio senza saldatura a norma UNI EN 10255, zincato a norma EN 10240-A1 ed al DM Ministero della Salute 6/4/2004 N. 174, filettato, serie leggera, lavorato e posto in opera (sino ad un'altezza di 3,00 m dal piano di lavoro) tagliato a misura, comprese eventuali cravatte a muro, verniciatura, saldatura e quanto altro necessario per dare il lavoro finito a regola d'arte, esclusi gli scavi, rinterri, tracce e raccorderia: rivestito esternamente in polietilene doppio strato | 07.T04.017.017 | Ø nominale 4'', spess. 4 mm | m | 106.31 | 0 | 49.67 | 50.33
PUG2025/07.T04.019.001 | 07 | IMPIANTI TERMICI | 07.T04 | TUBAZIONI | 07.T04.019 | Tubo in acciaio senza saldatura a norma UNI EN 10255, zincato a norma EN 10240-A1 ed al DM Ministero della Salute 6/4/2004 N. 174, filettato, serie leggera, lavorato e posto in opera (sino ad un'altezza di 3,00 m dal piano di lavoro) tagliato a misura, comprese eventuali cravatte a muro, verniciatura, saldatura e quanto altro necessario per dare il lavoro finito a regola d'arte, esclusi gli scavi, rinterri, tracce e raccorderia: rivestito esternamente in polietilene triplo strato | 07.T04.019.001 | Ø nominale 3/4'', spess. 2,3 mm | m | 19.28 | 0 | 51.36 | 48.64
PUG2025/07.T04.019.003 | 07 | IMPIANTI TERMICI | 07.T04 | TUBAZIONI | 07.T04.019 | Tubo in acciaio senza saldatura a norma UNI EN 10255, zincato a norma EN 10240-A1 ed al DM Ministero della Salute 6/4/2004 N. 174, filettato, serie leggera, lavorato e posto in opera (sino ad un'altezza di 3,00 m dal piano di lavoro) tagliato a misura, comprese eventuali cravatte a muro, verniciatura, saldatura e quanto altro necessario per dare il lavoro finito a regola d'arte, esclusi gli scavi, rinterri, tracce e raccorderia: rivestito esternamente in polietilene triplo strato | 07.T04.019.003 | Ø nominale 1'', spess. 2,9 mm | m | 22.4 | 0 | 44.2 | 55.8
PUG2025/07.T04.019.005 | 07 | IMPIANTI TERMICI | 07.T04 | TUBAZIONI | 07.T04.019 | Tubo in acciaio senza saldatura a norma UNI EN 10255, zincato a norma EN 10240-A1 ed al DM Ministero della Salute 6/4/2004 N. 174, filettato, serie leggera, lavorato e posto in opera (sino ad un'altezza di 3,00 m dal piano di lavoro) tagliato a misura, comprese eventuali cravatte a muro, verniciatura, saldatura e quanto altro necessario per dare il lavoro finito a regola d'arte, esclusi gli scavi, rinterri, tracce e raccorderia: rivestito esternamente in polietilene triplo strato | 07.T04.019.005 | Ø nominale 1"1/4, spess. 2,9 mm | m | 28.46 | 0 | 46.38 | 53.62
PUG2025/07.T04.019.007 | 07 | IMPIANTI TERMICI | 07.T04 | TUBAZIONI | 07.T04.019 | Tubo in acciaio senza saldatura a norma UNI EN 10255, zincato a norma EN 10240-A1 ed al DM Ministero della Salute 6/4/2004 N. 174, filettato, serie leggera, lavorato e posto in opera (sino ad un'altezza di 3,00 m dal piano di lavoro) tagliato a misura, comprese eventuali cravatte a muro, verniciatura, saldatura e quanto altro necessario per dare il lavoro finito a regola d'arte, esclusi gli scavi, rinterri, tracce e raccorderia: rivestito esternamente in polietilene triplo strato | 07.T04.019.007 | Ø nominale 1"1/2, spess. 2,9 mm | m | 37.26 | 0 | 53.15 | 46.85
PUG2025/07.T04.019.009 | 07 | IMPIANTI TERMICI | 07.T04 | TUBAZIONI | 07.T04.019 | Tubo in acciaio senza saldatura a norma UNI EN 10255, zincato a norma EN 10240-A1 ed al DM Ministero della Salute 6/4/2004 N. 174, filettato, serie leggera, lavorato e posto in opera (sino ad un'altezza di 3,00 m dal piano di lavoro) tagliato a misura, comprese eventuali cravatte a muro, verniciatura, saldatura e quanto altro necessario per dare il lavoro finito a regola d'arte, esclusi gli scavi, rinterri, tracce e raccorderia: rivestito esternamente in polietilene triplo strato | 07.T04.019.009 | Ø nominale 2'', spess. 3,2 mm | m | 49.86 | 0 | 52.95 | 47.05
PUG2025/07.T04.019.011 | 07 | IMPIANTI TERMICI | 07.T04 | TUBAZIONI | 07.T04.019 | Tubo in acciaio senza saldatura a norma UNI EN 10255, zincato a norma EN 10240-A1 ed al DM Ministero della Salute 6/4/2004 N. 174, filettato, serie leggera, lavorato e posto in opera (sino ad un'altezza di 3,00 m dal piano di lavoro) tagliato a misura, comprese eventuali cravatte a muro, verniciatura, saldatura e quanto altro necessario per dare il lavoro finito a regola d'arte, esclusi gli scavi, rinterri, tracce e raccorderia: rivestito esternamente in polietilene triplo strato | 07.T04.019.011 | Ø nominale 2"1/2, spess. 3,2 mm | m | 62 | 0 | 53.23 | 46.77
PUG2025/07.T04.019.013 | 07 | IMPIANTI TERMICI | 07.T04 | TUBAZIONI | 07.T04.019 | Tubo in acciaio senza saldatura a norma UNI EN 10255, zincato a norma EN 10240-A1 ed al DM Ministero della Salute 6/4/2004 N. 174, filettato, serie leggera, lavorato e posto in opera (sino ad un'altezza di 3,00 m dal piano di lavoro) tagliato a misura, comprese eventuali cravatte a muro, verniciatura, saldatura e quanto altro necessario per dare il lavoro finito a regola d'arte, esclusi gli scavi, rinterri, tracce e raccorderia: rivestito esternamente in polietilene triplo strato | 07.T04.019.013 | Ø nominale 3'', spess. 3,6 mm | m | 77.14 | 0 | 51.34 | 48.66
PUG2025/07.T04.019.015 | 07 | IMPIANTI TERMICI | 07.T04 | TUBAZIONI | 07.T04.019 | Tubo in acciaio senza saldatura a norma UNI EN 10255, zincato a norma EN 10240-A1 ed al DM Ministero della Salute 6/4/2004 N. 174, filettato, serie leggera, lavorato e posto in opera (sino ad un'altezza di 3,00 m dal piano di lavoro) tagliato a misura, comprese eventuali cravatte a muro, verniciatura, saldatura e quanto altro necessario per dare il lavoro finito a regola d'arte, esclusi gli scavi, rinterri, tracce e raccorderia: rivestito esternamente in polietilene triplo strato | 07.T04.019.015 | Ø nominale 4'', spess. 4 mm | m | 102.4 | 0 | 45.12 | 54.88
PUG2025/07.T04.021.001 | 07 | IMPIANTI TERMICI | 07.T04 | TUBAZIONI | 07.T04.021 | Tubo in acciaio inox 14401 (AISI 316L), saldato longitudinalmente al laser, per impianti di acqua calda e fredda sanitaria, conforme al DM 174-04 ed idoneo ai trattamenti anti- legionella, con raccordi a pressare in acciaio inox conformi alla UNI 11179 Classe 1, dotati di O-ring in EPDM nero premontato (con guida cilindrica per innesto sicuro sulla tubazione, by pass sulla sede dell'O-ring per l'individuazione dei raccordi non pressati, temperatura massima di esercizio 110 °C o pressione massima di esercizio 16 bar), tagliato a misura e posto in opera su staffaggi, all'interno di cavedi o in traccia, compresa quota parte di raccorderia, esclusi valvolame, pezzi speciali, staffaggi, coibentazione e opere murarie, con pressatura dei raccordi eseguita con idonei elettroutensili | 07.T04.021.001 | Ø 15 mm, spessore 1 mm | m | 26.32 | 0 | 50.15 | 49.85
PUG2025/07.T04.021.003 | 07 | IMPIANTI TERMICI | 07.T04 | TUBAZIONI | 07.T04.021 | Tubo in acciaio inox 14401 (AISI 316L), saldato longitudinalmente al laser, per impianti di acqua calda e fredda sanitaria, conforme al DM 174-04 ed idoneo ai trattamenti anti- legionella, con raccordi a pressare in acciaio inox conformi alla UNI 11179 Classe 1, dotati di O-ring in EPDM nero premontato (con guida cilindrica per innesto sicuro sulla tubazione, by pass sulla sede dell'O-ring per l'individuazione dei raccordi non pressati, temperatura massima di esercizio 110 °C o pressione massima di esercizio 16 bar), tagliato a misura e posto in opera su staffaggi, all'interno di cavedi o in traccia, compresa quota parte di raccorderia, esclusi valvolame, pezzi speciali, staffaggi, coibentazione e opere murarie, con pressatura dei raccordi eseguita con idonei elettroutensili | 07.T04.021.003 | Ø 18 mm, spessore 1 mm | m | 28.97 | 0 | 45.57 | 54.43
PUG2025/07.T04.021.005 | 07 | IMPIANTI TERMICI | 07.T04 | TUBAZIONI | 07.T04.021 | Tubo in acciaio inox 14401 (AISI 316L), saldato longitudinalmente al laser, per impianti di acqua calda e fredda sanitaria, conforme al DM 174-04 ed idoneo ai trattamenti anti- legionella, con raccordi a pressare in acciaio inox conformi alla UNI 11179 Classe 1, dotati di O-ring in EPDM nero premontato (con guida cilindrica per innesto sicuro sulla tubazione, by pass sulla sede dell'O-ring per l'individuazione dei raccordi non pressati, temperatura massima di esercizio 110 °C o pressione massima di esercizio 16 bar), tagliato a misura e posto in opera su staffaggi, all'interno di cavedi o in traccia, compresa quota parte di raccorderia, esclusi valvolame, pezzi speciali, staffaggi, coibentazione e opere murarie, con pressatura dei raccordi eseguita con idonei elettroutensili | 07.T04.021.005 | Ø 22 mm, spessore 1,2 mm | m | 34.48 | 0 | 38.29 | 61.71
PUG2025/07.T04.021.007 | 07 | IMPIANTI TERMICI | 07.T04 | TUBAZIONI | 07.T04.021 | Tubo in acciaio inox 14401 (AISI 316L), saldato longitudinalmente al laser, per impianti di acqua calda e fredda sanitaria, conforme al DM 174-04 ed idoneo ai trattamenti anti- legionella, con raccordi a pressare in acciaio inox conformi alla UNI 11179 Classe 1, dotati di O-ring in EPDM nero premontato (con guida cilindrica per innesto sicuro sulla tubazione, by pass sulla sede dell'O-ring per l'individuazione dei raccordi non pressati, temperatura massima di esercizio 110 °C o pressione massima di esercizio 16 bar), tagliato a misura e posto in opera su staffaggi, all'interno di cavedi o in traccia, compresa quota parte di raccorderia, esclusi valvolame, pezzi speciali, staffaggi, coibentazione e opere murarie, con pressatura dei raccordi eseguita con idonei elettroutensili | 07.T04.021.007 | Ø 28 mm, spessore 1,2 mm | m | 39.74 | 0 | 33.22 | 66.78
PUG2025/07.T04.021.009 | 07 | IMPIANTI TERMICI | 07.T04 | TUBAZIONI | 07.T04.021 | Tubo in acciaio inox 14401 (AISI 316L), saldato longitudinalmente al laser, per impianti di acqua calda e fredda sanitaria, conforme al DM 174-04 ed idoneo ai trattamenti anti- legionella, con raccordi a pressare in acciaio inox conformi alla UNI 11179 Classe 1, dotati di O-ring in EPDM nero premontato (con guida cilindrica per innesto sicuro sulla tubazione, by pass sulla sede dell'O-ring per l'individuazione dei raccordi non pressati, temperatura massima di esercizio 110 °C o pressione massima di esercizio 16 bar), tagliato a misura e posto in opera su staffaggi, all'interno di cavedi o in traccia, compresa quota parte di raccorderia, esclusi valvolame, pezzi speciali, staffaggi, coibentazione e opere murarie, con pressatura dei raccordi eseguita con idonei elettroutensili | 07.T04.021.009 | Ø 35 mm, spessore 1,5 mm | m | 52.08 | 0 | 25.35 | 74.65
PUG2025/07.T04.021.011 | 07 | IMPIANTI TERMICI | 07.T04 | TUBAZIONI | 07.T04.021 | Tubo in acciaio inox 14401 (AISI 316L), saldato longitudinalmente al laser, per impianti di acqua calda e fredda sanitaria, conforme al DM 174-04 ed idoneo ai trattamenti anti- legionella, con raccordi a pressare in acciaio inox conformi alla UNI 11179 Classe 1, dotati di O-ring in EPDM nero premontato (con guida cilindrica per innesto sicuro sulla tubazione, by pass sulla sede dell'O-ring per l'individuazione dei raccordi non pressati, temperatura massima di esercizio 110 °C o pressione massima di esercizio 16 bar), tagliato a misura e posto in opera su staffaggi, all'interno di cavedi o in traccia, compresa quota parte di raccorderia, esclusi valvolame, pezzi speciali, staffaggi, coibentazione e opere murarie, con pressatura dei raccordi eseguita con idonei elettroutensili | 07.T04.021.011 | Ø 42 mm, spessore 1,5 mm | m | 61.08 | 0 | 21.61 | 78.39
PUG2025/07.T04.021.013 | 07 | IMPIANTI TERMICI | 07.T04 | TUBAZIONI | 07.T04.021 | Tubo in acciaio inox 14401 (AISI 316L), saldato longitudinalmente al laser, per impianti di acqua calda e fredda sanitaria, conforme al DM 174-04 ed idoneo ai trattamenti anti- legionella, con raccordi a pressare in acciaio inox conformi alla UNI 11179 Classe 1, dotati di O-ring in EPDM nero premontato (con guida cilindrica per innesto sicuro sulla tubazione, by pass sulla sede dell'O-ring per l'individuazione dei raccordi non pressati, temperatura massima di esercizio 110 °C o pressione massima di esercizio 16 bar), tagliato a misura e posto in opera su staffaggi, all'interno di cavedi o in traccia, compresa quota parte di raccorderia, esclusi valvolame, pezzi speciali, staffaggi, coibentazione e opere murarie, con pressatura dei raccordi eseguita con idonei elettroutensili | 07.T04.021.013 | Ø 54 mm, spessore 1,5 mm | m | 74.83 | 0 | 17.64 | 82.36
PUG2025/07.T04.021.015 | 07 | IMPIANTI TERMICI | 07.T04 | TUBAZIONI | 07.T04.021 | Tubo in acciaio inox 14401 (AISI 316L), saldato longitudinalmente al laser, per impianti di acqua calda e fredda sanitaria, conforme al DM 174-04 ed idoneo ai trattamenti anti- legionella, con raccordi a pressare in acciaio inox conformi alla UNI 11179 Classe 1, dotati di O-ring in EPDM nero premontato (con guida cilindrica per innesto sicuro sulla tubazione, by pass sulla sede dell'O-ring per l'individuazione dei raccordi non pressati, temperatura massima di esercizio 110 °C o pressione massima di esercizio 16 bar), tagliato a misura e posto in opera su staffaggi, all'interno di cavedi o in traccia, compresa quota parte di raccorderia, esclusi valvolame, pezzi speciali, staffaggi, coibentazione e opere murarie, con pressatura dei raccordi eseguita con idonei elettroutensili | 07.T04.021.015 | Ø 64 mm, spessore 2 mm | m | 121.53 | 0 | 10.86 | 89.14
PUG2025/07.T04.021.017 | 07 | IMPIANTI TERMICI | 07.T04 | TUBAZIONI | 07.T04.021 | Tubo in acciaio inox 14401 (AISI 316L), saldato longitudinalmente al laser, per impianti di acqua calda e fredda sanitaria, conforme al DM 174-04 ed idoneo ai trattamenti anti- legionella, con raccordi a pressare in acciaio inox conformi alla UNI 11179 Classe 1, dotati di O-ring in EPDM nero premontato (con guida cilindrica per innesto sicuro sulla tubazione, by pass sulla sede dell'O-ring per l'individuazione dei raccordi non pressati, temperatura massima di esercizio 110 °C o pressione massima di esercizio 16 bar), tagliato a misura e posto in opera su staffaggi, all'interno di cavedi o in traccia, compresa quota parte di raccorderia, esclusi valvolame, pezzi speciali, staffaggi, coibentazione e opere murarie, con pressatura dei raccordi eseguita con idonei elettroutensili | 07.T04.021.017 | Ø 76,1 mm, spessore 2 mm | m | 138.83 | 0 | 9.51 | 90.49
PUG2025/07.T04.021.019 | 07 | IMPIANTI TERMICI | 07.T04 | TUBAZIONI | 07.T04.021 | Tubo in acciaio inox 14401 (AISI 316L), saldato longitudinalmente al laser, per impianti di acqua calda e fredda sanitaria, conforme al DM 174-04 ed idoneo ai trattamenti anti- legionella, con raccordi a pressare in acciaio inox conformi alla UNI 11179 Classe 1, dotati di O-ring in EPDM nero premontato (con guida cilindrica per innesto sicuro sulla tubazione, by pass sulla sede dell'O-ring per l'individuazione dei raccordi non pressati, temperatura massima di esercizio 110 °C o pressione massima di esercizio 16 bar), tagliato a misura e posto in opera su staffaggi, all'interno di cavedi o in traccia, compresa quota parte di raccorderia, esclusi valvolame, pezzi speciali, staffaggi, coibentazione e opere murarie, con pressatura dei raccordi eseguita con idonei elettroutensili | 07.T04.021.019 | Ø 88,9 mm, spessore 2 mm | m | 156.79 | 0 | 8.42 | 91.58
PUG2025/07.T04.021.021 | 07 | IMPIANTI TERMICI | 07.T04 | TUBAZIONI | 07.T04.021 | Tubo in acciaio inox 14401 (AISI 316L), saldato longitudinalmente al laser, per impianti di acqua calda e fredda sanitaria, conforme al DM 174-04 ed idoneo ai trattamenti anti- legionella, con raccordi a pressare in acciaio inox conformi alla UNI 11179 Classe 1, dotati di O-ring in EPDM nero premontato (con guida cilindrica per innesto sicuro sulla tubazione, by pass sulla sede dell'O-ring per l'individuazione dei raccordi non pressati, temperatura massima di esercizio 110 °C o pressione massima di esercizio 16 bar), tagliato a misura e posto in opera su staffaggi, all'interno di cavedi o in traccia, compresa quota parte di raccorderia, esclusi valvolame, pezzi speciali, staffaggi, coibentazione e opere murarie, con pressatura dei raccordi eseguita con idonei elettroutensili | 07.T04.021.021 | Ø 108 mm, spessore 2 mm | m | 186.3 | 0 | 7.09 | 92.91
PUG2025/07.T04.023.001 | 07 | IMPIANTI TERMICI | 07.T04 | TUBAZIONI | 07.T04.023 | Tubo in acciaio inox 14521 (AISI 444), saldato longitudinalmente al laser, per impianti di acqua calda e fredda sanitaria, conforme al DM 174-04 ed idoneo ai trattamenti anti- legionella, con raccordi a pressare in acciaio inox conformi alla UNI 11179 Classe 1, dotati di O-ring in EPDM nero premontato (con guida cilindrica per innesto sicuro sulla tubazione, by pass sulla sede dell'O-ring per l'individuazione dei raccordi non pressati, temperatura massima di esercizio 110 °C o pressione massima di esercizio 16 bar), tagliato a misura e posto in opera su staffaggi, all'interno di cavedi o in traccia, compresa quota parte di raccorderia, esclusi valvolame, pezzi speciali, staffaggi e opere murarie, con pressatura dei raccordi eseguita con idonei elettroutensili | 07.T04.023.001 | Ø 15 mm, spessore 1 mm | m | 22.46 | 0 | 58.78 | 41.22
PUG2025/07.T04.023.003 | 07 | IMPIANTI TERMICI | 07.T04 | TUBAZIONI | 07.T04.023 | Tubo in acciaio inox 14521 (AISI 444), saldato longitudinalmente al laser, per impianti di acqua calda e fredda sanitaria, conforme al DM 174-04 ed idoneo ai trattamenti anti- legionella, con raccordi a pressare in acciaio inox conformi alla UNI 11179 Classe 1, dotati di O-ring in EPDM nero premontato (con guida cilindrica per innesto sicuro sulla tubazione, by pass sulla sede dell'O-ring per l'individuazione dei raccordi non pressati, temperatura massima di esercizio 110 °C o pressione massima di esercizio 16 bar), tagliato a misura e posto in opera su staffaggi, all'interno di cavedi o in traccia, compresa quota parte di raccorderia, esclusi valvolame, pezzi speciali, staffaggi e opere murarie, con pressatura dei raccordi eseguita con idonei elettroutensili | 07.T04.023.003 | Ø 18 mm, spessore 1 mm | m | 25.67 | 0 | 51.42 | 48.58
PUG2025/07.T04.023.005 | 07 | IMPIANTI TERMICI | 07.T04 | TUBAZIONI | 07.T04.023 | Tubo in acciaio inox 14521 (AISI 444), saldato longitudinalmente al laser, per impianti di acqua calda e fredda sanitaria, conforme al DM 174-04 ed idoneo ai trattamenti anti- legionella, con raccordi a pressare in acciaio inox conformi alla UNI 11179 Classe 1, dotati di O-ring in EPDM nero premontato (con guida cilindrica per innesto sicuro sulla tubazione, by pass sulla sede dell'O-ring per l'individuazione dei raccordi non pressati, temperatura massima di esercizio 110 °C o pressione massima di esercizio 16 bar), tagliato a misura e posto in opera su staffaggi, all'interno di cavedi o in traccia, compresa quota parte di raccorderia, esclusi valvolame, pezzi speciali, staffaggi e opere murarie, con pressatura dei raccordi eseguita con idonei elettroutensili | 07.T04.023.005 | Ø 22 mm, spessore 1,2 mm | m | 28.22 | 0 | 46.77 | 53.23
PUG2025/07.T04.023.007 | 07 | IMPIANTI TERMICI | 07.T04 | TUBAZIONI | 07.T04.023 | Tubo in acciaio inox 14521 (AISI 444), saldato longitudinalmente al laser, per impianti di acqua calda e fredda sanitaria, conforme al DM 174-04 ed idoneo ai trattamenti anti- legionella, con raccordi a pressare in acciaio inox conformi alla UNI 11179 Classe 1, dotati di O-ring in EPDM nero premontato (con guida cilindrica per innesto sicuro sulla tubazione, by pass sulla sede dell'O-ring per l'individuazione dei raccordi non pressati, temperatura massima di esercizio 110 °C o pressione massima di esercizio 16 bar), tagliato a misura e posto in opera su staffaggi, all'interno di cavedi o in traccia, compresa quota parte di raccorderia, esclusi valvolame, pezzi speciali, staffaggi e opere murarie, con pressatura dei raccordi eseguita con idonei elettroutensili | 07.T04.023.007 | Ø 28 mm, spessore 1,2 mm | m | 33.14 | 0 | 39.84 | 60.16
PUG2025/07.T04.023.009 | 07 | IMPIANTI TERMICI | 07.T04 | TUBAZIONI | 07.T04.023 | Tubo in acciaio inox 14521 (AISI 444), saldato longitudinalmente al laser, per impianti di acqua calda e fredda sanitaria, conforme al DM 174-04 ed idoneo ai trattamenti anti- legionella, con raccordi a pressare in acciaio inox conformi alla UNI 11179 Classe 1, dotati di O-ring in EPDM nero premontato (con guida cilindrica per innesto sicuro sulla tubazione, by pass sulla sede dell'O-ring per l'individuazione dei raccordi non pressati, temperatura massima di esercizio 110 °C o pressione massima di esercizio 16 bar), tagliato a misura e posto in opera su staffaggi, all'interno di cavedi o in traccia, compresa quota parte di raccorderia, esclusi valvolame, pezzi speciali, staffaggi e opere murarie, con pressatura dei raccordi eseguita con idonei elettroutensili | 07.T04.023.009 | Ø 35 mm, spessore 1,5 mm | m | 43.15 | 0 | 30.59 | 69.41
PUG2025/07.T04.023.011 | 07 | IMPIANTI TERMICI | 07.T04 | TUBAZIONI | 07.T04.023 | Tubo in acciaio inox 14521 (AISI 444), saldato longitudinalmente al laser, per impianti di acqua calda e fredda sanitaria, conforme al DM 174-04 ed idoneo ai trattamenti anti- legionella, con raccordi a pressare in acciaio inox conformi alla UNI 11179 Classe 1, dotati di O-ring in EPDM nero premontato (con guida cilindrica per innesto sicuro sulla tubazione, by pass sulla sede dell'O-ring per l'individuazione dei raccordi non pressati, temperatura massima di esercizio 110 °C o pressione massima di esercizio 16 bar), tagliato a misura e posto in opera su staffaggi, all'interno di cavedi o in traccia, compresa quota parte di raccorderia, esclusi valvolame, pezzi speciali, staffaggi e opere murarie, con pressatura dei raccordi eseguita con idonei elettroutensili | 07.T04.023.011 | Ø 42 mm, spessore 1,5 mm | m | 51.38 | 0 | 25.7 | 74.3
PUG2025/07.T04.023.013 | 07 | IMPIANTI TERMICI | 07.T04 | TUBAZIONI | 07.T04.023 | Tubo in acciaio inox 14521 (AISI 444), saldato longitudinalmente al laser, per impianti di acqua calda e fredda sanitaria, conforme al DM 174-04 ed idoneo ai trattamenti anti- legionella, con raccordi a pressare in acciaio inox conformi alla UNI 11179 Classe 1, dotati di O-ring in EPDM nero premontato (con guida cilindrica per innesto sicuro sulla tubazione, by pass sulla sede dell'O-ring per l'individuazione dei raccordi non pressati, temperatura massima di esercizio 110 °C o pressione massima di esercizio 16 bar), tagliato a misura e posto in opera su staffaggi, all'interno di cavedi o in traccia, compresa quota parte di raccorderia, esclusi valvolame, pezzi speciali, staffaggi e opere murarie, con pressatura dei raccordi eseguita con idonei elettroutensili | 07.T04.023.013 | Ø 54 mm, spessore 1,5 mm | m | 62.96 | 0 | 20.97 | 79.03
PUG2025/07.T04.023.015 | 07 | IMPIANTI TERMICI | 07.T04 | TUBAZIONI | 07.T04.023 | Tubo in acciaio inox 14521 (AISI 444), saldato longitudinalmente al laser, per impianti di acqua calda e fredda sanitaria, conforme al DM 174-04 ed idoneo ai trattamenti anti- legionella, con raccordi a pressare in acciaio inox conformi alla UNI 11179 Classe 1, dotati di O-ring in EPDM nero premontato (con guida cilindrica per innesto sicuro sulla tubazione, by pass sulla sede dell'O-ring per l'individuazione dei raccordi non pressati, temperatura massima di esercizio 110 °C o pressione massima di esercizio 16 bar), tagliato a misura e posto in opera su staffaggi, all'interno di cavedi o in traccia, compresa quota parte di raccorderia, esclusi valvolame, pezzi speciali, staffaggi e opere murarie, con pressatura dei raccordi eseguita con idonei elettroutensili | 07.T04.023.015 | Ø 64 mm, spessore 2 mm | m | 96.59 | 0 | 13.67 | 86.33
PUG2025/07.T04.023.017 | 07 | IMPIANTI TERMICI | 07.T04 | TUBAZIONI | 07.T04.023 | Tubo in acciaio inox 14521 (AISI 444), saldato longitudinalmente al laser, per impianti di acqua calda e fredda sanitaria, conforme al DM 174-04 ed idoneo ai trattamenti anti- legionella, con raccordi a pressare in acciaio inox conformi alla UNI 11179 Classe 1, dotati di O-ring in EPDM nero premontato (con guida cilindrica per innesto sicuro sulla tubazione, by pass sulla sede dell'O-ring per l'individuazione dei raccordi non pressati, temperatura massima di esercizio 110 °C o pressione massima di esercizio 16 bar), tagliato a misura e posto in opera su staffaggi, all'interno di cavedi o in traccia, compresa quota parte di raccorderia, esclusi valvolame, pezzi speciali, staffaggi e opere murarie, con pressatura dei raccordi eseguita con idonei elettroutensili | 07.T04.023.017 | Ø 76,1 mm, spessore 2 mm | m | 107.63 | 0 | 12.27 | 87.73
PUG2025/07.T04.023.019 | 07 | IMPIANTI TERMICI | 07.T04 | TUBAZIONI | 07.T04.023 | Tubo in acciaio inox 14521 (AISI 444), saldato longitudinalmente al laser, per impianti di acqua calda e fredda sanitaria, conforme al DM 174-04 ed idoneo ai trattamenti anti- legionella, con raccordi a pressare in acciaio inox conformi alla UNI 11179 Classe 1, dotati di O-ring in EPDM nero premontato (con guida cilindrica per innesto sicuro sulla tubazione, by pass sulla sede dell'O-ring per l'individuazione dei raccordi non pressati, temperatura massima di esercizio 110 °C o pressione massima di esercizio 16 bar), tagliato a misura e posto in opera su staffaggi, all'interno di cavedi o in traccia, compresa quota parte di raccorderia, esclusi valvolame, pezzi speciali, staffaggi e opere murarie, con pressatura dei raccordi eseguita con idonei elettroutensili | 07.T04.023.019 | Ø 88,9 mm, spessore 2 mm | m | 121.12 | 0 | 10.9 | 89.1
PUG2025/07.T04.023.021 | 07 | IMPIANTI TERMICI | 07.T04 | TUBAZIONI | 07.T04.023 | Tubo in acciaio inox 14521 (AISI 444), saldato longitudinalmente al laser, per impianti di acqua calda e fredda sanitaria, conforme al DM 174-04 ed idoneo ai trattamenti anti- legionella, con raccordi a pressare in acciaio inox conformi alla UNI 11179 Classe 1, dotati di O-ring in EPDM nero premontato (con guida cilindrica per innesto sicuro sulla tubazione, by pass sulla sede dell'O-ring per l'individuazione dei raccordi non pressati, temperatura massima di esercizio 110 °C o pressione massima di esercizio 16 bar), tagliato a misura e posto in opera su staffaggi, all'interno di cavedi o in traccia, compresa quota parte di raccorderia, esclusi valvolame, pezzi speciali, staffaggi e opere murarie, con pressatura dei raccordi eseguita con idonei elettroutensili | 07.T04.023.021 | Ø 108 mm, spessore 2 mm | m | 143.26 | 0 | 9.21 | 90.79
PUG2025/07.T04.025.001 | 07 | IMPIANTI TERMICI | 07.T04 | TUBAZIONI | 07.T04.025 | Tubo in polietilene ad alta densità PE 100 conforme alla norma UNI EN 12201, per condotte d'approvigionamento idrico, escluse le valvole, le opere murarie, scavi e reinterri: per pressioni SDR 17 (PN 10) con manicotti e raccordi elettrici a saldare | 07.T04.025.001 | Ø esterno 125 mm | m | 25.45 | 0 | 41.5 | 58.5
PUG2025/07.T04.025.003 | 07 | IMPIANTI TERMICI | 07.T04 | TUBAZIONI | 07.T04.025 | Tubo in polietilene ad alta densità PE 100 conforme alla norma UNI EN 12201, per condotte d'approvigionamento idrico, escluse le valvole, le opere murarie, scavi e reinterri: per pressioni SDR 17 (PN 10) con manicotti e raccordi elettrici a saldare | 07.T04.025.003 | Ø esterno 140 mm | m | 28.13 | 0 | 37.54 | 62.46
PUG2025/07.T04.025.005 | 07 | IMPIANTI TERMICI | 07.T04 | TUBAZIONI | 07.T04.025 | Tubo in polietilene ad alta densità PE 100 conforme alla norma UNI EN 12201, per condotte d'approvigionamento idrico, escluse le valvole, le opere murarie, scavi e reinterri: per pressioni SDR 17 (PN 10) con manicotti e raccordi elettrici a saldare | 07.T04.025.005 | Ø esterno 160 mm | m | 33.5 | 0 | 31.53 | 68.47
PUG2025/07.T04.025.007 | 07 | IMPIANTI TERMICI | 07.T04 | TUBAZIONI | 07.T04.025 | Tubo in polietilene ad alta densità PE 100 conforme alla norma UNI EN 12201, per condotte d'approvigionamento idrico, escluse le valvole, le opere murarie, scavi e reinterri: per pressioni SDR 17 (PN 10) con manicotti e raccordi elettrici a saldare | 07.T04.025.007 | Ø esterno 180 mm | m | 39.53 | 0 | 26.72 | 73.28
PUG2025/07.T04.025.009 | 07 | IMPIANTI TERMICI | 07.T04 | TUBAZIONI | 07.T04.025 | Tubo in polietilene ad alta densità PE 100 conforme alla norma UNI EN 12201, per condotte d'approvigionamento idrico, escluse le valvole, le opere murarie, scavi e reinterri: per pressioni SDR 17 (PN 10) con manicotti e raccordi elettrici a saldare | 07.T04.025.009 | Ø esterno 200 mm | m | 46.32 | 0 | 22.8 | 77.2
PUG2025/07.T04.025.011 | 07 | IMPIANTI TERMICI | 07.T04 | TUBAZIONI | 07.T04.025 | Tubo in polietilene ad alta densità PE 100 conforme alla norma UNI EN 12201, per condotte d'approvigionamento idrico, escluse le valvole, le opere murarie, scavi e reinterri: per pressioni SDR 17 (PN 10) con manicotti e raccordi elettrici a saldare | 07.T04.025.011 | Ø esterno 225 mm | m | 55.89 | 0 | 18.89 | 81.11
PUG2025/07.T04.025.013 | 07 | IMPIANTI TERMICI | 07.T04 | TUBAZIONI | 07.T04.025 | Tubo in polietilene ad alta densità PE 100 conforme alla norma UNI EN 12201, per condotte d'approvigionamento idrico, escluse le valvole, le opere murarie, scavi e reinterri: per pressioni SDR 17 (PN 10) con manicotti e raccordi elettrici a saldare | 07.T04.025.013 | Ø esterno 250 mm | m | 66.14 | 0 | 15.97 | 84.03
PUG2025/07.T04.027.001 | 07 | IMPIANTI TERMICI | 07.T04 | TUBAZIONI | 07.T04.027 | Tubo in polietilene ad alta densità PE 100 conforme alla norma UNI EN 12201, per condotte d'approvigionamento idrico, escluse le valvole, le opere murarie, scavi e reinterri: per pressioni SDR 11 (PN 16) con manicotti e raccordi elettrici a saldare | 07.T04.027.001 | Ø esterno 25 mm | m | 7.66 | 0 | 86.13 | 13.87
PUG2025/07.T04.027.003 | 07 | IMPIANTI TERMICI | 07.T04 | TUBAZIONI | 07.T04.027 | Tubo in polietilene ad alta densità PE 100 conforme alla norma UNI EN 12201, per condotte d'approvigionamento idrico, escluse le valvole, le opere murarie, scavi e reinterri: per pressioni SDR 11 (PN 16) con manicotti e raccordi elettrici a saldare | 07.T04.027.003 | Ø esterno 32 mm | m | 9.31 | 0 | 70.9 | 29.1
PUG2025/07.T04.027.005 | 07 | IMPIANTI TERMICI | 07.T04 | TUBAZIONI | 07.T04.027 | Tubo in polietilene ad alta densità PE 100 conforme alla norma UNI EN 12201, per condotte d'approvigionamento idrico, escluse le valvole, le opere murarie, scavi e reinterri: per pressioni SDR 11 (PN 16) con manicotti e raccordi elettrici a saldare | 07.T04.027.005 | Ø esterno 40 mm | m | 10.84 | 0 | 60.9 | 39.1
PUG2025/07.T04.027.007 | 07 | IMPIANTI TERMICI | 07.T04 | TUBAZIONI | 07.T04.027 | Tubo in polietilene ad alta densità PE 100 conforme alla norma UNI EN 12201, per condotte d'approvigionamento idrico, escluse le valvole, le opere murarie, scavi e reinterri: per pressioni SDR 11 (PN 16) con manicotti e raccordi elettrici a saldare | 07.T04.027.007 | Ø esterno 50 mm | m | 13.06 | 0 | 50.56 | 49.44
PUG2025/07.T04.027.009 | 07 | IMPIANTI TERMICI | 07.T04 | TUBAZIONI | 07.T04.027 | Tubo in polietilene ad alta densità PE 100 conforme alla norma UNI EN 12201, per condotte d'approvigionamento idrico, escluse le valvole, le opere murarie, scavi e reinterri: per pressioni SDR 11 (PN 16) con manicotti e raccordi elettrici a saldare | 07.T04.027.009 | Ø esterno 63 mm | m | 16.83 | 0 | 39.22 | 60.78
PUG2025/07.T04.027.011 | 07 | IMPIANTI TERMICI | 07.T04 | TUBAZIONI | 07.T04.027 | Tubo in polietilene ad alta densità PE 100 conforme alla norma UNI EN 12201, per condotte d'approvigionamento idrico, escluse le valvole, le opere murarie, scavi e reinterri: per pressioni SDR 11 (PN 16) con manicotti e raccordi elettrici a saldare | 07.T04.027.011 | Ø esterno 75 mm | m | 19.7 | 0 | 33.51 | 66.49
PUG2025/07.T04.027.013 | 07 | IMPIANTI TERMICI | 07.T04 | TUBAZIONI | 07.T04.027 | Tubo in polietilene ad alta densità PE 100 conforme alla norma UNI EN 12201, per condotte d'approvigionamento idrico, escluse le valvole, le opere murarie, scavi e reinterri: per pressioni SDR 11 (PN 16) con manicotti e raccordi elettrici a saldare | 07.T04.027.013 | Ø esterno 90 mm | m | 25.61 | 0 | 25.78 | 74.22
PUG2025/07.T04.027.015 | 07 | IMPIANTI TERMICI | 07.T04 | TUBAZIONI | 07.T04.027 | Tubo in polietilene ad alta densità PE 100 conforme alla norma UNI EN 12201, per condotte d'approvigionamento idrico, escluse le valvole, le opere murarie, scavi e reinterri: per pressioni SDR 11 (PN 16) con manicotti e raccordi elettrici a saldare | 07.T04.027.015 | Ø esterno 110 mm | m | 34.71 | 0 | 19.02 | 80.98
PUG2025/07.T04.027.017 | 07 | IMPIANTI TERMICI | 07.T04 | TUBAZIONI | 07.T04.027 | Tubo in polietilene ad alta densità PE 100 conforme alla norma UNI EN 12201, per condotte d'approvigionamento idrico, escluse le valvole, le opere murarie, scavi e reinterri: per pressioni SDR 11 (PN 16) con manicotti e raccordi elettrici a saldare | 07.T04.027.017 | Ø esterno 125 mm | m | 43.02 | 0 | 15.34 | 84.66
PUG2025/07.T04.027.019 | 07 | IMPIANTI TERMICI | 07.T04 | TUBAZIONI | 07.T04.027 | Tubo in polietilene ad alta densità PE 100 conforme alla norma UNI EN 12201, per condotte d'approvigionamento idrico, escluse le valvole, le opere murarie, scavi e reinterri: per pressioni SDR 11 (PN 16) con manicotti e raccordi elettrici a saldare | 07.T04.027.019 | Ø esterno 140 mm | m | 50.15 | 0 | 13.16 | 86.84
PUG2025/07.T04.027.021 | 07 | IMPIANTI TERMICI | 07.T04 | TUBAZIONI | 07.T04.027 | Tubo in polietilene ad alta densità PE 100 conforme alla norma UNI EN 12201, per condotte d'approvigionamento idrico, escluse le valvole, le opere murarie, scavi e reinterri: per pressioni SDR 11 (PN 16) con manicotti e raccordi elettrici a saldare | 07.T04.027.021 | Ø esterno 160 mm | m | 63.72 | 0 | 10.36 | 89.64
PUG2025/07.T04.027.023 | 07 | IMPIANTI TERMICI | 07.T04 | TUBAZIONI | 07.T04.027 | Tubo in polietilene ad alta densità PE 100 conforme alla norma UNI EN 12201, per condotte d'approvigionamento idrico, escluse le valvole, le opere murarie, scavi e reinterri: per pressioni SDR 11 (PN 16) con manicotti e raccordi elettrici a saldare | 07.T04.027.023 | Ø esterno 180 mm | m | 78.22 | 0 | 8.44 | 91.56
PUG2025/07.T04.029.001 | 07 | IMPIANTI TERMICI | 07.T04 | TUBAZIONI | 07.T04.029 | Tubo in polietilene ad alta densità PE 100 conforme alla norma UNI EN 12201, per condotte d'approvigionamento idrico, escluse le valvole, le opere murarie, scavi e reinterri: per pressioni SDR 11 (PN 16) con manicotti e raccordi a pressare in polipropilene | 07.T04.029.001 | Ø esterno 25 mm | m | 6.34 | 0 | 83.25 | 16.75
PUG2025/07.T04.029.003 | 07 | IMPIANTI TERMICI | 07.T04 | TUBAZIONI | 07.T04.029 | Tubo in polietilene ad alta densità PE 100 conforme alla norma UNI EN 12201, per condotte d'approvigionamento idrico, escluse le valvole, le opere murarie, scavi e reinterri: per pressioni SDR 11 (PN 16) con manicotti e raccordi a pressare in polipropilene | 07.T04.029.003 | Ø esterno 32 mm | m | 7.99 | 0 | 66.09 | 33.91
PUG2025/07.T04.029.005 | 07 | IMPIANTI TERMICI | 07.T04 | TUBAZIONI | 07.T04.029 | Tubo in polietilene ad alta densità PE 100 conforme alla norma UNI EN 12201, per condotte d'approvigionamento idrico, escluse le valvole, le opere murarie, scavi e reinterri: per pressioni SDR 11 (PN 16) con manicotti e raccordi a pressare in polipropilene | 07.T04.029.005 | Ø esterno 40 mm | m | 9.52 | 0 | 55.48 | 44.52
PUG2025/07.T04.029.007 | 07 | IMPIANTI TERMICI | 07.T04 | TUBAZIONI | 07.T04.029 | Tubo in polietilene ad alta densità PE 100 conforme alla norma UNI EN 12201, per condotte d'approvigionamento idrico, escluse le valvole, le opere murarie, scavi e reinterri: per pressioni SDR 11 (PN 16) con manicotti e raccordi a pressare in polipropilene | 07.T04.029.007 | Ø esterno 50 mm | m | 11.74 | 0 | 45 | 55
PUG2025/07.T04.029.009 | 07 | IMPIANTI TERMICI | 07.T04 | TUBAZIONI | 07.T04.029 | Tubo in polietilene ad alta densità PE 100 conforme alla norma UNI EN 12201, per condotte d'approvigionamento idrico, escluse le valvole, le opere murarie, scavi e reinterri: per pressioni SDR 11 (PN 16) con manicotti e raccordi a pressare in polipropilene | 07.T04.029.009 | Ø esterno 63 mm | m | 15.51 | 0 | 34.05 | 65.95
PUG2025/07.T04.031.001 | 07 | IMPIANTI TERMICI | 07.T04 | TUBAZIONI | 07.T04.031 | Tubo in polietilene ad alta densità PE 100 conforme alla norma UNI EN 12201, per condotte d'approvigionamento idrico, escluse le valvole, le opere murarie, scavi e reinterri: per pressioni SDR 7,4 (PN 25) con manicotti e raccordi a saldare | 07.T04.031.001 | Ø esterno 25 mm | m | 8.09 | 0 | 81.61 | 18.39
PUG2025/07.T04.031.003 | 07 | IMPIANTI TERMICI | 07.T04 | TUBAZIONI | 07.T04.031 | Tubo in polietilene ad alta densità PE 100 conforme alla norma UNI EN 12201, per condotte d'approvigionamento idrico, escluse le valvole, le opere murarie, scavi e reinterri: per pressioni SDR 7,4 (PN 25) con manicotti e raccordi a saldare | 07.T04.031.003 | Ø esterno 32 mm | m | 10.36 | 0 | 63.72 | 36.28
PUG2025/07.T04.031.005 | 07 | IMPIANTI TERMICI | 07.T04 | TUBAZIONI | 07.T04.031 | Tubo in polietilene ad alta densità PE 100 conforme alla norma UNI EN 12201, per condotte d'approvigionamento idrico, escluse le valvole, le opere murarie, scavi e reinterri: per pressioni SDR 7,4 (PN 25) con manicotti e raccordi a saldare | 07.T04.031.005 | Ø esterno 40 mm | m | 12.48 | 0 | 52.87 | 47.13
PUG2025/07.T04.031.007 | 07 | IMPIANTI TERMICI | 07.T04 | TUBAZIONI | 07.T04.031 | Tubo in polietilene ad alta densità PE 100 conforme alla norma UNI EN 12201, per condotte d'approvigionamento idrico, escluse le valvole, le opere murarie, scavi e reinterri: per pressioni SDR 7,4 (PN 25) con manicotti e raccordi a saldare | 07.T04.031.007 | Ø esterno 50 mm | m | 15.77 | 0 | 41.87 | 58.13
PUG2025/07.T04.031.009 | 07 | IMPIANTI TERMICI | 07.T04 | TUBAZIONI | 07.T04.031 | Tubo in polietilene ad alta densità PE 100 conforme alla norma UNI EN 12201, per condotte d'approvigionamento idrico, escluse le valvole, le opere murarie, scavi e reinterri: per pressioni SDR 7,4 (PN 25) con manicotti e raccordi a saldare | 07.T04.031.009 | Ø esterno 63 mm | m | 20.96 | 0 | 31.49 | 68.51
PUG2025/07.T04.031.011 | 07 | IMPIANTI TERMICI | 07.T04 | TUBAZIONI | 07.T04.031 | Tubo in polietilene ad alta densità PE 100 conforme alla norma UNI EN 12201, per condotte d'approvigionamento idrico, escluse le valvole, le opere murarie, scavi e reinterri: per pressioni SDR 7,4 (PN 25) con manicotti e raccordi a saldare | 07.T04.031.011 | Ø esterno 75 mm | m | 25.34 | 0 | 26.05 | 73.95
PUG2025/07.T04.031.013 | 07 | IMPIANTI TERMICI | 07.T04 | TUBAZIONI | 07.T04.031 | Tubo in polietilene ad alta densità PE 100 conforme alla norma UNI EN 12201, per condotte d'approvigionamento idrico, escluse le valvole, le opere murarie, scavi e reinterri: per pressioni SDR 7,4 (PN 25) con manicotti e raccordi a saldare | 07.T04.031.013 | Ø esterno 90 mm | m | 33.47 | 0 | 19.72 | 80.28
PUG2025/07.T04.031.015 | 07 | IMPIANTI TERMICI | 07.T04 | TUBAZIONI | 07.T04.031 | Tubo in polietilene ad alta densità PE 100 conforme alla norma UNI EN 12201, per condotte d'approvigionamento idrico, escluse le valvole, le opere murarie, scavi e reinterri: per pressioni SDR 7,4 (PN 25) con manicotti e raccordi a saldare | 07.T04.031.015 | Ø esterno 110 mm | m | 46.82 | 0 | 14.1 | 85.9
PUG2025/07.T04.031.017 | 07 | IMPIANTI TERMICI | 07.T04 | TUBAZIONI | 07.T04.031 | Tubo in polietilene ad alta densità PE 100 conforme alla norma UNI EN 12201, per condotte d'approvigionamento idrico, escluse le valvole, le opere murarie, scavi e reinterri: per pressioni SDR 7,4 (PN 25) con manicotti e raccordi a saldare | 07.T04.031.017 | Ø esterno 125 mm | m | 64.91 | 0 | 20.34 | 79.66
PUG2025/07.T04.031.019 | 07 | IMPIANTI TERMICI | 07.T04 | TUBAZIONI | 07.T04.031 | Tubo in polietilene ad alta densità PE 100 conforme alla norma UNI EN 12201, per condotte d'approvigionamento idrico, escluse le valvole, le opere murarie, scavi e reinterri: per pressioni SDR 7,4 (PN 25) con manicotti e raccordi a saldare | 07.T04.031.019 | Ø esterno 140 mm | m | 75.48 | 0 | 17.49 | 82.51
PUG2025/07.T04.031.021 | 07 | IMPIANTI TERMICI | 07.T04 | TUBAZIONI | 07.T04.031 | Tubo in polietilene ad alta densità PE 100 conforme alla norma UNI EN 12201, per condotte d'approvigionamento idrico, escluse le valvole, le opere murarie, scavi e reinterri: per pressioni SDR 7,4 (PN 25) con manicotti e raccordi a saldare | 07.T04.031.021 | Ø esterno 160 mm | m | 94.22 | 0 | 14.01 | 85.99
PUG2025/07.T04.031.023 | 07 | IMPIANTI TERMICI | 07.T04 | TUBAZIONI | 07.T04.031 | Tubo in polietilene ad alta densità PE 100 conforme alla norma UNI EN 12201, per condotte d'approvigionamento idrico, escluse le valvole, le opere murarie, scavi e reinterri: per pressioni SDR 7,4 (PN 25) con manicotti e raccordi a saldare | 07.T04.031.023 | Ø esterno 180 mm | m | 115.65 | 0 | 11.42 | 88.58
PUG2025/07.T04.031.025 | 07 | IMPIANTI TERMICI | 07.T04 | TUBAZIONI | 07.T04.031 | Tubo in polietilene ad alta densità PE 100 conforme alla norma UNI EN 12201, per condotte d'approvigionamento idrico, escluse le valvole, le opere murarie, scavi e reinterri: per pressioni SDR 7,4 (PN 25) con manicotti e raccordi a saldare | 07.T04.031.025 | Ø esterno 200 mm | m | 143.19 | 0 | 11.52 | 88.48
PUG2025/07.T04.033.001 | 07 | IMPIANTI TERMICI | 07.T04 | TUBAZIONI | 07.T04.033 | Tubo in polietilene alta densità, conforme alla norma UNI EN 1519, per impianti di scarico di acque calde e fredde e per colonne di ventilazione sia all'interno che all'esterno di fabbricati, in opera compresa quota parte di raccorderia e materiali accessori per il montaggio, esclusi eventuali pezzi speciali, opere murarie, scavi e rinterri | 07.T04.033.001 | Ø 32 mm | m | 17 | 0 | 77.65 | 22.35
PUG2025/07.T04.033.003 | 07 | IMPIANTI TERMICI | 07.T04 | TUBAZIONI | 07.T04.033 | Tubo in polietilene alta densità, conforme alla norma UNI EN 1519, per impianti di scarico di acque calde e fredde e per colonne di ventilazione sia all'interno che all'esterno di fabbricati, in opera compresa quota parte di raccorderia e materiali accessori per il montaggio, esclusi eventuali pezzi speciali, opere murarie, scavi e rinterri | 07.T04.033.003 | Ø 40 mm | m | 17.85 | 0 | 73.96 | 26.04
PUG2025/07.T04.033.005 | 07 | IMPIANTI TERMICI | 07.T04 | TUBAZIONI | 07.T04.033 | Tubo in polietilene alta densità, conforme alla norma UNI EN 1519, per impianti di scarico di acque calde e fredde e per colonne di ventilazione sia all'interno che all'esterno di fabbricati, in opera compresa quota parte di raccorderia e materiali accessori per il montaggio, esclusi eventuali pezzi speciali, opere murarie, scavi e rinterri | 07.T04.033.005 | Ø 50 mm | m | 18.94 | 0 | 69.7 | 30.3
PUG2025/07.T04.033.007 | 07 | IMPIANTI TERMICI | 07.T04 | TUBAZIONI | 07.T04.033 | Tubo in polietilene alta densità, conforme alla norma UNI EN 1519, per impianti di scarico di acque calde e fredde e per colonne di ventilazione sia all'interno che all'esterno di fabbricati, in opera compresa quota parte di raccorderia e materiali accessori per il montaggio, esclusi eventuali pezzi speciali, opere murarie, scavi e rinterri | 07.T04.033.007 | Ø 63 mm | m | 20.67 | 0 | 63.88 | 36.12
PUG2025/07.T04.033.009 | 07 | IMPIANTI TERMICI | 07.T04 | TUBAZIONI | 07.T04.033 | Tubo in polietilene alta densità, conforme alla norma UNI EN 1519, per impianti di scarico di acque calde e fredde e per colonne di ventilazione sia all'interno che all'esterno di fabbricati, in opera compresa quota parte di raccorderia e materiali accessori per il montaggio, esclusi eventuali pezzi speciali, opere murarie, scavi e rinterri | 07.T04.033.009 | Ø 75 mm | m | 22.15 | 0 | 59.59 | 40.41
PUG2025/07.T04.033.011 | 07 | IMPIANTI TERMICI | 07.T04 | TUBAZIONI | 07.T04.033 | Tubo in polietilene alta densità, conforme alla norma UNI EN 1519, per impianti di scarico di acque calde e fredde e per colonne di ventilazione sia all'interno che all'esterno di fabbricati, in opera compresa quota parte di raccorderia e materiali accessori per il montaggio, esclusi eventuali pezzi speciali, opere murarie, scavi e rinterri | 07.T04.033.011 | Ø 90 mm | m | 25.62 | 0 | 51.53 | 48.47
PUG2025/07.T04.033.013 | 07 | IMPIANTI TERMICI | 07.T04 | TUBAZIONI | 07.T04.033 | Tubo in polietilene alta densità, conforme alla norma UNI EN 1519, per impianti di scarico di acque calde e fredde e per colonne di ventilazione sia all'interno che all'esterno di fabbricati, in opera compresa quota parte di raccorderia e materiali accessori per il montaggio, esclusi eventuali pezzi speciali, opere murarie, scavi e rinterri | 07.T04.033.013 | Ø 110 mm | m | 31.74 | 0 | 41.59 | 58.41
PUG2025/07.T04.033.015 | 07 | IMPIANTI TERMICI | 07.T04 | TUBAZIONI | 07.T04.033 | Tubo in polietilene alta densità, conforme alla norma UNI EN 1519, per impianti di scarico di acque calde e fredde e per colonne di ventilazione sia all'interno che all'esterno di fabbricati, in opera compresa quota parte di raccorderia e materiali accessori per il montaggio, esclusi eventuali pezzi speciali, opere murarie, scavi e rinterri | 07.T04.033.015 | Ø 125 mm | m | 37.03 | 0 | 35.65 | 64.35
PUG2025/07.T04.033.017 | 07 | IMPIANTI TERMICI | 07.T04 | TUBAZIONI | 07.T04.033 | Tubo in polietilene alta densità, conforme alla norma UNI EN 1519, per impianti di scarico di acque calde e fredde e per colonne di ventilazione sia all'interno che all'esterno di fabbricati, in opera compresa quota parte di raccorderia e materiali accessori per il montaggio, esclusi eventuali pezzi speciali, opere murarie, scavi e rinterri | 07.T04.033.017 | Ø 160 mm | m | 52.92 | 0 | 24.95 | 75.05
PUG2025/07.T04.033.019 | 07 | IMPIANTI TERMICI | 07.T04 | TUBAZIONI | 07.T04.033 | Tubo in polietilene alta densità, conforme alla norma UNI EN 1519, per impianti di scarico di acque calde e fredde e per colonne di ventilazione sia all'interno che all'esterno di fabbricati, in opera compresa quota parte di raccorderia e materiali accessori per il montaggio, esclusi eventuali pezzi speciali, opere murarie, scavi e rinterri | 07.T04.033.019 | Ø 200 mm | m | 63.58 | 0 | 20.76 | 79.24
PUG2025/07.T04.033.021 | 07 | IMPIANTI TERMICI | 07.T04 | TUBAZIONI | 07.T04.033 | Tubo in polietilene alta densità, conforme alla norma UNI EN 1519, per impianti di scarico di acque calde e fredde e per colonne di ventilazione sia all'interno che all'esterno di fabbricati, in opera compresa quota parte di raccorderia e materiali accessori per il montaggio, esclusi eventuali pezzi speciali, opere murarie, scavi e rinterri | 07.T04.033.021 | Ø 250 mm | m | 91.08 | 0 | 14.49 | 85.51
PUG2025/07.T04.033.023 | 07 | IMPIANTI TERMICI | 07.T04 | TUBAZIONI | 07.T04.033 | Tubo in polietilene alta densità, conforme alla norma UNI EN 1519, per impianti di scarico di acque calde e fredde e per colonne di ventilazione sia all'interno che all'esterno di fabbricati, in opera compresa quota parte di raccorderia e materiali accessori per il montaggio, esclusi eventuali pezzi speciali, opere murarie, scavi e rinterri | 07.T04.033.023 | Ø 315 mm | m | 131.73 | 0 | 10.02 | 89.98
PUG2025/07.T04.035.001 | 07 | IMPIANTI TERMICI | 07.T04 | TUBAZIONI | 07.T04.035 | Tubo multistrato in polietilene reticolato Tipo C, con strato intermedio in alluminio, fornito in rotoli coibentato o in barre da 5 m nudo, stabile nella forma, con barriera all'ossigeno, conforme alla UNI EN ISO 21003 UNI EN ISO 15875 e al DM 174-04, per impianti di acqua sanitaria secondo UNI 9182:2014, con raccordi a pressare in bronzo o acciaio inox, a passaggio totale o a flusso ottimizzato, a tenuta senza o-ring, con dichiarazione da parte del fabbricante del coefficiente K di accidentalità come previsto dalla UNI 9182:2014, tagliato a misura e posto in opera su staffaggi, all'interno di cavedi o in traccia, compresa quota parte di raccorderia, la pressatura dei raccordi con idonei elettroutensili, esclusi valvolame, pezzi speciali, staffaggi e opere murarie | 07.T04.035.001 | 16 x 2,0 mm | m | 10.09 | 0 | 71.96 | 28.04
PUG2025/07.T04.035.003 | 07 | IMPIANTI TERMICI | 07.T04 | TUBAZIONI | 07.T04.035 | Tubo multistrato in polietilene reticolato Tipo C, con strato intermedio in alluminio, fornito in rotoli coibentato o in barre da 5 m nudo, stabile nella forma, con barriera all'ossigeno, conforme alla UNI EN ISO 21003 UNI EN ISO 15875 e al DM 174-04, per impianti di acqua sanitaria secondo UNI 9182:2014, con raccordi a pressare in bronzo o acciaio inox, a passaggio totale o a flusso ottimizzato, a tenuta senza o-ring, con dichiarazione da parte del fabbricante del coefficiente K di accidentalità come previsto dalla UNI 9182:2014, tagliato a misura e posto in opera su staffaggi, all'interno di cavedi o in traccia, compresa quota parte di raccorderia, la pressatura dei raccordi con idonei elettroutensili, esclusi valvolame, pezzi speciali, staffaggi e opere murarie | 07.T04.035.003 | 20 x 2,3 mm | m | 11.06 | 0 | 65.65 | 34.35
PUG2025/07.T04.035.005 | 07 | IMPIANTI TERMICI | 07.T04 | TUBAZIONI | 07.T04.035 | Tubo multistrato in polietilene reticolato Tipo C, con strato intermedio in alluminio, fornito in rotoli coibentato o in barre da 5 m nudo, stabile nella forma, con barriera all'ossigeno, conforme alla UNI EN ISO 21003 UNI EN ISO 15875 e al DM 174-04, per impianti di acqua sanitaria secondo UNI 9182:2014, con raccordi a pressare in bronzo o acciaio inox, a passaggio totale o a flusso ottimizzato, a tenuta senza o-ring, con dichiarazione da parte del fabbricante del coefficiente K di accidentalità come previsto dalla UNI 9182:2014, tagliato a misura e posto in opera su staffaggi, all'interno di cavedi o in traccia, compresa quota parte di raccorderia, la pressatura dei raccordi con idonei elettroutensili, esclusi valvolame, pezzi speciali, staffaggi e opere murarie | 07.T04.035.005 | 25 x 2,8 mm | m | 13.33 | 0 | 54.47 | 45.53
PUG2025/07.T04.035.007 | 07 | IMPIANTI TERMICI | 07.T04 | TUBAZIONI | 07.T04.035 | Tubo multistrato in polietilene reticolato Tipo C, con strato intermedio in alluminio, fornito in rotoli coibentato o in barre da 5 m nudo, stabile nella forma, con barriera all'ossigeno, conforme alla UNI EN ISO 21003 UNI EN ISO 15875 e al DM 174-04, per impianti di acqua sanitaria secondo UNI 9182:2014, con raccordi a pressare in bronzo o acciaio inox, a passaggio totale o a flusso ottimizzato, a tenuta senza o-ring, con dichiarazione da parte del fabbricante del coefficiente K di accidentalità come previsto dalla UNI 9182:2014, tagliato a misura e posto in opera su staffaggi, all'interno di cavedi o in traccia, compresa quota parte di raccorderia, la pressatura dei raccordi con idonei elettroutensili, esclusi valvolame, pezzi speciali, staffaggi e opere murarie | 07.T04.035.007 | 32 x 3,2 mm | m | 16.44 | 0 | 44.17 | 55.83
PUG2025/07.T04.035.009 | 07 | IMPIANTI TERMICI | 07.T04 | TUBAZIONI | 07.T04.035 | Tubo multistrato in polietilene reticolato Tipo C, con strato intermedio in alluminio, fornito in rotoli coibentato o in barre da 5 m nudo, stabile nella forma, con barriera all'ossigeno, conforme alla UNI EN ISO 21003 UNI EN ISO 15875 e al DM 174-04, per impianti di acqua sanitaria secondo UNI 9182:2014, con raccordi a pressare in bronzo o acciaio inox, a passaggio totale o a flusso ottimizzato, a tenuta senza o-ring, con dichiarazione da parte del fabbricante del coefficiente K di accidentalità come previsto dalla UNI 9182:2014, tagliato a misura e posto in opera su staffaggi, all'interno di cavedi o in traccia, compresa quota parte di raccorderia, la pressatura dei raccordi con idonei elettroutensili, esclusi valvolame, pezzi speciali, staffaggi e opere murarie | 07.T04.035.009 | 40 x 3,5 mm | m | 25.07 | 0 | 28.96 | 71.04
PUG2025/07.T04.035.011 | 07 | IMPIANTI TERMICI | 07.T04 | TUBAZIONI | 07.T04.035 | Tubo multistrato in polietilene reticolato Tipo C, con strato intermedio in alluminio, fornito in rotoli coibentato o in barre da 5 m nudo, stabile nella forma, con barriera all'ossigeno, conforme alla UNI EN ISO 21003 UNI EN ISO 15875 e al DM 174-04, per impianti di acqua sanitaria secondo UNI 9182:2014, con raccordi a pressare in bronzo o acciaio inox, a passaggio totale o a flusso ottimizzato, a tenuta senza o-ring, con dichiarazione da parte del fabbricante del coefficiente K di accidentalità come previsto dalla UNI 9182:2014, tagliato a misura e posto in opera su staffaggi, all'interno di cavedi o in traccia, compresa quota parte di raccorderia, la pressatura dei raccordi con idonei elettroutensili, esclusi valvolame, pezzi speciali, staffaggi e opere murarie | 07.T04.035.011 | 50 x 4 mm | m | 32.38 | 0 | 22.43 | 77.57
PUG2025/07.T04.035.013 | 07 | IMPIANTI TERMICI | 07.T04 | TUBAZIONI | 07.T04.035 | Tubo multistrato in polietilene reticolato Tipo C, con strato intermedio in alluminio, fornito in rotoli coibentato o in barre da 5 m nudo, stabile nella forma, con barriera all'ossigeno, conforme alla UNI EN ISO 21003 UNI EN ISO 15875 e al DM 174-04, per impianti di acqua sanitaria secondo UNI 9182:2014, con raccordi a pressare in bronzo o acciaio inox, a passaggio totale o a flusso ottimizzato, a tenuta senza o-ring, con dichiarazione da parte del fabbricante del coefficiente K di accidentalità come previsto dalla UNI 9182:2014, tagliato a misura e posto in opera su staffaggi, all'interno di cavedi o in traccia, compresa quota parte di raccorderia, la pressatura dei raccordi con idonei elettroutensili, esclusi valvolame, pezzi speciali, staffaggi e opere murarie | 07.T04.035.013 | 63 x 4,5 mm | m | 44.19 | 0 | 16.43 | 83.57
PUG2025/07.T04.037.001 | 07 | IMPIANTI TERMICI | 07.T04 | TUBAZIONI | 07.T04.037 | Tubo in rame sanitario nudo, per distribuzione di acqua calda e fredda ad uso potabile, con raccordi a pressare conformi alla UNI 11065 Classe 1, dotati di O-ring in EPDM nero premontato (con guida cilindrica per innesto sicuro sulla tubazione e by-pass sulla sede dell'O-ring per l'individuazione dei raccordi non pressati, temperatura max di esercizio 110 °C o pressione massima di esercizio 16 bar), tagliato a misura e posto in opera su staffaggi, all'interno di cavedi o in traccia, compresa quota parte di raccorderia, escluso valvolame, pezzi speciali, staffaggi, coibentazione e opere murarie con pressatura dei raccordi eseguita con appositi elettroutensili | 07.T04.037.001 | 15 x 1 mm | m | 25.64 | 0 | 28.31 | 71.69
PUG2025/07.T04.037.003 | 07 | IMPIANTI TERMICI | 07.T04 | TUBAZIONI | 07.T04.037 | Tubo in rame sanitario nudo, per distribuzione di acqua calda e fredda ad uso potabile, con raccordi a pressare conformi alla UNI 11065 Classe 1, dotati di O-ring in EPDM nero premontato (con guida cilindrica per innesto sicuro sulla tubazione e by-pass sulla sede dell'O-ring per l'individuazione dei raccordi non pressati, temperatura max di esercizio 110 °C o pressione massima di esercizio 16 bar), tagliato a misura e posto in opera su staffaggi, all'interno di cavedi o in traccia, compresa quota parte di raccorderia, escluso valvolame, pezzi speciali, staffaggi, coibentazione e opere murarie con pressatura dei raccordi eseguita con appositi elettroutensili | 07.T04.037.003 | 18 x 1 mm | m | 27.73 | 0 | 26.18 | 73.82
PUG2025/07.T04.037.005 | 07 | IMPIANTI TERMICI | 07.T04 | TUBAZIONI | 07.T04.037 | Tubo in rame sanitario nudo, per distribuzione di acqua calda e fredda ad uso potabile, con raccordi a pressare conformi alla UNI 11065 Classe 1, dotati di O-ring in EPDM nero premontato (con guida cilindrica per innesto sicuro sulla tubazione e by-pass sulla sede dell'O-ring per l'individuazione dei raccordi non pressati, temperatura max di esercizio 110 °C o pressione massima di esercizio 16 bar), tagliato a misura e posto in opera su staffaggi, all'interno di cavedi o in traccia, compresa quota parte di raccorderia, escluso valvolame, pezzi speciali, staffaggi, coibentazione e opere murarie con pressatura dei raccordi eseguita con appositi elettroutensili | 07.T04.037.005 | 22 x 1 mm | m | 31.18 | 0 | 23.28 | 76.72
PUG2025/07.T04.037.007 | 07 | IMPIANTI TERMICI | 07.T04 | TUBAZIONI | 07.T04.037 | Tubo in rame sanitario nudo, per distribuzione di acqua calda e fredda ad uso potabile, con raccordi a pressare conformi alla UNI 11065 Classe 1, dotati di O-ring in EPDM nero premontato (con guida cilindrica per innesto sicuro sulla tubazione e by-pass sulla sede dell'O-ring per l'individuazione dei raccordi non pressati, temperatura max di esercizio 110 °C o pressione massima di esercizio 16 bar), tagliato a misura e posto in opera su staffaggi, all'interno di cavedi o in traccia, compresa quota parte di raccorderia, escluso valvolame, pezzi speciali, staffaggi, coibentazione e opere murarie con pressatura dei raccordi eseguita con appositi elettroutensili | 07.T04.037.007 | 28 x 1 mm | m | 39.9 | 0 | 18.2 | 81.8
PUG2025/07.T04.037.009 | 07 | IMPIANTI TERMICI | 07.T04 | TUBAZIONI | 07.T04.037 | Tubo in rame sanitario nudo, per distribuzione di acqua calda e fredda ad uso potabile, con raccordi a pressare conformi alla UNI 11065 Classe 1, dotati di O-ring in EPDM nero premontato (con guida cilindrica per innesto sicuro sulla tubazione e by-pass sulla sede dell'O-ring per l'individuazione dei raccordi non pressati, temperatura max di esercizio 110 °C o pressione massima di esercizio 16 bar), tagliato a misura e posto in opera su staffaggi, all'interno di cavedi o in traccia, compresa quota parte di raccorderia, escluso valvolame, pezzi speciali, staffaggi, coibentazione e opere murarie con pressatura dei raccordi eseguita con appositi elettroutensili | 07.T04.037.009 | 35 x 1 mm | m | 48.01 | 0 | 15.12 | 84.88
PUG2025/07.T04.037.011 | 07 | IMPIANTI TERMICI | 07.T04 | TUBAZIONI | 07.T04.037 | Tubo in rame sanitario nudo, per distribuzione di acqua calda e fredda ad uso potabile, con raccordi a pressare conformi alla UNI 11065 Classe 1, dotati di O-ring in EPDM nero premontato (con guida cilindrica per innesto sicuro sulla tubazione e by-pass sulla sede dell'O-ring per l'individuazione dei raccordi non pressati, temperatura max di esercizio 110 °C o pressione massima di esercizio 16 bar), tagliato a misura e posto in opera su staffaggi, all'interno di cavedi o in traccia, compresa quota parte di raccorderia, escluso valvolame, pezzi speciali, staffaggi, coibentazione e opere murarie con pressatura dei raccordi eseguita con appositi elettroutensili | 07.T04.037.011 | 42 x 1 mm | m | 57.1 | 0 | 12.72 | 87.28
PUG2025/07.T04.037.013 | 07 | IMPIANTI TERMICI | 07.T04 | TUBAZIONI | 07.T04.037 | Tubo in rame sanitario nudo, per distribuzione di acqua calda e fredda ad uso potabile, con raccordi a pressare conformi alla UNI 11065 Classe 1, dotati di O-ring in EPDM nero premontato (con guida cilindrica per innesto sicuro sulla tubazione e by-pass sulla sede dell'O-ring per l'individuazione dei raccordi non pressati, temperatura max di esercizio 110 °C o pressione massima di esercizio 16 bar), tagliato a misura e posto in opera su staffaggi, all'interno di cavedi o in traccia, compresa quota parte di raccorderia, escluso valvolame, pezzi speciali, staffaggi, coibentazione e opere murarie con pressatura dei raccordi eseguita con appositi elettroutensili | 07.T04.037.013 | 54 x 1,5 mm | m | 100.46 | 0 | 7.23 | 92.77
PUG2025/07.T04.037.015 | 07 | IMPIANTI TERMICI | 07.T04 | TUBAZIONI | 07.T04.037 | Tubo in rame sanitario nudo, per distribuzione di acqua calda e fredda ad uso potabile, con raccordi a pressare conformi alla UNI 11065 Classe 1, dotati di O-ring in EPDM nero premontato (con guida cilindrica per innesto sicuro sulla tubazione e by-pass sulla sede dell'O-ring per l'individuazione dei raccordi non pressati, temperatura max di esercizio 110 °C o pressione massima di esercizio 16 bar), tagliato a misura e posto in opera su staffaggi, all'interno di cavedi o in traccia, compresa quota parte di raccorderia, escluso valvolame, pezzi speciali, staffaggi, coibentazione e opere murarie con pressatura dei raccordi eseguita con appositi elettroutensili | 07.T04.037.015 | 54 x 2 mm | m | 136.39 | 0 | 5.32 | 94.68
PUG2025/07.T04.039.001 | 07 | IMPIANTI TERMICI | 07.T04 | TUBAZIONI | 07.T04.039 | Tubo di rame a norma EN 1057 isolato con guaina in polietilene espanso ad alta densità a cellule chiuse, conforme alla UNI CIG 7129 per passaggi sotto traccia, classe 1 | 07.T04.039.001 | Ø 12 spessore 1 mm | m | 21.92 | 0 | 33.12 | 66.88
PUG2025/07.T04.039.003 | 07 | IMPIANTI TERMICI | 07.T04 | TUBAZIONI | 07.T04.039 | Tubo di rame a norma EN 1057 isolato con guaina in polietilene espanso ad alta densità a cellule chiuse, conforme alla UNI CIG 7129 per passaggi sotto traccia, classe 1 | 07.T04.039.003 | Ø 14 spessore 1 mm | m | 26.72 | 0 | 27.17 | 72.83
PUG2025/07.T04.039.005 | 07 | IMPIANTI TERMICI | 07.T04 | TUBAZIONI | 07.T04.039 | Tubo di rame a norma EN 1057 isolato con guaina in polietilene espanso ad alta densità a cellule chiuse, conforme alla UNI CIG 7129 per passaggi sotto traccia, classe 1 | 07.T04.039.005 | Ø 15 spessore 1 mm | m | 30.37 | 0 | 23.91 | 76.09
PUG2025/07.T04.039.007 | 07 | IMPIANTI TERMICI | 07.T04 | TUBAZIONI | 07.T04.039 | Tubo di rame a norma EN 1057 isolato con guaina in polietilene espanso ad alta densità a cellule chiuse, conforme alla UNI CIG 7129 per passaggi sotto traccia, classe 1 | 07.T04.039.007 | Ø 16 spessore 1 mm | m | 30.51 | 0 | 23.8 | 76.2
PUG2025/07.T04.039.009 | 07 | IMPIANTI TERMICI | 07.T04 | TUBAZIONI | 07.T04.039 | Tubo di rame a norma EN 1057 isolato con guaina in polietilene espanso ad alta densità a cellule chiuse, conforme alla UNI CIG 7129 per passaggi sotto traccia, classe 1 | 07.T04.039.009 | Ø 18 spessore 1 mm | m | 34.12 | 0 | 21.28 | 78.72
PUG2025/07.T04.039.011 | 07 | IMPIANTI TERMICI | 07.T04 | TUBAZIONI | 07.T04.039 | Tubo di rame a norma EN 1057 isolato con guaina in polietilene espanso ad alta densità a cellule chiuse, conforme alla UNI CIG 7129 per passaggi sotto traccia, classe 1 | 07.T04.039.011 | Ø 22 spessore 1,5 mm | m | 61.21 | 0 | 11.86 | 88.14
PUG2025/07.T04.041.001 | 07 | IMPIANTI TERMICI | 07.T04 | TUBAZIONI | 07.T04.041 | Tubo di rame a norma EN 1057 con rivestimento in PVC a sezione piena perfettamente aderente a norma UNI 10823 | 07.T04.041.001 | Ø 12 spessore 1 mm | m | 11.92 | 0 | 60.9 | 39.1
PUG2025/07.T04.041.003 | 07 | IMPIANTI TERMICI | 07.T04 | TUBAZIONI | 07.T04.041 | Tubo di rame a norma EN 1057 con rivestimento in PVC a sezione piena perfettamente aderente a norma UNI 10823 | 07.T04.041.003 | Ø 14 spessore 1 mm | m | 20.97 | 0 | 34.63 | 65.37
PUG2025/07.T04.041.005 | 07 | IMPIANTI TERMICI | 07.T04 | TUBAZIONI | 07.T04.041 | Tubo di rame a norma EN 1057 con rivestimento in PVC a sezione piena perfettamente aderente a norma UNI 10823 | 07.T04.041.005 | Ø 15 spessore 1 mm | m | 22.38 | 0 | 32.45 | 67.55
PUG2025/07.T04.041.007 | 07 | IMPIANTI TERMICI | 07.T04 | TUBAZIONI | 07.T04.041 | Tubo di rame a norma EN 1057 con rivestimento in PVC a sezione piena perfettamente aderente a norma UNI 10823 | 07.T04.041.007 | Ø 16 spessore 1 mm | m | 26.37 | 0 | 27.53 | 72.47
PUG2025/07.T04.041.009 | 07 | IMPIANTI TERMICI | 07.T04 | TUBAZIONI | 07.T04.041 | Tubo di rame a norma EN 1057 con rivestimento in PVC a sezione piena perfettamente aderente a norma UNI 10823 | 07.T04.041.009 | Ø 18 spessore 1 mm | m | 26.65 | 0 | 27.24 | 72.76
PUG2025/07.T04.041.011 | 07 | IMPIANTI TERMICI | 07.T04 | TUBAZIONI | 07.T04.041 | Tubo di rame a norma EN 1057 con rivestimento in PVC a sezione piena perfettamente aderente a norma UNI 10823 | 07.T04.041.011 | Ø 22 spessore 1 mm | m | 28.27 | 0 | 25.68 | 74.32
PUG2025/07.T04.043.001 | 07 | IMPIANTI TERMICI | 07.T04 | TUBAZIONI | 07.T04.043 | Tubo in rame nudo a norma UNI EN 1057 per installazioni gas secondo UNI 7129:2015, UNI 11528 e UNI 8723, con raccordi a pressare conformi alla UNI 11065 Classe 2, contrassegnati GAS MOP5, dotati di O-ring in HNBR giallo premontato (con guida cilindrica per innesto sicuro sulla tubazione e by-pass sulla sede dell'O-ring per l'individuazione dei raccordi non pressati, temperatura massima 70 °C), tagliato a misura e posto in opera su staffaggi, compresa quota parte di raccorderia, esclusi il valvolame, i pezzi speciali e gli staffaggi con pressatura dei raccordi eseguita con idonei elettroutensili | 07.T04.043.001 | 15 x 1 mm | m | 25.64 | 0 | 28.31 | 71.69
PUG2025/07.T04.043.003 | 07 | IMPIANTI TERMICI | 07.T04 | TUBAZIONI | 07.T04.043 | Tubo in rame nudo a norma UNI EN 1057 per installazioni gas secondo UNI 7129:2015, UNI 11528 e UNI 8723, con raccordi a pressare conformi alla UNI 11065 Classe 2, contrassegnati GAS MOP5, dotati di O-ring in HNBR giallo premontato (con guida cilindrica per innesto sicuro sulla tubazione e by-pass sulla sede dell'O-ring per l'individuazione dei raccordi non pressati, temperatura massima 70 °C), tagliato a misura e posto in opera su staffaggi, compresa quota parte di raccorderia, esclusi il valvolame, i pezzi speciali e gli staffaggi con pressatura dei raccordi eseguita con idonei elettroutensili | 07.T04.043.003 | 18 x 1 mm | m | 27.73 | 0 | 26.18 | 73.82
PUG2025/07.T04.043.005 | 07 | IMPIANTI TERMICI | 07.T04 | TUBAZIONI | 07.T04.043 | Tubo in rame nudo a norma UNI EN 1057 per installazioni gas secondo UNI 7129:2015, UNI 11528 e UNI 8723, con raccordi a pressare conformi alla UNI 11065 Classe 2, contrassegnati GAS MOP5, dotati di O-ring in HNBR giallo premontato (con guida cilindrica per innesto sicuro sulla tubazione e by-pass sulla sede dell'O-ring per l'individuazione dei raccordi non pressati, temperatura massima 70 °C), tagliato a misura e posto in opera su staffaggi, compresa quota parte di raccorderia, esclusi il valvolame, i pezzi speciali e gli staffaggi con pressatura dei raccordi eseguita con idonei elettroutensili | 07.T04.043.005 | 22 x 1 mm | m | 31.18 | 0 | 23.28 | 76.72
PUG2025/07.T04.043.007 | 07 | IMPIANTI TERMICI | 07.T04 | TUBAZIONI | 07.T04.043 | Tubo in rame nudo a norma UNI EN 1057 per installazioni gas secondo UNI 7129:2015, UNI 11528 e UNI 8723, con raccordi a pressare conformi alla UNI 11065 Classe 2, contrassegnati GAS MOP5, dotati di O-ring in HNBR giallo premontato (con guida cilindrica per innesto sicuro sulla tubazione e by-pass sulla sede dell'O-ring per l'individuazione dei raccordi non pressati, temperatura massima 70 °C), tagliato a misura e posto in opera su staffaggi, compresa quota parte di raccorderia, esclusi il valvolame, i pezzi speciali e gli staffaggi con pressatura dei raccordi eseguita con idonei elettroutensili | 07.T04.043.007 | 28 x 1 mm | m | 39.9 | 0 | 18.2 | 81.8
PUG2025/07.T04.043.009 | 07 | IMPIANTI TERMICI | 07.T04 | TUBAZIONI | 07.T04.043 | Tubo in rame nudo a norma UNI EN 1057 per installazioni gas secondo UNI 7129:2015, UNI 11528 e UNI 8723, con raccordi a pressare conformi alla UNI 11065 Classe 2, contrassegnati GAS MOP5, dotati di O-ring in HNBR giallo premontato (con guida cilindrica per innesto sicuro sulla tubazione e by-pass sulla sede dell'O-ring per l'individuazione dei raccordi non pressati, temperatura massima 70 °C), tagliato a misura e posto in opera su staffaggi, compresa quota parte di raccorderia, esclusi il valvolame, i pezzi speciali e gli staffaggi con pressatura dei raccordi eseguita con idonei elettroutensili | 07.T04.043.009 | 35 x 1 mm | m | 48.01 | 0 | 15.12 | 84.88
PUG2025/07.T04.043.011 | 07 | IMPIANTI TERMICI | 07.T04 | TUBAZIONI | 07.T04.043 | Tubo in rame nudo a norma UNI EN 1057 per installazioni gas secondo UNI 7129:2015, UNI 11528 e UNI 8723, con raccordi a pressare conformi alla UNI 11065 Classe 2, contrassegnati GAS MOP5, dotati di O-ring in HNBR giallo premontato (con guida cilindrica per innesto sicuro sulla tubazione e by-pass sulla sede dell'O-ring per l'individuazione dei raccordi non pressati, temperatura massima 70 °C), tagliato a misura e posto in opera su staffaggi, compresa quota parte di raccorderia, esclusi il valvolame, i pezzi speciali e gli staffaggi con pressatura dei raccordi eseguita con idonei elettroutensili | 07.T04.043.011 | 42 x 1 mm | m | 57.1 | 0 | 12.72 | 87.28
PUG2025/07.T04.043.013 | 07 | IMPIANTI TERMICI | 07.T04 | TUBAZIONI | 07.T04.043 | Tubo in rame nudo a norma UNI EN 1057 per installazioni gas secondo UNI 7129:2015, UNI 11528 e UNI 8723, con raccordi a pressare conformi alla UNI 11065 Classe 2, contrassegnati GAS MOP5, dotati di O-ring in HNBR giallo premontato (con guida cilindrica per innesto sicuro sulla tubazione e by-pass sulla sede dell'O-ring per l'individuazione dei raccordi non pressati, temperatura massima 70 °C), tagliato a misura e posto in opera su staffaggi, compresa quota parte di raccorderia, esclusi il valvolame, i pezzi speciali e gli staffaggi con pressatura dei raccordi eseguita con idonei elettroutensili | 07.T04.043.013 | 54 x 1,5 mm | m | 106.4 | 0 | 12.41 | 87.59
PUG2025/07.T04.043.015 | 07 | IMPIANTI TERMICI | 07.T04 | TUBAZIONI | 07.T04.043 | Tubo in rame nudo a norma UNI EN 1057 per installazioni gas secondo UNI 7129:2015, UNI 11528 e UNI 8723, con raccordi a pressare conformi alla UNI 11065 Classe 2, contrassegnati GAS MOP5, dotati di O-ring in HNBR giallo premontato (con guida cilindrica per innesto sicuro sulla tubazione e by-pass sulla sede dell'O-ring per l'individuazione dei raccordi non pressati, temperatura massima 70 °C), tagliato a misura e posto in opera su staffaggi, compresa quota parte di raccorderia, esclusi il valvolame, i pezzi speciali e gli staffaggi con pressatura dei raccordi eseguita con idonei elettroutensili | 07.T04.043.015 | 64 x 2 mm | m | 142.33 | 0 | 9.28 | 90.72
PUG2025/07.T04.045.001 | 07 | IMPIANTI TERMICI | 07.T04 | TUBAZIONI | 07.T04.045 | Guaina flessibile spiralata di colore giallo, superficie interna liscia, per la protezione delle tubazioni del gas passanti in traccia, prevista dalle norme UNI CIG 7129 e 7131, resistenza allo schiacciamento A320 N, campo di temperatura -10 ÷ +70 °C, autoestinguente secondo UL 94 classe VO | 07.T04.045.001 | Ø esterno 24,7 mm | m | 2.01 | 0 | 49.19 | 50.81
PUG2025/07.T04.045.003 | 07 | IMPIANTI TERMICI | 07.T04 | TUBAZIONI | 07.T04.045 | Guaina flessibile spiralata di colore giallo, superficie interna liscia, per la protezione delle tubazioni del gas passanti in traccia, prevista dalle norme UNI CIG 7129 e 7131, resistenza allo schiacciamento A320 N, campo di temperatura -10 ÷ +70 °C, autoestinguente secondo UL 94 classe VO | 07.T04.045.003 | Ø esterno 27 mm | m | 2.01 | 0 | 49.19 | 50.81
PUG2025/07.T04.045.005 | 07 | IMPIANTI TERMICI | 07.T04 | TUBAZIONI | 07.T04.045 | Guaina flessibile spiralata di colore giallo, superficie interna liscia, per la protezione delle tubazioni del gas passanti in traccia, prevista dalle norme UNI CIG 7129 e 7131, resistenza allo schiacciamento A320 N, campo di temperatura -10 ÷ +70 °C, autoestinguente secondo UL 94 classe VO | 07.T04.045.005 | Ø esterno 30,3 mm | m | 2.2 | 0 | 45.03 | 54.97
PUG2025/07.T04.045.007 | 07 | IMPIANTI TERMICI | 07.T04 | TUBAZIONI | 07.T04.045 | Guaina flessibile spiralata di colore giallo, superficie interna liscia, per la protezione delle tubazioni del gas passanti in traccia, prevista dalle norme UNI CIG 7129 e 7131, resistenza allo schiacciamento A320 N, campo di temperatura -10 ÷ +70 °C, autoestinguente secondo UL 94 classe VO | 07.T04.045.007 | Ø esterno 33,3 mm | m | 2.2 | 0 | 45.03 | 54.97
PUG2025/07.T04.045.009 | 07 | IMPIANTI TERMICI | 07.T04 | TUBAZIONI | 07.T04.045 | Guaina flessibile spiralata di colore giallo, superficie interna liscia, per la protezione delle tubazioni del gas passanti in traccia, prevista dalle norme UNI CIG 7129 e 7131, resistenza allo schiacciamento A320 N, campo di temperatura -10 ÷ +70 °C, autoestinguente secondo UL 94 classe VO | 07.T04.045.009 | Ø esterno 35,3 mm | m | 2.57 | 0 | 38.51 | 61.49
PUG2025/07.T04.045.011 | 07 | IMPIANTI TERMICI | 07.T04 | TUBAZIONI | 07.T04.045 | Guaina flessibile spiralata di colore giallo, superficie interna liscia, per la protezione delle tubazioni del gas passanti in traccia, prevista dalle norme UNI CIG 7129 e 7131, resistenza allo schiacciamento A320 N, campo di temperatura -10 ÷ +70 °C, autoestinguente secondo UL 94 classe VO | 07.T04.045.011 | Ø esterno 37,8 mm | m | 2.76 | 0 | 35.92 | 64.08
PUG2025/07.T04.045.013 | 07 | IMPIANTI TERMICI | 07.T04 | TUBAZIONI | 07.T04.045 | Guaina flessibile spiralata di colore giallo, superficie interna liscia, per la protezione delle tubazioni del gas passanti in traccia, prevista dalle norme UNI CIG 7129 e 7131, resistenza allo schiacciamento A320 N, campo di temperatura -10 ÷ +70 °C, autoestinguente secondo UL 94 classe VO | 07.T04.045.013 | Ø esterno 40,7 mm | m | 3.04 | 0 | 32.62 | 67.38
PUG2025/07.T04.045.015 | 07 | IMPIANTI TERMICI | 07.T04 | TUBAZIONI | 07.T04.045 | Guaina flessibile spiralata di colore giallo, superficie interna liscia, per la protezione delle tubazioni del gas passanti in traccia, prevista dalle norme UNI CIG 7129 e 7131, resistenza allo schiacciamento A320 N, campo di temperatura -10 ÷ +70 °C, autoestinguente secondo UL 94 classe VO | 07.T04.045.015 | Ø esterno 46,2 mm | m | 3.59 | 0 | 27.55 | 72.45
PUG2025/07.T04.045.017 | 07 | IMPIANTI TERMICI | 07.T04 | TUBAZIONI | 07.T04.045 | Guaina flessibile spiralata di colore giallo, superficie interna liscia, per la protezione delle tubazioni del gas passanti in traccia, prevista dalle norme UNI CIG 7129 e 7131, resistenza allo schiacciamento A320 N, campo di temperatura -10 ÷ +70 °C, autoestinguente secondo UL 94 classe VO | 07.T04.045.017 | Ø esterno 57 mm | m | 4.43 | 0 | 22.35 | 77.65
PUG2025/07.T04.045.019 | 07 | IMPIANTI TERMICI | 07.T04 | TUBAZIONI | 07.T04.045 | Guaina flessibile spiralata di colore giallo, superficie interna liscia, per la protezione delle tubazioni del gas passanti in traccia, prevista dalle norme UNI CIG 7129 e 7131, resistenza allo schiacciamento A320 N, campo di temperatura -10 ÷ +70 °C, autoestinguente secondo UL 94 classe VO | 07.T04.045.019 | Ø esterno 68 mm | m | 5.17 | 0 | 19.14 | 80.86
PUG2025/07.T04.047.001 | 07 | IMPIANTI TERMICI | 07.T04 | TUBAZIONI | 07.T04.047 | Tubi in acciaio saldati forniti e posti in opera per condotte di gas metano a norma UNI EN 10208, con rivestimento esterno bituminoso secondo la norma UNI ISO 5256, con interno grezzo ed estremità lisce, compresi raccordi e pezzi speciali collegati mediante saldatura dei giunti, eventuali spostamenti longitudinali nei cavi per intralci di qualsiasi genere e le prove di tenuta e di carico previste dalla vigente normativa, esclusi gli scavi, il letto di posa, rinfianchi e rinterri | 07.T04.047.001 | diametro nominale 80 mm, spessore 2,9 mm | m | 48.37 | 0 | 27.29 | 72.71
PUG2025/07.T04.047.003 | 07 | IMPIANTI TERMICI | 07.T04 | TUBAZIONI | 07.T04.047 | Tubi in acciaio saldati forniti e posti in opera per condotte di gas metano a norma UNI EN 10208, con rivestimento esterno bituminoso secondo la norma UNI ISO 5256, con interno grezzo ed estremità lisce, compresi raccordi e pezzi speciali collegati mediante saldatura dei giunti, eventuali spostamenti longitudinali nei cavi per intralci di qualsiasi genere e le prove di tenuta e di carico previste dalla vigente normativa, esclusi gli scavi, il letto di posa, rinfianchi e rinterri | 07.T04.047.003 | diametro nominale 100 mm, spessore 3,2 mm | m | 56.04 | 0 | 23.56 | 76.44
PUG2025/07.T04.047.005 | 07 | IMPIANTI TERMICI | 07.T04 | TUBAZIONI | 07.T04.047 | Tubi in acciaio saldati forniti e posti in opera per condotte di gas metano a norma UNI EN 10208, con rivestimento esterno bituminoso secondo la norma UNI ISO 5256, con interno grezzo ed estremità lisce, compresi raccordi e pezzi speciali collegati mediante saldatura dei giunti, eventuali spostamenti longitudinali nei cavi per intralci di qualsiasi genere e le prove di tenuta e di carico previste dalla vigente normativa, esclusi gli scavi, il letto di posa, rinfianchi e rinterri | 07.T04.047.005 | diametro nominale 125 mm, spessore 3,6 mm | m | 61.92 | 0 | 21.32 | 78.68
PUG2025/07.T04.047.007 | 07 | IMPIANTI TERMICI | 07.T04 | TUBAZIONI | 07.T04.047 | Tubi in acciaio saldati forniti e posti in opera per condotte di gas metano a norma UNI EN 10208, con rivestimento esterno bituminoso secondo la norma UNI ISO 5256, con interno grezzo ed estremità lisce, compresi raccordi e pezzi speciali collegati mediante saldatura dei giunti, eventuali spostamenti longitudinali nei cavi per intralci di qualsiasi genere e le prove di tenuta e di carico previste dalla vigente normativa, esclusi gli scavi, il letto di posa, rinfianchi e rinterri | 07.T04.047.007 | diametro nominale 150 mm, spessore 4,0 mm | m | 82.24 | 0 | 16.05 | 83.95
PUG2025/07.T04.047.009 | 07 | IMPIANTI TERMICI | 07.T04 | TUBAZIONI | 07.T04.047 | Tubi in acciaio saldati forniti e posti in opera per condotte di gas metano a norma UNI EN 10208, con rivestimento esterno bituminoso secondo la norma UNI ISO 5256, con interno grezzo ed estremità lisce, compresi raccordi e pezzi speciali collegati mediante saldatura dei giunti, eventuali spostamenti longitudinali nei cavi per intralci di qualsiasi genere e le prove di tenuta e di carico previste dalla vigente normativa, esclusi gli scavi, il letto di posa, rinfianchi e rinterri | 07.T04.047.009 | diametro nominale 200 mm, spessore 5,0 mm | m | 106.25 | 0 | 12.43 | 87.57
PUG2025/07.T04.047.011 | 07 | IMPIANTI TERMICI | 07.T04 | TUBAZIONI | 07.T04.047 | Tubi in acciaio saldati forniti e posti in opera per condotte di gas metano a norma UNI EN 10208, con rivestimento esterno bituminoso secondo la norma UNI ISO 5256, con interno grezzo ed estremità lisce, compresi raccordi e pezzi speciali collegati mediante saldatura dei giunti, eventuali spostamenti longitudinali nei cavi per intralci di qualsiasi genere e le prove di tenuta e di carico previste dalla vigente normativa, esclusi gli scavi, il letto di posa, rinfianchi e rinterri | 07.T04.047.011 | diametro nominale 250 mm, spessore 5,6 mm | m | 148.68 | 0 | 8.88 | 91.12
PUG2025/07.T04.047.013 | 07 | IMPIANTI TERMICI | 07.T04 | TUBAZIONI | 07.T04.047 | Tubi in acciaio saldati forniti e posti in opera per condotte di gas metano a norma UNI EN 10208, con rivestimento esterno bituminoso secondo la norma UNI ISO 5256, con interno grezzo ed estremità lisce, compresi raccordi e pezzi speciali collegati mediante saldatura dei giunti, eventuali spostamenti longitudinali nei cavi per intralci di qualsiasi genere e le prove di tenuta e di carico previste dalla vigente normativa, esclusi gli scavi, il letto di posa, rinfianchi e rinterri | 07.T04.047.013 | diametro nominale 300 mm, spessore 5,9 mm | m | 180.67 | 0 | 7.31 | 92.69
PUG2025/07.T04.047.015 | 07 | IMPIANTI TERMICI | 07.T04 | TUBAZIONI | 07.T04.047 | Tubi in acciaio saldati forniti e posti in opera per condotte di gas metano a norma UNI EN 10208, con rivestimento esterno bituminoso secondo la norma UNI ISO 5256, con interno grezzo ed estremità lisce, compresi raccordi e pezzi speciali collegati mediante saldatura dei giunti, eventuali spostamenti longitudinali nei cavi per intralci di qualsiasi genere e le prove di tenuta e di carico previste dalla vigente normativa, esclusi gli scavi, il letto di posa, rinfianchi e rinterri | 07.T04.047.015 | diametro nominale 350 mm, spessore 6,3 mm | m | 215.63 | 0 | 6.12 | 93.88
PUG2025/07.T04.047.017 | 07 | IMPIANTI TERMICI | 07.T04 | TUBAZIONI | 07.T04.047 | Tubi in acciaio saldati forniti e posti in opera per condotte di gas metano a norma UNI EN 10208, con rivestimento esterno bituminoso secondo la norma UNI ISO 5256, con interno grezzo ed estremità lisce, compresi raccordi e pezzi speciali collegati mediante saldatura dei giunti, eventuali spostamenti longitudinali nei cavi per intralci di qualsiasi genere e le prove di tenuta e di carico previste dalla vigente normativa, esclusi gli scavi, il letto di posa, rinfianchi e rinterri | 07.T04.047.017 | diametro nominale 400 mm, spessore 6,3 mm | m | 244.32 | 0 | 5.4 | 94.6
PUG2025/07.T04.047.019 | 07 | IMPIANTI TERMICI | 07.T04 | TUBAZIONI | 07.T04.047 | Tubi in acciaio saldati forniti e posti in opera per condotte di gas metano a norma UNI EN 10208, con rivestimento esterno bituminoso secondo la norma UNI ISO 5256, con interno grezzo ed estremità lisce, compresi raccordi e pezzi speciali collegati mediante saldatura dei giunti, eventuali spostamenti longitudinali nei cavi per intralci di qualsiasi genere e le prove di tenuta e di carico previste dalla vigente normativa, esclusi gli scavi, il letto di posa, rinfianchi e rinterri | 07.T04.047.019 | diametro nominale 450 mm, spessore 6,3 mm | m | 282.57 | 0 | 4.67 | 95.33
PUG2025/07.T04.047.021 | 07 | IMPIANTI TERMICI | 07.T04 | TUBAZIONI | 07.T04.047 | Tubi in acciaio saldati forniti e posti in opera per condotte di gas metano a norma UNI EN 10208, con rivestimento esterno bituminoso secondo la norma UNI ISO 5256, con interno grezzo ed estremità lisce, compresi raccordi e pezzi speciali collegati mediante saldatura dei giunti, eventuali spostamenti longitudinali nei cavi per intralci di qualsiasi genere e le prove di tenuta e di carico previste dalla vigente normativa, esclusi gli scavi, il letto di posa, rinfianchi e rinterri | 07.T04.047.021 | diametro nominale 500 mm, spessore 6,3 mm | m | 312.85 | 0 | 4.22 | 95.78
PUG2025/07.T04.049.001 | 07 | IMPIANTI TERMICI | 07.T04 | TUBAZIONI | 07.T04.049 | Tubi in acciaio saldati forniti e posti in opera per condotte di gas metano a norma UNI EN 3183, conformi al D.M. 24/11/1984 IV specie, con rivestimento esterno in polietilene triplo strato rinforzato a norma UNI 9099, con interno grezzo ed estremità lisce, compresi raccordi e pezzi speciali collegati mediante saldatura dei giunti, eventuali spostamenti longitudinali nei cavi per intralci di qualsiasi genere e le prove di tenuta e di carico previste dalla vigente normativa, esclusi gli scavi, il letto di posa, i rinfianchi e rinterri | 07.T04.049.001 | diametro nominale 40 mm, spessore 2,6 mm | m | 41.47 | 0 | 31.84 | 68.16
PUG2025/07.T04.049.003 | 07 | IMPIANTI TERMICI | 07.T04 | TUBAZIONI | 07.T04.049 | Tubi in acciaio saldati forniti e posti in opera per condotte di gas metano a norma UNI EN 3183, conformi al D.M. 24/11/1984 IV specie, con rivestimento esterno in polietilene triplo strato rinforzato a norma UNI 9099, con interno grezzo ed estremità lisce, compresi raccordi e pezzi speciali collegati mediante saldatura dei giunti, eventuali spostamenti longitudinali nei cavi per intralci di qualsiasi genere e le prove di tenuta e di carico previste dalla vigente normativa, esclusi gli scavi, il letto di posa, i rinfianchi e rinterri | 07.T04.049.003 | diametro nominale 50 mm, spessore 2,9 mm | m | 26.87 | 0 | 49.13 | 50.87
PUG2025/07.T04.049.005 | 07 | IMPIANTI TERMICI | 07.T04 | TUBAZIONI | 07.T04.049 | Tubi in acciaio saldati forniti e posti in opera per condotte di gas metano a norma UNI EN 3183, conformi al D.M. 24/11/1984 IV specie, con rivestimento esterno in polietilene triplo strato rinforzato a norma UNI 9099, con interno grezzo ed estremità lisce, compresi raccordi e pezzi speciali collegati mediante saldatura dei giunti, eventuali spostamenti longitudinali nei cavi per intralci di qualsiasi genere e le prove di tenuta e di carico previste dalla vigente normativa, esclusi gli scavi, il letto di posa, i rinfianchi e rinterri | 07.T04.049.005 | diametro nominale 65 mm, spessore 2,9 mm | m | 28.56 | 0 | 46.23 | 53.77
PUG2025/07.T04.049.007 | 07 | IMPIANTI TERMICI | 07.T04 | TUBAZIONI | 07.T04.049 | Tubi in acciaio saldati forniti e posti in opera per condotte di gas metano a norma UNI EN 3183, conformi al D.M. 24/11/1984 IV specie, con rivestimento esterno in polietilene triplo strato rinforzato a norma UNI 9099, con interno grezzo ed estremità lisce, compresi raccordi e pezzi speciali collegati mediante saldatura dei giunti, eventuali spostamenti longitudinali nei cavi per intralci di qualsiasi genere e le prove di tenuta e di carico previste dalla vigente normativa, esclusi gli scavi, il letto di posa, i rinfianchi e rinterri | 07.T04.049.007 | diametro nominale 80 mm, spessore 2,9 mm | m | 28.82 | 0 | 45.8 | 54.2
PUG2025/07.T04.049.009 | 07 | IMPIANTI TERMICI | 07.T04 | TUBAZIONI | 07.T04.049 | Tubi in acciaio saldati forniti e posti in opera per condotte di gas metano a norma UNI EN 3183, conformi al D.M. 24/11/1984 IV specie, con rivestimento esterno in polietilene triplo strato rinforzato a norma UNI 9099, con interno grezzo ed estremità lisce, compresi raccordi e pezzi speciali collegati mediante saldatura dei giunti, eventuali spostamenti longitudinali nei cavi per intralci di qualsiasi genere e le prove di tenuta e di carico previste dalla vigente normativa, esclusi gli scavi, il letto di posa, i rinfianchi e rinterri | 07.T04.049.009 | diametro nominale 100 mm, spessore 3,2 mm | m | 32.73 | 0 | 40.34 | 59.66
PUG2025/07.T04.049.011 | 07 | IMPIANTI TERMICI | 07.T04 | TUBAZIONI | 07.T04.049 | Tubi in acciaio saldati forniti e posti in opera per condotte di gas metano a norma UNI EN 3183, conformi al D.M. 24/11/1984 IV specie, con rivestimento esterno in polietilene triplo strato rinforzato a norma UNI 9099, con interno grezzo ed estremità lisce, compresi raccordi e pezzi speciali collegati mediante saldatura dei giunti, eventuali spostamenti longitudinali nei cavi per intralci di qualsiasi genere e le prove di tenuta e di carico previste dalla vigente normativa, esclusi gli scavi, il letto di posa, i rinfianchi e rinterri | 07.T04.049.011 | diametro nominale 125 mm, spessore 3,6 mm | m | 41.57 | 0 | 31.76 | 68.24
PUG2025/07.T04.049.013 | 07 | IMPIANTI TERMICI | 07.T04 | TUBAZIONI | 07.T04.049 | Tubi in acciaio saldati forniti e posti in opera per condotte di gas metano a norma UNI EN 3183, conformi al D.M. 24/11/1984 IV specie, con rivestimento esterno in polietilene triplo strato rinforzato a norma UNI 9099, con interno grezzo ed estremità lisce, compresi raccordi e pezzi speciali collegati mediante saldatura dei giunti, eventuali spostamenti longitudinali nei cavi per intralci di qualsiasi genere e le prove di tenuta e di carico previste dalla vigente normativa, esclusi gli scavi, il letto di posa, i rinfianchi e rinterri | 07.T04.049.013 | diametro nominale 150 mm, spessore 4,0 mm | m | 49.65 | 0 | 26.59 | 73.41
PUG2025/07.T04.049.015 | 07 | IMPIANTI TERMICI | 07.T04 | TUBAZIONI | 07.T04.049 | Tubi in acciaio saldati forniti e posti in opera per condotte di gas metano a norma UNI EN 3183, conformi al D.M. 24/11/1984 IV specie, con rivestimento esterno in polietilene triplo strato rinforzato a norma UNI 9099, con interno grezzo ed estremità lisce, compresi raccordi e pezzi speciali collegati mediante saldatura dei giunti, eventuali spostamenti longitudinali nei cavi per intralci di qualsiasi genere e le prove di tenuta e di carico previste dalla vigente normativa, esclusi gli scavi, il letto di posa, i rinfianchi e rinterri | 07.T04.049.015 | diametro nominale 200 mm, spessore 5,0 mm | m | 86.1 | 0 | 15.33 | 84.67
PUG2025/07.T04.051.001 | 07 | IMPIANTI TERMICI | 07.T04 | TUBAZIONI | 07.T04.051 | Tubi in acciaio saldati ERW forniti e posti in opera per condotte di gas metano a norma UNI EN 3183, conformi al D.M. 24/11/1984 IV specie, con rivestimento esterno in polietilene triplo strato rinforzato a norma UNI 9099, con interno grezzo ed estremità lisce, compresi raccordi e pezzi speciali collegati mediante saldatura dei giunti, eventuali spostamenti longitudinali nei cavi per intralci di qualsiasi genere e le prove di tenuta e di carico previste dalla vigente normativa, esclusi gli scavi, il letto di posa, i rinfianchi e rinterri | 07.T04.051.001 | diametro 3/4", spessore 2,3 mm | m | 20.38 | 0 | 58.29 | 41.71
PUG2025/07.T04.051.003 | 07 | IMPIANTI TERMICI | 07.T04 | TUBAZIONI | 07.T04.051 | Tubi in acciaio saldati ERW forniti e posti in opera per condotte di gas metano a norma UNI EN 3183, conformi al D.M. 24/11/1984 IV specie, con rivestimento esterno in polietilene triplo strato rinforzato a norma UNI 9099, con interno grezzo ed estremità lisce, compresi raccordi e pezzi speciali collegati mediante saldatura dei giunti, eventuali spostamenti longitudinali nei cavi per intralci di qualsiasi genere e le prove di tenuta e di carico previste dalla vigente normativa, esclusi gli scavi, il letto di posa, i rinfianchi e rinterri | 07.T04.051.003 | diametro 1", spessore 2,9 mm | m | 23.46 | 0 | 50.64 | 49.36
PUG2025/07.T04.051.005 | 07 | IMPIANTI TERMICI | 07.T04 | TUBAZIONI | 07.T04.051 | Tubi in acciaio saldati ERW forniti e posti in opera per condotte di gas metano a norma UNI EN 3183, conformi al D.M. 24/11/1984 IV specie, con rivestimento esterno in polietilene triplo strato rinforzato a norma UNI 9099, con interno grezzo ed estremità lisce, compresi raccordi e pezzi speciali collegati mediante saldatura dei giunti, eventuali spostamenti longitudinali nei cavi per intralci di qualsiasi genere e le prove di tenuta e di carico previste dalla vigente normativa, esclusi gli scavi, il letto di posa, i rinfianchi e rinterri | 07.T04.051.005 | diametro 1 1/4", spessore 2,9 mm | m | 20.34 | 0 | 58.41 | 41.59
PUG2025/07.T04.051.007 | 07 | IMPIANTI TERMICI | 07.T04 | TUBAZIONI | 07.T04.051 | Tubi in acciaio saldati ERW forniti e posti in opera per condotte di gas metano a norma UNI EN 3183, conformi al D.M. 24/11/1984 IV specie, con rivestimento esterno in polietilene triplo strato rinforzato a norma UNI 9099, con interno grezzo ed estremità lisce, compresi raccordi e pezzi speciali collegati mediante saldatura dei giunti, eventuali spostamenti longitudinali nei cavi per intralci di qualsiasi genere e le prove di tenuta e di carico previste dalla vigente normativa, esclusi gli scavi, il letto di posa, i rinfianchi e rinterri | 07.T04.051.007 | diametro 1 1/2", spessore 2,9 mm | m | 22.29 | 0 | 53.29 | 46.71
PUG2025/07.T04.051.009 | 07 | IMPIANTI TERMICI | 07.T04 | TUBAZIONI | 07.T04.051 | Tubi in acciaio saldati ERW forniti e posti in opera per condotte di gas metano a norma UNI EN 3183, conformi al D.M. 24/11/1984 IV specie, con rivestimento esterno in polietilene triplo strato rinforzato a norma UNI 9099, con interno grezzo ed estremità lisce, compresi raccordi e pezzi speciali collegati mediante saldatura dei giunti, eventuali spostamenti longitudinali nei cavi per intralci di qualsiasi genere e le prove di tenuta e di carico previste dalla vigente normativa, esclusi gli scavi, il letto di posa, i rinfianchi e rinterri | 07.T04.051.009 | diametro 2", spessore 3,2 mm | m | 23.86 | 0 | 49.79 | 50.21
PUG2025/07.T04.051.011 | 07 | IMPIANTI TERMICI | 07.T04 | TUBAZIONI | 07.T04.051 | Tubi in acciaio saldati ERW forniti e posti in opera per condotte di gas metano a norma UNI EN 3183, conformi al D.M. 24/11/1984 IV specie, con rivestimento esterno in polietilene triplo strato rinforzato a norma UNI 9099, con interno grezzo ed estremità lisce, compresi raccordi e pezzi speciali collegati mediante saldatura dei giunti, eventuali spostamenti longitudinali nei cavi per intralci di qualsiasi genere e le prove di tenuta e di carico previste dalla vigente normativa, esclusi gli scavi, il letto di posa, i rinfianchi e rinterri | 07.T04.051.011 | diametro 2 1/2", spessore 3,2 mm | m | 27.63 | 0 | 42.99 | 57.01
PUG2025/07.T04.051.013 | 07 | IMPIANTI TERMICI | 07.T04 | TUBAZIONI | 07.T04.051 | Tubi in acciaio saldati ERW forniti e posti in opera per condotte di gas metano a norma UNI EN 3183, conformi al D.M. 24/11/1984 IV specie, con rivestimento esterno in polietilene triplo strato rinforzato a norma UNI 9099, con interno grezzo ed estremità lisce, compresi raccordi e pezzi speciali collegati mediante saldatura dei giunti, eventuali spostamenti longitudinali nei cavi per intralci di qualsiasi genere e le prove di tenuta e di carico previste dalla vigente normativa, esclusi gli scavi, il letto di posa, i rinfianchi e rinterri | 07.T04.051.013 | diametro 3", spessore 3,6 mm | m | 31.41 | 0 | 37.83 | 62.17
PUG2025/07.T04.051.015 | 07 | IMPIANTI TERMICI | 07.T04 | TUBAZIONI | 07.T04.051 | Tubi in acciaio saldati ERW forniti e posti in opera per condotte di gas metano a norma UNI EN 3183, conformi al D.M. 24/11/1984 IV specie, con rivestimento esterno in polietilene triplo strato rinforzato a norma UNI 9099, con interno grezzo ed estremità lisce, compresi raccordi e pezzi speciali collegati mediante saldatura dei giunti, eventuali spostamenti longitudinali nei cavi per intralci di qualsiasi genere e le prove di tenuta e di carico previste dalla vigente normativa, esclusi gli scavi, il letto di posa, i rinfianchi e rinterri | 07.T04.051.015 | diametro 4", spessore 4,0 mm | m | 35.58 | 0 | 33.4 | 66.6
PUG2025/07.T05.001.001 | 07 | IMPIANTI TERMICI | 07.T05 | RIVESTIMENTI ISOLANTI PER IMPIANTI | 07.T05.001 | Fornitura e posa in opera di isolante per tubazioni costituito da coppelle, curve e pezzi speciali, densità 23 ÷ 28 Kg/mc, con rivestimento esterno in alluminio goffrato, coefficiente di conducibilità termica a 40° C non superiore a 0,030 W/mc, classe di reazione al fuoco B-s1-d0, campo di impiego da -5 a +130° C, per isolamento con spessori conformi al 100% di quanto indicato all’Allegato B del D.P.R. 412/1993, compreso l’eventuale collante, gli sfridi, i terminali ed il nastro coprigiunto. L’isolamento delle tubazioni è conteggiato a metro lineare oppure a metro quadro di superficie esterna. L’isolamento di valvole, curve, pezzi speciali ed accessori è conteggiato con il doppio della superficie esterna. Diametro del tubo da isolare: D (mm): | 07.T05.001.001 | D = 22 (1/2”) spessore mm 20 | m | 18.09 | 0 | 10.94 | 89.06
PUG2025/07.T05.001.003 | 07 | IMPIANTI TERMICI | 07.T05 | RIVESTIMENTI ISOLANTI PER IMPIANTI | 07.T05.001 | Fornitura e posa in opera di isolante per tubazioni costituito da coppelle, curve e pezzi speciali, densità 23 ÷ 28 Kg/mc, con rivestimento esterno in alluminio goffrato, coefficiente di conducibilità termica a 40° C non superiore a 0,030 W/mc, classe di reazione al fuoco B-s1-d0, campo di impiego da -5 a +130° C, per isolamento con spessori conformi al 100% di quanto indicato all’Allegato B del D.P.R. 412/1993, compreso l’eventuale collante, gli sfridi, i terminali ed il nastro coprigiunto. L’isolamento delle tubazioni è conteggiato a metro lineare oppure a metro quadro di superficie esterna. L’isolamento di valvole, curve, pezzi speciali ed accessori è conteggiato con il doppio della superficie esterna. Diametro del tubo da isolare: D (mm): | 07.T05.001.003 | D = 27 (3/4”) spessore mm 20 | m | 18.61 | 0 | 10.64 | 89.36
PUG2025/07.T05.001.005 | 07 | IMPIANTI TERMICI | 07.T05 | RIVESTIMENTI ISOLANTI PER IMPIANTI | 07.T05.001 | Fornitura e posa in opera di isolante per tubazioni costituito da coppelle, curve e pezzi speciali, densità 23 ÷ 28 Kg/mc, con rivestimento esterno in alluminio goffrato, coefficiente di conducibilità termica a 40° C non superiore a 0,030 W/mc, classe di reazione al fuoco B-s1-d0, campo di impiego da -5 a +130° C, per isolamento con spessori conformi al 100% di quanto indicato all’Allegato B del D.P.R. 412/1993, compreso l’eventuale collante, gli sfridi, i terminali ed il nastro coprigiunto. L’isolamento delle tubazioni è conteggiato a metro lineare oppure a metro quadro di superficie esterna. L’isolamento di valvole, curve, pezzi speciali ed accessori è conteggiato con il doppio della superficie esterna. Diametro del tubo da isolare: D (mm): | 07.T05.001.005 | D = 34 (1”) spessore mm 20 | m | 21.39 | 0 | 9.26 | 90.74
PUG2025/07.T05.001.007 | 07 | IMPIANTI TERMICI | 07.T05 | RIVESTIMENTI ISOLANTI PER IMPIANTI | 07.T05.001 | Fornitura e posa in opera di isolante per tubazioni costituito da coppelle, curve e pezzi speciali, densità 23 ÷ 28 Kg/mc, con rivestimento esterno in alluminio goffrato, coefficiente di conducibilità termica a 40° C non superiore a 0,030 W/mc, classe di reazione al fuoco B-s1-d0, campo di impiego da -5 a +130° C, per isolamento con spessori conformi al 100% di quanto indicato all’Allegato B del D.P.R. 412/1993, compreso l’eventuale collante, gli sfridi, i terminali ed il nastro coprigiunto. L’isolamento delle tubazioni è conteggiato a metro lineare oppure a metro quadro di superficie esterna. L’isolamento di valvole, curve, pezzi speciali ed accessori è conteggiato con il doppio della superficie esterna. Diametro del tubo da isolare: D (mm): | 07.T05.001.007 | D = 42 (1”1/4) spessore mm 22 | m | 23.9 | 0 | 8.29 | 91.71
PUG2025/07.T05.001.009 | 07 | IMPIANTI TERMICI | 07.T05 | RIVESTIMENTI ISOLANTI PER IMPIANTI | 07.T05.001 | Fornitura e posa in opera di isolante per tubazioni costituito da coppelle, curve e pezzi speciali, densità 23 ÷ 28 Kg/mc, con rivestimento esterno in alluminio goffrato, coefficiente di conducibilità termica a 40° C non superiore a 0,030 W/mc, classe di reazione al fuoco B-s1-d0, campo di impiego da -5 a +130° C, per isolamento con spessori conformi al 100% di quanto indicato all’Allegato B del D.P.R. 412/1993, compreso l’eventuale collante, gli sfridi, i terminali ed il nastro coprigiunto. L’isolamento delle tubazioni è conteggiato a metro lineare oppure a metro quadro di superficie esterna. L’isolamento di valvole, curve, pezzi speciali ed accessori è conteggiato con il doppio della superficie esterna. Diametro del tubo da isolare: D (mm): | 07.T05.001.009 | D = 60 (2”) spessore mm 25 | m | 30.01 | 0 | 6.6 | 93.4
PUG2025/07.T05.001.011 | 07 | IMPIANTI TERMICI | 07.T05 | RIVESTIMENTI ISOLANTI PER IMPIANTI | 07.T05.001 | Fornitura e posa in opera di isolante per tubazioni costituito da coppelle, curve e pezzi speciali, densità 23 ÷ 28 Kg/mc, con rivestimento esterno in alluminio goffrato, coefficiente di conducibilità termica a 40° C non superiore a 0,030 W/mc, classe di reazione al fuoco B-s1-d0, campo di impiego da -5 a +130° C, per isolamento con spessori conformi al 100% di quanto indicato all’Allegato B del D.P.R. 412/1993, compreso l’eventuale collante, gli sfridi, i terminali ed il nastro coprigiunto. L’isolamento delle tubazioni è conteggiato a metro lineare oppure a metro quadro di superficie esterna. L’isolamento di valvole, curve, pezzi speciali ed accessori è conteggiato con il doppio della superficie esterna. Diametro del tubo da isolare: D (mm): | 07.T05.001.011 | D = 73 (2”1/2) spessore mm 32 | m | 39.16 | 0 | 5.06 | 94.94
PUG2025/07.T05.001.013 | 07 | IMPIANTI TERMICI | 07.T05 | RIVESTIMENTI ISOLANTI PER IMPIANTI | 07.T05.001 | Fornitura e posa in opera di isolante per tubazioni costituito da coppelle, curve e pezzi speciali, densità 23 ÷ 28 Kg/mc, con rivestimento esterno in alluminio goffrato, coefficiente di conducibilità termica a 40° C non superiore a 0,030 W/mc, classe di reazione al fuoco B-s1-d0, campo di impiego da -5 a +130° C, per isolamento con spessori conformi al 100% di quanto indicato all’Allegato B del D.P.R. 412/1993, compreso l’eventuale collante, gli sfridi, i terminali ed il nastro coprigiunto. L’isolamento delle tubazioni è conteggiato a metro lineare oppure a metro quadro di superficie esterna. L’isolamento di valvole, curve, pezzi speciali ed accessori è conteggiato con il doppio della superficie esterna. Diametro del tubo da isolare: D (mm): | 07.T05.001.013 | D = 88 (3”) spessore mm 33 | m | 45.81 | 0 | 4.32 | 95.68
PUG2025/07.T05.001.015 | 07 | IMPIANTI TERMICI | 07.T05 | RIVESTIMENTI ISOLANTI PER IMPIANTI | 07.T05.001 | Fornitura e posa in opera di isolante per tubazioni costituito da coppelle, curve e pezzi speciali, densità 23 ÷ 28 Kg/mc, con rivestimento esterno in alluminio goffrato, coefficiente di conducibilità termica a 40° C non superiore a 0,030 W/mc, classe di reazione al fuoco B-s1-d0, campo di impiego da -5 a +130° C, per isolamento con spessori conformi al 100% di quanto indicato all’Allegato B del D.P.R. 412/1993, compreso l’eventuale collante, gli sfridi, i terminali ed il nastro coprigiunto. L’isolamento delle tubazioni è conteggiato a metro lineare oppure a metro quadro di superficie esterna. L’isolamento di valvole, curve, pezzi speciali ed accessori è conteggiato con il doppio della superficie esterna. Diametro del tubo da isolare: D (mm): | 07.T05.001.015 | D = 101 (3”1/2) spessore mm 35 | m | 56.05 | 0 | 3.53 | 96.47
PUG2025/07.T05.001.017 | 07 | IMPIANTI TERMICI | 07.T05 | RIVESTIMENTI ISOLANTI PER IMPIANTI | 07.T05.001 | Fornitura e posa in opera di isolante per tubazioni costituito da coppelle, curve e pezzi speciali, densità 23 ÷ 28 Kg/mc, con rivestimento esterno in alluminio goffrato, coefficiente di conducibilità termica a 40° C non superiore a 0,030 W/mc, classe di reazione al fuoco B-s1-d0, campo di impiego da -5 a +130° C, per isolamento con spessori conformi al 100% di quanto indicato all’Allegato B del D.P.R. 412/1993, compreso l’eventuale collante, gli sfridi, i terminali ed il nastro coprigiunto. L’isolamento delle tubazioni è conteggiato a metro lineare oppure a metro quadro di superficie esterna. L’isolamento di valvole, curve, pezzi speciali ed accessori è conteggiato con il doppio della superficie esterna. Diametro del tubo da isolare: D (mm): | 07.T05.001.017 | D= 114 (4”) spessore mm 40 | m | 60.97 | 0 | 3.25 | 96.75
PUG2025/07.T05.003.001 | 07 | IMPIANTI TERMICI | 07.T05 | RIVESTIMENTI ISOLANTI PER IMPIANTI | 07.T05.003 | Fornitura e posa in opera di isolante per tubazioni costituito da coppelle in lana di roccia realizzate con una fessura longitudinale lunga tutta la lunghezza e in posizione diametralmente opposta un’incisione lungo la superfice interna, coefficiente di conducibilità termica a 40° C non superiore a 0,040 W/mc, classe di reazione al fuoco A1L, temperatura massima di servizio 600 °C. L’isolamento delle tubazioni è conteggiato a metro lineare oppure a metro quadro di superficie esterna. L’isolamento di valvole, curve, pezzi speciali ed accessori è conteggiato con il doppio della superficie esterna. Diametro del tubo da isolare: D (mm): | 07.T05.003.001 | D = 27 (3/4”) spessore mm 20 | m | 7.11 | 0 | 27.83 | 72.17
PUG2025/07.T05.003.003 | 07 | IMPIANTI TERMICI | 07.T05 | RIVESTIMENTI ISOLANTI PER IMPIANTI | 07.T05.003 | Fornitura e posa in opera di isolante per tubazioni costituito da coppelle in lana di roccia realizzate con una fessura longitudinale lunga tutta la lunghezza e in posizione diametralmente opposta un’incisione lungo la superfice interna, coefficiente di conducibilità termica a 40° C non superiore a 0,040 W/mc, classe di reazione al fuoco A1L, temperatura massima di servizio 600 °C. L’isolamento delle tubazioni è conteggiato a metro lineare oppure a metro quadro di superficie esterna. L’isolamento di valvole, curve, pezzi speciali ed accessori è conteggiato con il doppio della superficie esterna. Diametro del tubo da isolare: D (mm): | 07.T05.003.003 | D = 42 (1”1/4) spessore mm 25 | m | 6.09 | 0 | 32.54 | 67.46
PUG2025/07.T05.003.005 | 07 | IMPIANTI TERMICI | 07.T05 | RIVESTIMENTI ISOLANTI PER IMPIANTI | 07.T05.003 | Fornitura e posa in opera di isolante per tubazioni costituito da coppelle in lana di roccia realizzate con una fessura longitudinale lunga tutta la lunghezza e in posizione diametralmente opposta un’incisione lungo la superfice interna, coefficiente di conducibilità termica a 40° C non superiore a 0,040 W/mc, classe di reazione al fuoco A1L, temperatura massima di servizio 600 °C. L’isolamento delle tubazioni è conteggiato a metro lineare oppure a metro quadro di superficie esterna. L’isolamento di valvole, curve, pezzi speciali ed accessori è conteggiato con il doppio della superficie esterna. Diametro del tubo da isolare: D (mm): | 07.T05.003.005 | D = 48 (1”1/2) spessore mm 25 | m | 6.18 | 0 | 32.03 | 67.97
PUG2025/07.T05.003.007 | 07 | IMPIANTI TERMICI | 07.T05 | RIVESTIMENTI ISOLANTI PER IMPIANTI | 07.T05.003 | Fornitura e posa in opera di isolante per tubazioni costituito da coppelle in lana di roccia realizzate con una fessura longitudinale lunga tutta la lunghezza e in posizione diametralmente opposta un’incisione lungo la superfice interna, coefficiente di conducibilità termica a 40° C non superiore a 0,040 W/mc, classe di reazione al fuoco A1L, temperatura massima di servizio 600 °C. L’isolamento delle tubazioni è conteggiato a metro lineare oppure a metro quadro di superficie esterna. L’isolamento di valvole, curve, pezzi speciali ed accessori è conteggiato con il doppio della superficie esterna. Diametro del tubo da isolare: D (mm): | 07.T05.003.007 | D = 60 (2”) spessore mm 30 | m | 6.67 | 0 | 29.69 | 70.31
PUG2025/07.T05.003.009 | 07 | IMPIANTI TERMICI | 07.T05 | RIVESTIMENTI ISOLANTI PER IMPIANTI | 07.T05.003 | Fornitura e posa in opera di isolante per tubazioni costituito da coppelle in lana di roccia realizzate con una fessura longitudinale lunga tutta la lunghezza e in posizione diametralmente opposta un’incisione lungo la superfice interna, coefficiente di conducibilità termica a 40° C non superiore a 0,040 W/mc, classe di reazione al fuoco A1L, temperatura massima di servizio 600 °C. L’isolamento delle tubazioni è conteggiato a metro lineare oppure a metro quadro di superficie esterna. L’isolamento di valvole, curve, pezzi speciali ed accessori è conteggiato con il doppio della superficie esterna. Diametro del tubo da isolare: D (mm): | 07.T05.003.009 | D = 76 (2”1/2) spessore mm 40 | m | 7.96 | 0 | 24.87 | 75.13
PUG2025/07.T05.003.011 | 07 | IMPIANTI TERMICI | 07.T05 | RIVESTIMENTI ISOLANTI PER IMPIANTI | 07.T05.003 | Fornitura e posa in opera di isolante per tubazioni costituito da coppelle in lana di roccia realizzate con una fessura longitudinale lunga tutta la lunghezza e in posizione diametralmente opposta un’incisione lungo la superfice interna, coefficiente di conducibilità termica a 40° C non superiore a 0,040 W/mc, classe di reazione al fuoco A1L, temperatura massima di servizio 600 °C. L’isolamento delle tubazioni è conteggiato a metro lineare oppure a metro quadro di superficie esterna. L’isolamento di valvole, curve, pezzi speciali ed accessori è conteggiato con il doppio della superficie esterna. Diametro del tubo da isolare: D (mm): | 07.T05.003.011 | D = 89 (3”) spessore mm 40 | m | 11.05 | 0 | 17.92 | 82.08
PUG2025/07.T05.003.013 | 07 | IMPIANTI TERMICI | 07.T05 | RIVESTIMENTI ISOLANTI PER IMPIANTI | 07.T05.003 | Fornitura e posa in opera di isolante per tubazioni costituito da coppelle in lana di roccia realizzate con una fessura longitudinale lunga tutta la lunghezza e in posizione diametralmente opposta un’incisione lungo la superfice interna, coefficiente di conducibilità termica a 40° C non superiore a 0,040 W/mc, classe di reazione al fuoco A1L, temperatura massima di servizio 600 °C. L’isolamento delle tubazioni è conteggiato a metro lineare oppure a metro quadro di superficie esterna. L’isolamento di valvole, curve, pezzi speciali ed accessori è conteggiato con il doppio della superficie esterna. Diametro del tubo da isolare: D (mm): | 07.T05.003.013 | D = 114 (4”) spessore mm 40 | m | 11.8 | 0 | 16.78 | 83.22
PUG2025/07.T05.003.015 | 07 | IMPIANTI TERMICI | 07.T05 | RIVESTIMENTI ISOLANTI PER IMPIANTI | 07.T05.003 | Fornitura e posa in opera di isolante per tubazioni costituito da coppelle in lana di roccia realizzate con una fessura longitudinale lunga tutta la lunghezza e in posizione diametralmente opposta un’incisione lungo la superfice interna, coefficiente di conducibilità termica a 40° C non superiore a 0,040 W/mc, classe di reazione al fuoco A1L, temperatura massima di servizio 600 °C. L’isolamento delle tubazioni è conteggiato a metro lineare oppure a metro quadro di superficie esterna. L’isolamento di valvole, curve, pezzi speciali ed accessori è conteggiato con il doppio della superficie esterna. Diametro del tubo da isolare: D (mm): | 07.T05.003.015 | D = 133 (4”1/2) spessore mm 50 | m | 18.57 | 0 | 10.67 | 89.33
PUG2025/07.T05.005.001 | 07 | IMPIANTI TERMICI | 07.T05 | RIVESTIMENTI ISOLANTI PER IMPIANTI | 07.T05.005 | Fornitura e posa in opera di isolante per tubazioni, valvole, accessori e superfici costituito da lastra in elastomero sintetico estruso a cellule chiuse, accoppiata con lamina pluristrato in PVC e alluminio e film di protezione ai raggi UV, coefficiente di conducibilità termica a 40° C non superiore a 0,040 W/mc, classe di reazione al fuoco C-s3-d0, campo di impiego da -45° a +110° C, fattore di resistenza alla diffusione del vapore > 10000, idoneo anche per uso all’esterno, compreso l'eventuale collante, gli sfridi ed il nastro adesivo. L'isolante è conteggiato per metro quadro di superficie esterna. L'isolamento di valvole, curve, pezzi speciali ed accessori è conteggiato con il doppio della superficie esterna: | 07.T05.005.001 | Spessore della lastra = mm 6 | m² | 47.89 | 0 | 7.9 | 92.1
PUG2025/07.T05.005.003 | 07 | IMPIANTI TERMICI | 07.T05 | RIVESTIMENTI ISOLANTI PER IMPIANTI | 07.T05.005 | Fornitura e posa in opera di isolante per tubazioni, valvole, accessori e superfici costituito da lastra in elastomero sintetico estruso a cellule chiuse, accoppiata con lamina pluristrato in PVC e alluminio e film di protezione ai raggi UV, coefficiente di conducibilità termica a 40° C non superiore a 0,040 W/mc, classe di reazione al fuoco C-s3-d0, campo di impiego da -45° a +110° C, fattore di resistenza alla diffusione del vapore > 10000, idoneo anche per uso all’esterno, compreso l'eventuale collante, gli sfridi ed il nastro adesivo. L'isolante è conteggiato per metro quadro di superficie esterna. L'isolamento di valvole, curve, pezzi speciali ed accessori è conteggiato con il doppio della superficie esterna: | 07.T05.005.003 | Spessore della lastra = mm 9 | m² | 54.53 | 0 | 6.94 | 93.06
PUG2025/07.T05.005.005 | 07 | IMPIANTI TERMICI | 07.T05 | RIVESTIMENTI ISOLANTI PER IMPIANTI | 07.T05.005 | Fornitura e posa in opera di isolante per tubazioni, valvole, accessori e superfici costituito da lastra in elastomero sintetico estruso a cellule chiuse, accoppiata con lamina pluristrato in PVC e alluminio e film di protezione ai raggi UV, coefficiente di conducibilità termica a 40° C non superiore a 0,040 W/mc, classe di reazione al fuoco C-s3-d0, campo di impiego da -45° a +110° C, fattore di resistenza alla diffusione del vapore > 10000, idoneo anche per uso all’esterno, compreso l'eventuale collante, gli sfridi ed il nastro adesivo. L'isolante è conteggiato per metro quadro di superficie esterna. L'isolamento di valvole, curve, pezzi speciali ed accessori è conteggiato con il doppio della superficie esterna: | 07.T05.005.005 | Spessore della lastra = mm 13 | m² | 58.16 | 0 | 6.51 | 93.49
PUG2025/07.T05.005.007 | 07 | IMPIANTI TERMICI | 07.T05 | RIVESTIMENTI ISOLANTI PER IMPIANTI | 07.T05.005 | Fornitura e posa in opera di isolante per tubazioni, valvole, accessori e superfici costituito da lastra in elastomero sintetico estruso a cellule chiuse, accoppiata con lamina pluristrato in PVC e alluminio e film di protezione ai raggi UV, coefficiente di conducibilità termica a 40° C non superiore a 0,040 W/mc, classe di reazione al fuoco C-s3-d0, campo di impiego da -45° a +110° C, fattore di resistenza alla diffusione del vapore > 10000, idoneo anche per uso all’esterno, compreso l'eventuale collante, gli sfridi ed il nastro adesivo. L'isolante è conteggiato per metro quadro di superficie esterna. L'isolamento di valvole, curve, pezzi speciali ed accessori è conteggiato con il doppio della superficie esterna: | 07.T05.005.007 | Spessore della lastra = mm 19 | m² | 65.2 | 0 | 5.8 | 94.2
PUG2025/07.T05.005.009 | 07 | IMPIANTI TERMICI | 07.T05 | RIVESTIMENTI ISOLANTI PER IMPIANTI | 07.T05.005 | Fornitura e posa in opera di isolante per tubazioni, valvole, accessori e superfici costituito da lastra in elastomero sintetico estruso a cellule chiuse, accoppiata con lamina pluristrato in PVC e alluminio e film di protezione ai raggi UV, coefficiente di conducibilità termica a 40° C non superiore a 0,040 W/mc, classe di reazione al fuoco C-s3-d0, campo di impiego da -45° a +110° C, fattore di resistenza alla diffusione del vapore > 10000, idoneo anche per uso all’esterno, compreso l'eventuale collante, gli sfridi ed il nastro adesivo. L'isolante è conteggiato per metro quadro di superficie esterna. L'isolamento di valvole, curve, pezzi speciali ed accessori è conteggiato con il doppio della superficie esterna: | 07.T05.005.009 | Spessore della lastra = mm 25 | m² | 76.07 | 0 | 4.97 | 95.03
PUG2025/07.T05.005.011 | 07 | IMPIANTI TERMICI | 07.T05 | RIVESTIMENTI ISOLANTI PER IMPIANTI | 07.T05.005 | Fornitura e posa in opera di isolante per tubazioni, valvole, accessori e superfici costituito da lastra in elastomero sintetico estruso a cellule chiuse, accoppiata con lamina pluristrato in PVC e alluminio e film di protezione ai raggi UV, coefficiente di conducibilità termica a 40° C non superiore a 0,040 W/mc, classe di reazione al fuoco C-s3-d0, campo di impiego da -45° a +110° C, fattore di resistenza alla diffusione del vapore > 10000, idoneo anche per uso all’esterno, compreso l'eventuale collante, gli sfridi ed il nastro adesivo. L'isolante è conteggiato per metro quadro di superficie esterna. L'isolamento di valvole, curve, pezzi speciali ed accessori è conteggiato con il doppio della superficie esterna: | 07.T05.005.011 | Spessore della lastra = mm 32 | m² | 88.85 | 0 | 4.26 | 95.74
PUG2025/07.T05.007.001 | 07 | IMPIANTI TERMICI | 07.T05 | RIVESTIMENTI ISOLANTI PER IMPIANTI | 07.T05.007 | Fornitura e posa in opera di isolante per tubazioni, valvole, accessori e superfici costituito da tubi con nastrino a strappo realizzati in elastomero sintetico estruso a cellule chiuse, , coefficiente di conducibilità termica a 40° C non superiore a 0,040 W/mc, classe di reazione al fuoco B-s3, d0, campo di impiego da -165° a +110° C, fattore di resistenza alla diffusione del vapore > 7000, compreso gli sfridi. L'isolante è conteggiato per metro quadro di superficie esterna. L'isolamento di valvole, curve, pezzi speciali ed accessori è conteggiato con il doppio della superficie esterna. Spessore dell'isolante: s (mm). Diametro esterno del tubo da isolare: D (mm): | 07.T05.007.001 | s x D = 13 x 22 (1/2") | m² | 18.51 | 0 | 20.45 | 79.55
PUG2025/07.T05.007.003 | 07 | IMPIANTI TERMICI | 07.T05 | RIVESTIMENTI ISOLANTI PER IMPIANTI | 07.T05.007 | Fornitura e posa in opera di isolante per tubazioni, valvole, accessori e superfici costituito da tubi con nastrino a strappo realizzati in elastomero sintetico estruso a cellule chiuse, , coefficiente di conducibilità termica a 40° C non superiore a 0,040 W/mc, classe di reazione al fuoco B-s3, d0, campo di impiego da -165° a +110° C, fattore di resistenza alla diffusione del vapore > 7000, compreso gli sfridi. L'isolante è conteggiato per metro quadro di superficie esterna. L'isolamento di valvole, curve, pezzi speciali ed accessori è conteggiato con il doppio della superficie esterna. Spessore dell'isolante: s (mm). Diametro esterno del tubo da isolare: D (mm): | 07.T05.007.003 | s x D = 13 x 27 (3/4") | m² | 21.79 | 0 | 17.36 | 82.64
PUG2025/07.T05.007.005 | 07 | IMPIANTI TERMICI | 07.T05 | RIVESTIMENTI ISOLANTI PER IMPIANTI | 07.T05.007 | Fornitura e posa in opera di isolante per tubazioni, valvole, accessori e superfici costituito da tubi con nastrino a strappo realizzati in elastomero sintetico estruso a cellule chiuse, , coefficiente di conducibilità termica a 40° C non superiore a 0,040 W/mc, classe di reazione al fuoco B-s3, d0, campo di impiego da -165° a +110° C, fattore di resistenza alla diffusione del vapore > 7000, compreso gli sfridi. L'isolante è conteggiato per metro quadro di superficie esterna. L'isolamento di valvole, curve, pezzi speciali ed accessori è conteggiato con il doppio della superficie esterna. Spessore dell'isolante: s (mm). Diametro esterno del tubo da isolare: D (mm): | 07.T05.007.005 | s x D = 13 x 34 (1") | m² | 22.62 | 0 | 16.73 | 83.27
PUG2025/07.T05.007.007 | 07 | IMPIANTI TERMICI | 07.T05 | RIVESTIMENTI ISOLANTI PER IMPIANTI | 07.T05.007 | Fornitura e posa in opera di isolante per tubazioni, valvole, accessori e superfici costituito da tubi con nastrino a strappo realizzati in elastomero sintetico estruso a cellule chiuse, , coefficiente di conducibilità termica a 40° C non superiore a 0,040 W/mc, classe di reazione al fuoco B-s3, d0, campo di impiego da -165° a +110° C, fattore di resistenza alla diffusione del vapore > 7000, compreso gli sfridi. L'isolante è conteggiato per metro quadro di superficie esterna. L'isolamento di valvole, curve, pezzi speciali ed accessori è conteggiato con il doppio della superficie esterna. Spessore dell'isolante: s (mm). Diametro esterno del tubo da isolare: D (mm): | 07.T05.007.007 | s x D = 19 x 22 (1/2") | m² | 30.25 | 0 | 12.51 | 87.49
PUG2025/07.T05.007.009 | 07 | IMPIANTI TERMICI | 07.T05 | RIVESTIMENTI ISOLANTI PER IMPIANTI | 07.T05.007 | Fornitura e posa in opera di isolante per tubazioni, valvole, accessori e superfici costituito da tubi con nastrino a strappo realizzati in elastomero sintetico estruso a cellule chiuse, , coefficiente di conducibilità termica a 40° C non superiore a 0,040 W/mc, classe di reazione al fuoco B-s3, d0, campo di impiego da -165° a +110° C, fattore di resistenza alla diffusione del vapore > 7000, compreso gli sfridi. L'isolante è conteggiato per metro quadro di superficie esterna. L'isolamento di valvole, curve, pezzi speciali ed accessori è conteggiato con il doppio della superficie esterna. Spessore dell'isolante: s (mm). Diametro esterno del tubo da isolare: D (mm): | 07.T05.007.009 | s x D = 19 x 27 (3/4") | m² | 33.17 | 0 | 11.41 | 88.59
PUG2025/07.T05.007.011 | 07 | IMPIANTI TERMICI | 07.T05 | RIVESTIMENTI ISOLANTI PER IMPIANTI | 07.T05.007 | Fornitura e posa in opera di isolante per tubazioni, valvole, accessori e superfici costituito da tubi con nastrino a strappo realizzati in elastomero sintetico estruso a cellule chiuse, , coefficiente di conducibilità termica a 40° C non superiore a 0,040 W/mc, classe di reazione al fuoco B-s3, d0, campo di impiego da -165° a +110° C, fattore di resistenza alla diffusione del vapore > 7000, compreso gli sfridi. L'isolante è conteggiato per metro quadro di superficie esterna. L'isolamento di valvole, curve, pezzi speciali ed accessori è conteggiato con il doppio della superficie esterna. Spessore dell'isolante: s (mm). Diametro esterno del tubo da isolare: D (mm): | 07.T05.007.011 | s x D = 19 x 34 (1") | m² | 41.09 | 0 | 9.21 | 90.79
PUG2025/07.T05.007.013 | 07 | IMPIANTI TERMICI | 07.T05 | RIVESTIMENTI ISOLANTI PER IMPIANTI | 07.T05.007 | Fornitura e posa in opera di isolante per tubazioni, valvole, accessori e superfici costituito da tubi con nastrino a strappo realizzati in elastomero sintetico estruso a cellule chiuse, , coefficiente di conducibilità termica a 40° C non superiore a 0,040 W/mc, classe di reazione al fuoco B-s3, d0, campo di impiego da -165° a +110° C, fattore di resistenza alla diffusione del vapore > 7000, compreso gli sfridi. L'isolante è conteggiato per metro quadro di superficie esterna. L'isolamento di valvole, curve, pezzi speciali ed accessori è conteggiato con il doppio della superficie esterna. Spessore dell'isolante: s (mm). Diametro esterno del tubo da isolare: D (mm): | 07.T05.007.013 | s x D = 32 x 42 (1"1/4) | m² | 69.49 | 0 | 5.44 | 94.56
PUG2025/07.T05.007.015 | 07 | IMPIANTI TERMICI | 07.T05 | RIVESTIMENTI ISOLANTI PER IMPIANTI | 07.T05.007 | Fornitura e posa in opera di isolante per tubazioni, valvole, accessori e superfici costituito da tubi con nastrino a strappo realizzati in elastomero sintetico estruso a cellule chiuse, , coefficiente di conducibilità termica a 40° C non superiore a 0,040 W/mc, classe di reazione al fuoco B-s3, d0, campo di impiego da -165° a +110° C, fattore di resistenza alla diffusione del vapore > 7000, compreso gli sfridi. L'isolante è conteggiato per metro quadro di superficie esterna. L'isolamento di valvole, curve, pezzi speciali ed accessori è conteggiato con il doppio della superficie esterna. Spessore dell'isolante: s (mm). Diametro esterno del tubo da isolare: D (mm): | 07.T05.007.015 | s x D = 32 x 48 (1"1/2) | m² | 93.55 | 0 | 4.04 | 95.96
PUG2025/07.T05.007.017 | 07 | IMPIANTI TERMICI | 07.T05 | RIVESTIMENTI ISOLANTI PER IMPIANTI | 07.T05.007 | Fornitura e posa in opera di isolante per tubazioni, valvole, accessori e superfici costituito da tubi con nastrino a strappo realizzati in elastomero sintetico estruso a cellule chiuse, , coefficiente di conducibilità termica a 40° C non superiore a 0,040 W/mc, classe di reazione al fuoco B-s3, d0, campo di impiego da -165° a +110° C, fattore di resistenza alla diffusione del vapore > 7000, compreso gli sfridi. L'isolante è conteggiato per metro quadro di superficie esterna. L'isolamento di valvole, curve, pezzi speciali ed accessori è conteggiato con il doppio della superficie esterna. Spessore dell'isolante: s (mm). Diametro esterno del tubo da isolare: D (mm): | 07.T05.007.017 | s x D = 32 x 60 (2") | m² | 110.98 | 0 | 3.41 | 96.59
PUG2025/07.T05.007.019 | 07 | IMPIANTI TERMICI | 07.T05 | RIVESTIMENTI ISOLANTI PER IMPIANTI | 07.T05.007 | Fornitura e posa in opera di isolante per tubazioni, valvole, accessori e superfici costituito da tubi con nastrino a strappo realizzati in elastomero sintetico estruso a cellule chiuse, , coefficiente di conducibilità termica a 40° C non superiore a 0,040 W/mc, classe di reazione al fuoco B-s3, d0, campo di impiego da -165° a +110° C, fattore di resistenza alla diffusione del vapore > 7000, compreso gli sfridi. L'isolante è conteggiato per metro quadro di superficie esterna. L'isolamento di valvole, curve, pezzi speciali ed accessori è conteggiato con il doppio della superficie esterna. Spessore dell'isolante: s (mm). Diametro esterno del tubo da isolare: D (mm): | 07.T05.007.019 | s x D = 32 x 76 (2"1/2) | m² | 123.33 | 0 | 3.07 | 96.93
PUG2025/07.T05.007.021 | 07 | IMPIANTI TERMICI | 07.T05 | RIVESTIMENTI ISOLANTI PER IMPIANTI | 07.T05.007 | Fornitura e posa in opera di isolante per tubazioni, valvole, accessori e superfici costituito da tubi con nastrino a strappo realizzati in elastomero sintetico estruso a cellule chiuse, , coefficiente di conducibilità termica a 40° C non superiore a 0,040 W/mc, classe di reazione al fuoco B-s3, d0, campo di impiego da -165° a +110° C, fattore di resistenza alla diffusione del vapore > 7000, compreso gli sfridi. L'isolante è conteggiato per metro quadro di superficie esterna. L'isolamento di valvole, curve, pezzi speciali ed accessori è conteggiato con il doppio della superficie esterna. Spessore dell'isolante: s (mm). Diametro esterno del tubo da isolare: D (mm): | 07.T05.007.021 | s x D = 32 x 88 (3") | m² | 134.18 | 0 | 2.82 | 97.18
PUG2025/07.T05.007.023 | 07 | IMPIANTI TERMICI | 07.T05 | RIVESTIMENTI ISOLANTI PER IMPIANTI | 07.T05.007 | Fornitura e posa in opera di isolante per tubazioni, valvole, accessori e superfici costituito da tubi con nastrino a strappo realizzati in elastomero sintetico estruso a cellule chiuse, , coefficiente di conducibilità termica a 40° C non superiore a 0,040 W/mc, classe di reazione al fuoco B-s3, d0, campo di impiego da -165° a +110° C, fattore di resistenza alla diffusione del vapore > 7000, compreso gli sfridi. L'isolante è conteggiato per metro quadro di superficie esterna. L'isolamento di valvole, curve, pezzi speciali ed accessori è conteggiato con il doppio della superficie esterna. Spessore dell'isolante: s (mm). Diametro esterno del tubo da isolare: D (mm): | 07.T05.007.023 | s x D = 40 x 114 (4") | m² | 252.49 | 0 | 1.5 | 98.5
PUG2025/07.T05.007.025 | 07 | IMPIANTI TERMICI | 07.T05 | RIVESTIMENTI ISOLANTI PER IMPIANTI | 07.T05.007 | Fornitura e posa in opera di isolante per tubazioni, valvole, accessori e superfici costituito da tubi con nastrino a strappo realizzati in elastomero sintetico estruso a cellule chiuse, , coefficiente di conducibilità termica a 40° C non superiore a 0,040 W/mc, classe di reazione al fuoco B-s3, d0, campo di impiego da -165° a +110° C, fattore di resistenza alla diffusione del vapore > 7000, compreso gli sfridi. L'isolante è conteggiato per metro quadro di superficie esterna. L'isolamento di valvole, curve, pezzi speciali ed accessori è conteggiato con il doppio della superficie esterna. Spessore dell'isolante: s (mm). Diametro esterno del tubo da isolare: D (mm): | 07.T05.007.025 | s x D = 40 x 140 (5") | m² | 260.99 | 0 | 1.45 | 98.55
PUG2025/07.T05.009.001 | 07 | IMPIANTI TERMICI | 07.T05 | RIVESTIMENTI ISOLANTI PER IMPIANTI | 07.T05.009 | Rivestimento superficiale per ricopertura dell'isolamento di tubazioni, valvole ed accessori, realizzato con foglio di PVC rigido con temperature d'impiego da -25° C a +60° C e classe 1 di reazione al fuoco. E' esclusa la fornitura e posa in opera dell'isolante termico. Il rivestimento è conteggiato per metro quadro di superficie esterna. Il rivestimento di curve, valvole, pezzi speciali ed accessori è conteggiato con il doppio della superficie esterna. | 07.T05.009.001 | spessore minimo mm 0,35. | m² | 44.28 | 0 | 21.16 | 78.84
PUG2025/07.T05.011.001 | 07 | IMPIANTI TERMICI | 07.T05 | RIVESTIMENTI ISOLANTI PER IMPIANTI | 07.T05.011 | Rivestimento superficiale per ricopertura dell'isolamento di tubazioni, valvole ed accessori, realizzato con bende colorate di PVC morbido con temperature d'impiego da -25 C a +60 C e classe 1 di reazione al fuoco. E' esclusa la fornitura e posa in opera dell'isolante termico. Il rivestimento è conteggiato per metro quadro di superficie esterna. Il rivestimento di curve, valvole, pezzi speciali ed accessori è conteggiato con il doppio della superficie esterna. Rivestimento con bende viniliche spessore minimo mm 0,05, colorate rosso e blu. | 07.T05.011.001 | vedi voce | m² | 30.23 | 0 | 62.59 | 37.41
PUG2025/07.T05.013.001 | 07 | IMPIANTI TERMICI | 07.T05 | RIVESTIMENTI ISOLANTI PER IMPIANTI | 07.T05.013 | Fornitura e posa in opera di rivestimento per canali di distribuzione aria realizzato con lamierino di acciaio zincato o alluminio con spessori da mm 0,6 a mm 0,8, idoneo per proteggere dagli agenti atmosferici l’isolamento termico dei canali. Le giunzioni del rivestimento devono essere sigillate con opportuno mastice affinché sia garantita l’impermeabilità all’acqua | 07.T05.013.001 | Rivestimento in acciaio zincato. | m² | 36.49 | 0 | 42.79 | 57.21
PUG2025/07.T05.013.003 | 07 | IMPIANTI TERMICI | 07.T05 | RIVESTIMENTI ISOLANTI PER IMPIANTI | 07.T05.013 | Fornitura e posa in opera di rivestimento per canali di distribuzione aria realizzato con lamierino di acciaio zincato o alluminio con spessori da mm 0,6 a mm 0,8, idoneo per proteggere dagli agenti atmosferici l’isolamento termico dei canali. Le giunzioni del rivestimento devono essere sigillate con opportuno mastice affinché sia garantita l’impermeabilità all’acqua | 07.T05.013.003 | Rivestimento in alluminio. | m² | 36.49 | 0 | 42.79 | 57.21
PUG2025/07.T06.001.001 | 07 | IMPIANTI TERMICI | 07.T06 | IMPIANTI AD ENERGIE ALTERNATIVE | 07.T06.001 | Impianto solare autonomo per produzione di acqua sanitaria (circa 250 l/giorno a 40 °C) del tipo a circolazione naturale per appartamento di grandezza media (4 persone) costituito da: collettore solare piano con superficie lorda di 2,8 mq, con piastra captante composta da tubi di rame e lastra in rame con trattamento selettivo superficie utile netta 2,6 mq, isolamento posteriore in schiuma poliuretanica da 50 mm rivestita in alluminio, copertura in vetro temperato semiriflettente, contenitore in alluminio anodizzato; bollitore solare da 200 l con caldaia in acciaio da 2,5 mm doppiamente smaltata o in acciaio inox, anodo al magnesio, rivestimento esterno in lamiera zincata e smaltata ed isolamento in poliuretano espanso di 50 mm di spessore; telaio di sostegno in acciaio zincato a caldo inclinato a 45° completo di bullonerie zincate; valvola di ritegno speciale per il circuito chiuso; barilotto di espansione trasparente, raccorderie idrauliche, vaso di espansione 24 l in acciaio zincato con membrana, glicole antigelo; tubazioni in rame rivestite con isolamento termico, valvole di intercettazione a sfera; escluse opere murarie | 07.T06.001.001 | con contenitore dei collettori in alluminio anodizzato, per installazione di un singolo impianto | cad | 2976.87 | 0 | 33.89 | 66.11
PUG2025/07.T06.001.003 | 07 | IMPIANTI TERMICI | 07.T06 | IMPIANTI AD ENERGIE ALTERNATIVE | 07.T06.001 | Impianto solare autonomo per produzione di acqua sanitaria (circa 250 l/giorno a 40 °C) del tipo a circolazione naturale per appartamento di grandezza media (4 persone) costituito da: collettore solare piano con superficie lorda di 2,8 mq, con piastra captante composta da tubi di rame e lastra in rame con trattamento selettivo superficie utile netta 2,6 mq, isolamento posteriore in schiuma poliuretanica da 50 mm rivestita in alluminio, copertura in vetro temperato semiriflettente, contenitore in alluminio anodizzato; bollitore solare da 200 l con caldaia in acciaio da 2,5 mm doppiamente smaltata o in acciaio inox, anodo al magnesio, rivestimento esterno in lamiera zincata e smaltata ed isolamento in poliuretano espanso di 50 mm di spessore; telaio di sostegno in acciaio zincato a caldo inclinato a 45° completo di bullonerie zincate; valvola di ritegno speciale per il circuito chiuso; barilotto di espansione trasparente, raccorderie idrauliche, vaso di espansione 24 l in acciaio zincato con membrana, glicole antigelo; tubazioni in rame rivestite con isolamento termico, valvole di intercettazione a sfera; escluse opere murarie | 07.T06.001.003 | con contenitore dei collettori in alluminio anodizzato, per installazione contemporanea di almeno 10 impianti | cad | 2603.7 | 0 | 38.75 | 61.25
PUG2025/07.T06.001.005 | 07 | IMPIANTI TERMICI | 07.T06 | IMPIANTI AD ENERGIE ALTERNATIVE | 07.T06.001 | Impianto solare autonomo per produzione di acqua sanitaria (circa 250 l/giorno a 40 °C) del tipo a circolazione naturale per appartamento di grandezza media (4 persone) costituito da: collettore solare piano con superficie lorda di 2,8 mq, con piastra captante composta da tubi di rame e lastra in rame con trattamento selettivo superficie utile netta 2,6 mq, isolamento posteriore in schiuma poliuretanica da 50 mm rivestita in alluminio, copertura in vetro temperato semiriflettente, contenitore in alluminio anodizzato; bollitore solare da 200 l con caldaia in acciaio da 2,5 mm doppiamente smaltata o in acciaio inox, anodo al magnesio, rivestimento esterno in lamiera zincata e smaltata ed isolamento in poliuretano espanso di 50 mm di spessore; telaio di sostegno in acciaio zincato a caldo inclinato a 45° completo di bullonerie zincate; valvola di ritegno speciale per il circuito chiuso; barilotto di espansione trasparente, raccorderie idrauliche, vaso di espansione 24 l in acciaio zincato con membrana, glicole antigelo; tubazioni in rame rivestite con isolamento termico, valvole di intercettazione a sfera; escluse opere murarie | 07.T06.001.005 | con contenitore dei collettori in alluminio anodizzato, per installazione contemporanea di almeno 40 impianti | cad | 2140.61 | 0 | 47.13 | 52.87
PUG2025/07.T06.003.001 | 07 | IMPIANTI TERMICI | 07.T06 | IMPIANTI AD ENERGIE ALTERNATIVE | 07.T06.003 | Sistema per l'integrazione solare alla produzione di acqua calda sanitaria con l'utilizzo di glicole antigelo per il circuito solare (compreso), composto da collettori solari piani; bollitore per acqua sanitaria a doppio scambiatore con doppia vetrificazione interna e rivestimento esterno in poliuretano e pvc, scambiatore in acciaio al carbonio; accessori necessari al montaggio su tetti e ai collegamenti tra i componenti del sistema solare; stazione solare premontata completa di pompa con prevalenza massima 6 m, valvola di sicurezza 4 bar, manometro 10 bar, valvola di intercettazione, bulbo per sonda di ritorno, valvola di ritegno, regolatore di portata da 0,5 a 7 l/min; centralina per la gestione del circuito solare con funzione antigelo e calcolo rese solari; valvola miscelatrice termostatica per acqua sanitaria; in opera compresi collegamenti elettrici ed idraulici, escluse opere murarie: collettori installati su tetto inclinato | 07.T06.003.001 | bollitore da 200 l, n. 1 collettore | cad | 5013.6 | 0 | 21.07 | 78.93
PUG2025/07.T06.003.003 | 07 | IMPIANTI TERMICI | 07.T06 | IMPIANTI AD ENERGIE ALTERNATIVE | 07.T06.003 | Sistema per l'integrazione solare alla produzione di acqua calda sanitaria con l'utilizzo di glicole antigelo per il circuito solare (compreso), composto da collettori solari piani; bollitore per acqua sanitaria a doppio scambiatore con doppia vetrificazione interna e rivestimento esterno in poliuretano e pvc, scambiatore in acciaio al carbonio; accessori necessari al montaggio su tetti e ai collegamenti tra i componenti del sistema solare; stazione solare premontata completa di pompa con prevalenza massima 6 m, valvola di sicurezza 4 bar, manometro 10 bar, valvola di intercettazione, bulbo per sonda di ritorno, valvola di ritegno, regolatore di portata da 0,5 a 7 l/min; centralina per la gestione del circuito solare con funzione antigelo e calcolo rese solari; valvola miscelatrice termostatica per acqua sanitaria; in opera compresi collegamenti elettrici ed idraulici, escluse opere murarie: collettori installati su tetto inclinato | 07.T06.003.003 | bollitore da 300 l, n. 2 collettori | cad | 6664.6 | 0 | 15.85 | 84.15
PUG2025/07.T06.005.001 | 07 | IMPIANTI TERMICI | 07.T06 | IMPIANTI AD ENERGIE ALTERNATIVE | 07.T06.005 | Sistema per l'integrazione solare alla produzione di acqua calda sanitaria con l'utilizzo di glicole antigelo per il circuito solare (compreso), composto da collettori solari piani; bollitore per acqua sanitaria a doppio scambiatore con doppia vetrificazione interna e rivestimento esterno in poliuretano e pvc, scambiatore in acciaio al carbonio; accessori necessari al montaggio su tetti e ai collegamenti tra i componenti del sistema solare; stazione solare premontata completa di pompa con prevalenza massima 6 m, valvola di sicurezza 4 bar, manometro 10 bar, valvola di intercettazione, bulbo per sonda di ritorno, valvola di ritegno, regolatore di portata da 0,5 a 7 l/min; centralina per la gestione del circuito solare con funzione antigelo e calcolo rese solari; valvola miscelatrice termostatica per acqua sanitaria; in opera compresi collegamenti elettrici ed idraulici, escluse opere murarie: collettori installati su tetto piano | 07.T06.005.001 | bollitore da 200 l, n. 1 collettore | cad | 5013.6 | 0 | 21.07 | 78.93
PUG2025/07.T06.005.003 | 07 | IMPIANTI TERMICI | 07.T06 | IMPIANTI AD ENERGIE ALTERNATIVE | 07.T06.005 | Sistema per l'integrazione solare alla produzione di acqua calda sanitaria con l'utilizzo di glicole antigelo per il circuito solare (compreso), composto da collettori solari piani; bollitore per acqua sanitaria a doppio scambiatore con doppia vetrificazione interna e rivestimento esterno in poliuretano e pvc, scambiatore in acciaio al carbonio; accessori necessari al montaggio su tetti e ai collegamenti tra i componenti del sistema solare; stazione solare premontata completa di pompa con prevalenza massima 6 m, valvola di sicurezza 4 bar, manometro 10 bar, valvola di intercettazione, bulbo per sonda di ritorno, valvola di ritegno, regolatore di portata da 0,5 a 7 l/min; centralina per la gestione del circuito solare con funzione antigelo e calcolo rese solari; valvola miscelatrice termostatica per acqua sanitaria; in opera compresi collegamenti elettrici ed idraulici, escluse opere murarie: collettori installati su tetto piano | 07.T06.005.003 | bollitore da 300 l, n. 2 collettori | cad | 7044.1 | 0 | 14.99 | 85.01
PUG2025/07.T06.007.001 | 07 | IMPIANTI TERMICI | 07.T06 | IMPIANTI AD ENERGIE ALTERNATIVE | 07.T06.007 | Sistema per l'integrazione solare alla produzione di acqua calda sanitaria con l'utilizzo di acqua per il circuito solare composto da: collettori solari a tubi sottovuoto in acciaio inox; bollitore per acqua sanitaria a doppio scambiatore con doppia vetrificazione interna e rivestimento esterno in poliuretano e pvc, scambiatore in acciaio al carbonio; accessori necessari al montaggio ed ai collegamenti tra i componenti del sistema solare; stazione solare premontata completa di pompa con prevalenza massima 6 m, valvola di sicurezza 4 bar, manometro 10 bar, valvola di intercettazione, bulbo per sonda di ritorno, valvola di ritegno, regolatore di portata da 0,5 a 7 l/min; centralina per la gestione del circuito solare con funzione antigelo e calcolo rese solari; valvola miscelatrice termostatica per acqua sanitaria; in opera con esclusione delle opere murarie, dei tubi di mandata e ritorno in rame, compresi collegamenti elettrici ed idraulici: collettori installati su tetto inclinato | 07.T06.007.001 | bollitore da 300 l, n. 1 collettore 2,43 x 1,62 m con 21 tubi | cad | 9285.42 | 0 | 11.37 | 88.63
PUG2025/07.T06.007.003 | 07 | IMPIANTI TERMICI | 07.T06 | IMPIANTI AD ENERGIE ALTERNATIVE | 07.T06.007 | Sistema per l'integrazione solare alla produzione di acqua calda sanitaria con l'utilizzo di acqua per il circuito solare composto da: collettori solari a tubi sottovuoto in acciaio inox; bollitore per acqua sanitaria a doppio scambiatore con doppia vetrificazione interna e rivestimento esterno in poliuretano e pvc, scambiatore in acciaio al carbonio; accessori necessari al montaggio ed ai collegamenti tra i componenti del sistema solare; stazione solare premontata completa di pompa con prevalenza massima 6 m, valvola di sicurezza 4 bar, manometro 10 bar, valvola di intercettazione, bulbo per sonda di ritorno, valvola di ritegno, regolatore di portata da 0,5 a 7 l/min; centralina per la gestione del circuito solare con funzione antigelo e calcolo rese solari; valvola miscelatrice termostatica per acqua sanitaria; in opera con esclusione delle opere murarie, dei tubi di mandata e ritorno in rame, compresi collegamenti elettrici ed idraulici: collettori installati su tetto inclinato | 07.T06.007.003 | bollitore da 400 l, n. 1 collettore 2,43 x 2,03 m con 21 tubi | cad | 11836.92 | 0 | 8.92 | 91.08
PUG2025/07.T06.007.005 | 07 | IMPIANTI TERMICI | 07.T06 | IMPIANTI AD ENERGIE ALTERNATIVE | 07.T06.007 | Sistema per l'integrazione solare alla produzione di acqua calda sanitaria con l'utilizzo di acqua per il circuito solare composto da: collettori solari a tubi sottovuoto in acciaio inox; bollitore per acqua sanitaria a doppio scambiatore con doppia vetrificazione interna e rivestimento esterno in poliuretano e pvc, scambiatore in acciaio al carbonio; accessori necessari al montaggio ed ai collegamenti tra i componenti del sistema solare; stazione solare premontata completa di pompa con prevalenza massima 6 m, valvola di sicurezza 4 bar, manometro 10 bar, valvola di intercettazione, bulbo per sonda di ritorno, valvola di ritegno, regolatore di portata da 0,5 a 7 l/min; centralina per la gestione del circuito solare con funzione antigelo e calcolo rese solari; valvola miscelatrice termostatica per acqua sanitaria; in opera con esclusione delle opere murarie, dei tubi di mandata e ritorno in rame, compresi collegamenti elettrici ed idraulici: collettori installati su tetto inclinato | 07.T06.007.005 | bollitore da 500 l, n. 2 collettori 1,63 x 2,03 m con 14 tubi | cad | 10650.35 | 0 | 9.92 | 90.08
PUG2025/07.T06.007.007 | 07 | IMPIANTI TERMICI | 07.T06 | IMPIANTI AD ENERGIE ALTERNATIVE | 07.T06.007 | Sistema per l'integrazione solare alla produzione di acqua calda sanitaria con l'utilizzo di acqua per il circuito solare composto da: collettori solari a tubi sottovuoto in acciaio inox; bollitore per acqua sanitaria a doppio scambiatore con doppia vetrificazione interna e rivestimento esterno in poliuretano e pvc, scambiatore in acciaio al carbonio; accessori necessari al montaggio ed ai collegamenti tra i componenti del sistema solare; stazione solare premontata completa di pompa con prevalenza massima 6 m, valvola di sicurezza 4 bar, manometro 10 bar, valvola di intercettazione, bulbo per sonda di ritorno, valvola di ritegno, regolatore di portata da 0,5 a 7 l/min; centralina per la gestione del circuito solare con funzione antigelo e calcolo rese solari; valvola miscelatrice termostatica per acqua sanitaria; in opera con esclusione delle opere murarie, dei tubi di mandata e ritorno in rame, compresi collegamenti elettrici ed idraulici: collettori installati su tetto inclinato | 07.T06.007.007 | bollitore da 500 l, n. 2 collettori 2,43 x 1,62 m con 21 tubi | cad | 12484.6 | 0 | 8.46 | 91.54
PUG2025/07.T06.009.001 | 07 | IMPIANTI TERMICI | 07.T06 | IMPIANTI AD ENERGIE ALTERNATIVE | 07.T06.009 | Sistema per l'integrazione solare alla produzione di acqua calda sanitaria con l'utilizzo di acqua per il circuito solare composto da: collettori solari a tubi sottovuoto in acciaio inox; bollitore per acqua sanitaria a doppio scambiatore con doppia vetrificazione interna e rivestimento esterno in poliuretano e pvc, scambiatore in acciaio al carbonio; accessori necessari al montaggio ed ai collegamenti tra i componenti del sistema solare; stazione solare premontata completa di pompa con prevalenza massima 6 m, valvola di sicurezza 4 bar, manometro 10 bar, valvola di intercettazione, bulbo per sonda di ritorno, valvola di ritegno, regolatore di portata da 0,5 a 7 l/min; centralina per la gestione del circuito solare con funzione antigelo e calcolo rese solari; valvola miscelatrice termostatica per acqua sanitaria; in opera con esclusione delle opere murarie, dei tubi di mandata e ritorno in rame, compresi collegamenti elettrici ed idraulici: collettori installati su tetto piano | 07.T06.009.001 | bollitore da 300 l, n. 1 collettore 2,43 x 1,62 m con 21 tubi | cad | 9804.07 | 0 | 10.77 | 89.23
PUG2025/07.T06.009.003 | 07 | IMPIANTI TERMICI | 07.T06 | IMPIANTI AD ENERGIE ALTERNATIVE | 07.T06.009 | Sistema per l'integrazione solare alla produzione di acqua calda sanitaria con l'utilizzo di acqua per il circuito solare composto da: collettori solari a tubi sottovuoto in acciaio inox; bollitore per acqua sanitaria a doppio scambiatore con doppia vetrificazione interna e rivestimento esterno in poliuretano e pvc, scambiatore in acciaio al carbonio; accessori necessari al montaggio ed ai collegamenti tra i componenti del sistema solare; stazione solare premontata completa di pompa con prevalenza massima 6 m, valvola di sicurezza 4 bar, manometro 10 bar, valvola di intercettazione, bulbo per sonda di ritorno, valvola di ritegno, regolatore di portata da 0,5 a 7 l/min; centralina per la gestione del circuito solare con funzione antigelo e calcolo rese solari; valvola miscelatrice termostatica per acqua sanitaria; in opera con esclusione delle opere murarie, dei tubi di mandata e ritorno in rame, compresi collegamenti elettrici ed idraulici: collettori installati su tetto piano | 07.T06.009.003 | bollitore da 400 l, n. 1 collettore 2,43 x 2,03 m con 21 tubi | cad | 11836.92 | 0 | 8.92 | 91.08
PUG2025/07.T06.009.005 | 07 | IMPIANTI TERMICI | 07.T06 | IMPIANTI AD ENERGIE ALTERNATIVE | 07.T06.009 | Sistema per l'integrazione solare alla produzione di acqua calda sanitaria con l'utilizzo di acqua per il circuito solare composto da: collettori solari a tubi sottovuoto in acciaio inox; bollitore per acqua sanitaria a doppio scambiatore con doppia vetrificazione interna e rivestimento esterno in poliuretano e pvc, scambiatore in acciaio al carbonio; accessori necessari al montaggio ed ai collegamenti tra i componenti del sistema solare; stazione solare premontata completa di pompa con prevalenza massima 6 m, valvola di sicurezza 4 bar, manometro 10 bar, valvola di intercettazione, bulbo per sonda di ritorno, valvola di ritegno, regolatore di portata da 0,5 a 7 l/min; centralina per la gestione del circuito solare con funzione antigelo e calcolo rese solari; valvola miscelatrice termostatica per acqua sanitaria; in opera con esclusione delle opere murarie, dei tubi di mandata e ritorno in rame, compresi collegamenti elettrici ed idraulici: collettori installati su tetto piano | 07.T06.009.005 | bollitore da 500 l, n. 2 collettori 1,63 x 2,03 m con 14 tubi | cad | 11167.74 | 0 | 9.46 | 90.54
PUG2025/07.T06.009.007 | 07 | IMPIANTI TERMICI | 07.T06 | IMPIANTI AD ENERGIE ALTERNATIVE | 07.T06.009 | Sistema per l'integrazione solare alla produzione di acqua calda sanitaria con l'utilizzo di acqua per il circuito solare composto da: collettori solari a tubi sottovuoto in acciaio inox; bollitore per acqua sanitaria a doppio scambiatore con doppia vetrificazione interna e rivestimento esterno in poliuretano e pvc, scambiatore in acciaio al carbonio; accessori necessari al montaggio ed ai collegamenti tra i componenti del sistema solare; stazione solare premontata completa di pompa con prevalenza massima 6 m, valvola di sicurezza 4 bar, manometro 10 bar, valvola di intercettazione, bulbo per sonda di ritorno, valvola di ritegno, regolatore di portata da 0,5 a 7 l/min; centralina per la gestione del circuito solare con funzione antigelo e calcolo rese solari; valvola miscelatrice termostatica per acqua sanitaria; in opera con esclusione delle opere murarie, dei tubi di mandata e ritorno in rame, compresi collegamenti elettrici ed idraulici: collettori installati su tetto piano | 07.T06.009.007 | bollitore da 500 l, n. 2 collettori 2,43 x 1,62 m con 21 tubi | cad | 13001.99 | 0 | 8.12 | 91.88
PUG2025/07.T06.011.001 | 07 | IMPIANTI TERMICI | 07.T06 | IMPIANTI AD ENERGIE ALTERNATIVE | 07.T06.011 | Sistema per l'integrazione solare alla produzione di acqua calda sanitaria e integrazione sul riscaldamento ambiente senza l'utilizzo di glicole per il circuito solare, composto da collettori solari a tubi sottovuoto in acciaio inox con copertura antiriflesso, bollitore per acqua sanitaria e integrazione riscaldamento modello tank in tank, doppia vetrificazione interna, rivestimento esterno in poliuretano e pvc, scambiatore in acciaio al carbonio; accessori necessari al montaggio su tetti e ai collegamenti tra i componenti del sistema solare; stazione solare premontata, completa di pompa con prevalenza massima 6 m, valvola di sicurezza 4 bar, manometro 10 bar, valvola di intercettazione, bulbo per sonda di ritorno, valvola di ritegno, regolatore di portata da 0,5 a 7 l/min; centralina per la gestione del circuito solare con funzione antigelo e calcolo rese solari; valvola miscelatrice termostatica per acqua sanitaria; in opera con esclusione delle opere murarie, dei tubi di mandata e ritorno in rame, compresi collegamenti elettrici ed idraulici: collettori installati su tetto inclinato | 07.T06.011.001 | bollitore da 450 l, n. 1 collettore 2,43 x 2,06 m con 21 tubi | cad | 14126.03 | 0 | 9.35 | 90.65
PUG2025/07.T06.011.003 | 07 | IMPIANTI TERMICI | 07.T06 | IMPIANTI AD ENERGIE ALTERNATIVE | 07.T06.011 | Sistema per l'integrazione solare alla produzione di acqua calda sanitaria e integrazione sul riscaldamento ambiente senza l'utilizzo di glicole per il circuito solare, composto da collettori solari a tubi sottovuoto in acciaio inox con copertura antiriflesso, bollitore per acqua sanitaria e integrazione riscaldamento modello tank in tank, doppia vetrificazione interna, rivestimento esterno in poliuretano e pvc, scambiatore in acciaio al carbonio; accessori necessari al montaggio su tetti e ai collegamenti tra i componenti del sistema solare; stazione solare premontata, completa di pompa con prevalenza massima 6 m, valvola di sicurezza 4 bar, manometro 10 bar, valvola di intercettazione, bulbo per sonda di ritorno, valvola di ritegno, regolatore di portata da 0,5 a 7 l/min; centralina per la gestione del circuito solare con funzione antigelo e calcolo rese solari; valvola miscelatrice termostatica per acqua sanitaria; in opera con esclusione delle opere murarie, dei tubi di mandata e ritorno in rame, compresi collegamenti elettrici ed idraulici: collettori installati su tetto inclinato | 07.T06.011.003 | bollitore da 450 l, n. 2 collettori 1,63 x 2,06 m con 14 tubi | cad | 18135.85 | 0 | 7.28 | 92.72
PUG2025/07.T06.011.005 | 07 | IMPIANTI TERMICI | 07.T06 | IMPIANTI AD ENERGIE ALTERNATIVE | 07.T06.011 | Sistema per l'integrazione solare alla produzione di acqua calda sanitaria e integrazione sul riscaldamento ambiente senza l'utilizzo di glicole per il circuito solare, composto da collettori solari a tubi sottovuoto in acciaio inox con copertura antiriflesso, bollitore per acqua sanitaria e integrazione riscaldamento modello tank in tank, doppia vetrificazione interna, rivestimento esterno in poliuretano e pvc, scambiatore in acciaio al carbonio; accessori necessari al montaggio su tetti e ai collegamenti tra i componenti del sistema solare; stazione solare premontata, completa di pompa con prevalenza massima 6 m, valvola di sicurezza 4 bar, manometro 10 bar, valvola di intercettazione, bulbo per sonda di ritorno, valvola di ritegno, regolatore di portata da 0,5 a 7 l/min; centralina per la gestione del circuito solare con funzione antigelo e calcolo rese solari; valvola miscelatrice termostatica per acqua sanitaria; in opera con esclusione delle opere murarie, dei tubi di mandata e ritorno in rame, compresi collegamenti elettrici ed idraulici: collettori installati su tetto inclinato | 07.T06.011.005 | bollitore da 650 l, n. 1 collettore 1,63 x 2,06 m con 14 tubi e n. 1 collettore 2,43 x 2,06 m con 21 tubi | cad | 16014.55 | 0 | 8.24 | 91.76
PUG2025/07.T06.011.007 | 07 | IMPIANTI TERMICI | 07.T06 | IMPIANTI AD ENERGIE ALTERNATIVE | 07.T06.011 | Sistema per l'integrazione solare alla produzione di acqua calda sanitaria e integrazione sul riscaldamento ambiente senza l'utilizzo di glicole per il circuito solare, composto da collettori solari a tubi sottovuoto in acciaio inox con copertura antiriflesso, bollitore per acqua sanitaria e integrazione riscaldamento modello tank in tank, doppia vetrificazione interna, rivestimento esterno in poliuretano e pvc, scambiatore in acciaio al carbonio; accessori necessari al montaggio su tetti e ai collegamenti tra i componenti del sistema solare; stazione solare premontata, completa di pompa con prevalenza massima 6 m, valvola di sicurezza 4 bar, manometro 10 bar, valvola di intercettazione, bulbo per sonda di ritorno, valvola di ritegno, regolatore di portata da 0,5 a 7 l/min; centralina per la gestione del circuito solare con funzione antigelo e calcolo rese solari; valvola miscelatrice termostatica per acqua sanitaria; in opera con esclusione delle opere murarie, dei tubi di mandata e ritorno in rame, compresi collegamenti elettrici ed idraulici: collettori installati su tetto inclinato | 07.T06.011.007 | bollitore da 850 l, n. 2 collettori 2,43 x 2,06 m con 21 tubi | cad | 19765.64 | 0 | 5.34 | 94.66
PUG2025/07.T06.013.001 | 07 | IMPIANTI TERMICI | 07.T06 | IMPIANTI AD ENERGIE ALTERNATIVE | 07.T06.013 | Sistema per l'integrazione solare alla produzione di acqua calda sanitaria e integrazione sul riscaldamento ambiente senza l'utilizzo di glicole per il circuito solare, composto da collettori solari a tubi sottovuoto in acciaio inox con copertura antiriflesso, bollitore per acqua sanitaria e integrazione riscaldamento modello tank in tank, doppia vetrificazione interna, rivestimento esterno in poliuretano e pvc, scambiatore in acciaio al carbonio; accessori necessari al montaggio su tetti e ai collegamenti tra i componenti del sistema solare; stazione solare premontata, completa di pompa con prevalenza massima 6 m, valvola di sicurezza 4 bar, manometro 10 bar, valvola di intercettazione, bulbo per sonda di ritorno, valvola di ritegno, regolatore di portata da 0,5 a 7 l/min; centralina per la gestione del circuito solare con funzione antigelo e calcolo rese solari; valvola miscelatrice termostatica per acqua sanitaria; in opera con esclusione delle opere murarie, dei tubi di mandata e ritorno in rame, compresi collegamenti elettrici ed idraulici: collettori installati su tetto piano | 07.T06.013.001 | bollitore da 450 l, n. 1 collettore 2,43 x 2,06 m con 21 tubi | cad | 15048.28 | 0 | 8.77 | 91.23
PUG2025/07.T06.013.003 | 07 | IMPIANTI TERMICI | 07.T06 | IMPIANTI AD ENERGIE ALTERNATIVE | 07.T06.013 | Sistema per l'integrazione solare alla produzione di acqua calda sanitaria e integrazione sul riscaldamento ambiente senza l'utilizzo di glicole per il circuito solare, composto da collettori solari a tubi sottovuoto in acciaio inox con copertura antiriflesso, bollitore per acqua sanitaria e integrazione riscaldamento modello tank in tank, doppia vetrificazione interna, rivestimento esterno in poliuretano e pvc, scambiatore in acciaio al carbonio; accessori necessari al montaggio su tetti e ai collegamenti tra i componenti del sistema solare; stazione solare premontata, completa di pompa con prevalenza massima 6 m, valvola di sicurezza 4 bar, manometro 10 bar, valvola di intercettazione, bulbo per sonda di ritorno, valvola di ritegno, regolatore di portata da 0,5 a 7 l/min; centralina per la gestione del circuito solare con funzione antigelo e calcolo rese solari; valvola miscelatrice termostatica per acqua sanitaria; in opera con esclusione delle opere murarie, dei tubi di mandata e ritorno in rame, compresi collegamenti elettrici ed idraulici: collettori installati su tetto piano | 07.T06.013.003 | bollitore da 450 l, n. 2 collettori 1,63 x 2,06 m con 14 tubi | cad | 18027.44 | 0 | 7.32 | 92.68
PUG2025/07.T06.013.005 | 07 | IMPIANTI TERMICI | 07.T06 | IMPIANTI AD ENERGIE ALTERNATIVE | 07.T06.013 | Sistema per l'integrazione solare alla produzione di acqua calda sanitaria e integrazione sul riscaldamento ambiente senza l'utilizzo di glicole per il circuito solare, composto da collettori solari a tubi sottovuoto in acciaio inox con copertura antiriflesso, bollitore per acqua sanitaria e integrazione riscaldamento modello tank in tank, doppia vetrificazione interna, rivestimento esterno in poliuretano e pvc, scambiatore in acciaio al carbonio; accessori necessari al montaggio su tetti e ai collegamenti tra i componenti del sistema solare; stazione solare premontata, completa di pompa con prevalenza massima 6 m, valvola di sicurezza 4 bar, manometro 10 bar, valvola di intercettazione, bulbo per sonda di ritorno, valvola di ritegno, regolatore di portata da 0,5 a 7 l/min; centralina per la gestione del circuito solare con funzione antigelo e calcolo rese solari; valvola miscelatrice termostatica per acqua sanitaria; in opera con esclusione delle opere murarie, dei tubi di mandata e ritorno in rame, compresi collegamenti elettrici ed idraulici: collettori installati su tetto piano | 07.T06.013.005 | bollitore da 650 l, n. 1 collettore 1,63 x 2,06 m con 14 tubi e n. 1 collettore 2,43 x 2,06 m con 21 tubi | cad | 16638.04 | 0 | 7.93 | 92.07
PUG2025/07.T06.013.007 | 07 | IMPIANTI TERMICI | 07.T06 | IMPIANTI AD ENERGIE ALTERNATIVE | 07.T06.013 | Sistema per l'integrazione solare alla produzione di acqua calda sanitaria e integrazione sul riscaldamento ambiente senza l'utilizzo di glicole per il circuito solare, composto da collettori solari a tubi sottovuoto in acciaio inox con copertura antiriflesso, bollitore per acqua sanitaria e integrazione riscaldamento modello tank in tank, doppia vetrificazione interna, rivestimento esterno in poliuretano e pvc, scambiatore in acciaio al carbonio; accessori necessari al montaggio su tetti e ai collegamenti tra i componenti del sistema solare; stazione solare premontata, completa di pompa con prevalenza massima 6 m, valvola di sicurezza 4 bar, manometro 10 bar, valvola di intercettazione, bulbo per sonda di ritorno, valvola di ritegno, regolatore di portata da 0,5 a 7 l/min; centralina per la gestione del circuito solare con funzione antigelo e calcolo rese solari; valvola miscelatrice termostatica per acqua sanitaria; in opera con esclusione delle opere murarie, dei tubi di mandata e ritorno in rame, compresi collegamenti elettrici ed idraulici: collettori installati su tetto piano | 07.T06.013.007 | bollitore da 850 l, n. 2 collettori 2,43 x 2,06 m con 21 tubi | cad | 21036.94 | 0 | 6.28 | 93.72
PUG2025/07.T06.015.001 | 07 | IMPIANTI TERMICI | 07.T06 | IMPIANTI AD ENERGIE ALTERNATIVE | 07.T06.015 | Circolatore ad alta efficienza (EEI <0,20) regolato elettronicamente, adatto a miscela acqua glicole, corpo in ghisa grigia, temperatura liquido -10 °C ÷ +110 °C, pressione di esercizio 10 bar, grado di protezione IP 44 classe di isolamento F, alimentazione elettrica 230 V-1-50 Hz: interasse 130 mm | 07.T06.015.001 | diametro attacchi 1/2", portata 0 ÷ 3,0 mc/h, prevalenza massima 4 m | cad | 618.37 | 0 | 30.59 | 69.41
PUG2025/07.T06.015.003 | 07 | IMPIANTI TERMICI | 07.T06 | IMPIANTI AD ENERGIE ALTERNATIVE | 07.T06.015 | Circolatore ad alta efficienza (EEI <0,20) regolato elettronicamente, adatto a miscela acqua glicole, corpo in ghisa grigia, temperatura liquido -10 °C ÷ +110 °C, pressione di esercizio 10 bar, grado di protezione IP 44 classe di isolamento F, alimentazione elettrica 230 V-1-50 Hz: interasse 130 mm | 07.T06.015.003 | diametro attacchi 1/2", portata 0 ÷ 3,5 mc/h, prevalenza massima 6 m | cad | 694.52 | 0 | 27.24 | 72.76
PUG2025/07.T06.017.001 | 07 | IMPIANTI TERMICI | 07.T06 | IMPIANTI AD ENERGIE ALTERNATIVE | 07.T06.017 | Circolatore ad alta efficienza (EEI <0,20) regolato elettronicamente, adatto a miscela acqua glicole, corpo in ghisa grigia, temperatura liquido -10 °C ÷ +110 °C, pressione di esercizio 10 bar, grado di protezione IP 44 classe di isolamento F, alimentazione elettrica 230 V-1-50 Hz: interasse 180 mm | 07.T06.017.001 | diametro attacchi 1/2", portata 0 ÷ 1,8 mc/h, prevalenza massima 13 m | cad | 662.64 | 0 | 28.55 | 71.45
PUG2025/07.T06.017.003 | 07 | IMPIANTI TERMICI | 07.T06 | IMPIANTI AD ENERGIE ALTERNATIVE | 07.T06.017 | Circolatore ad alta efficienza (EEI <0,20) regolato elettronicamente, adatto a miscela acqua glicole, corpo in ghisa grigia, temperatura liquido -10 °C ÷ +110 °C, pressione di esercizio 10 bar, grado di protezione IP 44 classe di isolamento F, alimentazione elettrica 230 V-1-50 Hz: interasse 180 mm | 07.T06.017.003 | diametro attacchi 1", portata 0 ÷ 4,5 mc/h, prevalenza massima 8,2 m | cad | 814.07 | 0 | 23.24 | 76.76
PUG2025/07.T06.017.005 | 07 | IMPIANTI TERMICI | 07.T06 | IMPIANTI AD ENERGIE ALTERNATIVE | 07.T06.017 | Circolatore ad alta efficienza (EEI <0,20) regolato elettronicamente, adatto a miscela acqua glicole, corpo in ghisa grigia, temperatura liquido -10 °C ÷ +110 °C, pressione di esercizio 10 bar, grado di protezione IP 44 classe di isolamento F, alimentazione elettrica 230 V-1-50 Hz: interasse 180 mm | 07.T06.017.005 | diametro attacchi 1 1/4", portata 0 ÷ 4,5 mc/h, prevalenza massima 8,2 m | cad | 866.31 | 0 | 21.84 | 78.16
PUG2025/07.T06.019.001 | 07 | IMPIANTI TERMICI | 07.T06 | IMPIANTI AD ENERGIE ALTERNATIVE | 07.T06.019 | Centrale termica preassemblata per l'integrazione solare alla produzione di acqua sanitaria e al riscaldamento ambiente funzionante con fluido vettore acqua, composto da: caldaia a condensazione da 20 kW, modulante con scambiatore termico in acciaio inox; bruciatore in acciaio inox; ventilatore con velocità variabile per l'ottimizzazione della combustione, modulazione della potenza da 24% a 100%; pannello di comando della caldaia integrato; produzione di acqua calda mediante bollitore in acciaio inox e scambiatore a piastre; collettore solare a tubi sottovuoto di vetro con superficie d'assorbimento altamente selettiva, specchio concentratore ad alto potere riflettente, unità di trasmissione del calore con tubi in acciaio inox e lamiere in alluminio presenti all'interno del tubo sottovuoto, coibentato con lana di vetro e fibra di poliestere, tubi con attacchi a secco per la manutenzione senza svuotamento del circuito solare, attacchi per tubazioni di mandata e ritorno nella parte centrale del collettore; bollitore sanitario da 180 l monoserpentino in acciaio inox, con uno scambiatore di calore interno, completo di valvola termostatica miscelatrice per la limitazione della temperatura di mandata; stazione solare premontata completa di pompa con prevalenza massima 6 m, valvola di sicurezza 4 bar, manometro 10 bar, valvola di intercettazione, bulbo per sonda di ritorno, valvola di ritegno, regolatore di portata da 0,5 a 7 l/min; centralina per la gestione del circuito solare con funzione antigelo e calcolo rese solari; regolazione centralina riscaldamento ambiente, dimensioni esterne del gruppo termico 690 x 670 mm, altezza 1.850 mm, con esclusione dei tubi di mandata e ritorno in rame e vaso d'espansione; in opera inclusi i collegamenti elettrici ed idraulici, esclusi i tubi di mandata e ritorno in rame e le opere murarie: collettori installati su tetto inclinato | 07.T06.019.001 | gruppo termico preassemblato con collettore da 1,90 x 1,85 m spessore 10 cm con 16 tubi | cad | 9440.19 | 0 | 13.98 | 86.02
PUG2025/07.T06.019.003 | 07 | IMPIANTI TERMICI | 07.T06 | IMPIANTI AD ENERGIE ALTERNATIVE | 07.T06.019 | Centrale termica preassemblata per l'integrazione solare alla produzione di acqua sanitaria e al riscaldamento ambiente funzionante con fluido vettore acqua, composto da: caldaia a condensazione da 20 kW, modulante con scambiatore termico in acciaio inox; bruciatore in acciaio inox; ventilatore con velocità variabile per l'ottimizzazione della combustione, modulazione della potenza da 24% a 100%; pannello di comando della caldaia integrato; produzione di acqua calda mediante bollitore in acciaio inox e scambiatore a piastre; collettore solare a tubi sottovuoto di vetro con superficie d'assorbimento altamente selettiva, specchio concentratore ad alto potere riflettente, unità di trasmissione del calore con tubi in acciaio inox e lamiere in alluminio presenti all'interno del tubo sottovuoto, coibentato con lana di vetro e fibra di poliestere, tubi con attacchi a secco per la manutenzione senza svuotamento del circuito solare, attacchi per tubazioni di mandata e ritorno nella parte centrale del collettore; bollitore sanitario da 180 l monoserpentino in acciaio inox, con uno scambiatore di calore interno, completo di valvola termostatica miscelatrice per la limitazione della temperatura di mandata; stazione solare premontata completa di pompa con prevalenza massima 6 m, valvola di sicurezza 4 bar, manometro 10 bar, valvola di intercettazione, bulbo per sonda di ritorno, valvola di ritegno, regolatore di portata da 0,5 a 7 l/min; centralina per la gestione del circuito solare con funzione antigelo e calcolo rese solari; regolazione centralina riscaldamento ambiente, dimensioni esterne del gruppo termico 690 x 670 mm, altezza 1.850 mm, con esclusione dei tubi di mandata e ritorno in rame e vaso d'espansione; in opera inclusi i collegamenti elettrici ed idraulici, esclusi i tubi di mandata e ritorno in rame e le opere murarie: collettori installati su tetto inclinato | 07.T06.019.003 | gruppo termico preassemblato con collettore da 1,90 x 2,31 m spessore 10 cm con 20 tubi | cad | 9822.22 | 0 | 13.44 | 86.56
PUG2025/07.T06.021.001 | 07 | IMPIANTI TERMICI | 07.T06 | IMPIANTI AD ENERGIE ALTERNATIVE | 07.T06.021 | Centrale termica preassemblata per l'integrazione solare alla produzione di acqua sanitaria e al riscaldamento ambiente funzionante con fluido vettore acqua, composto da: caldaia a condensazione da 20 kW, modulante con scambiatore termico in acciaio inox; bruciatore in acciaio inox; ventilatore con velocità variabile per l'ottimizzazione della combustione, modulazione della potenza da 24% a 100%; pannello di comando della caldaia integrato; produzione di acqua calda mediante bollitore in acciaio inox e scambiatore a piastre; collettore solare a tubi sottovuoto di vetro con superficie d'assorbimento altamente selettiva, specchio concentratore ad alto potere riflettente, unità di trasmissione del calore con tubi in acciaio inox e lamiere in alluminio presenti all'interno del tubo sottovuoto, coibentato con lana di vetro e fibra di poliestere, tubi con attacchi a secco per la manutenzione senza svuotamento del circuito solare, attacchi per tubazioni di mandata e ritorno nella parte centrale del collettore; bollitore sanitario da 180 l monoserpentino in acciaio inox, con uno scambiatore di calore interno, completo di valvola termostatica miscelatrice per la limitazione della temperatura di mandata; stazione solare premontata completa di pompa con prevalenza massima 6 m, valvola di sicurezza 4 bar, manometro 10 bar, valvola di intercettazione, bulbo per sonda di ritorno, valvola di ritegno, regolatore di portata da 0,5 a 7 l/min; centralina per la gestione del circuito solare con funzione antigelo e calcolo rese solari; regolazione centralina riscaldamento ambiente, dimensioni esterne del gruppo termico 690 x 670 mm, altezza 1.850 mm, con esclusione dei tubi di mandata e ritorno in rame e vaso d'espansione; in opera inclusi i collegamenti elettrici ed idraulici, esclusi i tubi di mandata e ritorno in rame e le opere murarie: collettori installati su tetto piano | 07.T06.021.001 | gruppo termico preassemblato con collettore da 1,90 x 1,85 m spessore 10 cm con 16 tubi | cad | 9470.55 | 0 | 13.94 | 86.06
PUG2025/07.T06.021.003 | 07 | IMPIANTI TERMICI | 07.T06 | IMPIANTI AD ENERGIE ALTERNATIVE | 07.T06.021 | Centrale termica preassemblata per l'integrazione solare alla produzione di acqua sanitaria e al riscaldamento ambiente funzionante con fluido vettore acqua, composto da: caldaia a condensazione da 20 kW, modulante con scambiatore termico in acciaio inox; bruciatore in acciaio inox; ventilatore con velocità variabile per l'ottimizzazione della combustione, modulazione della potenza da 24% a 100%; pannello di comando della caldaia integrato; produzione di acqua calda mediante bollitore in acciaio inox e scambiatore a piastre; collettore solare a tubi sottovuoto di vetro con superficie d'assorbimento altamente selettiva, specchio concentratore ad alto potere riflettente, unità di trasmissione del calore con tubi in acciaio inox e lamiere in alluminio presenti all'interno del tubo sottovuoto, coibentato con lana di vetro e fibra di poliestere, tubi con attacchi a secco per la manutenzione senza svuotamento del circuito solare, attacchi per tubazioni di mandata e ritorno nella parte centrale del collettore; bollitore sanitario da 180 l monoserpentino in acciaio inox, con uno scambiatore di calore interno, completo di valvola termostatica miscelatrice per la limitazione della temperatura di mandata; stazione solare premontata completa di pompa con prevalenza massima 6 m, valvola di sicurezza 4 bar, manometro 10 bar, valvola di intercettazione, bulbo per sonda di ritorno, valvola di ritegno, regolatore di portata da 0,5 a 7 l/min; centralina per la gestione del circuito solare con funzione antigelo e calcolo rese solari; regolazione centralina riscaldamento ambiente, dimensioni esterne del gruppo termico 690 x 670 mm, altezza 1.850 mm, con esclusione dei tubi di mandata e ritorno in rame e vaso d'espansione; in opera inclusi i collegamenti elettrici ed idraulici, esclusi i tubi di mandata e ritorno in rame e le opere murarie: collettori installati su tetto piano | 07.T06.021.003 | gruppo termico preassemblato con collettore da 1,90 x 2,31 m spessore 10 cm con 20 tubi | cad | 9771.62 | 0 | 13.51 | 86.49
PUG2025/07.T06.023.001 | 07 | IMPIANTI TERMICI | 07.T06 | IMPIANTI AD ENERGIE ALTERNATIVE | 07.T06.023 | Tubo di mandata e ritorno in rame con cavo integrato per collegamento della sonda del collettore, per sistemi solari, con elevato isolamento termico, resistente agli agenti atmosferici e ai raggi UV, con calza di rivestimento; installato in opera compresi collegamenti ai componenti dei sistemi solari, valutato a bobina | 07.T06.023.001 | diametro nominale tubi 12 mm, lunghezza 15 m | cad | 1549.93 | 0 | 10.65 | 89.35
PUG2025/07.T06.023.003 | 07 | IMPIANTI TERMICI | 07.T06 | IMPIANTI AD ENERGIE ALTERNATIVE | 07.T06.023 | Tubo di mandata e ritorno in rame con cavo integrato per collegamento della sonda del collettore, per sistemi solari, con elevato isolamento termico, resistente agli agenti atmosferici e ai raggi UV, con calza di rivestimento; installato in opera compresi collegamenti ai componenti dei sistemi solari, valutato a bobina | 07.T06.023.003 | diametro nominale tubi 12 mm, lunghezza 25 m | cad | 2321.58 | 0 | 7.11 | 92.89
PUG2025/07.T06.023.005 | 07 | IMPIANTI TERMICI | 07.T06 | IMPIANTI AD ENERGIE ALTERNATIVE | 07.T06.023 | Tubo di mandata e ritorno in rame con cavo integrato per collegamento della sonda del collettore, per sistemi solari, con elevato isolamento termico, resistente agli agenti atmosferici e ai raggi UV, con calza di rivestimento; installato in opera compresi collegamenti ai componenti dei sistemi solari, valutato a bobina | 07.T06.023.005 | diametro nominale tubi 15 mm, lunghezza 15 m | cad | 2283.63 | 0 | 7.23 | 92.77
PUG2025/07.T06.023.007 | 07 | IMPIANTI TERMICI | 07.T06 | IMPIANTI AD ENERGIE ALTERNATIVE | 07.T06.023 | Tubo di mandata e ritorno in rame con cavo integrato per collegamento della sonda del collettore, per sistemi solari, con elevato isolamento termico, resistente agli agenti atmosferici e ai raggi UV, con calza di rivestimento; installato in opera compresi collegamenti ai componenti dei sistemi solari, valutato a bobina | 07.T06.023.007 | diametro nominale tubi 15 mm, lunghezza 25 m | cad | 2422.78 | 0 | 6.81 | 93.19
PUG2025/07.T06.023.009 | 07 | IMPIANTI TERMICI | 07.T06 | IMPIANTI AD ENERGIE ALTERNATIVE | 07.T06.023 | Tubo di mandata e ritorno in rame con cavo integrato per collegamento della sonda del collettore, per sistemi solari, con elevato isolamento termico, resistente agli agenti atmosferici e ai raggi UV, con calza di rivestimento; installato in opera compresi collegamenti ai componenti dei sistemi solari, valutato a bobina | 07.T06.023.009 | diametro nominale tubi 18 mm, lunghezza 15 m | cad | 1916.78 | 0 | 8.61 | 91.39
PUG2025/07.T06.023.011 | 07 | IMPIANTI TERMICI | 07.T06 | IMPIANTI AD ENERGIE ALTERNATIVE | 07.T06.023 | Tubo di mandata e ritorno in rame con cavo integrato per collegamento della sonda del collettore, per sistemi solari, con elevato isolamento termico, resistente agli agenti atmosferici e ai raggi UV, con calza di rivestimento; installato in opera compresi collegamenti ai componenti dei sistemi solari, valutato a bobina | 07.T06.023.011 | diametro nominale tubi 18 mm, lunghezza 25 m | cad | 3080.58 | 0 | 5.36 | 94.64
PUG2025/07.T06.025.001 | 07 | IMPIANTI TERMICI | 07.T06 | IMPIANTI AD ENERGIE ALTERNATIVE | 07.T06.025 | Vaso d'espansione a membrana per impianto solare, pressione massima d'esercizio 10 bar, campo di temperatura: -10 ÷ 120 °C, conforme norma EN 13831, della capacità di | 07.T06.025.001 | 8 l | cad | 92.36 | 0 | 35.73 | 64.27
PUG2025/07.T06.025.003 | 07 | IMPIANTI TERMICI | 07.T06 | IMPIANTI AD ENERGIE ALTERNATIVE | 07.T06.025 | Vaso d'espansione a membrana per impianto solare, pressione massima d'esercizio 10 bar, campo di temperatura: -10 ÷ 120 °C, conforme norma EN 13831, della capacità di | 07.T06.025.003 | 12 l | cad | 109.81 | 0 | 30.05 | 69.95
PUG2025/07.T06.025.005 | 07 | IMPIANTI TERMICI | 07.T06 | IMPIANTI AD ENERGIE ALTERNATIVE | 07.T06.025 | Vaso d'espansione a membrana per impianto solare, pressione massima d'esercizio 10 bar, campo di temperatura: -10 ÷ 120 °C, conforme norma EN 13831, della capacità di | 07.T06.025.005 | 18 l | cad | 128.98 | 0 | 25.59 | 74.41
PUG2025/07.T06.025.007 | 07 | IMPIANTI TERMICI | 07.T06 | IMPIANTI AD ENERGIE ALTERNATIVE | 07.T06.025 | Vaso d'espansione a membrana per impianto solare, pressione massima d'esercizio 10 bar, campo di temperatura: -10 ÷ 120 °C, conforme norma EN 13831, della capacità di | 07.T06.025.007 | 25 l | cad | 217.49 | 0 | 15.17 | 84.83
PUG2025/07.T06.025.009 | 07 | IMPIANTI TERMICI | 07.T06 | IMPIANTI AD ENERGIE ALTERNATIVE | 07.T06.025 | Vaso d'espansione a membrana per impianto solare, pressione massima d'esercizio 10 bar, campo di temperatura: -10 ÷ 120 °C, conforme norma EN 13831, della capacità di | 07.T06.025.009 | 33 l | cad | 266.99 | 0 | 12.36 | 87.64
PUG2025/07.T06.025.011 | 07 | IMPIANTI TERMICI | 07.T06 | IMPIANTI AD ENERGIE ALTERNATIVE | 07.T06.025 | Vaso d'espansione a membrana per impianto solare, pressione massima d'esercizio 10 bar, campo di temperatura: -10 ÷ 120 °C, conforme norma EN 13831, della capacità di | 07.T06.025.011 | 50 l | cad | 349.24 | 0 | 9.45 | 90.55
PUG2025/07.T06.025.013 | 07 | IMPIANTI TERMICI | 07.T06 | IMPIANTI AD ENERGIE ALTERNATIVE | 07.T06.025 | Vaso d'espansione a membrana per impianto solare, pressione massima d'esercizio 10 bar, campo di temperatura: -10 ÷ 120 °C, conforme norma EN 13831, della capacità di | 07.T06.025.013 | 100 l | cad | 428.68 | 0 | 7.7 | 92.3
PUG2025/07.T06.027.001 | 07 | IMPIANTI TERMICI | 07.T06 | IMPIANTI AD ENERGIE ALTERNATIVE | 07.T06.027 | Valvola automatica di sfogo aria per impianti solari pressione massima d'esercizio 10 bar, campo di temperatura: -30 ÷ 180 °C | 07.T06.027.001 | 3/8" | cad | 75.14 | 0 | 30.74 | 69.26
PUG2025/07.T06.027.003 | 07 | IMPIANTI TERMICI | 07.T06 | IMPIANTI AD ENERGIE ALTERNATIVE | 07.T06.027 | Valvola automatica di sfogo aria per impianti solari pressione massima d'esercizio 10 bar, campo di temperatura: -30 ÷ 180 °C | 07.T06.027.003 | 1/2" | cad | 83.53 | 0 | 27.66 | 72.34
PUG2025/07.T06.027.005 | 07 | IMPIANTI TERMICI | 07.T06 | IMPIANTI AD ENERGIE ALTERNATIVE | 07.T06.027 | Valvola automatica di sfogo aria per impianti solari pressione massima d'esercizio 10 bar, campo di temperatura: -30 ÷ 180 °C | 07.T06.027.005 | 3/8" con rubinetto d'intercettazione | cad | 98.16 | 0 | 23.54 | 76.46
PUG2025/07.T06.029.001 | 07 | IMPIANTI TERMICI | 07.T06 | IMPIANTI AD ENERGIE ALTERNATIVE | 07.T06.029 | Valvola di sicurezza per impianti solari pressione massima d'esercizio 10 bar, campo di temperatura: -30 °C ÷ 180 °C, potenzialità di scarico | 07.T06.029.001 | 8 l | cad | 82.07 | 0 | 40.21 | 59.79
PUG2025/07.T06.029.003 | 07 | IMPIANTI TERMICI | 07.T06 | IMPIANTI AD ENERGIE ALTERNATIVE | 07.T06.029 | Valvola di sicurezza per impianti solari pressione massima d'esercizio 10 bar, campo di temperatura: -30 °C ÷ 180 °C, potenzialità di scarico | 07.T06.029.003 | 18 l | cad | 90.93 | 0 | 36.3 | 63.7
PUG2025/07.T06.031.001 | 07 | IMPIANTI TERMICI | 07.T06 | IMPIANTI AD ENERGIE ALTERNATIVE | 07.T06.031 | Miscelatore termostatico regolabile per impianti solari centralizzati, corpo in lega antidezincificazione, regolatore interno anticalcare in tecnopolimero, pressione massima d'esercizio 10 bar | 07.T06.031.001 | 8 l | cad | 442.83 | 0 | 22.36 | 77.64
PUG2025/07.T06.031.003 | 07 | IMPIANTI TERMICI | 07.T06 | IMPIANTI AD ENERGIE ALTERNATIVE | 07.T06.031 | Miscelatore termostatico regolabile per impianti solari centralizzati, corpo in lega antidezincificazione, regolatore interno anticalcare in tecnopolimero, pressione massima d'esercizio 10 bar | 07.T06.031.003 | 18 l | cad | 838.75 | 0 | 11.8 | 88.2
PUG2025/07.T06.031.005 | 07 | IMPIANTI TERMICI | 07.T06 | IMPIANTI AD ENERGIE ALTERNATIVE | 07.T06.031 | Miscelatore termostatico regolabile per impianti solari centralizzati, corpo in lega antidezincificazione, regolatore interno anticalcare in tecnopolimero, pressione massima d'esercizio 10 bar | 07.T06.031.005 | 25 l | cad | 918.06 | 0 | 10.78 | 89.22
PUG2025/07.T06.031.007 | 07 | IMPIANTI TERMICI | 07.T06 | IMPIANTI AD ENERGIE ALTERNATIVE | 07.T06.031 | Miscelatore termostatico regolabile per impianti solari centralizzati, corpo in lega antidezincificazione, regolatore interno anticalcare in tecnopolimero, pressione massima d'esercizio 10 bar | 07.T06.031.007 | 33 l | cad | 1441.96 | 0 | 6.87 | 93.13
PUG2025/07.T06.031.009 | 07 | IMPIANTI TERMICI | 07.T06 | IMPIANTI AD ENERGIE ALTERNATIVE | 07.T06.031 | Miscelatore termostatico regolabile per impianti solari centralizzati, corpo in lega antidezincificazione, regolatore interno anticalcare in tecnopolimero, pressione massima d'esercizio 10 bar | 07.T06.031.009 | 50 l | cad | 1669.47 | 0 | 5.93 | 94.07
PUG2025/07.T06.033.001 | 07 | IMPIANTI TERMICI | 07.T06 | IMPIANTI AD ENERGIE ALTERNATIVE | 07.T06.033 | Generatore di calore a legna omologato UNI EN 303-5, classe 5,classe di qualità ambientale non inferiore a 4 Stelle ai sensi del D.M. 186/2017; caldaia a gassificazione a fiamma inferiore con combustione a due stadi, con camera di combustione secondaria realizzata in materiale resistente alle alte temperature, scambiatore di calore lato fumi con sistema di pulizia integrato, ventilatore a velocità variabile per la regolazione della potenza, scambiatore di sicurezza integrato nel corpo caldaia; sistema di regolazione della combustione (lambda o similari) e di gestione del fluido termovettore; sistemi di filtrazione esclusi, per potenza nominale utile pari a | 07.T06.033.001 | 20 kW | cad | 10574.39 | 0 | 12.48 | 87.52
PUG2025/07.T06.033.003 | 07 | IMPIANTI TERMICI | 07.T06 | IMPIANTI AD ENERGIE ALTERNATIVE | 07.T06.033 | Generatore di calore a legna omologato UNI EN 303-5, classe 5,classe di qualità ambientale non inferiore a 4 Stelle ai sensi del D.M. 186/2017; caldaia a gassificazione a fiamma inferiore con combustione a due stadi, con camera di combustione secondaria realizzata in materiale resistente alle alte temperature, scambiatore di calore lato fumi con sistema di pulizia integrato, ventilatore a velocità variabile per la regolazione della potenza, scambiatore di sicurezza integrato nel corpo caldaia; sistema di regolazione della combustione (lambda o similari) e di gestione del fluido termovettore; sistemi di filtrazione esclusi, per potenza nominale utile pari a | 07.T06.033.003 | 30 kW | cad | 11024.92 | 0 | 11.97 | 88.03
PUG2025/07.T06.033.005 | 07 | IMPIANTI TERMICI | 07.T06 | IMPIANTI AD ENERGIE ALTERNATIVE | 07.T06.033 | Generatore di calore a legna omologato UNI EN 303-5, classe 5,classe di qualità ambientale non inferiore a 4 Stelle ai sensi del D.M. 186/2017; caldaia a gassificazione a fiamma inferiore con combustione a due stadi, con camera di combustione secondaria realizzata in materiale resistente alle alte temperature, scambiatore di calore lato fumi con sistema di pulizia integrato, ventilatore a velocità variabile per la regolazione della potenza, scambiatore di sicurezza integrato nel corpo caldaia; sistema di regolazione della combustione (lambda o similari) e di gestione del fluido termovettore; sistemi di filtrazione esclusi, per potenza nominale utile pari a | 07.T06.033.005 | 40 kW | cad | 13408.6 | 0 | 9.85 | 90.15
PUG2025/07.T06.033.007 | 07 | IMPIANTI TERMICI | 07.T06 | IMPIANTI AD ENERGIE ALTERNATIVE | 07.T06.033 | Generatore di calore a legna omologato UNI EN 303-5, classe 5,classe di qualità ambientale non inferiore a 4 Stelle ai sensi del D.M. 186/2017; caldaia a gassificazione a fiamma inferiore con combustione a due stadi, con camera di combustione secondaria realizzata in materiale resistente alle alte temperature, scambiatore di calore lato fumi con sistema di pulizia integrato, ventilatore a velocità variabile per la regolazione della potenza, scambiatore di sicurezza integrato nel corpo caldaia; sistema di regolazione della combustione (lambda o similari) e di gestione del fluido termovettore; sistemi di filtrazione esclusi, per potenza nominale utile pari a | 07.T06.033.007 | 50 kW | cad | 14546.63 | 0 | 9.08 | 90.92
PUG2025/07.T06.033.009 | 07 | IMPIANTI TERMICI | 07.T06 | IMPIANTI AD ENERGIE ALTERNATIVE | 07.T06.033 | Generatore di calore a legna omologato UNI EN 303-5, classe 5,classe di qualità ambientale non inferiore a 4 Stelle ai sensi del D.M. 186/2017; caldaia a gassificazione a fiamma inferiore con combustione a due stadi, con camera di combustione secondaria realizzata in materiale resistente alle alte temperature, scambiatore di calore lato fumi con sistema di pulizia integrato, ventilatore a velocità variabile per la regolazione della potenza, scambiatore di sicurezza integrato nel corpo caldaia; sistema di regolazione della combustione (lambda o similari) e di gestione del fluido termovettore; sistemi di filtrazione esclusi, per potenza nominale utile pari a | 07.T06.033.009 | 60 kW | cad | 16977.79 | 0 | 7.78 | 92.22
PUG2025/07.T06.033.011 | 07 | IMPIANTI TERMICI | 07.T06 | IMPIANTI AD ENERGIE ALTERNATIVE | 07.T06.033 | Generatore di calore a legna omologato UNI EN 303-5, classe 5,classe di qualità ambientale non inferiore a 4 Stelle ai sensi del D.M. 186/2017; caldaia a gassificazione a fiamma inferiore con combustione a due stadi, con camera di combustione secondaria realizzata in materiale resistente alle alte temperature, scambiatore di calore lato fumi con sistema di pulizia integrato, ventilatore a velocità variabile per la regolazione della potenza, scambiatore di sicurezza integrato nel corpo caldaia; sistema di regolazione della combustione (lambda o similari) e di gestione del fluido termovettore; sistemi di filtrazione esclusi, per potenza nominale utile pari a | 07.T06.033.011 | 80 kW | cad | 23646.87 | 0 | 5.58 | 94.42
PUG2025/07.T06.033.013 | 07 | IMPIANTI TERMICI | 07.T06 | IMPIANTI AD ENERGIE ALTERNATIVE | 07.T06.033 | Generatore di calore a legna omologato UNI EN 303-5, classe 5,classe di qualità ambientale non inferiore a 4 Stelle ai sensi del D.M. 186/2017; caldaia a gassificazione a fiamma inferiore con combustione a due stadi, con camera di combustione secondaria realizzata in materiale resistente alle alte temperature, scambiatore di calore lato fumi con sistema di pulizia integrato, ventilatore a velocità variabile per la regolazione della potenza, scambiatore di sicurezza integrato nel corpo caldaia; sistema di regolazione della combustione (lambda o similari) e di gestione del fluido termovettore; sistemi di filtrazione esclusi, per potenza nominale utile pari a | 07.T06.033.013 | 100 kW | cad | 26704.44 | 0 | 4.94 | 95.06
PUG2025/07.T06.035.001 | 07 | IMPIANTI TERMICI | 07.T06 | IMPIANTI AD ENERGIE ALTERNATIVE | 07.T06.035 | Generatore di calore a pellet omologato UNI EN 303-5, classe 5, classe di qualità ambientale non inferiore a 4 Stelle ai sensi del D.M. 186/2017; caldaia a combustione a due stadi, scambiatore di calore con sistema di pulizia integrato, ventilatore a velocità variabile per la regolazione della potenza; sistema di regolazione della combustione (lambda o similari) e di gestione del fluido termovettore; sistema di accensione automatica, sistema automatico di pulizia del braciere, estrazione automatica delle ceneri e stoccaggio nell'apposito cassetto ceneri; sistemi di caricamento del pellet da deposito e sistemi di filtrazione dei fumi esclusi, per potenza nominale utile pari a | 07.T06.035.001 | 10 kW | cad | 11615.58 | 0 | 11.37 | 88.63
PUG2025/07.T06.035.003 | 07 | IMPIANTI TERMICI | 07.T06 | IMPIANTI AD ENERGIE ALTERNATIVE | 07.T06.035 | Generatore di calore a pellet omologato UNI EN 303-5, classe 5, classe di qualità ambientale non inferiore a 4 Stelle ai sensi del D.M. 186/2017; caldaia a combustione a due stadi, scambiatore di calore con sistema di pulizia integrato, ventilatore a velocità variabile per la regolazione della potenza; sistema di regolazione della combustione (lambda o similari) e di gestione del fluido termovettore; sistema di accensione automatica, sistema automatico di pulizia del braciere, estrazione automatica delle ceneri e stoccaggio nell'apposito cassetto ceneri; sistemi di caricamento del pellet da deposito e sistemi di filtrazione dei fumi esclusi, per potenza nominale utile pari a | 07.T06.035.003 | 15 kW | cad | 11995.27 | 0 | 11.01 | 88.99
PUG2025/07.T06.035.005 | 07 | IMPIANTI TERMICI | 07.T06 | IMPIANTI AD ENERGIE ALTERNATIVE | 07.T06.035 | Generatore di calore a pellet omologato UNI EN 303-5, classe 5, classe di qualità ambientale non inferiore a 4 Stelle ai sensi del D.M. 186/2017; caldaia a combustione a due stadi, scambiatore di calore con sistema di pulizia integrato, ventilatore a velocità variabile per la regolazione della potenza; sistema di regolazione della combustione (lambda o similari) e di gestione del fluido termovettore; sistema di accensione automatica, sistema automatico di pulizia del braciere, estrazione automatica delle ceneri e stoccaggio nell'apposito cassetto ceneri; sistemi di caricamento del pellet da deposito e sistemi di filtrazione dei fumi esclusi, per potenza nominale utile pari a | 07.T06.035.005 | 20 kW | cad | 12898.65 | 0 | 10.23 | 89.77
PUG2025/07.T06.035.007 | 07 | IMPIANTI TERMICI | 07.T06 | IMPIANTI AD ENERGIE ALTERNATIVE | 07.T06.035 | Generatore di calore a pellet omologato UNI EN 303-5, classe 5, classe di qualità ambientale non inferiore a 4 Stelle ai sensi del D.M. 186/2017; caldaia a combustione a due stadi, scambiatore di calore con sistema di pulizia integrato, ventilatore a velocità variabile per la regolazione della potenza; sistema di regolazione della combustione (lambda o similari) e di gestione del fluido termovettore; sistema di accensione automatica, sistema automatico di pulizia del braciere, estrazione automatica delle ceneri e stoccaggio nell'apposito cassetto ceneri; sistemi di caricamento del pellet da deposito e sistemi di filtrazione dei fumi esclusi, per potenza nominale utile pari a | 07.T06.035.007 | 25 kW | cad | 13509.11 | 0 | 9.77 | 90.23
PUG2025/07.T06.035.009 | 07 | IMPIANTI TERMICI | 07.T06 | IMPIANTI AD ENERGIE ALTERNATIVE | 07.T06.035 | Generatore di calore a pellet omologato UNI EN 303-5, classe 5, classe di qualità ambientale non inferiore a 4 Stelle ai sensi del D.M. 186/2017; caldaia a combustione a due stadi, scambiatore di calore con sistema di pulizia integrato, ventilatore a velocità variabile per la regolazione della potenza; sistema di regolazione della combustione (lambda o similari) e di gestione del fluido termovettore; sistema di accensione automatica, sistema automatico di pulizia del braciere, estrazione automatica delle ceneri e stoccaggio nell'apposito cassetto ceneri; sistemi di caricamento del pellet da deposito e sistemi di filtrazione dei fumi esclusi, per potenza nominale utile pari a | 07.T06.035.009 | 30 kW | cad | 14167.37 | 0 | 9.32 | 90.68
PUG2025/07.T06.035.011 | 07 | IMPIANTI TERMICI | 07.T06 | IMPIANTI AD ENERGIE ALTERNATIVE | 07.T06.035 | Generatore di calore a pellet omologato UNI EN 303-5, classe 5, classe di qualità ambientale non inferiore a 4 Stelle ai sensi del D.M. 186/2017; caldaia a combustione a due stadi, scambiatore di calore con sistema di pulizia integrato, ventilatore a velocità variabile per la regolazione della potenza; sistema di regolazione della combustione (lambda o similari) e di gestione del fluido termovettore; sistema di accensione automatica, sistema automatico di pulizia del braciere, estrazione automatica delle ceneri e stoccaggio nell'apposito cassetto ceneri; sistemi di caricamento del pellet da deposito e sistemi di filtrazione dei fumi esclusi, per potenza nominale utile pari a | 07.T06.035.011 | 35 kW | cad | 14713.61 | 0 | 8.97 | 91.03
PUG2025/07.T06.035.013 | 07 | IMPIANTI TERMICI | 07.T06 | IMPIANTI AD ENERGIE ALTERNATIVE | 07.T06.035 | Generatore di calore a pellet omologato UNI EN 303-5, classe 5, classe di qualità ambientale non inferiore a 4 Stelle ai sensi del D.M. 186/2017; caldaia a combustione a due stadi, scambiatore di calore con sistema di pulizia integrato, ventilatore a velocità variabile per la regolazione della potenza; sistema di regolazione della combustione (lambda o similari) e di gestione del fluido termovettore; sistema di accensione automatica, sistema automatico di pulizia del braciere, estrazione automatica delle ceneri e stoccaggio nell'apposito cassetto ceneri; sistemi di caricamento del pellet da deposito e sistemi di filtrazione dei fumi esclusi, per potenza nominale utile pari a | 07.T06.035.013 | 40 kW | cad | 17124.98 | 0 | 7.71 | 92.29
PUG2025/07.T06.035.015 | 07 | IMPIANTI TERMICI | 07.T06 | IMPIANTI AD ENERGIE ALTERNATIVE | 07.T06.035 | Generatore di calore a pellet omologato UNI EN 303-5, classe 5, classe di qualità ambientale non inferiore a 4 Stelle ai sensi del D.M. 186/2017; caldaia a combustione a due stadi, scambiatore di calore con sistema di pulizia integrato, ventilatore a velocità variabile per la regolazione della potenza; sistema di regolazione della combustione (lambda o similari) e di gestione del fluido termovettore; sistema di accensione automatica, sistema automatico di pulizia del braciere, estrazione automatica delle ceneri e stoccaggio nell'apposito cassetto ceneri; sistemi di caricamento del pellet da deposito e sistemi di filtrazione dei fumi esclusi, per potenza nominale utile pari a | 07.T06.035.015 | 50 kW | cad | 17845.65 | 0 | 7.4 | 92.6
PUG2025/07.T06.035.017 | 07 | IMPIANTI TERMICI | 07.T06 | IMPIANTI AD ENERGIE ALTERNATIVE | 07.T06.035 | Generatore di calore a pellet omologato UNI EN 303-5, classe 5, classe di qualità ambientale non inferiore a 4 Stelle ai sensi del D.M. 186/2017; caldaia a combustione a due stadi, scambiatore di calore con sistema di pulizia integrato, ventilatore a velocità variabile per la regolazione della potenza; sistema di regolazione della combustione (lambda o similari) e di gestione del fluido termovettore; sistema di accensione automatica, sistema automatico di pulizia del braciere, estrazione automatica delle ceneri e stoccaggio nell'apposito cassetto ceneri; sistemi di caricamento del pellet da deposito e sistemi di filtrazione dei fumi esclusi, per potenza nominale utile pari a | 07.T06.035.017 | 60 kW | cad | 20134.35 | 0 | 6.56 | 93.44
PUG2025/07.T06.035.019 | 07 | IMPIANTI TERMICI | 07.T06 | IMPIANTI AD ENERGIE ALTERNATIVE | 07.T06.035 | Generatore di calore a pellet omologato UNI EN 303-5, classe 5, classe di qualità ambientale non inferiore a 4 Stelle ai sensi del D.M. 186/2017; caldaia a combustione a due stadi, scambiatore di calore con sistema di pulizia integrato, ventilatore a velocità variabile per la regolazione della potenza; sistema di regolazione della combustione (lambda o similari) e di gestione del fluido termovettore; sistema di accensione automatica, sistema automatico di pulizia del braciere, estrazione automatica delle ceneri e stoccaggio nell'apposito cassetto ceneri; sistemi di caricamento del pellet da deposito e sistemi di filtrazione dei fumi esclusi, per potenza nominale utile pari a | 07.T06.035.019 | 70 kW | cad | 22718.26 | 0 | 5.81 | 94.19
PUG2025/07.T06.035.021 | 07 | IMPIANTI TERMICI | 07.T06 | IMPIANTI AD ENERGIE ALTERNATIVE | 07.T06.035 | Generatore di calore a pellet omologato UNI EN 303-5, classe 5, classe di qualità ambientale non inferiore a 4 Stelle ai sensi del D.M. 186/2017; caldaia a combustione a due stadi, scambiatore di calore con sistema di pulizia integrato, ventilatore a velocità variabile per la regolazione della potenza; sistema di regolazione della combustione (lambda o similari) e di gestione del fluido termovettore; sistema di accensione automatica, sistema automatico di pulizia del braciere, estrazione automatica delle ceneri e stoccaggio nell'apposito cassetto ceneri; sistemi di caricamento del pellet da deposito e sistemi di filtrazione dei fumi esclusi, per potenza nominale utile pari a | 07.T06.035.021 | 80 kW | cad | 23534.92 | 0 | 5.61 | 94.39
PUG2025/07.T06.035.023 | 07 | IMPIANTI TERMICI | 07.T06 | IMPIANTI AD ENERGIE ALTERNATIVE | 07.T06.035 | Generatore di calore a pellet omologato UNI EN 303-5, classe 5, classe di qualità ambientale non inferiore a 4 Stelle ai sensi del D.M. 186/2017; caldaia a combustione a due stadi, scambiatore di calore con sistema di pulizia integrato, ventilatore a velocità variabile per la regolazione della potenza; sistema di regolazione della combustione (lambda o similari) e di gestione del fluido termovettore; sistema di accensione automatica, sistema automatico di pulizia del braciere, estrazione automatica delle ceneri e stoccaggio nell'apposito cassetto ceneri; sistemi di caricamento del pellet da deposito e sistemi di filtrazione dei fumi esclusi, per potenza nominale utile pari a | 07.T06.035.023 | 90 kW | cad | 24736.52 | 0 | 5.34 | 94.66
PUG2025/07.T06.035.025 | 07 | IMPIANTI TERMICI | 07.T06 | IMPIANTI AD ENERGIE ALTERNATIVE | 07.T06.035 | Generatore di calore a pellet omologato UNI EN 303-5, classe 5, classe di qualità ambientale non inferiore a 4 Stelle ai sensi del D.M. 186/2017; caldaia a combustione a due stadi, scambiatore di calore con sistema di pulizia integrato, ventilatore a velocità variabile per la regolazione della potenza; sistema di regolazione della combustione (lambda o similari) e di gestione del fluido termovettore; sistema di accensione automatica, sistema automatico di pulizia del braciere, estrazione automatica delle ceneri e stoccaggio nell'apposito cassetto ceneri; sistemi di caricamento del pellet da deposito e sistemi di filtrazione dei fumi esclusi, per potenza nominale utile pari a | 07.T06.035.025 | 100 kW | cad | 28700.08 | 0 | 4.6 | 95.4
PUG2025/07.T06.035.027 | 07 | IMPIANTI TERMICI | 07.T06 | IMPIANTI AD ENERGIE ALTERNATIVE | 07.T06.035 | Generatore di calore a pellet omologato UNI EN 303-5, classe 5, classe di qualità ambientale non inferiore a 4 Stelle ai sensi del D.M. 186/2017; caldaia a combustione a due stadi, scambiatore di calore con sistema di pulizia integrato, ventilatore a velocità variabile per la regolazione della potenza; sistema di regolazione della combustione (lambda o similari) e di gestione del fluido termovettore; sistema di accensione automatica, sistema automatico di pulizia del braciere, estrazione automatica delle ceneri e stoccaggio nell'apposito cassetto ceneri; sistemi di caricamento del pellet da deposito e sistemi di filtrazione dei fumi esclusi, per potenza nominale utile pari a | 07.T06.035.027 | 120 kW | cad | 31187.07 | 0 | 4.23 | 95.77
PUG2025/07.T06.035.029 | 07 | IMPIANTI TERMICI | 07.T06 | IMPIANTI AD ENERGIE ALTERNATIVE | 07.T06.035 | Generatore di calore a pellet omologato UNI EN 303-5, classe 5, classe di qualità ambientale non inferiore a 4 Stelle ai sensi del D.M. 186/2017; caldaia a combustione a due stadi, scambiatore di calore con sistema di pulizia integrato, ventilatore a velocità variabile per la regolazione della potenza; sistema di regolazione della combustione (lambda o similari) e di gestione del fluido termovettore; sistema di accensione automatica, sistema automatico di pulizia del braciere, estrazione automatica delle ceneri e stoccaggio nell'apposito cassetto ceneri; sistemi di caricamento del pellet da deposito e sistemi di filtrazione dei fumi esclusi, per potenza nominale utile pari a | 07.T06.035.029 | 140 kW | cad | 34208.91 | 0 | 3.86 | 96.14
PUG2025/07.T06.035.031 | 07 | IMPIANTI TERMICI | 07.T06 | IMPIANTI AD ENERGIE ALTERNATIVE | 07.T06.035 | Generatore di calore a pellet omologato UNI EN 303-5, classe 5, classe di qualità ambientale non inferiore a 4 Stelle ai sensi del D.M. 186/2017; caldaia a combustione a due stadi, scambiatore di calore con sistema di pulizia integrato, ventilatore a velocità variabile per la regolazione della potenza; sistema di regolazione della combustione (lambda o similari) e di gestione del fluido termovettore; sistema di accensione automatica, sistema automatico di pulizia del braciere, estrazione automatica delle ceneri e stoccaggio nell'apposito cassetto ceneri; sistemi di caricamento del pellet da deposito e sistemi di filtrazione dei fumi esclusi, per potenza nominale utile pari a | 07.T06.035.031 | 160 kW | cad | 38715.77 | 0 | 3.41 | 96.59
PUG2025/07.T06.035.033 | 07 | IMPIANTI TERMICI | 07.T06 | IMPIANTI AD ENERGIE ALTERNATIVE | 07.T06.035 | Generatore di calore a pellet omologato UNI EN 303-5, classe 5, classe di qualità ambientale non inferiore a 4 Stelle ai sensi del D.M. 186/2017; caldaia a combustione a due stadi, scambiatore di calore con sistema di pulizia integrato, ventilatore a velocità variabile per la regolazione della potenza; sistema di regolazione della combustione (lambda o similari) e di gestione del fluido termovettore; sistema di accensione automatica, sistema automatico di pulizia del braciere, estrazione automatica delle ceneri e stoccaggio nell'apposito cassetto ceneri; sistemi di caricamento del pellet da deposito e sistemi di filtrazione dei fumi esclusi, per potenza nominale utile pari a | 07.T06.035.033 | 180 kW | cad | 44954.12 | 0 | 2.94 | 97.06
PUG2025/07.T07.001.001 | 07 | IMPIANTI TERMICI | 07.T07 | IMPIANTI DI CONDIZIONAMENTO | 07.T07.001 | Unità motocondensante esterna a volume (flusso) di refrigerante variabile R410A a pompa di calore condensata ad aria, ad espansione diretta, compressore regolato da inverter, struttura esterna in lamiera zincata verniciata, espulsione frontale mediante due ventilatori elicoidali, posta in opera con esclusione del collegamento elettrico, delle tubazioni e delle opere murarie: alimentazione elettrica monofase 230 V-1-50 Hz, livello medio di rumorosità 50 ÷ 51 dBA, delle seguenti potenzialità | 07.T07.001.001 | potenza frigorifera 12,1 kW, potenzialità assorbita 3,03 kW; potenza termica 14,2 kW, potenza assorbita 2,68 kW; fino a 8 unità interne collegabili | cad | 5007.54 | 0 | 10.07 | 89.93
PUG2025/07.T07.001.003 | 07 | IMPIANTI TERMICI | 07.T07 | IMPIANTI DI CONDIZIONAMENTO | 07.T07.001 | Unità motocondensante esterna a volume (flusso) di refrigerante variabile R410A a pompa di calore condensata ad aria, ad espansione diretta, compressore regolato da inverter, struttura esterna in lamiera zincata verniciata, espulsione frontale mediante due ventilatori elicoidali, posta in opera con esclusione del collegamento elettrico, delle tubazioni e delle opere murarie: alimentazione elettrica monofase 230 V-1-50 Hz, livello medio di rumorosità 50 ÷ 51 dBA, delle seguenti potenzialità | 07.T07.001.003 | potenza frigorifera 14,0 kW, potenza assorbita 3,73 kW; potenza termica 16,0 kW, potenza assorbita 3,27 kW; fino a 10 unità interne collegabili | cad | 5419.57 | 0 | 9.31 | 90.69
PUG2025/07.T07.001.005 | 07 | IMPIANTI TERMICI | 07.T07 | IMPIANTI DI CONDIZIONAMENTO | 07.T07.001 | Unità motocondensante esterna a volume (flusso) di refrigerante variabile R410A a pompa di calore condensata ad aria, ad espansione diretta, compressore regolato da inverter, struttura esterna in lamiera zincata verniciata, espulsione frontale mediante due ventilatori elicoidali, posta in opera con esclusione del collegamento elettrico, delle tubazioni e delle opere murarie: alimentazione elettrica monofase 230 V-1-50 Hz, livello medio di rumorosità 50 ÷ 51 dBA, delle seguenti potenzialità | 07.T07.001.005 | potenza frigorifera 15,5 kW, potenza assorbita 4,56 kW; potenza termica 18,0 kW, potenza assorbita 3,97 kW; fino a 12 unità interne collegabili | cad | 5812.52 | 0 | 8.68 | 91.32
PUG2025/07.T07.003.001 | 07 | IMPIANTI TERMICI | 07.T07 | IMPIANTI DI CONDIZIONAMENTO | 07.T07.003 | alimentazione elettrica trifase 400 V-3-50 Hz, livello medio di rumorosità 50 ÷ 51 dBA, delle seguenti potenzialità | 07.T07.003.001 | potenza frigorifera 12,1 kW, potenzialità assorbita 3,03 kW; potenza termica 14,2 kW, potenza assorbita 2,68 kW; fino a 8 unità interne collegabili | cad | 5101.65 | 0 | 9.89 | 90.11
PUG2025/07.T07.003.003 | 07 | IMPIANTI TERMICI | 07.T07 | IMPIANTI DI CONDIZIONAMENTO | 07.T07.003 | alimentazione elettrica trifase 400 V-3-50 Hz, livello medio di rumorosità 50 ÷ 51 dBA, delle seguenti potenzialità | 07.T07.003.003 | potenza frigorifera 14,0 kW, potenza assorbita 3,73 kW; potenza termica 16,0 kW, potenza assorbita 3,27 kW; fino a 10 unità interne collegabili | cad | 5521.31 | 0 | 9.14 | 90.86
PUG2025/07.T07.003.005 | 07 | IMPIANTI TERMICI | 07.T07 | IMPIANTI DI CONDIZIONAMENTO | 07.T07.003 | alimentazione elettrica trifase 400 V-3-50 Hz, livello medio di rumorosità 50 ÷ 51 dBA, delle seguenti potenzialità | 07.T07.003.005 | potenza frigorifera 15,5 kW, potenza assorbita 4,56 kW; potenza termica 18,0 kW, potenza assorbita 3,97 kW; fino a 12 unità interne collegabili | cad | 5937.15 | 0 | 8.5 | 91.5
PUG2025/07.T07.005.001 | 07 | IMPIANTI TERMICI | 07.T07 | IMPIANTI DI CONDIZIONAMENTO | 07.T07.005 | Unità motocondensante esterna a volume (flusso) di refrigerante variabile R410A a pompa di calore condensata ad aria, ad espansione diretta, compressori ermetici del tipo scroll ad inverter, variazione automatica e dinamica della temperatura di evaporazione/condensazione del refrigerante, riscaldamento continuo durante la fase di sbrinamento, struttura esterna in lamiera zincata verniciata, espulsione dall'alto mediante uno o più ventilatori elicoidali, alimentazione elettrica 400 V-3-50 Hz, livello medio di rumorosità 54 ÷ 65 dB(A), posta in opera con esclusione del collegamento elettrico, delle tubazioni e delle opere murarie, delle seguenti potenzialità | 07.T07.005.001 | potenza frigorifera 22,4 kW, potenza assorbita 4,47 kW; potenza termica 25 kW, potenza assorbita 4,47 kW; fino a 26 unità interne collegabili | cad | 7831.87 | 0 | 6.44 | 93.56
PUG2025/07.T07.005.003 | 07 | IMPIANTI TERMICI | 07.T07 | IMPIANTI DI CONDIZIONAMENTO | 07.T07.005 | Unità motocondensante esterna a volume (flusso) di refrigerante variabile R410A a pompa di calore condensata ad aria, ad espansione diretta, compressori ermetici del tipo scroll ad inverter, variazione automatica e dinamica della temperatura di evaporazione/condensazione del refrigerante, riscaldamento continuo durante la fase di sbrinamento, struttura esterna in lamiera zincata verniciata, espulsione dall'alto mediante uno o più ventilatori elicoidali, alimentazione elettrica 400 V-3-50 Hz, livello medio di rumorosità 54 ÷ 65 dB(A), posta in opera con esclusione del collegamento elettrico, delle tubazioni e delle opere murarie, delle seguenti potenzialità | 07.T07.005.003 | potenza frigorifera 28 kW, potenza assorbita 6,32 kW; potenza termica 31,5 kW, potenza assorbita 5,47 kW; fino a 33 unità interne collegabili | cad | 8507 | 0 | 5.93 | 94.07
PUG2025/07.T07.005.005 | 07 | IMPIANTI TERMICI | 07.T07 | IMPIANTI DI CONDIZIONAMENTO | 07.T07.005 | Unità motocondensante esterna a volume (flusso) di refrigerante variabile R410A a pompa di calore condensata ad aria, ad espansione diretta, compressori ermetici del tipo scroll ad inverter, variazione automatica e dinamica della temperatura di evaporazione/condensazione del refrigerante, riscaldamento continuo durante la fase di sbrinamento, struttura esterna in lamiera zincata verniciata, espulsione dall'alto mediante uno o più ventilatori elicoidali, alimentazione elettrica 400 V-3-50 Hz, livello medio di rumorosità 54 ÷ 65 dB(A), posta in opera con esclusione del collegamento elettrico, delle tubazioni e delle opere murarie, delle seguenti potenzialità | 07.T07.005.005 | potenza frigorifera 33,5 kW, potenza assorbita 8,09 kW; potenza termica 37,5 kW, potenza assorbita 6,59 kW; fino a 40 unità interne collegabili | cad | 9919.88 | 0 | 5.09 | 94.91
PUG2025/07.T07.007.001 | 07 | IMPIANTI TERMICI | 07.T07 | IMPIANTI DI CONDIZIONAMENTO | 07.T07.007 | Giunto di derivazione posto in opera per sistemi di condizionamento ad espansione diretta a volume (flusso) di refrigerante variabile, realizzato in rame ricotto, coibentato con guscio in poliuretano a cellule chiuse | 07.T07.007.001 | per sistema a pompa di calore | cad | 190.91 | 0 | 33.03 | 66.97
PUG2025/07.T07.007.003 | 07 | IMPIANTI TERMICI | 07.T07 | IMPIANTI DI CONDIZIONAMENTO | 07.T07.007 | Giunto di derivazione posto in opera per sistemi di condizionamento ad espansione diretta a volume (flusso) di refrigerante variabile, realizzato in rame ricotto, coibentato con guscio in poliuretano a cellule chiuse | 07.T07.007.003 | per sistema a recupero di calore | cad | 196.99 | 0 | 32.01 | 67.99
PUG2025/07.T07.009.001 | 07 | IMPIANTI TERMICI | 07.T07 | IMPIANTI DI CONDIZIONAMENTO | 07.T07.009 | Collettore di derivazione posto in opera per sistemi di condizionamento ad espansione diretta a volume (flusso) di refrigerante variabile, realizzato in rame ricotto, coibentato con guscio in poliuretano a cellule chiuse | 07.T07.009.001 | per sistema a pompa di calore | cad | 754.83 | 0 | 16.71 | 83.29
PUG2025/07.T07.009.003 | 07 | IMPIANTI TERMICI | 07.T07 | IMPIANTI DI CONDIZIONAMENTO | 07.T07.009 | Collettore di derivazione posto in opera per sistemi di condizionamento ad espansione diretta a volume (flusso) di refrigerante variabile, realizzato in rame ricotto, coibentato con guscio in poliuretano a cellule chiuse | 07.T07.009.003 | per sistema a recupero di calore | cad | 503.55 | 0 | 12.52 | 87.48
PUG2025/07.T07.011.001 | 07 | IMPIANTI TERMICI | 07.T07 | IMPIANTI DI CONDIZIONAMENTO | 07.T07.011 | Pannello di controllo locale, per l'impostazione e la visualizzazione mediante visore a cristalli liquidi (LCD) delle seguenti funzioni: On/Off, caldo/freddo, deumidificazione, ventilazione e timer con orologio, funzione back up e duty rotation integrata, controllo del climatizzatore con sistemi operativi Bluetooth tramite applicazione su smartphone | 07.T07.011.001 | vedi voce | cad | 228.46 | 0 | 27.91 | 72.09
PUG2025/07.T07.013.001 | 07 | IMPIANTI TERMICI | 07.T07 | IMPIANTI DI CONDIZIONAMENTO | 07.T07.013 | Comando remoto centralizzato, per il monitoraggio e la programmazione di fino a 1024 unità interne, con possibilità di impostare mediante visore a cristalli liquidi (LCD), le seguenti funzioni: On/Off, caldo/freddo, deumidificazione, ventilazione, timer con orologio, quattro livelli di programmazione giornaliera, segnalazione su display di eventuali anomalie riscontrate e memorizzazione delle anomalie avvenute, compatibilità con applicazione WEB e internet | 07.T07.013.001 | vedi voce | cad | 3261.24 | 0 | 3.91 | 96.09
PUG2025/07.T07.015.001 | 07 | IMPIANTI TERMICI | 07.T07 | IMPIANTI DI CONDIZIONAMENTO | 07.T07.015 | Unità di regolazione di fluido posta in opera per circuiti a recupero di calore a tre tubi con controllo del tipo elettronico | 07.T07.015.001 | distributore a 4 derivazioni | cad | 2578.96 | 0 | 4.94 | 95.06
PUG2025/07.T07.015.003 | 07 | IMPIANTI TERMICI | 07.T07 | IMPIANTI DI CONDIZIONAMENTO | 07.T07.015 | Unità di regolazione di fluido posta in opera per circuiti a recupero di calore a tre tubi con controllo del tipo elettronico | 07.T07.015.003 | distributore a 6 derivazioni | cad | 3507.95 | 0 | 3.63 | 96.37
PUG2025/07.T07.015.005 | 07 | IMPIANTI TERMICI | 07.T07 | IMPIANTI DI CONDIZIONAMENTO | 07.T07.015 | Unità di regolazione di fluido posta in opera per circuiti a recupero di calore a tre tubi con controllo del tipo elettronico | 07.T07.015.005 | distributore a 8 derivazioni | cad | 4572.6 | 0 | 2.79 | 97.21
PUG2025/07.T07.015.007 | 07 | IMPIANTI TERMICI | 07.T07 | IMPIANTI DI CONDIZIONAMENTO | 07.T07.015 | Unità di regolazione di fluido posta in opera per circuiti a recupero di calore a tre tubi con controllo del tipo elettronico | 07.T07.015.007 | distributore a 10 derivazioni | cad | 5819.89 | 0 | 2.19 | 97.81
PUG2025/07.T07.015.009 | 07 | IMPIANTI TERMICI | 07.T07 | IMPIANTI DI CONDIZIONAMENTO | 07.T07.015 | Unità di regolazione di fluido posta in opera per circuiti a recupero di calore a tre tubi con controllo del tipo elettronico | 07.T07.015.009 | distributore a 12 derivazioni | cad | 6637.68 | 0 | 1.92 | 98.08
PUG2025/07.T07.015.011 | 07 | IMPIANTI TERMICI | 07.T07 | IMPIANTI DI CONDIZIONAMENTO | 07.T07.015 | Unità di regolazione di fluido posta in opera per circuiti a recupero di calore a tre tubi con controllo del tipo elettronico | 07.T07.015.011 | distributore a 16 derivazioni | cad | 7638.49 | 0 | 1.67 | 98.33
PUG2025/07.T07.017.001 | 07 | IMPIANTI TERMICI | 07.T07 | IMPIANTI DI CONDIZIONAMENTO | 07.T07.017 | Unità di regolazione con valvole selettrici, posta in opera per sistemi a recupero di calore per il contemporaneo funzionamento in riscaldamento e raffreddamento, carrozzeria in lamiera d'acciaio zincato dotata di isolamento termoacustico, valvole solenoidi, microprocessore per il controllo del funzionamento dell'unità interna, alimentazione 230 V-1-50 Hz, per sistemi a tre tubi | 07.T07.017.001 | per capacità totale delle unità interne < 11 kW | cad | 609.69 | 0 | 20.91 | 79.09
PUG2025/07.T07.017.003 | 07 | IMPIANTI TERMICI | 07.T07 | IMPIANTI DI CONDIZIONAMENTO | 07.T07.017 | Unità di regolazione con valvole selettrici, posta in opera per sistemi a recupero di calore per il contemporaneo funzionamento in riscaldamento e raffreddamento, carrozzeria in lamiera d'acciaio zincato dotata di isolamento termoacustico, valvole solenoidi, microprocessore per il controllo del funzionamento dell'unità interna, alimentazione 230 V-1-50 Hz, per sistemi a tre tubi | 07.T07.017.003 | per capacità totale delle unità interne 11 ÷ 18 kW | cad | 993.33 | 0 | 12.84 | 87.16
PUG2025/07.T07.017.005 | 07 | IMPIANTI TERMICI | 07.T07 | IMPIANTI DI CONDIZIONAMENTO | 07.T07.017 | Unità di regolazione con valvole selettrici, posta in opera per sistemi a recupero di calore per il contemporaneo funzionamento in riscaldamento e raffreddamento, carrozzeria in lamiera d'acciaio zincato dotata di isolamento termoacustico, valvole solenoidi, microprocessore per il controllo del funzionamento dell'unità interna, alimentazione 230 V-1-50 Hz, per sistemi a tre tubi | 07.T07.017.005 | per capacità totale delle unità interne 18 ÷ 29 kW | cad | 1123.67 | 0 | 11.35 | 88.65
PUG2025/07.T07.019.001 | 07 | IMPIANTI TERMICI | 07.T07 | IMPIANTI DI CONDIZIONAMENTO | 07.T07.019 | Unità interna del tipo a cassetta con mandata aria a 2 vie, batteria in rame, refrigerante R410A, scocca esterna pvc con filtro ispezionabile, elettropompa di sollevamento condensa, ventilatore a più velocità, alette per la diffusione dell'aria in ambiente del tipo motorizzate, alimentazione elettrica 230 V-1-50 Hz, posta in opera con esclusione del collegamento elettrico e delle tubazioni, delle seguenti potenzialità | 07.T07.019.001 | resa frigorifera 2,2 kW, resa termica 2,5 kW, pressione sonora 32/30/28 dBA | cad | 1282.75 | 0 | 19.66 | 80.34
PUG2025/07.T07.019.003 | 07 | IMPIANTI TERMICI | 07.T07 | IMPIANTI DI CONDIZIONAMENTO | 07.T07.019 | Unità interna del tipo a cassetta con mandata aria a 2 vie, batteria in rame, refrigerante R410A, scocca esterna pvc con filtro ispezionabile, elettropompa di sollevamento condensa, ventilatore a più velocità, alette per la diffusione dell'aria in ambiente del tipo motorizzate, alimentazione elettrica 230 V-1-50 Hz, posta in opera con esclusione del collegamento elettrico e delle tubazioni, delle seguenti potenzialità | 07.T07.019.003 | resa frigorifera 2,8 kW, resa termica 3,2 kW, pressione sonora 34/31/29 dBA | cad | 1293.82 | 0 | 19.5 | 80.5
PUG2025/07.T07.019.005 | 07 | IMPIANTI TERMICI | 07.T07 | IMPIANTI DI CONDIZIONAMENTO | 07.T07.019 | Unità interna del tipo a cassetta con mandata aria a 2 vie, batteria in rame, refrigerante R410A, scocca esterna pvc con filtro ispezionabile, elettropompa di sollevamento condensa, ventilatore a più velocità, alette per la diffusione dell'aria in ambiente del tipo motorizzate, alimentazione elettrica 230 V-1-50 Hz, posta in opera con esclusione del collegamento elettrico e delle tubazioni, delle seguenti potenzialità | 07.T07.019.005 | resa frigorifera 3,6 kW, resa termica 4,0 kW, pressione sonora 34/32/30 dBA | cad | 1313.74 | 0 | 19.2 | 80.8
PUG2025/07.T07.019.007 | 07 | IMPIANTI TERMICI | 07.T07 | IMPIANTI DI CONDIZIONAMENTO | 07.T07.019 | Unità interna del tipo a cassetta con mandata aria a 2 vie, batteria in rame, refrigerante R410A, scocca esterna pvc con filtro ispezionabile, elettropompa di sollevamento condensa, ventilatore a più velocità, alette per la diffusione dell'aria in ambiente del tipo motorizzate, alimentazione elettrica 230 V-1-50 Hz, posta in opera con esclusione del collegamento elettrico e delle tubazioni, delle seguenti potenzialità | 07.T07.019.007 | resa frigorifera 4,5 kW, resa termica 5,0 kW, pressione sonora 36/33/31 dBA | cad | 1369.08 | 0 | 18.42 | 81.58
PUG2025/07.T07.019.009 | 07 | IMPIANTI TERMICI | 07.T07 | IMPIANTI DI CONDIZIONAMENTO | 07.T07.019 | Unità interna del tipo a cassetta con mandata aria a 2 vie, batteria in rame, refrigerante R410A, scocca esterna pvc con filtro ispezionabile, elettropompa di sollevamento condensa, ventilatore a più velocità, alette per la diffusione dell'aria in ambiente del tipo motorizzate, alimentazione elettrica 230 V-1-50 Hz, posta in opera con esclusione del collegamento elettrico e delle tubazioni, delle seguenti potenzialità | 07.T07.019.009 | resa frigorifera 5,6 kW, resa termica 6,3 kW, pressione sonora 37/35/31 dBA | cad | 1425.53 | 0 | 17.69 | 82.31
PUG2025/07.T07.019.011 | 07 | IMPIANTI TERMICI | 07.T07 | IMPIANTI DI CONDIZIONAMENTO | 07.T07.019 | Unità interna del tipo a cassetta con mandata aria a 2 vie, batteria in rame, refrigerante R410A, scocca esterna pvc con filtro ispezionabile, elettropompa di sollevamento condensa, ventilatore a più velocità, alette per la diffusione dell'aria in ambiente del tipo motorizzate, alimentazione elettrica 230 V-1-50 Hz, posta in opera con esclusione del collegamento elettrico e delle tubazioni, delle seguenti potenzialità | 07.T07.019.011 | resa frigorifera 7,1 kW, resa termica 8,0 kW, pressione sonora 39/37/32 dBA | cad | 1588.18 | 0 | 23.82 | 76.18
PUG2025/07.T07.019.013 | 07 | IMPIANTI TERMICI | 07.T07 | IMPIANTI DI CONDIZIONAMENTO | 07.T07.019 | Unità interna del tipo a cassetta con mandata aria a 2 vie, batteria in rame, refrigerante R410A, scocca esterna pvc con filtro ispezionabile, elettropompa di sollevamento condensa, ventilatore a più velocità, alette per la diffusione dell'aria in ambiente del tipo motorizzate, alimentazione elettrica 230 V-1-50 Hz, posta in opera con esclusione del collegamento elettrico e delle tubazioni, delle seguenti potenzialità | 07.T07.019.013 | resa frigorifera 9,0 kW, resa termica 10,0 kW, pressione sonora 42/38/33 dBA | cad | 2092.92 | 0 | 18.08 | 81.92
PUG2025/07.T07.019.015 | 07 | IMPIANTI TERMICI | 07.T07 | IMPIANTI DI CONDIZIONAMENTO | 07.T07.019 | Unità interna del tipo a cassetta con mandata aria a 2 vie, batteria in rame, refrigerante R410A, scocca esterna pvc con filtro ispezionabile, elettropompa di sollevamento condensa, ventilatore a più velocità, alette per la diffusione dell'aria in ambiente del tipo motorizzate, alimentazione elettrica 230 V-1-50 Hz, posta in opera con esclusione del collegamento elettrico e delle tubazioni, delle seguenti potenzialità | 07.T07.019.015 | resa frigorifera 14,0 kW, resa termica 16,0 kW, pressione sonora 46/42/38 dBA | cad | 2219.04 | 0 | 22.73 | 77.27
PUG2025/07.T07.021.001 | 07 | IMPIANTI TERMICI | 07.T07 | IMPIANTI DI CONDIZIONAMENTO | 07.T07.021 | Unità interna canalizzabile da controsoffitto, a basso spessore, refrigerante R410A, aspirazione dal basso o dal lato posteriore della macchina, mandata dal lato anteriore, ventilatore di tipo scirocco, scambiatore di calore costituito da tubi in rame e alette in alluminio, alimentazione 230 V-1-50 Hz, posta in opera con esclusione del collegamento elettrico e delle tubazioni, delle seguenti potenzialità | 07.T07.021.001 | resa frigorifera 2,2 kW, resa termica 2,5 kW, pressione sonora 33/31/27 dBA | cad | 1372.4 | 0 | 18.38 | 81.62
PUG2025/07.T07.021.003 | 07 | IMPIANTI TERMICI | 07.T07 | IMPIANTI DI CONDIZIONAMENTO | 07.T07.021 | Unità interna canalizzabile da controsoffitto, a basso spessore, refrigerante R410A, aspirazione dal basso o dal lato posteriore della macchina, mandata dal lato anteriore, ventilatore di tipo scirocco, scambiatore di calore costituito da tubi in rame e alette in alluminio, alimentazione 230 V-1-50 Hz, posta in opera con esclusione del collegamento elettrico e delle tubazioni, delle seguenti potenzialità | 07.T07.021.003 | resa frigorifera 2,8 kW, resa termica 3,2 kW, pressione sonora 33/31/27 dBA | cad | 1405.28 | 0 | 17.95 | 82.05
PUG2025/07.T07.021.005 | 07 | IMPIANTI TERMICI | 07.T07 | IMPIANTI DI CONDIZIONAMENTO | 07.T07.021 | Unità interna canalizzabile da controsoffitto, a basso spessore, refrigerante R410A, aspirazione dal basso o dal lato posteriore della macchina, mandata dal lato anteriore, ventilatore di tipo scirocco, scambiatore di calore costituito da tubi in rame e alette in alluminio, alimentazione 230 V-1-50 Hz, posta in opera con esclusione del collegamento elettrico e delle tubazioni, delle seguenti potenzialità | 07.T07.021.005 | resa frigorifera 3,6 kW, resa termica 4,0 kW, pressione sonora 33/31/27 dBA | cad | 1452.76 | 0 | 17.36 | 82.64
PUG2025/07.T07.021.007 | 07 | IMPIANTI TERMICI | 07.T07 | IMPIANTI DI CONDIZIONAMENTO | 07.T07.021 | Unità interna canalizzabile da controsoffitto, a basso spessore, refrigerante R410A, aspirazione dal basso o dal lato posteriore della macchina, mandata dal lato anteriore, ventilatore di tipo scirocco, scambiatore di calore costituito da tubi in rame e alette in alluminio, alimentazione 230 V-1-50 Hz, posta in opera con esclusione del collegamento elettrico e delle tubazioni, delle seguenti potenzialità | 07.T07.021.007 | resa frigorifera 4,5 kW, resa termica 5,0 kW, pressione sonora 34/32/28 dBa | cad | 1480.77 | 0 | 17.03 | 82.97
PUG2025/07.T07.021.009 | 07 | IMPIANTI TERMICI | 07.T07 | IMPIANTI DI CONDIZIONAMENTO | 07.T07.021 | Unità interna canalizzabile da controsoffitto, a basso spessore, refrigerante R410A, aspirazione dal basso o dal lato posteriore della macchina, mandata dal lato anteriore, ventilatore di tipo scirocco, scambiatore di calore costituito da tubi in rame e alette in alluminio, alimentazione 230 V-1-50 Hz, posta in opera con esclusione del collegamento elettrico e delle tubazioni, delle seguenti potenzialità | 07.T07.021.009 | resa frigorifera 5,6 kW, resa termica 6,3 kW, pressione sonora 35/33/29 dBA | cad | 1542.86 | 0 | 16.35 | 83.65
PUG2025/07.T07.021.011 | 07 | IMPIANTI TERMICI | 07.T07 | IMPIANTI DI CONDIZIONAMENTO | 07.T07.021 | Unità interna canalizzabile da controsoffitto, a basso spessore, refrigerante R410A, aspirazione dal basso o dal lato posteriore della macchina, mandata dal lato anteriore, ventilatore di tipo scirocco, scambiatore di calore costituito da tubi in rame e alette in alluminio, alimentazione 230 V-1-50 Hz, posta in opera con esclusione del collegamento elettrico e delle tubazioni, delle seguenti potenzialità | 07.T07.021.011 | resa frigorifera 7,1 kW, resa termica 8,0 kW, pressione sonora 36/34/30 dBA | cad | 1709.16 | 0 | 22.14 | 77.86
PUG2025/07.T07.023.001 | 07 | IMPIANTI TERMICI | 07.T07 | IMPIANTI DI CONDIZIONAMENTO | 07.T07.023 | Unità interna del tipo a parete, batteria di evaporazione in rame, refrigerante R410A, completo di filtro ispezionabile, ventilatore a più velocità, alimentazione 230 V-1-50 Hz, posta in opera con esclusione del collegamento elettrico e delle tubazioni, delle seguenti potenzialità | 07.T07.023.001 | resa frigorifera 2,2 kW, resa termica 2,5 kW, pressione sonora 35/29 dBA | cad | 992.21 | 0 | 22.24 | 77.76
PUG2025/07.T07.023.003 | 07 | IMPIANTI TERMICI | 07.T07 | IMPIANTI DI CONDIZIONAMENTO | 07.T07.023 | Unità interna del tipo a parete, batteria di evaporazione in rame, refrigerante R410A, completo di filtro ispezionabile, ventilatore a più velocità, alimentazione 230 V-1-50 Hz, posta in opera con esclusione del collegamento elettrico e delle tubazioni, delle seguenti potenzialità | 07.T07.023.003 | resa frigorifera 2,8 kW, resa termica 3,2 kW, pressione sonora 36/29 dBA | cad | 1014.35 | 0 | 21.76 | 78.24
PUG2025/07.T07.023.005 | 07 | IMPIANTI TERMICI | 07.T07 | IMPIANTI DI CONDIZIONAMENTO | 07.T07.023 | Unità interna del tipo a parete, batteria di evaporazione in rame, refrigerante R410A, completo di filtro ispezionabile, ventilatore a più velocità, alimentazione 230 V-1-50 Hz, posta in opera con esclusione del collegamento elettrico e delle tubazioni, delle seguenti potenzialità | 07.T07.023.005 | resa frigorifera 3,6 kW, resa termica 4,0 kW, pressione sonora 37/29 dBA | cad | 1027.63 | 0 | 21.48 | 78.52
PUG2025/07.T07.023.007 | 07 | IMPIANTI TERMICI | 07.T07 | IMPIANTI DI CONDIZIONAMENTO | 07.T07.023 | Unità interna del tipo a parete, batteria di evaporazione in rame, refrigerante R410A, completo di filtro ispezionabile, ventilatore a più velocità, alimentazione 230 V-1-50 Hz, posta in opera con esclusione del collegamento elettrico e delle tubazioni, delle seguenti potenzialità | 07.T07.023.007 | resa frigorifera 4,5 kW, resa termica 5,0 kW, pressione sonora 39/34 dBA | cad | 1087.94 | 0 | 23.19 | 76.81
PUG2025/07.T07.023.009 | 07 | IMPIANTI TERMICI | 07.T07 | IMPIANTI DI CONDIZIONAMENTO | 07.T07.023 | Unità interna del tipo a parete, batteria di evaporazione in rame, refrigerante R410A, completo di filtro ispezionabile, ventilatore a più velocità, alimentazione 230 V-1-50 Hz, posta in opera con esclusione del collegamento elettrico e delle tubazioni, delle seguenti potenzialità | 07.T07.023.009 | resa frigorifera 5,6 kW, resa termica 6,3 kW, pressione sonora 42/36 dBA | cad | 1152.14 | 0 | 21.89 | 78.11
PUG2025/07.T07.023.011 | 07 | IMPIANTI TERMICI | 07.T07 | IMPIANTI DI CONDIZIONAMENTO | 07.T07.023 | Unità interna del tipo a parete, batteria di evaporazione in rame, refrigerante R410A, completo di filtro ispezionabile, ventilatore a più velocità, alimentazione 230 V-1-50 Hz, posta in opera con esclusione del collegamento elettrico e delle tubazioni, delle seguenti potenzialità | 07.T07.023.011 | resa frigorifera 7,1 kW, resa termica 8,0 kW, pressione sonora 46/39 dBA | cad | 1357.95 | 0 | 27.86 | 72.14
PUG2025/07.T07.025.001 | 07 | IMPIANTI TERMICI | 07.T07 | IMPIANTI DI CONDIZIONAMENTO | 07.T07.025 | Refrigeratore / pompa di calore d'acqua con condensazione ad aria con ventilatori centrifughi ad alta prevalenza canalizzabile, funzionante con refrigerante R410A; struttura in acciaio galvanizzato per installazione all'esterno; batteria di condensazione in alluminio; compressore scroll; completo di quadro elettrico premontato a bordo macchina; alimentazione elettrica 400 V-3-50 Hz, con esclusione delle opere murarie e dell'eventuale basamento, del rivestimento delle tubazioni, dei collegamenti elettrici e del tiro in alto, delle seguenti caratteristiche: solo refrigeratore dotato di kit idronico (pompa di circolazione, vaso d'espansione, filtro acqua meccanico e serbatoio d'accumulo) | 07.T07.025.001 | resa frigorifera 14 kW, resa termica 16 kW | cad | 12758.74 | 0 | 5.93 | 94.07
PUG2025/07.T07.025.003 | 07 | IMPIANTI TERMICI | 07.T07 | IMPIANTI DI CONDIZIONAMENTO | 07.T07.025 | Refrigeratore / pompa di calore d'acqua con condensazione ad aria con ventilatori centrifughi ad alta prevalenza canalizzabile, funzionante con refrigerante R410A; struttura in acciaio galvanizzato per installazione all'esterno; batteria di condensazione in alluminio; compressore scroll; completo di quadro elettrico premontato a bordo macchina; alimentazione elettrica 400 V-3-50 Hz, con esclusione delle opere murarie e dell'eventuale basamento, del rivestimento delle tubazioni, dei collegamenti elettrici e del tiro in alto, delle seguenti caratteristiche: solo refrigeratore dotato di kit idronico (pompa di circolazione, vaso d'espansione, filtro acqua meccanico e serbatoio d'accumulo) | 07.T07.025.003 | resa frigorifera 19 kW, resa termica 21 kW | cad | 14022.12 | 0 | 5.4 | 94.6
PUG2025/07.T07.025.005 | 07 | IMPIANTI TERMICI | 07.T07 | IMPIANTI DI CONDIZIONAMENTO | 07.T07.025 | Refrigeratore / pompa di calore d'acqua con condensazione ad aria con ventilatori centrifughi ad alta prevalenza canalizzabile, funzionante con refrigerante R410A; struttura in acciaio galvanizzato per installazione all'esterno; batteria di condensazione in alluminio; compressore scroll; completo di quadro elettrico premontato a bordo macchina; alimentazione elettrica 400 V-3-50 Hz, con esclusione delle opere murarie e dell'eventuale basamento, del rivestimento delle tubazioni, dei collegamenti elettrici e del tiro in alto, delle seguenti caratteristiche: solo refrigeratore dotato di kit idronico (pompa di circolazione, vaso d'espansione, filtro acqua meccanico e serbatoio d'accumulo) | 07.T07.025.005 | resa frigorifera 24 kW, resa termica 28 kW | cad | 18128.07 | 0 | 4.17 | 95.83
PUG2025/07.T07.025.007 | 07 | IMPIANTI TERMICI | 07.T07 | IMPIANTI DI CONDIZIONAMENTO | 07.T07.025 | Refrigeratore / pompa di calore d'acqua con condensazione ad aria con ventilatori centrifughi ad alta prevalenza canalizzabile, funzionante con refrigerante R410A; struttura in acciaio galvanizzato per installazione all'esterno; batteria di condensazione in alluminio; compressore scroll; completo di quadro elettrico premontato a bordo macchina; alimentazione elettrica 400 V-3-50 Hz, con esclusione delle opere murarie e dell'eventuale basamento, del rivestimento delle tubazioni, dei collegamenti elettrici e del tiro in alto, delle seguenti caratteristiche: solo refrigeratore dotato di kit idronico (pompa di circolazione, vaso d'espansione, filtro acqua meccanico e serbatoio d'accumulo) | 07.T07.025.007 | resa frigorifera 31 kW, resa termica 35 kW | cad | 19468.21 | 0 | 5.18 | 94.82
PUG2025/07.T07.025.009 | 07 | IMPIANTI TERMICI | 07.T07 | IMPIANTI DI CONDIZIONAMENTO | 07.T07.025 | Refrigeratore / pompa di calore d'acqua con condensazione ad aria con ventilatori centrifughi ad alta prevalenza canalizzabile, funzionante con refrigerante R410A; struttura in acciaio galvanizzato per installazione all'esterno; batteria di condensazione in alluminio; compressore scroll; completo di quadro elettrico premontato a bordo macchina; alimentazione elettrica 400 V-3-50 Hz, con esclusione delle opere murarie e dell'eventuale basamento, del rivestimento delle tubazioni, dei collegamenti elettrici e del tiro in alto, delle seguenti caratteristiche: solo refrigeratore dotato di kit idronico (pompa di circolazione, vaso d'espansione, filtro acqua meccanico e serbatoio d'accumulo) | 07.T07.025.009 | resa frigorifera 38 kW, resa termica 44 kW | cad | 21994.95 | 0 | 4.59 | 95.41
PUG2025/07.T07.027.001 | 07 | IMPIANTI TERMICI | 07.T07 | IMPIANTI DI CONDIZIONAMENTO | 07.T07.027 | Refrigeratore / pompa di calore d'acqua con condensazione ad aria con ventilatori centrifughi ad alta prevalenza canalizzabile, funzionante con refrigerante R410A; struttura in acciaio galvanizzato per installazione all'esterno; batteria di condensazione in alluminio; compressore scroll; completo di quadro elettrico premontato a bordo macchina; alimentazione elettrica 400 V-3-50 Hz, con esclusione delle opere murarie e dell'eventuale basamento, del rivestimento delle tubazioni, dei collegamenti elettrici e del tiro in alto, delle seguenti caratteristiche: refrigeratore e pompa di calore dotato di kit idronico (pompa di circolazione, vaso d'espansione, filtro acqua meccanico e serbatoio d'accumulo) | 07.T07.027.001 | resa frigorifera 14 kW, resa termica 16 kW | cad | 14057.21 | 0 | 5.38 | 94.62
PUG2025/07.T07.027.003 | 07 | IMPIANTI TERMICI | 07.T07 | IMPIANTI DI CONDIZIONAMENTO | 07.T07.027 | Refrigeratore / pompa di calore d'acqua con condensazione ad aria con ventilatori centrifughi ad alta prevalenza canalizzabile, funzionante con refrigerante R410A; struttura in acciaio galvanizzato per installazione all'esterno; batteria di condensazione in alluminio; compressore scroll; completo di quadro elettrico premontato a bordo macchina; alimentazione elettrica 400 V-3-50 Hz, con esclusione delle opere murarie e dell'eventuale basamento, del rivestimento delle tubazioni, dei collegamenti elettrici e del tiro in alto, delle seguenti caratteristiche: refrigeratore e pompa di calore dotato di kit idronico (pompa di circolazione, vaso d'espansione, filtro acqua meccanico e serbatoio d'accumulo) | 07.T07.027.003 | resa frigorifera 19 kW, resa termica 21 kW | cad | 15320.58 | 0 | 4.94 | 95.06
PUG2025/07.T07.027.005 | 07 | IMPIANTI TERMICI | 07.T07 | IMPIANTI DI CONDIZIONAMENTO | 07.T07.027 | Refrigeratore / pompa di calore d'acqua con condensazione ad aria con ventilatori centrifughi ad alta prevalenza canalizzabile, funzionante con refrigerante R410A; struttura in acciaio galvanizzato per installazione all'esterno; batteria di condensazione in alluminio; compressore scroll; completo di quadro elettrico premontato a bordo macchina; alimentazione elettrica 400 V-3-50 Hz, con esclusione delle opere murarie e dell'eventuale basamento, del rivestimento delle tubazioni, dei collegamenti elettrici e del tiro in alto, delle seguenti caratteristiche: refrigeratore e pompa di calore dotato di kit idronico (pompa di circolazione, vaso d'espansione, filtro acqua meccanico e serbatoio d'accumulo) | 07.T07.027.005 | resa frigorifera 24 kW, resa termica 28 kW | cad | 20725 | 0 | 3.65 | 96.35
PUG2025/07.T07.027.007 | 07 | IMPIANTI TERMICI | 07.T07 | IMPIANTI DI CONDIZIONAMENTO | 07.T07.027 | Refrigeratore / pompa di calore d'acqua con condensazione ad aria con ventilatori centrifughi ad alta prevalenza canalizzabile, funzionante con refrigerante R410A; struttura in acciaio galvanizzato per installazione all'esterno; batteria di condensazione in alluminio; compressore scroll; completo di quadro elettrico premontato a bordo macchina; alimentazione elettrica 400 V-3-50 Hz, con esclusione delle opere murarie e dell'eventuale basamento, del rivestimento delle tubazioni, dei collegamenti elettrici e del tiro in alto, delle seguenti caratteristiche: refrigeratore e pompa di calore dotato di kit idronico (pompa di circolazione, vaso d'espansione, filtro acqua meccanico e serbatoio d'accumulo) | 07.T07.027.007 | resa frigorifera 31 kW, resa termica 35 kW | cad | 22240.61 | 0 | 4.54 | 95.46
PUG2025/07.T07.027.009 | 07 | IMPIANTI TERMICI | 07.T07 | IMPIANTI DI CONDIZIONAMENTO | 07.T07.027 | Refrigeratore / pompa di calore d'acqua con condensazione ad aria con ventilatori centrifughi ad alta prevalenza canalizzabile, funzionante con refrigerante R410A; struttura in acciaio galvanizzato per installazione all'esterno; batteria di condensazione in alluminio; compressore scroll; completo di quadro elettrico premontato a bordo macchina; alimentazione elettrica 400 V-3-50 Hz, con esclusione delle opere murarie e dell'eventuale basamento, del rivestimento delle tubazioni, dei collegamenti elettrici e del tiro in alto, delle seguenti caratteristiche: refrigeratore e pompa di calore dotato di kit idronico (pompa di circolazione, vaso d'espansione, filtro acqua meccanico e serbatoio d'accumulo) | 07.T07.027.009 | resa frigorifera 38 kW, resa termica 44 kW | cad | 24343.04 | 0 | 4.14 | 95.86
PUG2025/07.T07.029.001 | 07 | IMPIANTI TERMICI | 07.T07 | IMPIANTI DI CONDIZIONAMENTO | 07.T07.029 | Pompa di calore idronica reversibile aria/acqua, tecnologia full Inverter per alta efficienza, gas refrigerante R32, funzionamento con aria esterna fino a -20 °C, temperatura massima mandata impianto 60 °C, ventilatori assiali, compreso regolatore elettronico e climatico, posta in opera con esclusione del collegamento elettrico e delle tubazioni: alimentazione elettrica 230 V-1-50 Hz | 07.T07.029.001 | resa frigorifera 4 kW, resa termica 5 kW | cad | 4873.29 | 0 | 5.18 | 94.82
PUG2025/07.T07.029.003 | 07 | IMPIANTI TERMICI | 07.T07 | IMPIANTI DI CONDIZIONAMENTO | 07.T07.029 | Pompa di calore idronica reversibile aria/acqua, tecnologia full Inverter per alta efficienza, gas refrigerante R32, funzionamento con aria esterna fino a -20 °C, temperatura massima mandata impianto 60 °C, ventilatori assiali, compreso regolatore elettronico e climatico, posta in opera con esclusione del collegamento elettrico e delle tubazioni: alimentazione elettrica 230 V-1-50 Hz | 07.T07.029.003 | resa frigorifera 5 kW, resa termica 6 kW | cad | 4192.97 | 0 | 6.02 | 93.98
PUG2025/07.T07.029.005 | 07 | IMPIANTI TERMICI | 07.T07 | IMPIANTI DI CONDIZIONAMENTO | 07.T07.029 | Pompa di calore idronica reversibile aria/acqua, tecnologia full Inverter per alta efficienza, gas refrigerante R32, funzionamento con aria esterna fino a -20 °C, temperatura massima mandata impianto 60 °C, ventilatori assiali, compreso regolatore elettronico e climatico, posta in opera con esclusione del collegamento elettrico e delle tubazioni: alimentazione elettrica 230 V-1-50 Hz | 07.T07.029.005 | resa frigorifera 6 kW, resa termica 8 kW | cad | 4453.18 | 0 | 5.66 | 94.34
PUG2025/07.T07.029.007 | 07 | IMPIANTI TERMICI | 07.T07 | IMPIANTI DI CONDIZIONAMENTO | 07.T07.029 | Pompa di calore idronica reversibile aria/acqua, tecnologia full Inverter per alta efficienza, gas refrigerante R32, funzionamento con aria esterna fino a -20 °C, temperatura massima mandata impianto 60 °C, ventilatori assiali, compreso regolatore elettronico e climatico, posta in opera con esclusione del collegamento elettrico e delle tubazioni: alimentazione elettrica 230 V-1-50 Hz | 07.T07.029.007 | resa frigorifera 8 kW, resa termica 10 kW | cad | 5538.93 | 0 | 9.11 | 90.89
PUG2025/07.T07.029.009 | 07 | IMPIANTI TERMICI | 07.T07 | IMPIANTI DI CONDIZIONAMENTO | 07.T07.029 | Pompa di calore idronica reversibile aria/acqua, tecnologia full Inverter per alta efficienza, gas refrigerante R32, funzionamento con aria esterna fino a -20 °C, temperatura massima mandata impianto 60 °C, ventilatori assiali, compreso regolatore elettronico e climatico, posta in opera con esclusione del collegamento elettrico e delle tubazioni: alimentazione elettrica 230 V-1-50 Hz | 07.T07.029.009 | resa frigorifera 9 kW, resa termica 12 kW | cad | 5746.96 | 0 | 8.78 | 91.22
PUG2025/07.T07.029.011 | 07 | IMPIANTI TERMICI | 07.T07 | IMPIANTI DI CONDIZIONAMENTO | 07.T07.029 | Pompa di calore idronica reversibile aria/acqua, tecnologia full Inverter per alta efficienza, gas refrigerante R32, funzionamento con aria esterna fino a -20 °C, temperatura massima mandata impianto 60 °C, ventilatori assiali, compreso regolatore elettronico e climatico, posta in opera con esclusione del collegamento elettrico e delle tubazioni: alimentazione elettrica 230 V-1-50 Hz | 07.T07.029.011 | resa frigorifera 12 kW, resa termica 14 kW | cad | 6727.97 | 0 | 7.5 | 92.5
PUG2025/07.T07.029.013 | 07 | IMPIANTI TERMICI | 07.T07 | IMPIANTI DI CONDIZIONAMENTO | 07.T07.029 | Pompa di calore idronica reversibile aria/acqua, tecnologia full Inverter per alta efficienza, gas refrigerante R32, funzionamento con aria esterna fino a -20 °C, temperatura massima mandata impianto 60 °C, ventilatori assiali, compreso regolatore elettronico e climatico, posta in opera con esclusione del collegamento elettrico e delle tubazioni: alimentazione elettrica 230 V-1-50 Hz | 07.T07.029.013 | resa frigorifera 14 kW, resa termica 16 kW | cad | 7098.8 | 0 | 7.11 | 92.89
PUG2025/07.T07.031.001 | 07 | IMPIANTI TERMICI | 07.T07 | IMPIANTI DI CONDIZIONAMENTO | 07.T07.031 | Pompa di calore idronica reversibile aria/acqua, tecnologia full Inverter per alta efficienza, gas refrigerante R32, funzionamento con aria esterna fino a -20 °C, temperatura massima mandata impianto 60 °C, ventilatori assiali, compreso regolatore elettronico e climatico, posta in opera con esclusione del collegamento elettrico e delle tubazioni: alimentazione elettrica 400 V-3-50 Hz | 07.T07.031.001 | resa frigorifera nominale 11 kW, resa termica 16 kW | cad | 6701.15 | 0 | 3.76 | 96.24
PUG2025/07.T07.031.003 | 07 | IMPIANTI TERMICI | 07.T07 | IMPIANTI DI CONDIZIONAMENTO | 07.T07.031 | Pompa di calore idronica reversibile aria/acqua, tecnologia full Inverter per alta efficienza, gas refrigerante R32, funzionamento con aria esterna fino a -20 °C, temperatura massima mandata impianto 60 °C, ventilatori assiali, compreso regolatore elettronico e climatico, posta in opera con esclusione del collegamento elettrico e delle tubazioni: alimentazione elettrica 400 V-3-50 Hz | 07.T07.031.003 | resa frigorifera nominale 14 kW, resa termica 16 kW | cad | 6901.52 | 0 | 3.65 | 96.35
PUG2025/07.T07.031.005 | 07 | IMPIANTI TERMICI | 07.T07 | IMPIANTI DI CONDIZIONAMENTO | 07.T07.031 | Pompa di calore idronica reversibile aria/acqua, tecnologia full Inverter per alta efficienza, gas refrigerante R32, funzionamento con aria esterna fino a -20 °C, temperatura massima mandata impianto 60 °C, ventilatori assiali, compreso regolatore elettronico e climatico, posta in opera con esclusione del collegamento elettrico e delle tubazioni: alimentazione elettrica 400 V-3-50 Hz | 07.T07.031.005 | resa frigorifera nominale 15 kW, resa termica 15 kW | cad | 7335.67 | 0 | 3.44 | 96.56
PUG2025/07.T07.033.001 | 07 | IMPIANTI TERMICI | 07.T07 | IMPIANTI DI CONDIZIONAMENTO | 07.T07.033 | Pompa di calore aria/acqua, tecnologia DC inverter, gas refrigerante R32, ventilatori assiali, con unità interna a basamento per la produzione acqua refrigerata, acqua calda uso riscaldamento e uso sanitario tramite serbatoio di accumulo incorporato, collegamento unità interne ed unità esterna tramite tubazioni idrauliche, dotata di centralina di regolazione e interfaccia con impianto fotovoltaico alimentazione elettrica 230 V-1-50 Hz; posta in opera esclusi gli allacci elettrici ed il collegamento alla rete idraulica: serbatoio da 170 l | 07.T07.033.001 | resa frigorifera 5 kW, resa termica 5 kW | cad | 8810.47 | 0 | 5.73 | 94.27
PUG2025/07.T07.033.003 | 07 | IMPIANTI TERMICI | 07.T07 | IMPIANTI DI CONDIZIONAMENTO | 07.T07.033 | Pompa di calore aria/acqua, tecnologia DC inverter, gas refrigerante R32, ventilatori assiali, con unità interna a basamento per la produzione acqua refrigerata, acqua calda uso riscaldamento e uso sanitario tramite serbatoio di accumulo incorporato, collegamento unità interne ed unità esterna tramite tubazioni idrauliche, dotata di centralina di regolazione e interfaccia con impianto fotovoltaico alimentazione elettrica 230 V-1-50 Hz; posta in opera esclusi gli allacci elettrici ed il collegamento alla rete idraulica: serbatoio da 170 l | 07.T07.033.003 | resa frigorifera 8 kW, resa termica 9 kW | cad | 10524.55 | 0 | 4.79 | 95.21
PUG2025/07.T07.035.001 | 07 | IMPIANTI TERMICI | 07.T07 | IMPIANTI DI CONDIZIONAMENTO | 07.T07.035 | Pompa di calore aria/acqua, tecnologia DC inverter, gas refrigerante R32, ventilatori assiali, con unità interna a basamento per la produzione acqua refrigerata, acqua calda uso riscaldamento e uso sanitario tramite serbatoio di accumulo incorporato, collegamento unità interne ed unità esterna tramite tubazioni idrauliche, dotata di centralina di regolazione e interfaccia con impianto fotovoltaico alimentazione elettrica 230 V-1-50 Hz; posta in opera esclusi gli allacci elettrici ed il collegamento alla rete idraulica: serbatoio da 200 l | 07.T07.035.001 | resa frigorifera 5 kW, resa termica 5 kW | cad | 9040.7 | 0 | 5.58 | 94.42
PUG2025/07.T07.035.003 | 07 | IMPIANTI TERMICI | 07.T07 | IMPIANTI DI CONDIZIONAMENTO | 07.T07.035 | Pompa di calore aria/acqua, tecnologia DC inverter, gas refrigerante R32, ventilatori assiali, con unità interna a basamento per la produzione acqua refrigerata, acqua calda uso riscaldamento e uso sanitario tramite serbatoio di accumulo incorporato, collegamento unità interne ed unità esterna tramite tubazioni idrauliche, dotata di centralina di regolazione e interfaccia con impianto fotovoltaico alimentazione elettrica 230 V-1-50 Hz; posta in opera esclusi gli allacci elettrici ed il collegamento alla rete idraulica: serbatoio da 200 l | 07.T07.035.003 | resa frigorifera 8 kW, resa termica 9 kW | cad | 10754.78 | 0 | 4.69 | 95.31
PUG2025/07.T07.035.005 | 07 | IMPIANTI TERMICI | 07.T07 | IMPIANTI DI CONDIZIONAMENTO | 07.T07.035 | Pompa di calore aria/acqua, tecnologia DC inverter, gas refrigerante R32, ventilatori assiali, con unità interna a basamento per la produzione acqua refrigerata, acqua calda uso riscaldamento e uso sanitario tramite serbatoio di accumulo incorporato, collegamento unità interne ed unità esterna tramite tubazioni idrauliche, dotata di centralina di regolazione e interfaccia con impianto fotovoltaico alimentazione elettrica 230 V-1-50 Hz; posta in opera esclusi gli allacci elettrici ed il collegamento alla rete idraulica: serbatoio da 200 l | 07.T07.035.005 | resa frigorifera 10 kW, resa termica 11 kW | cad | 12282.9 | 0 | 4.11 | 95.89
PUG2025/07.T07.037.001 | 07 | IMPIANTI TERMICI | 07.T07 | IMPIANTI DI CONDIZIONAMENTO | 07.T07.037 | Pompa di calore aria/acqua, tecnologia DC inverter, gas refrigerante R32, ventilatori assiali, con unità interna a basamento per la produzione acqua refrigerata, acqua calda uso riscaldamento e uso sanitario tramite serbatoio di accumulo incorporato, collegamento unità interne ed unità esterna tramite tubazioni idrauliche, dotata di centralina di regolazione e interfaccia con impianto fotovoltaico alimentazione elettrica 230 V-1-50 Hz; posta in opera esclusi gli allacci elettrici ed il collegamento alla rete idraulica: serbatoio da 300 l | 07.T07.037.001 | resa frigorifera 8 kW, resa termica 9 kW | cad | 11315.17 | 0 | 4.46 | 95.54
PUG2025/07.T07.037.003 | 07 | IMPIANTI TERMICI | 07.T07 | IMPIANTI DI CONDIZIONAMENTO | 07.T07.037 | Pompa di calore aria/acqua, tecnologia DC inverter, gas refrigerante R32, ventilatori assiali, con unità interna a basamento per la produzione acqua refrigerata, acqua calda uso riscaldamento e uso sanitario tramite serbatoio di accumulo incorporato, collegamento unità interne ed unità esterna tramite tubazioni idrauliche, dotata di centralina di regolazione e interfaccia con impianto fotovoltaico alimentazione elettrica 230 V-1-50 Hz; posta in opera esclusi gli allacci elettrici ed il collegamento alla rete idraulica: serbatoio da 300 l | 07.T07.037.003 | resa frigorifera 10 kW, resa termica 11 kW | cad | 12843.29 | 0 | 3.93 | 96.07
PUG2025/07.T07.039.001 | 07 | IMPIANTI TERMICI | 07.T07 | IMPIANTI DI CONDIZIONAMENTO | 07.T07.039 | Pompa di calore aria/acqua, funzionante con gas R407C, circuito frigorifero con compressore di tipo scroll senza la presenza di inverter, struttura portante a telaio rivestita da pannelli di lamiera d'acciaio e ventilatore assiale, temperatura massima di mandata 65 °C, posta in opera esclusi i collegamenti elettrici e delle tubazioni: alimentazione elettrica 400 V-3-50 Hz | 07.T07.039.001 | resa termica 20 kW | cad | 16335.52 | 0 | 1.54 | 98.46
PUG2025/07.T07.039.003 | 07 | IMPIANTI TERMICI | 07.T07 | IMPIANTI DI CONDIZIONAMENTO | 07.T07.039 | Pompa di calore aria/acqua, funzionante con gas R407C, circuito frigorifero con compressore di tipo scroll senza la presenza di inverter, struttura portante a telaio rivestita da pannelli di lamiera d'acciaio e ventilatore assiale, temperatura massima di mandata 65 °C, posta in opera esclusi i collegamenti elettrici e delle tubazioni: alimentazione elettrica 400 V-3-50 Hz | 07.T07.039.003 | resa termica 26 kW | cad | 19889.03 | 0 | 1.9 | 98.1
PUG2025/07.T07.039.005 | 07 | IMPIANTI TERMICI | 07.T07 | IMPIANTI DI CONDIZIONAMENTO | 07.T07.039 | Pompa di calore aria/acqua, funzionante con gas R407C, circuito frigorifero con compressore di tipo scroll senza la presenza di inverter, struttura portante a telaio rivestita da pannelli di lamiera d'acciaio e ventilatore assiale, temperatura massima di mandata 65 °C, posta in opera esclusi i collegamenti elettrici e delle tubazioni: alimentazione elettrica 400 V-3-50 Hz | 07.T07.039.005 | resa termica 34 kW | cad | 20415.19 | 0 | 2.47 | 97.53
PUG2025/07.T07.041.001 | 07 | IMPIANTI TERMICI | 07.T07 | IMPIANTI DI CONDIZIONAMENTO | 07.T07.041 | Pompa di calore aria/acqua, funzionante con gas R407C, circuito frigorifero con compressore di tipo scroll senza la presenza di inverter, struttura portante a telaio rivestita da pannelli di lamiera d'acciaio e ventilatore assiale, temperatura massima di mandata 65 °C, posta in opera esclusi i collegamenti elettrici e delle tubazioni: alimentazione elettrica 230 V-1-50 Hz | 07.T07.041.001 | resa termica 20 kW | cad | 16335.52 | 0 | 1.54 | 98.46
PUG2025/07.T07.041.003 | 07 | IMPIANTI TERMICI | 07.T07 | IMPIANTI DI CONDIZIONAMENTO | 07.T07.041 | Pompa di calore aria/acqua, funzionante con gas R407C, circuito frigorifero con compressore di tipo scroll senza la presenza di inverter, struttura portante a telaio rivestita da pannelli di lamiera d'acciaio e ventilatore assiale, temperatura massima di mandata 65 °C, posta in opera esclusi i collegamenti elettrici e delle tubazioni: alimentazione elettrica 230 V-1-50 Hz | 07.T07.041.003 | resa termica 26 kW | cad | 19889.03 | 0 | 1.9 | 98.1
PUG2025/07.T07.041.005 | 07 | IMPIANTI TERMICI | 07.T07 | IMPIANTI DI CONDIZIONAMENTO | 07.T07.041 | Pompa di calore aria/acqua, funzionante con gas R407C, circuito frigorifero con compressore di tipo scroll senza la presenza di inverter, struttura portante a telaio rivestita da pannelli di lamiera d'acciaio e ventilatore assiale, temperatura massima di mandata 65 °C, posta in opera esclusi i collegamenti elettrici e delle tubazioni: alimentazione elettrica 230 V-1-50 Hz | 07.T07.041.005 | resa termica 34 kW | cad | 20415.19 | 0 | 2.47 | 97.53
PUG2025/07.T07.043.001 | 07 | IMPIANTI TERMICI | 07.T07 | IMPIANTI DI CONDIZIONAMENTO | 07.T07.043 | Pompa di calore aria/acqua, ventilatore assiale, compressore tipo scroll, valvola deviatrice e sensore sanitaria, gas refrigerante R410A, controllo ambiente comunicazione via BUS, interfaccia per il collegamento con eventuale impianto fotovoltaico, posta in opera esclusi i collegamenti elettrici e delle tubazioni: con unità interna pensile monozona, alimentazione elettrica 230 V-1-50 Hz | 07.T07.043.001 | resa frigorifera 5 kW, resa termica 4 kW | cad | 5743.23 | 0 | 4.39 | 95.61
PUG2025/07.T07.043.003 | 07 | IMPIANTI TERMICI | 07.T07 | IMPIANTI DI CONDIZIONAMENTO | 07.T07.043 | Pompa di calore aria/acqua, ventilatore assiale, compressore tipo scroll, valvola deviatrice e sensore sanitaria, gas refrigerante R410A, controllo ambiente comunicazione via BUS, interfaccia per il collegamento con eventuale impianto fotovoltaico, posta in opera esclusi i collegamenti elettrici e delle tubazioni: con unità interna pensile monozona, alimentazione elettrica 230 V-1-50 Hz | 07.T07.043.003 | resa frigorifera 6 kW, resa termica 4 kW | cad | 6024.75 | 0 | 6.28 | 93.72
PUG2025/07.T07.043.005 | 07 | IMPIANTI TERMICI | 07.T07 | IMPIANTI DI CONDIZIONAMENTO | 07.T07.043 | Pompa di calore aria/acqua, ventilatore assiale, compressore tipo scroll, valvola deviatrice e sensore sanitaria, gas refrigerante R410A, controllo ambiente comunicazione via BUS, interfaccia per il collegamento con eventuale impianto fotovoltaico, posta in opera esclusi i collegamenti elettrici e delle tubazioni: con unità interna pensile monozona, alimentazione elettrica 230 V-1-50 Hz | 07.T07.043.005 | resa frigorifera 8 kW, resa termica 6 kW | cad | 6841.56 | 0 | 7.37 | 92.63
PUG2025/07.T07.045.001 | 07 | IMPIANTI TERMICI | 07.T07 | IMPIANTI DI CONDIZIONAMENTO | 07.T07.045 | Pompa di calore aria/acqua, ventilatore assiale, compressore tipo scroll, valvola deviatrice e sensore sanitaria, gas refrigerante R410A, controllo ambiente comunicazione via BUS, interfaccia per il collegamento con eventuale impianto fotovoltaico, posta in opera esclusi i collegamenti elettrici e delle tubazioni: con unità interna pensile monozona, alimentazione elettrica 400 V-3-50 Hz | 07.T07.045.001 | resa frigorifera 8 kW, resa termica 6 kW | cad | 7366.35 | 0 | 3.42 | 96.58
PUG2025/07.T07.045.003 | 07 | IMPIANTI TERMICI | 07.T07 | IMPIANTI DI CONDIZIONAMENTO | 07.T07.045 | Pompa di calore aria/acqua, ventilatore assiale, compressore tipo scroll, valvola deviatrice e sensore sanitaria, gas refrigerante R410A, controllo ambiente comunicazione via BUS, interfaccia per il collegamento con eventuale impianto fotovoltaico, posta in opera esclusi i collegamenti elettrici e delle tubazioni: con unità interna pensile monozona, alimentazione elettrica 400 V-3-50 Hz | 07.T07.045.003 | resa frigorifera 11 kW, resa termica 9 kW | cad | 8701.18 | 0 | 4.35 | 95.65
PUG2025/07.T07.045.005 | 07 | IMPIANTI TERMICI | 07.T07 | IMPIANTI DI CONDIZIONAMENTO | 07.T07.045 | Pompa di calore aria/acqua, ventilatore assiale, compressore tipo scroll, valvola deviatrice e sensore sanitaria, gas refrigerante R410A, controllo ambiente comunicazione via BUS, interfaccia per il collegamento con eventuale impianto fotovoltaico, posta in opera esclusi i collegamenti elettrici e delle tubazioni: con unità interna pensile monozona, alimentazione elettrica 400 V-3-50 Hz | 07.T07.045.005 | resa frigorifera 13 kW, resa termica 10 kW | cad | 8982.7 | 0 | 5.62 | 94.38
PUG2025/07.T07.047.001 | 07 | IMPIANTI TERMICI | 07.T07 | IMPIANTI DI CONDIZIONAMENTO | 07.T07.047 | Pompa di calore aria/acqua, ventilatore assiale, compressore tipo scroll, valvola deviatrice e sensore sanitaria, gas refrigerante R410A, controllo ambiente comunicazione via BUS, interfaccia per il collegamento con eventuale impianto fotovoltaico, posta in opera esclusi i collegamenti elettrici e delle tubazioni: con unità interna pensile multizona, alimentazione elettrica 230 V-1-50 Hz | 07.T07.047.001 | resa frigorifera 5 kW, resa termica 4 kW | cad | 6379.46 | 0 | 3.95 | 96.05
PUG2025/07.T07.047.003 | 07 | IMPIANTI TERMICI | 07.T07 | IMPIANTI DI CONDIZIONAMENTO | 07.T07.047 | Pompa di calore aria/acqua, ventilatore assiale, compressore tipo scroll, valvola deviatrice e sensore sanitaria, gas refrigerante R410A, controllo ambiente comunicazione via BUS, interfaccia per il collegamento con eventuale impianto fotovoltaico, posta in opera esclusi i collegamenti elettrici e delle tubazioni: con unità interna pensile multizona, alimentazione elettrica 230 V-1-50 Hz | 07.T07.047.003 | resa frigorifera 6 kW, resa termica 4 kW | cad | 6849.6 | 0 | 5.52 | 94.48
PUG2025/07.T07.047.005 | 07 | IMPIANTI TERMICI | 07.T07 | IMPIANTI DI CONDIZIONAMENTO | 07.T07.047 | Pompa di calore aria/acqua, ventilatore assiale, compressore tipo scroll, valvola deviatrice e sensore sanitaria, gas refrigerante R410A, controllo ambiente comunicazione via BUS, interfaccia per il collegamento con eventuale impianto fotovoltaico, posta in opera esclusi i collegamenti elettrici e delle tubazioni: con unità interna pensile multizona, alimentazione elettrica 230 V-1-50 Hz | 07.T07.047.005 | resa frigorifera 8 kW, resa termica 6 kW | cad | 7505.69 | 0 | 6.72 | 93.28
PUG2025/07.T07.049.001 | 07 | IMPIANTI TERMICI | 07.T07 | IMPIANTI DI CONDIZIONAMENTO | 07.T07.049 | Pompa di calore aria/acqua, tecnologia DC inverter, con unità interna pensile per produzione acqua refrigerata e acqua calda uso riscaldamento e uso sanitario tramite serbatoio di accumulo esterno non incluso, dotata di centralina di regolazione e interfaccia per l'eventuale collegamento con l'impianto fotovoltaico, posta in opera esclusi i collegamenti elettrici ed il collegamento alla rete idraulica: gas refrigerante R32, alimentazione elettrica 230 V-1-50 Hz | 07.T07.049.001 | resa frigorifera 6 kW, resa termica 4 kW | cad | 6137.72 | 0 | 4.11 | 95.89
PUG2025/07.T07.049.003 | 07 | IMPIANTI TERMICI | 07.T07 | IMPIANTI DI CONDIZIONAMENTO | 07.T07.049 | Pompa di calore aria/acqua, tecnologia DC inverter, con unità interna pensile per produzione acqua refrigerata e acqua calda uso riscaldamento e uso sanitario tramite serbatoio di accumulo esterno non incluso, dotata di centralina di regolazione e interfaccia per l'eventuale collegamento con l'impianto fotovoltaico, posta in opera esclusi i collegamenti elettrici ed il collegamento alla rete idraulica: gas refrigerante R32, alimentazione elettrica 230 V-1-50 Hz | 07.T07.049.003 | resa frigorifera 6 kW, resa termica 6 kW | cad | 6718.1 | 0 | 5.63 | 94.37
PUG2025/07.T07.049.005 | 07 | IMPIANTI TERMICI | 07.T07 | IMPIANTI DI CONDIZIONAMENTO | 07.T07.049 | Pompa di calore aria/acqua, tecnologia DC inverter, con unità interna pensile per produzione acqua refrigerata e acqua calda uso riscaldamento e uso sanitario tramite serbatoio di accumulo esterno non incluso, dotata di centralina di regolazione e interfaccia per l'eventuale collegamento con l'impianto fotovoltaico, posta in opera esclusi i collegamenti elettrici ed il collegamento alla rete idraulica: gas refrigerante R32, alimentazione elettrica 230 V-1-50 Hz | 07.T07.049.005 | resa frigorifera 6 kW, resa termica 8 kW | cad | 7862.99 | 0 | 6.42 | 93.58
PUG2025/07.T07.051.001 | 07 | IMPIANTI TERMICI | 07.T07 | IMPIANTI DI CONDIZIONAMENTO | 07.T07.051 | Pompa di calore aria/acqua, tecnologia DC inverter, con unità interna pensile per produzione acqua refrigerata e acqua calda uso riscaldamento e uso sanitario tramite serbatoio di accumulo esterno non incluso, dotata di centralina di regolazione e interfaccia per l'eventuale collegamento con l'impianto fotovoltaico, posta in opera esclusi i collegamenti elettrici ed il collegamento alla rete idraulica: gas refrigerante R410A, alimentazione elettrica 230 V-1-50 Hz | 07.T07.051.001 | resa frigorifera 7 kW, resa termica 8 kW | cad | 9081.12 | 0 | 2.78 | 97.22
PUG2025/07.T07.051.003 | 07 | IMPIANTI TERMICI | 07.T07 | IMPIANTI DI CONDIZIONAMENTO | 07.T07.051 | Pompa di calore aria/acqua, tecnologia DC inverter, con unità interna pensile per produzione acqua refrigerata e acqua calda uso riscaldamento e uso sanitario tramite serbatoio di accumulo esterno non incluso, dotata di centralina di regolazione e interfaccia per l'eventuale collegamento con l'impianto fotovoltaico, posta in opera esclusi i collegamenti elettrici ed il collegamento alla rete idraulica: gas refrigerante R410A, alimentazione elettrica 230 V-1-50 Hz | 07.T07.051.003 | resa frigorifera 10 kW, resa termica 11 kW | cad | 9992.24 | 0 | 3.79 | 96.21
PUG2025/07.T07.051.005 | 07 | IMPIANTI TERMICI | 07.T07 | IMPIANTI DI CONDIZIONAMENTO | 07.T07.051 | Pompa di calore aria/acqua, tecnologia DC inverter, con unità interna pensile per produzione acqua refrigerata e acqua calda uso riscaldamento e uso sanitario tramite serbatoio di accumulo esterno non incluso, dotata di centralina di regolazione e interfaccia per l'eventuale collegamento con l'impianto fotovoltaico, posta in opera esclusi i collegamenti elettrici ed il collegamento alla rete idraulica: gas refrigerante R410A, alimentazione elettrica 230 V-1-50 Hz | 07.T07.051.005 | resa frigorifera 14 kW, resa termica 16 kW | cad | 11285.89 | 0 | 4.47 | 95.53
PUG2025/07.T07.053.001 | 07 | IMPIANTI TERMICI | 07.T07 | IMPIANTI DI CONDIZIONAMENTO | 07.T07.053 | Pompa di calore aria/acqua, tecnologia DC inverter, con unità interna pensile per produzione acqua refrigerata e acqua calda uso riscaldamento e uso sanitario tramite serbatoio di accumulo esterno non incluso, dotata di centralina di regolazione e interfaccia per l'eventuale collegamento con l'impianto fotovoltaico, posta in opera esclusi i collegamenti elettrici ed il collegamento alla rete idraulica: gas refrigerante R410A, alimentazione elettrica 400 V-3-50 Hz | 07.T07.053.001 | resa frigorifera 10 kW, resa termica 11 kW | cad | 10303.11 | 0 | 2.45 | 97.55
PUG2025/07.T07.053.003 | 07 | IMPIANTI TERMICI | 07.T07 | IMPIANTI DI CONDIZIONAMENTO | 07.T07.053 | Pompa di calore aria/acqua, tecnologia DC inverter, con unità interna pensile per produzione acqua refrigerata e acqua calda uso riscaldamento e uso sanitario tramite serbatoio di accumulo esterno non incluso, dotata di centralina di regolazione e interfaccia per l'eventuale collegamento con l'impianto fotovoltaico, posta in opera esclusi i collegamenti elettrici ed il collegamento alla rete idraulica: gas refrigerante R410A, alimentazione elettrica 400 V-3-50 Hz | 07.T07.053.003 | resa frigorifera 14 kW, resa termica 16 kW | cad | 11608.72 | 0 | 3.26 | 96.74
PUG2025/07.T07.053.005 | 07 | IMPIANTI TERMICI | 07.T07 | IMPIANTI DI CONDIZIONAMENTO | 07.T07.053 | Pompa di calore aria/acqua, tecnologia DC inverter, con unità interna pensile per produzione acqua refrigerata e acqua calda uso riscaldamento e uso sanitario tramite serbatoio di accumulo esterno non incluso, dotata di centralina di regolazione e interfaccia per l'eventuale collegamento con l'impianto fotovoltaico, posta in opera esclusi i collegamenti elettrici ed il collegamento alla rete idraulica: gas refrigerante R410A, alimentazione elettrica 400 V-3-50 Hz | 07.T07.053.005 | resa frigorifera 18 kW, resa termica 22 kW | cad | 15359.63 | 0 | 3.28 | 96.72
PUG2025/07.T07.053.007 | 07 | IMPIANTI TERMICI | 07.T07 | IMPIANTI DI CONDIZIONAMENTO | 07.T07.053 | Pompa di calore aria/acqua, tecnologia DC inverter, con unità interna pensile per produzione acqua refrigerata e acqua calda uso riscaldamento e uso sanitario tramite serbatoio di accumulo esterno non incluso, dotata di centralina di regolazione e interfaccia per l'eventuale collegamento con l'impianto fotovoltaico, posta in opera esclusi i collegamenti elettrici ed il collegamento alla rete idraulica: gas refrigerante R410A, alimentazione elettrica 400 V-3-50 Hz | 07.T07.053.007 | resa frigorifera 22 kW, resa termica 25 kW | cad | 16832.66 | 0 | 3 | 97
PUG2025/07.T07.055.001 | 07 | IMPIANTI TERMICI | 07.T07 | IMPIANTI DI CONDIZIONAMENTO | 07.T07.055 | Ventilconvettore con ventilatore di mandata del tipo centrifugo assiale costituito da carter in lamiera metallica verniciata a fuoco, telaio portante in profilati metallici, vasca di raccolta condensa, filtri in materiale sintetico rigenerabile, commutatore di velocità a tre posizioni, piedini di sostegno, con le seguenti prestazioni in condizioni medie di funzionamento (temperatura acqua in raffreddamento 7/12 °C, temperatura acqua in riscaldamento 50/40 °C), dato in opera a perfetta regola d'arte compreso l'onere del collegamento alle tubazioni esistenti, valvole, detentore e rivestimento isolante, con esclusione della linea di alimentazione elettrica e del collegamento equipotenziale: con una batteria a 4 ranghi, con mobile per installazione verticale | 07.T07.055.001 | resa frigorifera 1,02 kW, resa termica 1,27 kW velocità media portata 175 mc/h | cad | 771.85 | 0 | 32.68 | 67.32
PUG2025/07.T07.055.003 | 07 | IMPIANTI TERMICI | 07.T07 | IMPIANTI DI CONDIZIONAMENTO | 07.T07.055 | Ventilconvettore con ventilatore di mandata del tipo centrifugo assiale costituito da carter in lamiera metallica verniciata a fuoco, telaio portante in profilati metallici, vasca di raccolta condensa, filtri in materiale sintetico rigenerabile, commutatore di velocità a tre posizioni, piedini di sostegno, con le seguenti prestazioni in condizioni medie di funzionamento (temperatura acqua in raffreddamento 7/12 °C, temperatura acqua in riscaldamento 50/40 °C), dato in opera a perfetta regola d'arte compreso l'onere del collegamento alle tubazioni esistenti, valvole, detentore e rivestimento isolante, con esclusione della linea di alimentazione elettrica e del collegamento equipotenziale: con una batteria a 4 ranghi, con mobile per installazione verticale | 07.T07.055.003 | resa frigorifera 1,43 kW, resa termica 1,72 kW velocità media portata 220 mc/h | cad | 804.79 | 0 | 31.34 | 68.66
PUG2025/07.T07.055.005 | 07 | IMPIANTI TERMICI | 07.T07 | IMPIANTI DI CONDIZIONAMENTO | 07.T07.055 | Ventilconvettore con ventilatore di mandata del tipo centrifugo assiale costituito da carter in lamiera metallica verniciata a fuoco, telaio portante in profilati metallici, vasca di raccolta condensa, filtri in materiale sintetico rigenerabile, commutatore di velocità a tre posizioni, piedini di sostegno, con le seguenti prestazioni in condizioni medie di funzionamento (temperatura acqua in raffreddamento 7/12 °C, temperatura acqua in riscaldamento 50/40 °C), dato in opera a perfetta regola d'arte compreso l'onere del collegamento alle tubazioni esistenti, valvole, detentore e rivestimento isolante, con esclusione della linea di alimentazione elettrica e del collegamento equipotenziale: con una batteria a 4 ranghi, con mobile per installazione verticale | 07.T07.055.005 | resa frigorifera 1,89 kW, resa termica 2,23 kW a velocità media con portata di 270 mc/h | cad | 848.36 | 0 | 29.73 | 70.27
PUG2025/07.T07.055.007 | 07 | IMPIANTI TERMICI | 07.T07 | IMPIANTI DI CONDIZIONAMENTO | 07.T07.055 | Ventilconvettore con ventilatore di mandata del tipo centrifugo assiale costituito da carter in lamiera metallica verniciata a fuoco, telaio portante in profilati metallici, vasca di raccolta condensa, filtri in materiale sintetico rigenerabile, commutatore di velocità a tre posizioni, piedini di sostegno, con le seguenti prestazioni in condizioni medie di funzionamento (temperatura acqua in raffreddamento 7/12 °C, temperatura acqua in riscaldamento 50/40 °C), dato in opera a perfetta regola d'arte compreso l'onere del collegamento alle tubazioni esistenti, valvole, detentore e rivestimento isolante, con esclusione della linea di alimentazione elettrica e del collegamento equipotenziale: con una batteria a 4 ranghi, con mobile per installazione verticale | 07.T07.055.007 | resa frigorifera 2,28 kW, resa termica 2,72 kW a velocità media con portata di 335 mc/h | cad | 883.43 | 0 | 28.55 | 71.45
PUG2025/07.T07.055.009 | 07 | IMPIANTI TERMICI | 07.T07 | IMPIANTI DI CONDIZIONAMENTO | 07.T07.055 | Ventilconvettore con ventilatore di mandata del tipo centrifugo assiale costituito da carter in lamiera metallica verniciata a fuoco, telaio portante in profilati metallici, vasca di raccolta condensa, filtri in materiale sintetico rigenerabile, commutatore di velocità a tre posizioni, piedini di sostegno, con le seguenti prestazioni in condizioni medie di funzionamento (temperatura acqua in raffreddamento 7/12 °C, temperatura acqua in riscaldamento 50/40 °C), dato in opera a perfetta regola d'arte compreso l'onere del collegamento alle tubazioni esistenti, valvole, detentore e rivestimento isolante, con esclusione della linea di alimentazione elettrica e del collegamento equipotenziale: con una batteria a 4 ranghi, con mobile per installazione verticale | 07.T07.055.009 | resa frigorifera 3,25 kW, resa termica 3,81 kW a velocità media con portata di 495 mc/h | cad | 918.49 | 0 | 27.46 | 72.54
PUG2025/07.T07.055.011 | 07 | IMPIANTI TERMICI | 07.T07 | IMPIANTI DI CONDIZIONAMENTO | 07.T07.055 | Ventilconvettore con ventilatore di mandata del tipo centrifugo assiale costituito da carter in lamiera metallica verniciata a fuoco, telaio portante in profilati metallici, vasca di raccolta condensa, filtri in materiale sintetico rigenerabile, commutatore di velocità a tre posizioni, piedini di sostegno, con le seguenti prestazioni in condizioni medie di funzionamento (temperatura acqua in raffreddamento 7/12 °C, temperatura acqua in riscaldamento 50/40 °C), dato in opera a perfetta regola d'arte compreso l'onere del collegamento alle tubazioni esistenti, valvole, detentore e rivestimento isolante, con esclusione della linea di alimentazione elettrica e del collegamento equipotenziale: con una batteria a 4 ranghi, con mobile per installazione verticale | 07.T07.055.011 | resa frigorifera 3,86 kW, resa termica 4,69 kW a velocità media con portata di 590 mc/h | cad | 980.12 | 0 | 25.74 | 74.26
PUG2025/07.T07.055.013 | 07 | IMPIANTI TERMICI | 07.T07 | IMPIANTI DI CONDIZIONAMENTO | 07.T07.055 | Ventilconvettore con ventilatore di mandata del tipo centrifugo assiale costituito da carter in lamiera metallica verniciata a fuoco, telaio portante in profilati metallici, vasca di raccolta condensa, filtri in materiale sintetico rigenerabile, commutatore di velocità a tre posizioni, piedini di sostegno, con le seguenti prestazioni in condizioni medie di funzionamento (temperatura acqua in raffreddamento 7/12 °C, temperatura acqua in riscaldamento 50/40 °C), dato in opera a perfetta regola d'arte compreso l'onere del collegamento alle tubazioni esistenti, valvole, detentore e rivestimento isolante, con esclusione della linea di alimentazione elettrica e del collegamento equipotenziale: con una batteria a 4 ranghi, con mobile per installazione verticale | 07.T07.055.013 | resa frigorifera 4,64 kW, resa termica 5,55 kW a velocità media con portata di 735 mc/h | cad | 1056.2 | 0 | 23.88 | 76.12
PUG2025/07.T07.055.015 | 07 | IMPIANTI TERMICI | 07.T07 | IMPIANTI DI CONDIZIONAMENTO | 07.T07.055 | Ventilconvettore con ventilatore di mandata del tipo centrifugo assiale costituito da carter in lamiera metallica verniciata a fuoco, telaio portante in profilati metallici, vasca di raccolta condensa, filtri in materiale sintetico rigenerabile, commutatore di velocità a tre posizioni, piedini di sostegno, con le seguenti prestazioni in condizioni medie di funzionamento (temperatura acqua in raffreddamento 7/12 °C, temperatura acqua in riscaldamento 50/40 °C), dato in opera a perfetta regola d'arte compreso l'onere del collegamento alle tubazioni esistenti, valvole, detentore e rivestimento isolante, con esclusione della linea di alimentazione elettrica e del collegamento equipotenziale: con una batteria a 4 ranghi, con mobile per installazione verticale | 07.T07.055.015 | resa frigorifera 5,73 kW, resa termica 7,36 kW a velocità media con portata di 1020 mc/h | cad | 1160.33 | 0 | 21.74 | 78.26
PUG2025/07.T07.055.017 | 07 | IMPIANTI TERMICI | 07.T07 | IMPIANTI DI CONDIZIONAMENTO | 07.T07.055 | Ventilconvettore con ventilatore di mandata del tipo centrifugo assiale costituito da carter in lamiera metallica verniciata a fuoco, telaio portante in profilati metallici, vasca di raccolta condensa, filtri in materiale sintetico rigenerabile, commutatore di velocità a tre posizioni, piedini di sostegno, con le seguenti prestazioni in condizioni medie di funzionamento (temperatura acqua in raffreddamento 7/12 °C, temperatura acqua in riscaldamento 50/40 °C), dato in opera a perfetta regola d'arte compreso l'onere del collegamento alle tubazioni esistenti, valvole, detentore e rivestimento isolante, con esclusione della linea di alimentazione elettrica e del collegamento equipotenziale: con una batteria a 4 ranghi, con mobile per installazione verticale | 07.T07.055.017 | resa frigorifera 6,54 kW, resa termica 8,53 kW a velocità media con portata di 1210 mc/h | cad | 1194.34 | 0 | 21.12 | 78.88
PUG2025/07.T07.057.001 | 07 | IMPIANTI TERMICI | 07.T07 | IMPIANTI DI CONDIZIONAMENTO | 07.T07.057 | Ventilconvettore con ventilatore di mandata del tipo centrifugo assiale costituito da carter in lamiera metallica verniciata a fuoco, telaio portante in profilati metallici, vasca di raccolta condensa, filtri in materiale sintetico rigenerabile, commutatore di velocità a tre posizioni, piedini di sostegno, con le seguenti prestazioni in condizioni medie di funzionamento (temperatura acqua in raffreddamento 7/12 °C, temperatura acqua in riscaldamento 50/40 °C), dato in opera a perfetta regola d'arte compreso l'onere del collegamento alle tubazioni esistenti, valvole, detentore e rivestimento isolante, con esclusione della linea di alimentazione elettrica e del collegamento equipotenziale: con una batteria a 4 ranghi, ad incasso (senza mobile) per installazione orizzontale e verticale | 07.T07.057.001 | resa frigorifera 1,02 kW, resa termica 1,27 kW velocità media portata 175 mc/h | cad | 730.87 | 0 | 34.51 | 65.49
PUG2025/07.T07.057.003 | 07 | IMPIANTI TERMICI | 07.T07 | IMPIANTI DI CONDIZIONAMENTO | 07.T07.057 | Ventilconvettore con ventilatore di mandata del tipo centrifugo assiale costituito da carter in lamiera metallica verniciata a fuoco, telaio portante in profilati metallici, vasca di raccolta condensa, filtri in materiale sintetico rigenerabile, commutatore di velocità a tre posizioni, piedini di sostegno, con le seguenti prestazioni in condizioni medie di funzionamento (temperatura acqua in raffreddamento 7/12 °C, temperatura acqua in riscaldamento 50/40 °C), dato in opera a perfetta regola d'arte compreso l'onere del collegamento alle tubazioni esistenti, valvole, detentore e rivestimento isolante, con esclusione della linea di alimentazione elettrica e del collegamento equipotenziale: con una batteria a 4 ranghi, ad incasso (senza mobile) per installazione orizzontale e verticale | 07.T07.057.003 | resa frigorifera 1,43 kW, resa termica 1,72 kW velocità media portata 220 mc/h | cad | 765.85 | 0 | 32.94 | 67.06
PUG2025/07.T07.057.005 | 07 | IMPIANTI TERMICI | 07.T07 | IMPIANTI DI CONDIZIONAMENTO | 07.T07.057 | Ventilconvettore con ventilatore di mandata del tipo centrifugo assiale costituito da carter in lamiera metallica verniciata a fuoco, telaio portante in profilati metallici, vasca di raccolta condensa, filtri in materiale sintetico rigenerabile, commutatore di velocità a tre posizioni, piedini di sostegno, con le seguenti prestazioni in condizioni medie di funzionamento (temperatura acqua in raffreddamento 7/12 °C, temperatura acqua in riscaldamento 50/40 °C), dato in opera a perfetta regola d'arte compreso l'onere del collegamento alle tubazioni esistenti, valvole, detentore e rivestimento isolante, con esclusione della linea di alimentazione elettrica e del collegamento equipotenziale: con una batteria a 4 ranghi, ad incasso (senza mobile) per installazione orizzontale e verticale | 07.T07.057.005 | resa frigorifera 1,89 kW, resa termica 2,23 kW a velocità media con portata di 270 mc/h | cad | 856.56 | 0 | 29.45 | 70.55
PUG2025/07.T07.057.007 | 07 | IMPIANTI TERMICI | 07.T07 | IMPIANTI DI CONDIZIONAMENTO | 07.T07.057 | Ventilconvettore con ventilatore di mandata del tipo centrifugo assiale costituito da carter in lamiera metallica verniciata a fuoco, telaio portante in profilati metallici, vasca di raccolta condensa, filtri in materiale sintetico rigenerabile, commutatore di velocità a tre posizioni, piedini di sostegno, con le seguenti prestazioni in condizioni medie di funzionamento (temperatura acqua in raffreddamento 7/12 °C, temperatura acqua in riscaldamento 50/40 °C), dato in opera a perfetta regola d'arte compreso l'onere del collegamento alle tubazioni esistenti, valvole, detentore e rivestimento isolante, con esclusione della linea di alimentazione elettrica e del collegamento equipotenziale: con una batteria a 4 ranghi, ad incasso (senza mobile) per installazione orizzontale e verticale | 07.T07.057.007 | resa frigorifera 2,28 kW, resa termica 2,72 kW a velocità media con portata di 335 mc/h | cad | 892.63 | 0 | 28.26 | 71.74
PUG2025/07.T07.057.009 | 07 | IMPIANTI TERMICI | 07.T07 | IMPIANTI DI CONDIZIONAMENTO | 07.T07.057 | Ventilconvettore con ventilatore di mandata del tipo centrifugo assiale costituito da carter in lamiera metallica verniciata a fuoco, telaio portante in profilati metallici, vasca di raccolta condensa, filtri in materiale sintetico rigenerabile, commutatore di velocità a tre posizioni, piedini di sostegno, con le seguenti prestazioni in condizioni medie di funzionamento (temperatura acqua in raffreddamento 7/12 °C, temperatura acqua in riscaldamento 50/40 °C), dato in opera a perfetta regola d'arte compreso l'onere del collegamento alle tubazioni esistenti, valvole, detentore e rivestimento isolante, con esclusione della linea di alimentazione elettrica e del collegamento equipotenziale: con una batteria a 4 ranghi, ad incasso (senza mobile) per installazione orizzontale e verticale | 07.T07.057.009 | resa frigorifera 3,25 kW, resa termica 3,81 kW a velocità media con portata di 495 mc/h | cad | 928.7 | 0 | 27.16 | 72.84
PUG2025/07.T07.057.011 | 07 | IMPIANTI TERMICI | 07.T07 | IMPIANTI DI CONDIZIONAMENTO | 07.T07.057 | Ventilconvettore con ventilatore di mandata del tipo centrifugo assiale costituito da carter in lamiera metallica verniciata a fuoco, telaio portante in profilati metallici, vasca di raccolta condensa, filtri in materiale sintetico rigenerabile, commutatore di velocità a tre posizioni, piedini di sostegno, con le seguenti prestazioni in condizioni medie di funzionamento (temperatura acqua in raffreddamento 7/12 °C, temperatura acqua in riscaldamento 50/40 °C), dato in opera a perfetta regola d'arte compreso l'onere del collegamento alle tubazioni esistenti, valvole, detentore e rivestimento isolante, con esclusione della linea di alimentazione elettrica e del collegamento equipotenziale: con una batteria a 4 ranghi, ad incasso (senza mobile) per installazione orizzontale e verticale | 07.T07.057.011 | resa frigorifera 3,86 kW, resa termica 4,69 kW a velocità media con portata di 590 mc/h | cad | 992.09 | 0 | 25.43 | 74.57
PUG2025/07.T07.057.013 | 07 | IMPIANTI TERMICI | 07.T07 | IMPIANTI DI CONDIZIONAMENTO | 07.T07.057 | Ventilconvettore con ventilatore di mandata del tipo centrifugo assiale costituito da carter in lamiera metallica verniciata a fuoco, telaio portante in profilati metallici, vasca di raccolta condensa, filtri in materiale sintetico rigenerabile, commutatore di velocità a tre posizioni, piedini di sostegno, con le seguenti prestazioni in condizioni medie di funzionamento (temperatura acqua in raffreddamento 7/12 °C, temperatura acqua in riscaldamento 50/40 °C), dato in opera a perfetta regola d'arte compreso l'onere del collegamento alle tubazioni esistenti, valvole, detentore e rivestimento isolante, con esclusione della linea di alimentazione elettrica e del collegamento equipotenziale: con una batteria a 4 ranghi, ad incasso (senza mobile) per installazione orizzontale e verticale | 07.T07.057.013 | resa frigorifera 4,64 kW, resa termica 5,55 kW a velocità media con portata di 735 mc/h | cad | 1070.17 | 0 | 23.57 | 76.43
PUG2025/07.T07.057.015 | 07 | IMPIANTI TERMICI | 07.T07 | IMPIANTI DI CONDIZIONAMENTO | 07.T07.057 | Ventilconvettore con ventilatore di mandata del tipo centrifugo assiale costituito da carter in lamiera metallica verniciata a fuoco, telaio portante in profilati metallici, vasca di raccolta condensa, filtri in materiale sintetico rigenerabile, commutatore di velocità a tre posizioni, piedini di sostegno, con le seguenti prestazioni in condizioni medie di funzionamento (temperatura acqua in raffreddamento 7/12 °C, temperatura acqua in riscaldamento 50/40 °C), dato in opera a perfetta regola d'arte compreso l'onere del collegamento alle tubazioni esistenti, valvole, detentore e rivestimento isolante, con esclusione della linea di alimentazione elettrica e del collegamento equipotenziale: con una batteria a 4 ranghi, ad incasso (senza mobile) per installazione orizzontale e verticale | 07.T07.057.015 | resa frigorifera 5,73 kW, resa termica 7,36 kW a velocità media con portata di 1020 mc/h | cad | 1177.28 | 0 | 21.43 | 78.57
PUG2025/07.T07.057.017 | 07 | IMPIANTI TERMICI | 07.T07 | IMPIANTI DI CONDIZIONAMENTO | 07.T07.057 | Ventilconvettore con ventilatore di mandata del tipo centrifugo assiale costituito da carter in lamiera metallica verniciata a fuoco, telaio portante in profilati metallici, vasca di raccolta condensa, filtri in materiale sintetico rigenerabile, commutatore di velocità a tre posizioni, piedini di sostegno, con le seguenti prestazioni in condizioni medie di funzionamento (temperatura acqua in raffreddamento 7/12 °C, temperatura acqua in riscaldamento 50/40 °C), dato in opera a perfetta regola d'arte compreso l'onere del collegamento alle tubazioni esistenti, valvole, detentore e rivestimento isolante, con esclusione della linea di alimentazione elettrica e del collegamento equipotenziale: con una batteria a 4 ranghi, ad incasso (senza mobile) per installazione orizzontale e verticale | 07.T07.057.017 | resa frigorifera 6,54 kW, resa termica 8,53 kW a velocità media con portata di 1210 mc/h | cad | 1177.28 | 0 | 21.43 | 78.57
PUG2025/07.T07.059.001 | 07 | IMPIANTI TERMICI | 07.T07 | IMPIANTI DI CONDIZIONAMENTO | 07.T07.059 | Ventilconvettore con ventilatore di mandata del tipo centrifugo assiale costituito da carter in lamiera metallica verniciata a fuoco, telaio portante in profilati metallici, vasca di raccolta condensa, filtri in materiale sintetico rigenerabile, commutatore di velocità a tre posizioni, piedini di sostegno, con le seguenti prestazioni in condizioni medie di funzionamento (temperatura acqua in raffreddamento 7/12 °C, temperatura acqua in riscaldamento 50/40 °C), dato in opera a perfetta regola d'arte compreso l'onere del collegamento alle tubazioni esistenti, valvole, detentore e rivestimento isolante, con esclusione della linea di alimentazione elettrica e del collegamento equipotenziale: con due batterie di cui una a 3 ranghi ed una ad 1 rango, con mobile per installazione verticale | 07.T07.059.001 | resa frigorifera 0,86 kW, resa termica 0,89 kW velocità media portata 175 mc/h | cad | 869.84 | 0 | 29 | 71
PUG2025/07.T07.059.003 | 07 | IMPIANTI TERMICI | 07.T07 | IMPIANTI DI CONDIZIONAMENTO | 07.T07.059 | Ventilconvettore con ventilatore di mandata del tipo centrifugo assiale costituito da carter in lamiera metallica verniciata a fuoco, telaio portante in profilati metallici, vasca di raccolta condensa, filtri in materiale sintetico rigenerabile, commutatore di velocità a tre posizioni, piedini di sostegno, con le seguenti prestazioni in condizioni medie di funzionamento (temperatura acqua in raffreddamento 7/12 °C, temperatura acqua in riscaldamento 50/40 °C), dato in opera a perfetta regola d'arte compreso l'onere del collegamento alle tubazioni esistenti, valvole, detentore e rivestimento isolante, con esclusione della linea di alimentazione elettrica e del collegamento equipotenziale: con due batterie di cui una a 3 ranghi ed una ad 1 rango, con mobile per installazione verticale | 07.T07.059.003 | resa frigorifera 1,25 kW, resa termica 1,25 kW velocità media portata 220 mc/h | cad | 911.03 | 0 | 27.69 | 72.31
PUG2025/07.T07.059.005 | 07 | IMPIANTI TERMICI | 07.T07 | IMPIANTI DI CONDIZIONAMENTO | 07.T07.059 | Ventilconvettore con ventilatore di mandata del tipo centrifugo assiale costituito da carter in lamiera metallica verniciata a fuoco, telaio portante in profilati metallici, vasca di raccolta condensa, filtri in materiale sintetico rigenerabile, commutatore di velocità a tre posizioni, piedini di sostegno, con le seguenti prestazioni in condizioni medie di funzionamento (temperatura acqua in raffreddamento 7/12 °C, temperatura acqua in riscaldamento 50/40 °C), dato in opera a perfetta regola d'arte compreso l'onere del collegamento alle tubazioni esistenti, valvole, detentore e rivestimento isolante, con esclusione della linea di alimentazione elettrica e del collegamento equipotenziale: con due batterie di cui una a 3 ranghi ed una ad 1 rango, con mobile per installazione verticale | 07.T07.059.005 | resa frigorifera 1,78 kW, resa termica 1,77 kW a velocità media con portata di 270 mc/h | cad | 961.45 | 0 | 26.24 | 73.76
PUG2025/07.T07.059.007 | 07 | IMPIANTI TERMICI | 07.T07 | IMPIANTI DI CONDIZIONAMENTO | 07.T07.059 | Ventilconvettore con ventilatore di mandata del tipo centrifugo assiale costituito da carter in lamiera metallica verniciata a fuoco, telaio portante in profilati metallici, vasca di raccolta condensa, filtri in materiale sintetico rigenerabile, commutatore di velocità a tre posizioni, piedini di sostegno, con le seguenti prestazioni in condizioni medie di funzionamento (temperatura acqua in raffreddamento 7/12 °C, temperatura acqua in riscaldamento 50/40 °C), dato in opera a perfetta regola d'arte compreso l'onere del collegamento alle tubazioni esistenti, valvole, detentore e rivestimento isolante, con esclusione della linea di alimentazione elettrica e del collegamento equipotenziale: con due batterie di cui una a 3 ranghi ed una ad 1 rango, con mobile per installazione verticale | 07.T07.059.007 | resa frigorifera 2,14 kW, resa termica 2,06 kW a velocità media con portata di 335 mc/h | cad | 1016.78 | 0 | 24.81 | 75.19
PUG2025/07.T07.059.009 | 07 | IMPIANTI TERMICI | 07.T07 | IMPIANTI DI CONDIZIONAMENTO | 07.T07.059 | Ventilconvettore con ventilatore di mandata del tipo centrifugo assiale costituito da carter in lamiera metallica verniciata a fuoco, telaio portante in profilati metallici, vasca di raccolta condensa, filtri in materiale sintetico rigenerabile, commutatore di velocità a tre posizioni, piedini di sostegno, con le seguenti prestazioni in condizioni medie di funzionamento (temperatura acqua in raffreddamento 7/12 °C, temperatura acqua in riscaldamento 50/40 °C), dato in opera a perfetta regola d'arte compreso l'onere del collegamento alle tubazioni esistenti, valvole, detentore e rivestimento isolante, con esclusione della linea di alimentazione elettrica e del collegamento equipotenziale: con due batterie di cui una a 3 ranghi ed una ad 1 rango, con mobile per installazione verticale | 07.T07.059.009 | resa frigorifera 2,94 kW, resa termica 2,83 kW a velocità media con portata di 495 mc/h | cad | 1031.25 | 0 | 24.46 | 75.54
PUG2025/07.T07.059.011 | 07 | IMPIANTI TERMICI | 07.T07 | IMPIANTI DI CONDIZIONAMENTO | 07.T07.059 | Ventilconvettore con ventilatore di mandata del tipo centrifugo assiale costituito da carter in lamiera metallica verniciata a fuoco, telaio portante in profilati metallici, vasca di raccolta condensa, filtri in materiale sintetico rigenerabile, commutatore di velocità a tre posizioni, piedini di sostegno, con le seguenti prestazioni in condizioni medie di funzionamento (temperatura acqua in raffreddamento 7/12 °C, temperatura acqua in riscaldamento 50/40 °C), dato in opera a perfetta regola d'arte compreso l'onere del collegamento alle tubazioni esistenti, valvole, detentore e rivestimento isolante, con esclusione della linea di alimentazione elettrica e del collegamento equipotenziale: con due batterie di cui una a 3 ranghi ed una ad 1 rango, con mobile per installazione verticale | 07.T07.059.011 | resa frigorifera 3,37 kW, resa termica 3,19 kW a velocità media con portata di 590 mc/h | cad | 1075.78 | 0 | 23.45 | 76.55
PUG2025/07.T07.059.013 | 07 | IMPIANTI TERMICI | 07.T07 | IMPIANTI DI CONDIZIONAMENTO | 07.T07.059 | Ventilconvettore con ventilatore di mandata del tipo centrifugo assiale costituito da carter in lamiera metallica verniciata a fuoco, telaio portante in profilati metallici, vasca di raccolta condensa, filtri in materiale sintetico rigenerabile, commutatore di velocità a tre posizioni, piedini di sostegno, con le seguenti prestazioni in condizioni medie di funzionamento (temperatura acqua in raffreddamento 7/12 °C, temperatura acqua in riscaldamento 50/40 °C), dato in opera a perfetta regola d'arte compreso l'onere del collegamento alle tubazioni esistenti, valvole, detentore e rivestimento isolante, con esclusione della linea di alimentazione elettrica e del collegamento equipotenziale: con due batterie di cui una a 3 ranghi ed una ad 1 rango, con mobile per installazione verticale | 07.T07.059.013 | resa frigorifera 4,29 kW, resa termica 4,09 kW a velocità media con portata di 735 mc/h | cad | 1153.35 | 0 | 21.87 | 78.13
PUG2025/07.T07.059.015 | 07 | IMPIANTI TERMICI | 07.T07 | IMPIANTI DI CONDIZIONAMENTO | 07.T07.059 | Ventilconvettore con ventilatore di mandata del tipo centrifugo assiale costituito da carter in lamiera metallica verniciata a fuoco, telaio portante in profilati metallici, vasca di raccolta condensa, filtri in materiale sintetico rigenerabile, commutatore di velocità a tre posizioni, piedini di sostegno, con le seguenti prestazioni in condizioni medie di funzionamento (temperatura acqua in raffreddamento 7/12 °C, temperatura acqua in riscaldamento 50/40 °C), dato in opera a perfetta regola d'arte compreso l'onere del collegamento alle tubazioni esistenti, valvole, detentore e rivestimento isolante, con esclusione della linea di alimentazione elettrica e del collegamento equipotenziale: con due batterie di cui una a 3 ranghi ed una ad 1 rango, con mobile per installazione verticale | 07.T07.059.015 | resa frigorifera 5,19 kW, resa termica 4,86 kW a velocità media con portata di 1020 mc/h | cad | 1263.56 | 0 | 19.96 | 80.04
PUG2025/07.T07.059.017 | 07 | IMPIANTI TERMICI | 07.T07 | IMPIANTI DI CONDIZIONAMENTO | 07.T07.059 | Ventilconvettore con ventilatore di mandata del tipo centrifugo assiale costituito da carter in lamiera metallica verniciata a fuoco, telaio portante in profilati metallici, vasca di raccolta condensa, filtri in materiale sintetico rigenerabile, commutatore di velocità a tre posizioni, piedini di sostegno, con le seguenti prestazioni in condizioni medie di funzionamento (temperatura acqua in raffreddamento 7/12 °C, temperatura acqua in riscaldamento 50/40 °C), dato in opera a perfetta regola d'arte compreso l'onere del collegamento alle tubazioni esistenti, valvole, detentore e rivestimento isolante, con esclusione della linea di alimentazione elettrica e del collegamento equipotenziale: con due batterie di cui una a 3 ranghi ed una ad 1 rango, con mobile per installazione verticale | 07.T07.059.017 | resa frigorifera 5,87 kW, resa termica 5,46 kW a velocità media con portata di 1210 mc/h | cad | 1305.86 | 0 | 19.32 | 80.68
PUG2025/07.T07.061.001 | 07 | IMPIANTI TERMICI | 07.T07 | IMPIANTI DI CONDIZIONAMENTO | 07.T07.061 | Ventilconvettore con ventilatore di mandata del tipo centrifugo assiale costituito da carter in lamiera metallica verniciata a fuoco, telaio portante in profilati metallici, vasca di raccolta condensa, filtri in materiale sintetico rigenerabile, commutatore di velocità a tre posizioni, piedini di sostegno, con le seguenti prestazioni in condizioni medie di funzionamento (temperatura acqua in raffreddamento 7/12 °C, temperatura acqua in riscaldamento 50/40 °C), dato in opera a perfetta regola d'arte compreso l'onere del collegamento alle tubazioni esistenti, valvole, detentore e rivestimento isolante, con esclusione della linea di alimentazione elettrica e del collegamento equipotenziale: con due batterie di cui una a 3 ranghi ed una ad 1 rango, ad incasso (senza mobile) per installazione orizzontale e verticale | 07.T07.061.001 | resa frigorifera 0,86 kW, resa termica 0,89 kW velocità media portata 175 mc/h | cad | 810.41 | 0 | 31.13 | 68.87
PUG2025/07.T07.061.003 | 07 | IMPIANTI TERMICI | 07.T07 | IMPIANTI DI CONDIZIONAMENTO | 07.T07.061 | Ventilconvettore con ventilatore di mandata del tipo centrifugo assiale costituito da carter in lamiera metallica verniciata a fuoco, telaio portante in profilati metallici, vasca di raccolta condensa, filtri in materiale sintetico rigenerabile, commutatore di velocità a tre posizioni, piedini di sostegno, con le seguenti prestazioni in condizioni medie di funzionamento (temperatura acqua in raffreddamento 7/12 °C, temperatura acqua in riscaldamento 50/40 °C), dato in opera a perfetta regola d'arte compreso l'onere del collegamento alle tubazioni esistenti, valvole, detentore e rivestimento isolante, con esclusione della linea di alimentazione elettrica e del collegamento equipotenziale: con due batterie di cui una a 3 ranghi ed una ad 1 rango, ad incasso (senza mobile) per installazione orizzontale e verticale | 07.T07.061.003 | resa frigorifera 1,25 kW, resa termica 1,25 kW velocità media portata 220 mc/h | cad | 852.71 | 0 | 29.58 | 70.42
PUG2025/07.T07.061.005 | 07 | IMPIANTI TERMICI | 07.T07 | IMPIANTI DI CONDIZIONAMENTO | 07.T07.061 | Ventilconvettore con ventilatore di mandata del tipo centrifugo assiale costituito da carter in lamiera metallica verniciata a fuoco, telaio portante in profilati metallici, vasca di raccolta condensa, filtri in materiale sintetico rigenerabile, commutatore di velocità a tre posizioni, piedini di sostegno, con le seguenti prestazioni in condizioni medie di funzionamento (temperatura acqua in raffreddamento 7/12 °C, temperatura acqua in riscaldamento 50/40 °C), dato in opera a perfetta regola d'arte compreso l'onere del collegamento alle tubazioni esistenti, valvole, detentore e rivestimento isolante, con esclusione della linea di alimentazione elettrica e del collegamento equipotenziale: con due batterie di cui una a 3 ranghi ed una ad 1 rango, ad incasso (senza mobile) per installazione orizzontale e verticale | 07.T07.061.005 | resa frigorifera 1,78 kW, resa termica 1,77 kW a velocità media con portata di 270 mc/h | cad | 917.28 | 0 | 27.5 | 72.5
PUG2025/07.T07.061.007 | 07 | IMPIANTI TERMICI | 07.T07 | IMPIANTI DI CONDIZIONAMENTO | 07.T07.061 | Ventilconvettore con ventilatore di mandata del tipo centrifugo assiale costituito da carter in lamiera metallica verniciata a fuoco, telaio portante in profilati metallici, vasca di raccolta condensa, filtri in materiale sintetico rigenerabile, commutatore di velocità a tre posizioni, piedini di sostegno, con le seguenti prestazioni in condizioni medie di funzionamento (temperatura acqua in raffreddamento 7/12 °C, temperatura acqua in riscaldamento 50/40 °C), dato in opera a perfetta regola d'arte compreso l'onere del collegamento alle tubazioni esistenti, valvole, detentore e rivestimento isolante, con esclusione della linea di alimentazione elettrica e del collegamento equipotenziale: con due batterie di cui una a 3 ranghi ed una ad 1 rango, ad incasso (senza mobile) per installazione orizzontale e verticale | 07.T07.061.007 | resa frigorifera 2,14 kW, resa termica 2,06 kW a velocità media con portata di 335 mc/h | cad | 962.92 | 0 | 26.2 | 73.8
PUG2025/07.T07.061.009 | 07 | IMPIANTI TERMICI | 07.T07 | IMPIANTI DI CONDIZIONAMENTO | 07.T07.061 | Ventilconvettore con ventilatore di mandata del tipo centrifugo assiale costituito da carter in lamiera metallica verniciata a fuoco, telaio portante in profilati metallici, vasca di raccolta condensa, filtri in materiale sintetico rigenerabile, commutatore di velocità a tre posizioni, piedini di sostegno, con le seguenti prestazioni in condizioni medie di funzionamento (temperatura acqua in raffreddamento 7/12 °C, temperatura acqua in riscaldamento 50/40 °C), dato in opera a perfetta regola d'arte compreso l'onere del collegamento alle tubazioni esistenti, valvole, detentore e rivestimento isolante, con esclusione della linea di alimentazione elettrica e del collegamento equipotenziale: con due batterie di cui una a 3 ranghi ed una ad 1 rango, ad incasso (senza mobile) per installazione orizzontale e verticale | 07.T07.061.009 | resa frigorifera 2,94 kW, resa termica 2,83 kW a velocità media con portata di 495 mc/h | cad | 984.07 | 0 | 25.63 | 74.37
PUG2025/07.T07.061.011 | 07 | IMPIANTI TERMICI | 07.T07 | IMPIANTI DI CONDIZIONAMENTO | 07.T07.061 | Ventilconvettore con ventilatore di mandata del tipo centrifugo assiale costituito da carter in lamiera metallica verniciata a fuoco, telaio portante in profilati metallici, vasca di raccolta condensa, filtri in materiale sintetico rigenerabile, commutatore di velocità a tre posizioni, piedini di sostegno, con le seguenti prestazioni in condizioni medie di funzionamento (temperatura acqua in raffreddamento 7/12 °C, temperatura acqua in riscaldamento 50/40 °C), dato in opera a perfetta regola d'arte compreso l'onere del collegamento alle tubazioni esistenti, valvole, detentore e rivestimento isolante, con esclusione della linea di alimentazione elettrica e del collegamento equipotenziale: con due batterie di cui una a 3 ranghi ed una ad 1 rango, ad incasso (senza mobile) per installazione orizzontale e verticale | 07.T07.061.011 | resa frigorifera 3,37 kW, resa termica 3,19 kW a velocità media con portata di 590 mc/h | cad | 1021.92 | 0 | 24.68 | 75.32
PUG2025/07.T07.061.013 | 07 | IMPIANTI TERMICI | 07.T07 | IMPIANTI DI CONDIZIONAMENTO | 07.T07.061 | Ventilconvettore con ventilatore di mandata del tipo centrifugo assiale costituito da carter in lamiera metallica verniciata a fuoco, telaio portante in profilati metallici, vasca di raccolta condensa, filtri in materiale sintetico rigenerabile, commutatore di velocità a tre posizioni, piedini di sostegno, con le seguenti prestazioni in condizioni medie di funzionamento (temperatura acqua in raffreddamento 7/12 °C, temperatura acqua in riscaldamento 50/40 °C), dato in opera a perfetta regola d'arte compreso l'onere del collegamento alle tubazioni esistenti, valvole, detentore e rivestimento isolante, con esclusione della linea di alimentazione elettrica e del collegamento equipotenziale: con due batterie di cui una a 3 ranghi ed una ad 1 rango, ad incasso (senza mobile) per installazione orizzontale e verticale | 07.T07.061.013 | resa frigorifera 4,29 kW, resa termica 4,09 kW a velocità media con portata di 735 mc/h | cad | 1092.81 | 0 | 23.08 | 76.92
PUG2025/07.T07.061.015 | 07 | IMPIANTI TERMICI | 07.T07 | IMPIANTI DI CONDIZIONAMENTO | 07.T07.061 | Ventilconvettore con ventilatore di mandata del tipo centrifugo assiale costituito da carter in lamiera metallica verniciata a fuoco, telaio portante in profilati metallici, vasca di raccolta condensa, filtri in materiale sintetico rigenerabile, commutatore di velocità a tre posizioni, piedini di sostegno, con le seguenti prestazioni in condizioni medie di funzionamento (temperatura acqua in raffreddamento 7/12 °C, temperatura acqua in riscaldamento 50/40 °C), dato in opera a perfetta regola d'arte compreso l'onere del collegamento alle tubazioni esistenti, valvole, detentore e rivestimento isolante, con esclusione della linea di alimentazione elettrica e del collegamento equipotenziale: con due batterie di cui una a 3 ranghi ed una ad 1 rango, ad incasso (senza mobile) per installazione orizzontale e verticale | 07.T07.061.015 | resa frigorifera 5,19 kW, resa termica 4,86 kW a velocità media con portata di 1020 mc/h | cad | 1194.11 | 0 | 21.12 | 78.88
PUG2025/07.T07.061.017 | 07 | IMPIANTI TERMICI | 07.T07 | IMPIANTI DI CONDIZIONAMENTO | 07.T07.061 | Ventilconvettore con ventilatore di mandata del tipo centrifugo assiale costituito da carter in lamiera metallica verniciata a fuoco, telaio portante in profilati metallici, vasca di raccolta condensa, filtri in materiale sintetico rigenerabile, commutatore di velocità a tre posizioni, piedini di sostegno, con le seguenti prestazioni in condizioni medie di funzionamento (temperatura acqua in raffreddamento 7/12 °C, temperatura acqua in riscaldamento 50/40 °C), dato in opera a perfetta regola d'arte compreso l'onere del collegamento alle tubazioni esistenti, valvole, detentore e rivestimento isolante, con esclusione della linea di alimentazione elettrica e del collegamento equipotenziale: con due batterie di cui una a 3 ranghi ed una ad 1 rango, ad incasso (senza mobile) per installazione orizzontale e verticale | 07.T07.061.017 | resa frigorifera 5,87 kW, resa termica 5,46 kW a velocità media con portata di 1210 mc/h | cad | 1234.18 | 0 | 20.44 | 79.56
PUG2025/07.T07.063.001 | 07 | IMPIANTI TERMICI | 07.T07 | IMPIANTI DI CONDIZIONAMENTO | 07.T07.063 | Ventilconvettore con ventilatore tangenziale, costituito da carter in lamiera metallica verniciata a fuoco, telaio portante in profilati metallici, vasca di raccolta condensa, filtri in materiale sintetico rigenerabile, commutatore di velocità a tre posizioni, piedini di sostegno, con le seguenti prestazioni in condizioni medie di funzionamento (temperatura acqua in raffreddamento 7/12 °C, temperatura acqua in riscaldamento 50/40 °C), dato in opera a perfetta regola d'arte compreso l'onere del collegamento alle tubazioni esistenti, valvole, detentore e rivestimento isolante, con esclusione della linea di alimentazione elettrica e del collegamento equipotenziale: con una batteria a 3 ranghi, con mobile per installazione verticale | 07.T07.063.001 | resa frigorifera 0,69 kW, resa termica 0,94 kW velocità media portata 140 mc/h | cad | 1016 | 0 | 24.83 | 75.17
PUG2025/07.T07.063.003 | 07 | IMPIANTI TERMICI | 07.T07 | IMPIANTI DI CONDIZIONAMENTO | 07.T07.063 | Ventilconvettore con ventilatore tangenziale, costituito da carter in lamiera metallica verniciata a fuoco, telaio portante in profilati metallici, vasca di raccolta condensa, filtri in materiale sintetico rigenerabile, commutatore di velocità a tre posizioni, piedini di sostegno, con le seguenti prestazioni in condizioni medie di funzionamento (temperatura acqua in raffreddamento 7/12 °C, temperatura acqua in riscaldamento 50/40 °C), dato in opera a perfetta regola d'arte compreso l'onere del collegamento alle tubazioni esistenti, valvole, detentore e rivestimento isolante, con esclusione della linea di alimentazione elettrica e del collegamento equipotenziale: con una batteria a 3 ranghi, con mobile per installazione verticale | 07.T07.063.003 | resa frigorifera 0,96 kW, resa termica 1,27 kW velocità media portata 180 mc/h | cad | 1037.15 | 0 | 24.32 | 75.68
PUG2025/07.T07.063.005 | 07 | IMPIANTI TERMICI | 07.T07 | IMPIANTI DI CONDIZIONAMENTO | 07.T07.063 | Ventilconvettore con ventilatore tangenziale, costituito da carter in lamiera metallica verniciata a fuoco, telaio portante in profilati metallici, vasca di raccolta condensa, filtri in materiale sintetico rigenerabile, commutatore di velocità a tre posizioni, piedini di sostegno, con le seguenti prestazioni in condizioni medie di funzionamento (temperatura acqua in raffreddamento 7/12 °C, temperatura acqua in riscaldamento 50/40 °C), dato in opera a perfetta regola d'arte compreso l'onere del collegamento alle tubazioni esistenti, valvole, detentore e rivestimento isolante, con esclusione della linea di alimentazione elettrica e del collegamento equipotenziale: con una batteria a 3 ranghi, con mobile per installazione verticale | 07.T07.063.005 | resa frigorifera 1,63 kW, resa termica 2,02 kW velocità media portata 275 mc/h | cad | 1086.13 | 0 | 23.22 | 76.78
PUG2025/07.T07.063.007 | 07 | IMPIANTI TERMICI | 07.T07 | IMPIANTI DI CONDIZIONAMENTO | 07.T07.063 | Ventilconvettore con ventilatore tangenziale, costituito da carter in lamiera metallica verniciata a fuoco, telaio portante in profilati metallici, vasca di raccolta condensa, filtri in materiale sintetico rigenerabile, commutatore di velocità a tre posizioni, piedini di sostegno, con le seguenti prestazioni in condizioni medie di funzionamento (temperatura acqua in raffreddamento 7/12 °C, temperatura acqua in riscaldamento 50/40 °C), dato in opera a perfetta regola d'arte compreso l'onere del collegamento alle tubazioni esistenti, valvole, detentore e rivestimento isolante, con esclusione della linea di alimentazione elettrica e del collegamento equipotenziale: con una batteria a 3 ranghi, con mobile per installazione verticale | 07.T07.063.007 | resa frigorifera 2,17 kW, resa termica 2,69 kW velocità media portata 360 mc/h | cad | 1168.51 | 0 | 21.59 | 78.41
PUG2025/07.T07.063.009 | 07 | IMPIANTI TERMICI | 07.T07 | IMPIANTI DI CONDIZIONAMENTO | 07.T07.063 | Ventilconvettore con ventilatore tangenziale, costituito da carter in lamiera metallica verniciata a fuoco, telaio portante in profilati metallici, vasca di raccolta condensa, filtri in materiale sintetico rigenerabile, commutatore di velocità a tre posizioni, piedini di sostegno, con le seguenti prestazioni in condizioni medie di funzionamento (temperatura acqua in raffreddamento 7/12 °C, temperatura acqua in riscaldamento 50/40 °C), dato in opera a perfetta regola d'arte compreso l'onere del collegamento alle tubazioni esistenti, valvole, detentore e rivestimento isolante, con esclusione della linea di alimentazione elettrica e del collegamento equipotenziale: con una batteria a 3 ranghi, con mobile per installazione verticale | 07.T07.063.009 | resa frigorifera 3,32 kW, resa termica 4,10 kW velocità media portata 570 mc/h | cad | 1281.62 | 0 | 19.68 | 80.32
PUG2025/07.T07.065.001 | 07 | IMPIANTI TERMICI | 07.T07 | IMPIANTI DI CONDIZIONAMENTO | 07.T07.065 | Ventilconvettore con ventilatore tangenziale, costituito da carter in lamiera metallica verniciata a fuoco, telaio portante in profilati metallici, vasca di raccolta condensa, filtri in materiale sintetico rigenerabile, commutatore di velocità a tre posizioni, piedini di sostegno, con le seguenti prestazioni in condizioni medie di funzionamento (temperatura acqua in raffreddamento 7/12 °C, temperatura acqua in riscaldamento 50/40 °C), dato in opera a perfetta regola d'arte compreso l'onere del collegamento alle tubazioni esistenti, valvole, detentore e rivestimento isolante, con esclusione della linea di alimentazione elettrica e del collegamento equipotenziale: con una batteria a 3 ranghi, ad incasso (senza mobile) per installazione orizzontale e verticale | 07.T07.065.001 | resa frigorifera 0,69 kW, resa termica 0,94 kW velocità media portata 140 mc/h | cad | 961.45 | 0 | 26.24 | 73.76
PUG2025/07.T07.065.003 | 07 | IMPIANTI TERMICI | 07.T07 | IMPIANTI DI CONDIZIONAMENTO | 07.T07.065 | Ventilconvettore con ventilatore tangenziale, costituito da carter in lamiera metallica verniciata a fuoco, telaio portante in profilati metallici, vasca di raccolta condensa, filtri in materiale sintetico rigenerabile, commutatore di velocità a tre posizioni, piedini di sostegno, con le seguenti prestazioni in condizioni medie di funzionamento (temperatura acqua in raffreddamento 7/12 °C, temperatura acqua in riscaldamento 50/40 °C), dato in opera a perfetta regola d'arte compreso l'onere del collegamento alle tubazioni esistenti, valvole, detentore e rivestimento isolante, con esclusione della linea di alimentazione elettrica e del collegamento equipotenziale: con una batteria a 3 ranghi, ad incasso (senza mobile) per installazione orizzontale e verticale | 07.T07.065.003 | resa frigorifera 0,96 kW, resa termica 1,27 kW velocità media portata 180 mc/h | cad | 984.83 | 0 | 25.61 | 74.39
PUG2025/07.T07.065.005 | 07 | IMPIANTI TERMICI | 07.T07 | IMPIANTI DI CONDIZIONAMENTO | 07.T07.065 | Ventilconvettore con ventilatore tangenziale, costituito da carter in lamiera metallica verniciata a fuoco, telaio portante in profilati metallici, vasca di raccolta condensa, filtri in materiale sintetico rigenerabile, commutatore di velocità a tre posizioni, piedini di sostegno, con le seguenti prestazioni in condizioni medie di funzionamento (temperatura acqua in raffreddamento 7/12 °C, temperatura acqua in riscaldamento 50/40 °C), dato in opera a perfetta regola d'arte compreso l'onere del collegamento alle tubazioni esistenti, valvole, detentore e rivestimento isolante, con esclusione della linea di alimentazione elettrica e del collegamento equipotenziale: con una batteria a 3 ranghi, ad incasso (senza mobile) per installazione orizzontale e verticale | 07.T07.065.005 | resa frigorifera 1,63 kW, resa termica 2,02 kW velocità media portata 275 mc/h | cad | 1033.81 | 0 | 24.4 | 75.6
PUG2025/07.T07.065.007 | 07 | IMPIANTI TERMICI | 07.T07 | IMPIANTI DI CONDIZIONAMENTO | 07.T07.065 | Ventilconvettore con ventilatore tangenziale, costituito da carter in lamiera metallica verniciata a fuoco, telaio portante in profilati metallici, vasca di raccolta condensa, filtri in materiale sintetico rigenerabile, commutatore di velocità a tre posizioni, piedini di sostegno, con le seguenti prestazioni in condizioni medie di funzionamento (temperatura acqua in raffreddamento 7/12 °C, temperatura acqua in riscaldamento 50/40 °C), dato in opera a perfetta regola d'arte compreso l'onere del collegamento alle tubazioni esistenti, valvole, detentore e rivestimento isolante, con esclusione della linea di alimentazione elettrica e del collegamento equipotenziale: con una batteria a 3 ranghi, ad incasso (senza mobile) per installazione orizzontale e verticale | 07.T07.065.007 | resa frigorifera 2,17 kW, resa termica 2,69 kW alla velocità media portata 360 mc/h | cad | 1126.2 | 0 | 22.4 | 77.6
PUG2025/07.T07.065.009 | 07 | IMPIANTI TERMICI | 07.T07 | IMPIANTI DI CONDIZIONAMENTO | 07.T07.065 | Ventilconvettore con ventilatore tangenziale, costituito da carter in lamiera metallica verniciata a fuoco, telaio portante in profilati metallici, vasca di raccolta condensa, filtri in materiale sintetico rigenerabile, commutatore di velocità a tre posizioni, piedini di sostegno, con le seguenti prestazioni in condizioni medie di funzionamento (temperatura acqua in raffreddamento 7/12 °C, temperatura acqua in riscaldamento 50/40 °C), dato in opera a perfetta regola d'arte compreso l'onere del collegamento alle tubazioni esistenti, valvole, detentore e rivestimento isolante, con esclusione della linea di alimentazione elettrica e del collegamento equipotenziale: con una batteria a 3 ranghi, ad incasso (senza mobile) per installazione orizzontale e verticale | 07.T07.065.009 | resa frigorifera 3,32 kW, resa termica 4,10 kW, velocità media, portata 570 mc/h | cad | 1234.18 | 0 | 20.44 | 79.56
PUG2025/07.T07.067.001 | 07 | IMPIANTI TERMICI | 07.T07 | IMPIANTI DI CONDIZIONAMENTO | 07.T07.067 | Ventilconvettore con ventilatore tangenziale, costituito da carter in lamiera metallica verniciata a fuoco, telaio portante in profilati metallici, vasca di raccolta condensa, filtri in materiale sintetico rigenerabile, commutatore di velocità a tre posizioni, piedini di sostegno, con le seguenti prestazioni in condizioni medie di funzionamento (temperatura acqua in raffreddamento 7/12 °C, temperatura acqua in riscaldamento 50/40 °C), dato in opera a perfetta regola d'arte compreso l'onere del collegamento alle tubazioni esistenti, valvole, detentore e rivestimento isolante, con esclusione della linea di alimentazione elettrica e del collegamento equipotenziale: con due batterie di cui una a 3 ranghi ed una ad 1 rango, con mobile per installazione verticale | 07.T07.067.001 | resa frigorifera 0,67 kW, resa termica 0,80 kW velocità media portata 135 mc/h | cad | 1070.54 | 0 | 23.56 | 76.44
PUG2025/07.T07.067.003 | 07 | IMPIANTI TERMICI | 07.T07 | IMPIANTI DI CONDIZIONAMENTO | 07.T07.067 | Ventilconvettore con ventilatore tangenziale, costituito da carter in lamiera metallica verniciata a fuoco, telaio portante in profilati metallici, vasca di raccolta condensa, filtri in materiale sintetico rigenerabile, commutatore di velocità a tre posizioni, piedini di sostegno, con le seguenti prestazioni in condizioni medie di funzionamento (temperatura acqua in raffreddamento 7/12 °C, temperatura acqua in riscaldamento 50/40 °C), dato in opera a perfetta regola d'arte compreso l'onere del collegamento alle tubazioni esistenti, valvole, detentore e rivestimento isolante, con esclusione della linea di alimentazione elettrica e del collegamento equipotenziale: con due batterie di cui una a 3 ranghi ed una ad 1 rango, con mobile per installazione verticale | 07.T07.067.003 | resa frigorifera 0,92 kW, resa termica 1,07 kW velocità media portata 170 mc/h | cad | 1091.7 | 0 | 23.11 | 76.89
PUG2025/07.T07.067.005 | 07 | IMPIANTI TERMICI | 07.T07 | IMPIANTI DI CONDIZIONAMENTO | 07.T07.067 | Ventilconvettore con ventilatore tangenziale, costituito da carter in lamiera metallica verniciata a fuoco, telaio portante in profilati metallici, vasca di raccolta condensa, filtri in materiale sintetico rigenerabile, commutatore di velocità a tre posizioni, piedini di sostegno, con le seguenti prestazioni in condizioni medie di funzionamento (temperatura acqua in raffreddamento 7/12 °C, temperatura acqua in riscaldamento 50/40 °C), dato in opera a perfetta regola d'arte compreso l'onere del collegamento alle tubazioni esistenti, valvole, detentore e rivestimento isolante, con esclusione della linea di alimentazione elettrica e del collegamento equipotenziale: con due batterie di cui una a 3 ranghi ed una ad 1 rango, con mobile per installazione verticale | 07.T07.067.005 | resa frigorifera 1,54 kW, resa termica 1,74 kW velocità media portata 255 mc/h | cad | 1155.15 | 0 | 21.84 | 78.16
PUG2025/07.T07.067.007 | 07 | IMPIANTI TERMICI | 07.T07 | IMPIANTI DI CONDIZIONAMENTO | 07.T07.067 | Ventilconvettore con ventilatore tangenziale, costituito da carter in lamiera metallica verniciata a fuoco, telaio portante in profilati metallici, vasca di raccolta condensa, filtri in materiale sintetico rigenerabile, commutatore di velocità a tre posizioni, piedini di sostegno, con le seguenti prestazioni in condizioni medie di funzionamento (temperatura acqua in raffreddamento 7/12 °C, temperatura acqua in riscaldamento 50/40 °C), dato in opera a perfetta regola d'arte compreso l'onere del collegamento alle tubazioni esistenti, valvole, detentore e rivestimento isolante, con esclusione della linea di alimentazione elettrica e del collegamento equipotenziale: con due batterie di cui una a 3 ranghi ed una ad 1 rango, con mobile per installazione verticale | 07.T07.067.007 | resa frigorifera 2,09 kW, resa termica 2,31 kW velocità media portata 345 mc/h | cad | 1286.51 | 0 | 19.61 | 80.39
PUG2025/07.T07.067.009 | 07 | IMPIANTI TERMICI | 07.T07 | IMPIANTI DI CONDIZIONAMENTO | 07.T07.067 | Ventilconvettore con ventilatore tangenziale, costituito da carter in lamiera metallica verniciata a fuoco, telaio portante in profilati metallici, vasca di raccolta condensa, filtri in materiale sintetico rigenerabile, commutatore di velocità a tre posizioni, piedini di sostegno, con le seguenti prestazioni in condizioni medie di funzionamento (temperatura acqua in raffreddamento 7/12 °C, temperatura acqua in riscaldamento 50/40 °C), dato in opera a perfetta regola d'arte compreso l'onere del collegamento alle tubazioni esistenti, valvole, detentore e rivestimento isolante, con esclusione della linea di alimentazione elettrica e del collegamento equipotenziale: con due batterie di cui una a 3 ranghi ed una ad 1 rango, con mobile per installazione verticale | 07.T07.067.009 | resa frigorifera 3,17 kW, resa termica 3,46 kW velocità media portata 540 mc/h | cad | 1410.07 | 0 | 17.89 | 82.11
PUG2025/07.T07.069.001 | 07 | IMPIANTI TERMICI | 07.T07 | IMPIANTI DI CONDIZIONAMENTO | 07.T07.069 | Ventilconvettore con ventilatore tangenziale, costituito da carter in lamiera metallica verniciata a fuoco, telaio portante in profilati metallici, vasca di raccolta condensa, filtri in materiale sintetico rigenerabile, commutatore di velocità a tre posizioni, piedini di sostegno, con le seguenti prestazioni in condizioni medie di funzionamento (temperatura acqua in raffreddamento 7/12 °C, temperatura acqua in riscaldamento 50/40 °C), dato in opera a perfetta regola d'arte compreso l'onere del collegamento alle tubazioni esistenti, valvole, detentore e rivestimento isolante, con esclusione della linea di alimentazione elettrica e del collegamento equipotenziale: con una batteria a 3 ranghi ad incasso (senza mobile), per installazione orizzontale e verticale | 07.T07.069.001 | resa frigorifera 0,67 kW, resa termica 0,80 kW velocità media portata 135 mc/h | cad | 1007.77 | 0 | 25.03 | 74.97
PUG2025/07.T07.069.003 | 07 | IMPIANTI TERMICI | 07.T07 | IMPIANTI DI CONDIZIONAMENTO | 07.T07.069 | Ventilconvettore con ventilatore tangenziale, costituito da carter in lamiera metallica verniciata a fuoco, telaio portante in profilati metallici, vasca di raccolta condensa, filtri in materiale sintetico rigenerabile, commutatore di velocità a tre posizioni, piedini di sostegno, con le seguenti prestazioni in condizioni medie di funzionamento (temperatura acqua in raffreddamento 7/12 °C, temperatura acqua in riscaldamento 50/40 °C), dato in opera a perfetta regola d'arte compreso l'onere del collegamento alle tubazioni esistenti, valvole, detentore e rivestimento isolante, con esclusione della linea di alimentazione elettrica e del collegamento equipotenziale: con una batteria a 3 ranghi ad incasso (senza mobile), per installazione orizzontale e verticale | 07.T07.069.003 | resa frigorifera 0,92 kW, resa termica 1,07 kW velocità media portata 170 mc/h | cad | 1028.93 | 0 | 24.51 | 75.49
PUG2025/07.T07.069.005 | 07 | IMPIANTI TERMICI | 07.T07 | IMPIANTI DI CONDIZIONAMENTO | 07.T07.069 | Ventilconvettore con ventilatore tangenziale, costituito da carter in lamiera metallica verniciata a fuoco, telaio portante in profilati metallici, vasca di raccolta condensa, filtri in materiale sintetico rigenerabile, commutatore di velocità a tre posizioni, piedini di sostegno, con le seguenti prestazioni in condizioni medie di funzionamento (temperatura acqua in raffreddamento 7/12 °C, temperatura acqua in riscaldamento 50/40 °C), dato in opera a perfetta regola d'arte compreso l'onere del collegamento alle tubazioni esistenti, valvole, detentore e rivestimento isolante, con esclusione della linea di alimentazione elettrica e del collegamento equipotenziale: con una batteria a 3 ranghi ad incasso (senza mobile), per installazione orizzontale e verticale | 07.T07.069.005 | resa frigorifera 1,54 kW, resa termica 1,74 kW velocità media portata 255 mc/h | cad | 1093.49 | 0 | 23.07 | 76.93
PUG2025/07.T07.069.007 | 07 | IMPIANTI TERMICI | 07.T07 | IMPIANTI DI CONDIZIONAMENTO | 07.T07.069 | Ventilconvettore con ventilatore tangenziale, costituito da carter in lamiera metallica verniciata a fuoco, telaio portante in profilati metallici, vasca di raccolta condensa, filtri in materiale sintetico rigenerabile, commutatore di velocità a tre posizioni, piedini di sostegno, con le seguenti prestazioni in condizioni medie di funzionamento (temperatura acqua in raffreddamento 7/12 °C, temperatura acqua in riscaldamento 50/40 °C), dato in opera a perfetta regola d'arte compreso l'onere del collegamento alle tubazioni esistenti, valvole, detentore e rivestimento isolante, con esclusione della linea di alimentazione elettrica e del collegamento equipotenziale: con una batteria a 3 ranghi ad incasso (senza mobile), per installazione orizzontale e verticale | 07.T07.069.007 | resa frigorifera 2,09 kW, resa termica 2,31 kW velocità media portata 345 mc/h | cad | 1235.98 | 0 | 20.41 | 79.59
PUG2025/07.T07.069.009 | 07 | IMPIANTI TERMICI | 07.T07 | IMPIANTI DI CONDIZIONAMENTO | 07.T07.069 | Ventilconvettore con ventilatore tangenziale, costituito da carter in lamiera metallica verniciata a fuoco, telaio portante in profilati metallici, vasca di raccolta condensa, filtri in materiale sintetico rigenerabile, commutatore di velocità a tre posizioni, piedini di sostegno, con le seguenti prestazioni in condizioni medie di funzionamento (temperatura acqua in raffreddamento 7/12 °C, temperatura acqua in riscaldamento 50/40 °C), dato in opera a perfetta regola d'arte compreso l'onere del collegamento alle tubazioni esistenti, valvole, detentore e rivestimento isolante, con esclusione della linea di alimentazione elettrica e del collegamento equipotenziale: con una batteria a 3 ranghi ad incasso (senza mobile), per installazione orizzontale e verticale | 07.T07.069.009 | resa frigorifera 3,17 kW, resa termica 3,46 kW velocità media portata 540 mc/h | cad | 1346.19 | 0 | 18.74 | 81.26
PUG2025/07.T07.071.001 | 07 | IMPIANTI TERMICI | 07.T07 | IMPIANTI DI CONDIZIONAMENTO | 07.T07.071 | Ventilconvettore con ventilatore centrifugo e motore elettrico e scheda inverter, struttura portarte in acciaio zincato, batteria di scambio termico a pacco alettato con alette in alluminio e tubi in rame, collettori in ottone, filtro aria con superficie pieghettata con media filtrante in polipropilene, gruppo ventilante con motore a tre velocità con ventole in alluminio, con commutatore ON-OFF, selettore delle velocità della ventola, selettore estate/inverno, bacinella di raccolta della condensa in plastica, alimentazione del motore elettrico 230 V 1/50 in classe B con condensatore sempre inserito, dato in opera a perfetta regola d'arte compreso l'onere del collegamento alle tubazioni esistenti, valvole, detentore e rivestimento isolante, con esclusione della linea di alimentazione elettrica e del collegamento equipotenziale: con una batteria a 4 ranghi, con mobile per installazione verticale | 07.T07.071.001 | resa frigorifera 1,33 kW, resa termica 1,63 kW velocità media portata 210 mc/h | cad | 1082.79 | 0 | 23.3 | 76.7
PUG2025/07.T07.071.003 | 07 | IMPIANTI TERMICI | 07.T07 | IMPIANTI DI CONDIZIONAMENTO | 07.T07.071 | Ventilconvettore con ventilatore centrifugo e motore elettrico e scheda inverter, struttura portarte in acciaio zincato, batteria di scambio termico a pacco alettato con alette in alluminio e tubi in rame, collettori in ottone, filtro aria con superficie pieghettata con media filtrante in polipropilene, gruppo ventilante con motore a tre velocità con ventole in alluminio, con commutatore ON-OFF, selettore delle velocità della ventola, selettore estate/inverno, bacinella di raccolta della condensa in plastica, alimentazione del motore elettrico 230 V 1/50 in classe B con condensatore sempre inserito, dato in opera a perfetta regola d'arte compreso l'onere del collegamento alle tubazioni esistenti, valvole, detentore e rivestimento isolante, con esclusione della linea di alimentazione elettrica e del collegamento equipotenziale: con una batteria a 4 ranghi, con mobile per installazione verticale | 07.T07.071.003 | resa frigorifera 2,28 kW, resa termica 2,75 kW velocità media portata 340 mc/h | cad | 1165.17 | 0 | 21.65 | 78.35
PUG2025/07.T07.071.005 | 07 | IMPIANTI TERMICI | 07.T07 | IMPIANTI DI CONDIZIONAMENTO | 07.T07.071 | Ventilconvettore con ventilatore centrifugo e motore elettrico e scheda inverter, struttura portarte in acciaio zincato, batteria di scambio termico a pacco alettato con alette in alluminio e tubi in rame, collettori in ottone, filtro aria con superficie pieghettata con media filtrante in polipropilene, gruppo ventilante con motore a tre velocità con ventole in alluminio, con commutatore ON-OFF, selettore delle velocità della ventola, selettore estate/inverno, bacinella di raccolta della condensa in plastica, alimentazione del motore elettrico 230 V 1/50 in classe B con condensatore sempre inserito, dato in opera a perfetta regola d'arte compreso l'onere del collegamento alle tubazioni esistenti, valvole, detentore e rivestimento isolante, con esclusione della linea di alimentazione elettrica e del collegamento equipotenziale: con una batteria a 4 ranghi, con mobile per installazione verticale | 07.T07.071.005 | resa frigorifera 3,20 kW, resa termica 3,87 kW velocità media portata 475 mc/h | cad | 1265.35 | 0 | 19.93 | 80.07
PUG2025/07.T07.071.007 | 07 | IMPIANTI TERMICI | 07.T07 | IMPIANTI DI CONDIZIONAMENTO | 07.T07.071 | Ventilconvettore con ventilatore centrifugo e motore elettrico e scheda inverter, struttura portarte in acciaio zincato, batteria di scambio termico a pacco alettato con alette in alluminio e tubi in rame, collettori in ottone, filtro aria con superficie pieghettata con media filtrante in polipropilene, gruppo ventilante con motore a tre velocità con ventole in alluminio, con commutatore ON-OFF, selettore delle velocità della ventola, selettore estate/inverno, bacinella di raccolta della condensa in plastica, alimentazione del motore elettrico 230 V 1/50 in classe B con condensatore sempre inserito, dato in opera a perfetta regola d'arte compreso l'onere del collegamento alle tubazioni esistenti, valvole, detentore e rivestimento isolante, con esclusione della linea di alimentazione elettrica e del collegamento equipotenziale: con una batteria a 4 ranghi, con mobile per installazione verticale | 07.T07.071.007 | resa frigorifera 3,84 kW, resa termica 4,61 kW velocità media portata 585 mc/h | cad | 1342.17 | 0 | 18.79 | 81.21
PUG2025/07.T07.071.009 | 07 | IMPIANTI TERMICI | 07.T07 | IMPIANTI DI CONDIZIONAMENTO | 07.T07.071 | Ventilconvettore con ventilatore centrifugo e motore elettrico e scheda inverter, struttura portarte in acciaio zincato, batteria di scambio termico a pacco alettato con alette in alluminio e tubi in rame, collettori in ottone, filtro aria con superficie pieghettata con media filtrante in polipropilene, gruppo ventilante con motore a tre velocità con ventole in alluminio, con commutatore ON-OFF, selettore delle velocità della ventola, selettore estate/inverno, bacinella di raccolta della condensa in plastica, alimentazione del motore elettrico 230 V 1/50 in classe B con condensatore sempre inserito, dato in opera a perfetta regola d'arte compreso l'onere del collegamento alle tubazioni esistenti, valvole, detentore e rivestimento isolante, con esclusione della linea di alimentazione elettrica e del collegamento equipotenziale: con una batteria a 4 ranghi, con mobile per installazione verticale | 07.T07.071.009 | resa frigorifera 5,25 kW, resa termica 6,70 kW velocità media portata 910 mc/h | cad | 1485.77 | 0 | 16.98 | 83.02
PUG2025/07.T07.073.001 | 07 | IMPIANTI TERMICI | 07.T07 | IMPIANTI DI CONDIZIONAMENTO | 07.T07.073 | Ventilconvettore con ventilatore centrifugo e motore elettrico e scheda inverter, struttura portarte in acciaio zincato, batteria di scambio termico a pacco alettato con alette in alluminio e tubi in rame, collettori in ottone, filtro aria con superficie pieghettata con media filtrante in polipropilene, gruppo ventilante con motore a tre velocità con ventole in alluminio, con commutatore ON-OFF, selettore delle velocità della ventola, selettore estate/inverno, bacinella di raccolta della condensa in plastica, alimentazione del motore elettrico 230 V 1/50 in classe B con condensatore sempre inserito, dato in opera a perfetta regola d'arte compreso l'onere del collegamento alle tubazioni esistenti, valvole, detentore e rivestimento isolante, con esclusione della linea di alimentazione elettrica e del collegamento equipotenziale: con una batteria a 4 ranghi, ad incasso (senza mobile) per installazione orizzontale e verticale | 07.T07.073.001 | resa frigorifera 1,33 kW, resa termica 1,63 kW velocità media portata 210 mc/h | cad | 1028.93 | 0 | 24.51 | 75.49
PUG2025/07.T07.073.003 | 07 | IMPIANTI TERMICI | 07.T07 | IMPIANTI DI CONDIZIONAMENTO | 07.T07.073 | Ventilconvettore con ventilatore centrifugo e motore elettrico e scheda inverter, struttura portarte in acciaio zincato, batteria di scambio termico a pacco alettato con alette in alluminio e tubi in rame, collettori in ottone, filtro aria con superficie pieghettata con media filtrante in polipropilene, gruppo ventilante con motore a tre velocità con ventole in alluminio, con commutatore ON-OFF, selettore delle velocità della ventola, selettore estate/inverno, bacinella di raccolta della condensa in plastica, alimentazione del motore elettrico 230 V 1/50 in classe B con condensatore sempre inserito, dato in opera a perfetta regola d'arte compreso l'onere del collegamento alle tubazioni esistenti, valvole, detentore e rivestimento isolante, con esclusione della linea di alimentazione elettrica e del collegamento equipotenziale: con una batteria a 4 ranghi, ad incasso (senza mobile) per installazione orizzontale e verticale | 07.T07.073.003 | resa frigorifera 2,28 kW, resa termica 2,75 kW velocità media portata 340 mc/h | cad | 1121.75 | 0 | 22.49 | 77.51
PUG2025/07.T07.073.005 | 07 | IMPIANTI TERMICI | 07.T07 | IMPIANTI DI CONDIZIONAMENTO | 07.T07.073 | Ventilconvettore con ventilatore centrifugo e motore elettrico e scheda inverter, struttura portarte in acciaio zincato, batteria di scambio termico a pacco alettato con alette in alluminio e tubi in rame, collettori in ottone, filtro aria con superficie pieghettata con media filtrante in polipropilene, gruppo ventilante con motore a tre velocità con ventole in alluminio, con commutatore ON-OFF, selettore delle velocità della ventola, selettore estate/inverno, bacinella di raccolta della condensa in plastica, alimentazione del motore elettrico 230 V 1/50 in classe B con condensatore sempre inserito, dato in opera a perfetta regola d'arte compreso l'onere del collegamento alle tubazioni esistenti, valvole, detentore e rivestimento isolante, con esclusione della linea di alimentazione elettrica e del collegamento equipotenziale: con una batteria a 4 ranghi, ad incasso (senza mobile) per installazione orizzontale e verticale | 07.T07.073.005 | resa frigorifera 3,20 kW, resa termica 3,87 kW velocità media portata 475 mc/h | cad | 1212.6 | 0 | 20.8 | 79.2
PUG2025/07.T07.073.007 | 07 | IMPIANTI TERMICI | 07.T07 | IMPIANTI DI CONDIZIONAMENTO | 07.T07.073 | Ventilconvettore con ventilatore centrifugo e motore elettrico e scheda inverter, struttura portarte in acciaio zincato, batteria di scambio termico a pacco alettato con alette in alluminio e tubi in rame, collettori in ottone, filtro aria con superficie pieghettata con media filtrante in polipropilene, gruppo ventilante con motore a tre velocità con ventole in alluminio, con commutatore ON-OFF, selettore delle velocità della ventola, selettore estate/inverno, bacinella di raccolta della condensa in plastica, alimentazione del motore elettrico 230 V 1/50 in classe B con condensatore sempre inserito, dato in opera a perfetta regola d'arte compreso l'onere del collegamento alle tubazioni esistenti, valvole, detentore e rivestimento isolante, con esclusione della linea di alimentazione elettrica e del collegamento equipotenziale: con una batteria a 4 ranghi, ad incasso (senza mobile) per installazione orizzontale e verticale | 07.T07.073.007 | resa frigorifera 3,84 kW, resa termica 4,61 kW velocità media portata 585 mc/h | cad | 1281.62 | 0 | 19.68 | 80.32
PUG2025/07.T07.073.009 | 07 | IMPIANTI TERMICI | 07.T07 | IMPIANTI DI CONDIZIONAMENTO | 07.T07.073 | Ventilconvettore con ventilatore centrifugo e motore elettrico e scheda inverter, struttura portarte in acciaio zincato, batteria di scambio termico a pacco alettato con alette in alluminio e tubi in rame, collettori in ottone, filtro aria con superficie pieghettata con media filtrante in polipropilene, gruppo ventilante con motore a tre velocità con ventole in alluminio, con commutatore ON-OFF, selettore delle velocità della ventola, selettore estate/inverno, bacinella di raccolta della condensa in plastica, alimentazione del motore elettrico 230 V 1/50 in classe B con condensatore sempre inserito, dato in opera a perfetta regola d'arte compreso l'onere del collegamento alle tubazioni esistenti, valvole, detentore e rivestimento isolante, con esclusione della linea di alimentazione elettrica e del collegamento equipotenziale: con una batteria a 4 ranghi, ad incasso (senza mobile) per installazione orizzontale e verticale | 07.T07.073.009 | resa frigorifera 5,25 kW, resa termica 6,70 kW velocità media portata 910 mc/h | cad | 1418.55 | 0 | 17.78 | 82.22
PUG2025/07.T07.075.001 | 07 | IMPIANTI TERMICI | 07.T07 | IMPIANTI DI CONDIZIONAMENTO | 07.T07.075 | Ventilconvettore con ventilatore centrifugo e motore elettrico e scheda inverter, struttura portarte in acciaio zincato, batteria di scambio termico a pacco alettato con alette in alluminio e tubi in rame, collettori in ottone, filtro aria con superficie pieghettata con media filtrante in polipropilene, gruppo ventilante con motore a tre velocità con ventole in alluminio, con commutatore ON-OFF, selettore delle velocità della ventola, selettore estate/inverno, bacinella di raccolta della condensa in plastica, alimentazione del motore elettrico 230 V 1/50 in classe B con condensatore sempre inserito, dato in opera a perfetta regola d'arte compreso l'onere del collegamento alle tubazioni esistenti, valvole, detentore e rivestimento isolante, con esclusione della linea di alimentazione elettrica e del collegamento equipotenziale: con due batterie (una a 3 ranghi una a 1 rango), con mobile per installazione verticale | 07.T07.075.001 | resa frigorifera 1,33 kW, resa termica 1,63 kW velocità media portata 210 mc/h | cad | 1114.74 | 0 | 22.63 | 77.37
PUG2025/07.T07.075.003 | 07 | IMPIANTI TERMICI | 07.T07 | IMPIANTI DI CONDIZIONAMENTO | 07.T07.075 | Ventilconvettore con ventilatore centrifugo e motore elettrico e scheda inverter, struttura portarte in acciaio zincato, batteria di scambio termico a pacco alettato con alette in alluminio e tubi in rame, collettori in ottone, filtro aria con superficie pieghettata con media filtrante in polipropilene, gruppo ventilante con motore a tre velocità con ventole in alluminio, con commutatore ON-OFF, selettore delle velocità della ventola, selettore estate/inverno, bacinella di raccolta della condensa in plastica, alimentazione del motore elettrico 230 V 1/50 in classe B con condensatore sempre inserito, dato in opera a perfetta regola d'arte compreso l'onere del collegamento alle tubazioni esistenti, valvole, detentore e rivestimento isolante, con esclusione della linea di alimentazione elettrica e del collegamento equipotenziale: con due batterie (una a 3 ranghi una a 1 rango), con mobile per installazione verticale | 07.T07.075.003 | resa frigorifera 2,28 kW, resa termica 2,75 kW velocità media portata 340 mc/h | cad | 1214.93 | 0 | 20.76 | 79.24
PUG2025/07.T07.075.005 | 07 | IMPIANTI TERMICI | 07.T07 | IMPIANTI DI CONDIZIONAMENTO | 07.T07.075 | Ventilconvettore con ventilatore centrifugo e motore elettrico e scheda inverter, struttura portarte in acciaio zincato, batteria di scambio termico a pacco alettato con alette in alluminio e tubi in rame, collettori in ottone, filtro aria con superficie pieghettata con media filtrante in polipropilene, gruppo ventilante con motore a tre velocità con ventole in alluminio, con commutatore ON-OFF, selettore delle velocità della ventola, selettore estate/inverno, bacinella di raccolta della condensa in plastica, alimentazione del motore elettrico 230 V 1/50 in classe B con condensatore sempre inserito, dato in opera a perfetta regola d'arte compreso l'onere del collegamento alle tubazioni esistenti, valvole, detentore e rivestimento isolante, con esclusione della linea di alimentazione elettrica e del collegamento equipotenziale: con due batterie (una a 3 ranghi una a 1 rango), con mobile per installazione verticale | 07.T07.075.005 | resa frigorifera 3,20 kW, resa termica 3,87 kW velocità media portata 475 mc/h | cad | 1328.48 | 0 | 18.99 | 81.01
PUG2025/07.T07.075.007 | 07 | IMPIANTI TERMICI | 07.T07 | IMPIANTI DI CONDIZIONAMENTO | 07.T07.075 | Ventilconvettore con ventilatore centrifugo e motore elettrico e scheda inverter, struttura portarte in acciaio zincato, batteria di scambio termico a pacco alettato con alette in alluminio e tubi in rame, collettori in ottone, filtro aria con superficie pieghettata con media filtrante in polipropilene, gruppo ventilante con motore a tre velocità con ventole in alluminio, con commutatore ON-OFF, selettore delle velocità della ventola, selettore estate/inverno, bacinella di raccolta della condensa in plastica, alimentazione del motore elettrico 230 V 1/50 in classe B con condensatore sempre inserito, dato in opera a perfetta regola d'arte compreso l'onere del collegamento alle tubazioni esistenti, valvole, detentore e rivestimento isolante, con esclusione della linea di alimentazione elettrica e del collegamento equipotenziale: con due batterie (una a 3 ranghi una a 1 rango), con mobile per installazione verticale | 07.T07.075.007 | resa frigorifera 3,84 kW, resa termica 4,61 kW velocità media portata 585 mc/h | cad | 1395.27 | 0 | 18.08 | 81.92
PUG2025/07.T07.075.009 | 07 | IMPIANTI TERMICI | 07.T07 | IMPIANTI DI CONDIZIONAMENTO | 07.T07.075 | Ventilconvettore con ventilatore centrifugo e motore elettrico e scheda inverter, struttura portarte in acciaio zincato, batteria di scambio termico a pacco alettato con alette in alluminio e tubi in rame, collettori in ottone, filtro aria con superficie pieghettata con media filtrante in polipropilene, gruppo ventilante con motore a tre velocità con ventole in alluminio, con commutatore ON-OFF, selettore delle velocità della ventola, selettore estate/inverno, bacinella di raccolta della condensa in plastica, alimentazione del motore elettrico 230 V 1/50 in classe B con condensatore sempre inserito, dato in opera a perfetta regola d'arte compreso l'onere del collegamento alle tubazioni esistenti, valvole, detentore e rivestimento isolante, con esclusione della linea di alimentazione elettrica e del collegamento equipotenziale: con due batterie (una a 3 ranghi una a 1 rango), con mobile per installazione verticale | 07.T07.075.009 | resa frigorifera 5,25 kW, resa termica 6,70 kW velocità media portata 910 mc/h | cad | 1531.41 | 0 | 16.47 | 83.53
PUG2025/07.T07.077.001 | 07 | IMPIANTI TERMICI | 07.T07 | IMPIANTI DI CONDIZIONAMENTO | 07.T07.077 | Ventilconvettore con ventilatore centrifugo e motore elettrico e scheda inverter, struttura portarte in acciaio zincato, batteria di scambio termico a pacco alettato con alette in alluminio e tubi in rame, collettori in ottone, filtro aria con superficie pieghettata con media filtrante in polipropilene, gruppo ventilante con motore a tre velocità con ventole in alluminio, con commutatore ON-OFF, selettore delle velocità della ventola, selettore estate/inverno, bacinella di raccolta della condensa in plastica, alimentazione del motore elettrico 230 V 1/50 in classe B con condensatore sempre inserito, dato in opera a perfetta regola d'arte compreso l'onere del collegamento alle tubazioni esistenti, valvole, detentore e rivestimento isolante, con esclusione della linea di alimentazione elettrica e del collegamento equipotenziale: con due batterie (una a 3 ranghi una a 1 rango), ad incasso (senza mobile) per installazione orizzontale e verticale | 07.T07.077.001 | resa frigorifera 1,33 kW, resa termica 1,63 kW velocità media portata 210 mc/h | cad | 1061.99 | 0 | 23.75 | 76.25
PUG2025/07.T07.077.003 | 07 | IMPIANTI TERMICI | 07.T07 | IMPIANTI DI CONDIZIONAMENTO | 07.T07.077 | Ventilconvettore con ventilatore centrifugo e motore elettrico e scheda inverter, struttura portarte in acciaio zincato, batteria di scambio termico a pacco alettato con alette in alluminio e tubi in rame, collettori in ottone, filtro aria con superficie pieghettata con media filtrante in polipropilene, gruppo ventilante con motore a tre velocità con ventole in alluminio, con commutatore ON-OFF, selettore delle velocità della ventola, selettore estate/inverno, bacinella di raccolta della condensa in plastica, alimentazione del motore elettrico 230 V 1/50 in classe B con condensatore sempre inserito, dato in opera a perfetta regola d'arte compreso l'onere del collegamento alle tubazioni esistenti, valvole, detentore e rivestimento isolante, con esclusione della linea di alimentazione elettrica e del collegamento equipotenziale: con due batterie (una a 3 ranghi una a 1 rango), ad incasso (senza mobile) per installazione orizzontale e verticale | 07.T07.077.003 | resa frigorifera 2,28 kW, resa termica 2,75 kW velocità media portata 340 mc/h | cad | 1163.29 | 0 | 21.68 | 78.32
PUG2025/07.T07.077.005 | 07 | IMPIANTI TERMICI | 07.T07 | IMPIANTI DI CONDIZIONAMENTO | 07.T07.077 | Ventilconvettore con ventilatore centrifugo e motore elettrico e scheda inverter, struttura portarte in acciaio zincato, batteria di scambio termico a pacco alettato con alette in alluminio e tubi in rame, collettori in ottone, filtro aria con superficie pieghettata con media filtrante in polipropilene, gruppo ventilante con motore a tre velocità con ventole in alluminio, con commutatore ON-OFF, selettore delle velocità della ventola, selettore estate/inverno, bacinella di raccolta della condensa in plastica, alimentazione del motore elettrico 230 V 1/50 in classe B con condensatore sempre inserito, dato in opera a perfetta regola d'arte compreso l'onere del collegamento alle tubazioni esistenti, valvole, detentore e rivestimento isolante, con esclusione della linea di alimentazione elettrica e del collegamento equipotenziale: con due batterie (una a 3 ranghi una a 1 rango), ad incasso (senza mobile) per installazione orizzontale e verticale | 07.T07.077.005 | resa frigorifera 3,20 kW, resa termica 3,87 kW velocità media portata 475 mc/h | cad | 1274.61 | 0 | 19.79 | 80.21
PUG2025/07.T07.077.007 | 07 | IMPIANTI TERMICI | 07.T07 | IMPIANTI DI CONDIZIONAMENTO | 07.T07.077 | Ventilconvettore con ventilatore centrifugo e motore elettrico e scheda inverter, struttura portarte in acciaio zincato, batteria di scambio termico a pacco alettato con alette in alluminio e tubi in rame, collettori in ottone, filtro aria con superficie pieghettata con media filtrante in polipropilene, gruppo ventilante con motore a tre velocità con ventole in alluminio, con commutatore ON-OFF, selettore delle velocità della ventola, selettore estate/inverno, bacinella di raccolta della condensa in plastica, alimentazione del motore elettrico 230 V 1/50 in classe B con condensatore sempre inserito, dato in opera a perfetta regola d'arte compreso l'onere del collegamento alle tubazioni esistenti, valvole, detentore e rivestimento isolante, con esclusione della linea di alimentazione elettrica e del collegamento equipotenziale: con due batterie (una a 3 ranghi una a 1 rango), ad incasso (senza mobile) per installazione orizzontale e verticale | 07.T07.077.007 | resa frigorifera 3,84 kW, resa termica 4,61 kW velocità media portata 585 mc/h | cad | 1335.84 | 0 | 18.88 | 81.12
PUG2025/07.T07.077.009 | 07 | IMPIANTI TERMICI | 07.T07 | IMPIANTI DI CONDIZIONAMENTO | 07.T07.077 | Ventilconvettore con ventilatore centrifugo e motore elettrico e scheda inverter, struttura portarte in acciaio zincato, batteria di scambio termico a pacco alettato con alette in alluminio e tubi in rame, collettori in ottone, filtro aria con superficie pieghettata con media filtrante in polipropilene, gruppo ventilante con motore a tre velocità con ventole in alluminio, con commutatore ON-OFF, selettore delle velocità della ventola, selettore estate/inverno, bacinella di raccolta della condensa in plastica, alimentazione del motore elettrico 230 V 1/50 in classe B con condensatore sempre inserito, dato in opera a perfetta regola d'arte compreso l'onere del collegamento alle tubazioni esistenti, valvole, detentore e rivestimento isolante, con esclusione della linea di alimentazione elettrica e del collegamento equipotenziale: con due batterie (una a 3 ranghi una a 1 rango), ad incasso (senza mobile) per installazione orizzontale e verticale | 07.T07.077.009 | resa frigorifera 5,25 kW, resa termica 6,70 kW velocità media portata 910 mc/h | cad | 1465.3 | 0 | 17.21 | 82.79
PUG2025/07.T07.079.001 | 07 | IMPIANTI TERMICI | 07.T07 | IMPIANTI DI CONDIZIONAMENTO | 07.T07.079 | Ventilconvettore a cassetta installato a controsoffitto con ventilatore radiale a singola aspirazione e motore elettrico, scheda inverter, struttura portante in acciaio zincato, batteria di scambio termico a pacco alettato con alette in alluminio e tubi in rame, collettori in ottone, filtro aria con superficie pieghettata con media filtrante in polipropilene, motore elettrico 230 V 1/50 in classe B con condensatore sempre inserito associato al ventilatore a tre velocità con ventole in alluminio, con commutatore ON-OFF, selettore delle velocità della ventola, selettore estate/inverno, bacinella di raccolta della condensa in plastica, comprensivo di griglia di ripresa e mandata in ABS colore bianco; potenzialità termica per impianto a due tubi valutata alla velocità massima con acqua entrante a 50 °C, DT 5 °C, aria entrante a 20 °C, potenzialità frigorifera totale valutata alla velocità massima con acqua entrante a 7 °C, DT 5 °C, aria entrante a 27 °C b.s./19 °C b.u.: con una batteria a due tubi | 07.T07.079.001 | resa frigorifera 1,99 kW, resa termica 2,64 kW | cad | 1487.36 | 0 | 16.96 | 83.04
PUG2025/07.T07.079.003 | 07 | IMPIANTI TERMICI | 07.T07 | IMPIANTI DI CONDIZIONAMENTO | 07.T07.079 | Ventilconvettore a cassetta installato a controsoffitto con ventilatore radiale a singola aspirazione e motore elettrico, scheda inverter, struttura portante in acciaio zincato, batteria di scambio termico a pacco alettato con alette in alluminio e tubi in rame, collettori in ottone, filtro aria con superficie pieghettata con media filtrante in polipropilene, motore elettrico 230 V 1/50 in classe B con condensatore sempre inserito associato al ventilatore a tre velocità con ventole in alluminio, con commutatore ON-OFF, selettore delle velocità della ventola, selettore estate/inverno, bacinella di raccolta della condensa in plastica, comprensivo di griglia di ripresa e mandata in ABS colore bianco; potenzialità termica per impianto a due tubi valutata alla velocità massima con acqua entrante a 50 °C, DT 5 °C, aria entrante a 20 °C, potenzialità frigorifera totale valutata alla velocità massima con acqua entrante a 7 °C, DT 5 °C, aria entrante a 27 °C b.s./19 °C b.u.: con una batteria a due tubi | 07.T07.079.003 | resa frigorifera 2,68 kW, resa termica 3,35 kW | cad | 1599.79 | 0 | 15.77 | 84.23
PUG2025/07.T07.079.005 | 07 | IMPIANTI TERMICI | 07.T07 | IMPIANTI DI CONDIZIONAMENTO | 07.T07.079 | Ventilconvettore a cassetta installato a controsoffitto con ventilatore radiale a singola aspirazione e motore elettrico, scheda inverter, struttura portante in acciaio zincato, batteria di scambio termico a pacco alettato con alette in alluminio e tubi in rame, collettori in ottone, filtro aria con superficie pieghettata con media filtrante in polipropilene, motore elettrico 230 V 1/50 in classe B con condensatore sempre inserito associato al ventilatore a tre velocità con ventole in alluminio, con commutatore ON-OFF, selettore delle velocità della ventola, selettore estate/inverno, bacinella di raccolta della condensa in plastica, comprensivo di griglia di ripresa e mandata in ABS colore bianco; potenzialità termica per impianto a due tubi valutata alla velocità massima con acqua entrante a 50 °C, DT 5 °C, aria entrante a 20 °C, potenzialità frigorifera totale valutata alla velocità massima con acqua entrante a 7 °C, DT 5 °C, aria entrante a 27 °C b.s./19 °C b.u.: con una batteria a due tubi | 07.T07.079.005 | resa frigorifera 4,33 kW, resa termica 5,23 kW | cad | 1712.23 | 0 | 14.73 | 85.27
PUG2025/07.T07.079.007 | 07 | IMPIANTI TERMICI | 07.T07 | IMPIANTI DI CONDIZIONAMENTO | 07.T07.079 | Ventilconvettore a cassetta installato a controsoffitto con ventilatore radiale a singola aspirazione e motore elettrico, scheda inverter, struttura portante in acciaio zincato, batteria di scambio termico a pacco alettato con alette in alluminio e tubi in rame, collettori in ottone, filtro aria con superficie pieghettata con media filtrante in polipropilene, motore elettrico 230 V 1/50 in classe B con condensatore sempre inserito associato al ventilatore a tre velocità con ventole in alluminio, con commutatore ON-OFF, selettore delle velocità della ventola, selettore estate/inverno, bacinella di raccolta della condensa in plastica, comprensivo di griglia di ripresa e mandata in ABS colore bianco; potenzialità termica per impianto a due tubi valutata alla velocità massima con acqua entrante a 50 °C, DT 5 °C, aria entrante a 20 °C, potenzialità frigorifera totale valutata alla velocità massima con acqua entrante a 7 °C, DT 5 °C, aria entrante a 27 °C b.s./19 °C b.u.: con una batteria a due tubi | 07.T07.079.007 | resa frigorifera 5,02 kW, resa termica 6,17 kW | cad | 1826.89 | 0 | 13.81 | 86.19
PUG2025/07.T07.079.009 | 07 | IMPIANTI TERMICI | 07.T07 | IMPIANTI DI CONDIZIONAMENTO | 07.T07.079 | Ventilconvettore a cassetta installato a controsoffitto con ventilatore radiale a singola aspirazione e motore elettrico, scheda inverter, struttura portante in acciaio zincato, batteria di scambio termico a pacco alettato con alette in alluminio e tubi in rame, collettori in ottone, filtro aria con superficie pieghettata con media filtrante in polipropilene, motore elettrico 230 V 1/50 in classe B con condensatore sempre inserito associato al ventilatore a tre velocità con ventole in alluminio, con commutatore ON-OFF, selettore delle velocità della ventola, selettore estate/inverno, bacinella di raccolta della condensa in plastica, comprensivo di griglia di ripresa e mandata in ABS colore bianco; potenzialità termica per impianto a due tubi valutata alla velocità massima con acqua entrante a 50 °C, DT 5 °C, aria entrante a 20 °C, potenzialità frigorifera totale valutata alla velocità massima con acqua entrante a 7 °C, DT 5 °C, aria entrante a 27 °C b.s./19 °C b.u.: con una batteria a due tubi | 07.T07.079.009 | resa frigorifera 6,16 kW, resa termica 7,77 kW | cad | 2279.96 | 0 | 11.06 | 88.94
PUG2025/07.T07.079.011 | 07 | IMPIANTI TERMICI | 07.T07 | IMPIANTI DI CONDIZIONAMENTO | 07.T07.079 | Ventilconvettore a cassetta installato a controsoffitto con ventilatore radiale a singola aspirazione e motore elettrico, scheda inverter, struttura portante in acciaio zincato, batteria di scambio termico a pacco alettato con alette in alluminio e tubi in rame, collettori in ottone, filtro aria con superficie pieghettata con media filtrante in polipropilene, motore elettrico 230 V 1/50 in classe B con condensatore sempre inserito associato al ventilatore a tre velocità con ventole in alluminio, con commutatore ON-OFF, selettore delle velocità della ventola, selettore estate/inverno, bacinella di raccolta della condensa in plastica, comprensivo di griglia di ripresa e mandata in ABS colore bianco; potenzialità termica per impianto a due tubi valutata alla velocità massima con acqua entrante a 50 °C, DT 5 °C, aria entrante a 20 °C, potenzialità frigorifera totale valutata alla velocità massima con acqua entrante a 7 °C, DT 5 °C, aria entrante a 27 °C b.s./19 °C b.u.: con una batteria a due tubi | 07.T07.079.011 | resa frigorifera 9,51 kW, resa termica 10,71 kW | cad | 2279.96 | 0 | 11.06 | 88.94
PUG2025/07.T07.079.013 | 07 | IMPIANTI TERMICI | 07.T07 | IMPIANTI DI CONDIZIONAMENTO | 07.T07.079 | Ventilconvettore a cassetta installato a controsoffitto con ventilatore radiale a singola aspirazione e motore elettrico, scheda inverter, struttura portante in acciaio zincato, batteria di scambio termico a pacco alettato con alette in alluminio e tubi in rame, collettori in ottone, filtro aria con superficie pieghettata con media filtrante in polipropilene, motore elettrico 230 V 1/50 in classe B con condensatore sempre inserito associato al ventilatore a tre velocità con ventole in alluminio, con commutatore ON-OFF, selettore delle velocità della ventola, selettore estate/inverno, bacinella di raccolta della condensa in plastica, comprensivo di griglia di ripresa e mandata in ABS colore bianco; potenzialità termica per impianto a due tubi valutata alla velocità massima con acqua entrante a 50 °C, DT 5 °C, aria entrante a 20 °C, potenzialità frigorifera totale valutata alla velocità massima con acqua entrante a 7 °C, DT 5 °C, aria entrante a 27 °C b.s./19 °C b.u.: con una batteria a due tubi | 07.T07.079.013 | resa frigorifera 11,1 kW, resa termica 14,00 kW | cad | 2279.96 | 0 | 11.06 | 88.94
PUG2025/07.T07.081.001 | 07 | IMPIANTI TERMICI | 07.T07 | IMPIANTI DI CONDIZIONAMENTO | 07.T07.081 | Ventilconvettore a cassetta installato a controsoffitto con ventilatore radiale a singola aspirazione e motore elettrico, scheda inverter, struttura portante in acciaio zincato, batteria di scambio termico a pacco alettato con alette in alluminio e tubi in rame, collettori in ottone, filtro aria con superficie pieghettata con media filtrante in polipropilene, motore elettrico 230 V 1/50 in classe B con condensatore sempre inserito associato al ventilatore a tre velocità con ventole in alluminio, con commutatore ON-OFF, selettore delle velocità della ventola, selettore estate/inverno, bacinella di raccolta della condensa in plastica, comprensivo di griglia di ripresa e mandata in ABS colore bianco; potenzialità termica per impianto a due tubi valutata alla velocità massima con acqua entrante a 50 °C, DT 5 °C, aria entrante a 20 °C, potenzialità frigorifera totale valutata alla velocità massima con acqua entrante a 7 °C, DT 5 °C, aria entrante a 27 °C b.s./19 °C b.u.: con due batterie a quattro tubi | 07.T07.081.001 | resa frigorifera 2,33 kW, resa termica 3,03 kW | cad | 1655.13 | 0 | 15.24 | 84.76
PUG2025/07.T07.081.003 | 07 | IMPIANTI TERMICI | 07.T07 | IMPIANTI DI CONDIZIONAMENTO | 07.T07.081 | Ventilconvettore a cassetta installato a controsoffitto con ventilatore radiale a singola aspirazione e motore elettrico, scheda inverter, struttura portante in acciaio zincato, batteria di scambio termico a pacco alettato con alette in alluminio e tubi in rame, collettori in ottone, filtro aria con superficie pieghettata con media filtrante in polipropilene, motore elettrico 230 V 1/50 in classe B con condensatore sempre inserito associato al ventilatore a tre velocità con ventole in alluminio, con commutatore ON-OFF, selettore delle velocità della ventola, selettore estate/inverno, bacinella di raccolta della condensa in plastica, comprensivo di griglia di ripresa e mandata in ABS colore bianco; potenzialità termica per impianto a due tubi valutata alla velocità massima con acqua entrante a 50 °C, DT 5 °C, aria entrante a 20 °C, potenzialità frigorifera totale valutata alla velocità massima con acqua entrante a 7 °C, DT 5 °C, aria entrante a 27 °C b.s./19 °C b.u.: con due batterie a quattro tubi | 07.T07.081.003 | resa frigorifera 2,70 kW, resa termica 3,46 kW | cad | 1772.01 | 0 | 14.23 | 85.77
PUG2025/07.T07.081.005 | 07 | IMPIANTI TERMICI | 07.T07 | IMPIANTI DI CONDIZIONAMENTO | 07.T07.081 | Ventilconvettore a cassetta installato a controsoffitto con ventilatore radiale a singola aspirazione e motore elettrico, scheda inverter, struttura portante in acciaio zincato, batteria di scambio termico a pacco alettato con alette in alluminio e tubi in rame, collettori in ottone, filtro aria con superficie pieghettata con media filtrante in polipropilene, motore elettrico 230 V 1/50 in classe B con condensatore sempre inserito associato al ventilatore a tre velocità con ventole in alluminio, con commutatore ON-OFF, selettore delle velocità della ventola, selettore estate/inverno, bacinella di raccolta della condensa in plastica, comprensivo di griglia di ripresa e mandata in ABS colore bianco; potenzialità termica per impianto a due tubi valutata alla velocità massima con acqua entrante a 50 °C, DT 5 °C, aria entrante a 20 °C, potenzialità frigorifera totale valutata alla velocità massima con acqua entrante a 7 °C, DT 5 °C, aria entrante a 27 °C b.s./19 °C b.u.: con due batterie a quattro tubi | 07.T07.081.005 | resa frigorifera 3,34 kW, resa termica 4,40 kW | cad | 1888.9 | 0 | 13.35 | 86.65
PUG2025/07.T07.081.007 | 07 | IMPIANTI TERMICI | 07.T07 | IMPIANTI DI CONDIZIONAMENTO | 07.T07.081 | Ventilconvettore a cassetta installato a controsoffitto con ventilatore radiale a singola aspirazione e motore elettrico, scheda inverter, struttura portante in acciaio zincato, batteria di scambio termico a pacco alettato con alette in alluminio e tubi in rame, collettori in ottone, filtro aria con superficie pieghettata con media filtrante in polipropilene, motore elettrico 230 V 1/50 in classe B con condensatore sempre inserito associato al ventilatore a tre velocità con ventole in alluminio, con commutatore ON-OFF, selettore delle velocità della ventola, selettore estate/inverno, bacinella di raccolta della condensa in plastica, comprensivo di griglia di ripresa e mandata in ABS colore bianco; potenzialità termica per impianto a due tubi valutata alla velocità massima con acqua entrante a 50 °C, DT 5 °C, aria entrante a 20 °C, potenzialità frigorifera totale valutata alla velocità massima con acqua entrante a 7 °C, DT 5 °C, aria entrante a 27 °C b.s./19 °C b.u.: con due batterie a quattro tubi | 07.T07.081.007 | resa frigorifera 3,81 kW, resa termica 4,95 kW | cad | 1914.5 | 0 | 13.18 | 86.82
PUG2025/07.T07.081.009 | 07 | IMPIANTI TERMICI | 07.T07 | IMPIANTI DI CONDIZIONAMENTO | 07.T07.081 | Ventilconvettore a cassetta installato a controsoffitto con ventilatore radiale a singola aspirazione e motore elettrico, scheda inverter, struttura portante in acciaio zincato, batteria di scambio termico a pacco alettato con alette in alluminio e tubi in rame, collettori in ottone, filtro aria con superficie pieghettata con media filtrante in polipropilene, motore elettrico 230 V 1/50 in classe B con condensatore sempre inserito associato al ventilatore a tre velocità con ventole in alluminio, con commutatore ON-OFF, selettore delle velocità della ventola, selettore estate/inverno, bacinella di raccolta della condensa in plastica, comprensivo di griglia di ripresa e mandata in ABS colore bianco; potenzialità termica per impianto a due tubi valutata alla velocità massima con acqua entrante a 50 °C, DT 5 °C, aria entrante a 20 °C, potenzialità frigorifera totale valutata alla velocità massima con acqua entrante a 7 °C, DT 5 °C, aria entrante a 27 °C b.s./19 °C b.u.: con due batterie a quattro tubi | 07.T07.081.009 | resa frigorifera 6,34 kW, resa termica 9,10 kW | cad | 2495.92 | 0 | 10.11 | 89.89
PUG2025/07.T07.081.011 | 07 | IMPIANTI TERMICI | 07.T07 | IMPIANTI DI CONDIZIONAMENTO | 07.T07.081 | Ventilconvettore a cassetta installato a controsoffitto con ventilatore radiale a singola aspirazione e motore elettrico, scheda inverter, struttura portante in acciaio zincato, batteria di scambio termico a pacco alettato con alette in alluminio e tubi in rame, collettori in ottone, filtro aria con superficie pieghettata con media filtrante in polipropilene, motore elettrico 230 V 1/50 in classe B con condensatore sempre inserito associato al ventilatore a tre velocità con ventole in alluminio, con commutatore ON-OFF, selettore delle velocità della ventola, selettore estate/inverno, bacinella di raccolta della condensa in plastica, comprensivo di griglia di ripresa e mandata in ABS colore bianco; potenzialità termica per impianto a due tubi valutata alla velocità massima con acqua entrante a 50 °C, DT 5 °C, aria entrante a 20 °C, potenzialità frigorifera totale valutata alla velocità massima con acqua entrante a 7 °C, DT 5 °C, aria entrante a 27 °C b.s./19 °C b.u.: con due batterie a quattro tubi | 07.T07.081.011 | resa frigorifera 7,71 kW, resa termica 11,00 kW | cad | 2612.81 | 0 | 9.65 | 90.35
PUG2025/07.T07.081.013 | 07 | IMPIANTI TERMICI | 07.T07 | IMPIANTI DI CONDIZIONAMENTO | 07.T07.081 | Ventilconvettore a cassetta installato a controsoffitto con ventilatore radiale a singola aspirazione e motore elettrico, scheda inverter, struttura portante in acciaio zincato, batteria di scambio termico a pacco alettato con alette in alluminio e tubi in rame, collettori in ottone, filtro aria con superficie pieghettata con media filtrante in polipropilene, motore elettrico 230 V 1/50 in classe B con condensatore sempre inserito associato al ventilatore a tre velocità con ventole in alluminio, con commutatore ON-OFF, selettore delle velocità della ventola, selettore estate/inverno, bacinella di raccolta della condensa in plastica, comprensivo di griglia di ripresa e mandata in ABS colore bianco; potenzialità termica per impianto a due tubi valutata alla velocità massima con acqua entrante a 50 °C, DT 5 °C, aria entrante a 20 °C, potenzialità frigorifera totale valutata alla velocità massima con acqua entrante a 7 °C, DT 5 °C, aria entrante a 27 °C b.s./19 °C b.u.: con due batterie a quattro tubi | 07.T07.081.013 | resa frigorifera 8,89 kW, resa termica 12,70 kW | cad | 2730.81 | 0 | 9.24 | 90.76
PUG2025/07.T07.083.001 | 07 | IMPIANTI TERMICI | 07.T07 | IMPIANTI DI CONDIZIONAMENTO | 07.T07.083 | Ventilconvettore a parete alta con ventilatore tangenziale in materiale plastico con supporto in gomma, mobile in ABS, batteria con tubi di rame ed alette in alluminio fissate ai tubi con procedimento di mandrinatura meccanica, collettori in ottone, filtro aria con superficie pieghettata con media filtrante in polipropilene, alimentazione del motore elettrico 230 V-1- 50 Hz in classe B con condensatore sempre inserito, comprensivo di eventuale telecomando o scheda di rete, potenzialità termica per impianto a due tubi valutata alla velocità massima con acqua entrante a 50 °C, DT 5 °C, aria entrante a 20 °C, potenzialità frigorifera totale valutata alla velocità massima con acqua entrante a 7 °C, DT 5 °C, aria entrante a 27 °C | 07.T07.083.001 | resa frigorifera 1,85 kW, resa termica 2,18 kW | cad | 1169.37 | 0 | 21.57 | 78.43
PUG2025/07.T07.083.003 | 07 | IMPIANTI TERMICI | 07.T07 | IMPIANTI DI CONDIZIONAMENTO | 07.T07.083 | Ventilconvettore a parete alta con ventilatore tangenziale in materiale plastico con supporto in gomma, mobile in ABS, batteria con tubi di rame ed alette in alluminio fissate ai tubi con procedimento di mandrinatura meccanica, collettori in ottone, filtro aria con superficie pieghettata con media filtrante in polipropilene, alimentazione del motore elettrico 230 V-1- 50 Hz in classe B con condensatore sempre inserito, comprensivo di eventuale telecomando o scheda di rete, potenzialità termica per impianto a due tubi valutata alla velocità massima con acqua entrante a 50 °C, DT 5 °C, aria entrante a 20 °C, potenzialità frigorifera totale valutata alla velocità massima con acqua entrante a 7 °C, DT 5 °C, aria entrante a 27 °C | 07.T07.083.003 | resa frigorifera 2,16 kW, resa termica 2,62 kW | cad | 1203.88 | 0 | 20.95 | 79.05
PUG2025/07.T07.083.005 | 07 | IMPIANTI TERMICI | 07.T07 | IMPIANTI DI CONDIZIONAMENTO | 07.T07.083 | Ventilconvettore a parete alta con ventilatore tangenziale in materiale plastico con supporto in gomma, mobile in ABS, batteria con tubi di rame ed alette in alluminio fissate ai tubi con procedimento di mandrinatura meccanica, collettori in ottone, filtro aria con superficie pieghettata con media filtrante in polipropilene, alimentazione del motore elettrico 230 V-1- 50 Hz in classe B con condensatore sempre inserito, comprensivo di eventuale telecomando o scheda di rete, potenzialità termica per impianto a due tubi valutata alla velocità massima con acqua entrante a 50 °C, DT 5 °C, aria entrante a 20 °C, potenzialità frigorifera totale valutata alla velocità massima con acqua entrante a 7 °C, DT 5 °C, aria entrante a 27 °C | 07.T07.083.005 | resa frigorifera 3,00 kW, resa termica 3,23 kW | cad | 1249.52 | 0 | 20.19 | 79.81
PUG2025/07.T07.083.007 | 07 | IMPIANTI TERMICI | 07.T07 | IMPIANTI DI CONDIZIONAMENTO | 07.T07.083 | Ventilconvettore a parete alta con ventilatore tangenziale in materiale plastico con supporto in gomma, mobile in ABS, batteria con tubi di rame ed alette in alluminio fissate ai tubi con procedimento di mandrinatura meccanica, collettori in ottone, filtro aria con superficie pieghettata con media filtrante in polipropilene, alimentazione del motore elettrico 230 V-1- 50 Hz in classe B con condensatore sempre inserito, comprensivo di eventuale telecomando o scheda di rete, potenzialità termica per impianto a due tubi valutata alla velocità massima con acqua entrante a 50 °C, DT 5 °C, aria entrante a 20 °C, potenzialità frigorifera totale valutata alla velocità massima con acqua entrante a 7 °C, DT 5 °C, aria entrante a 27 °C | 07.T07.083.007 | resa frigorifera 3,76 kW, resa termica 4,28 kW | cad | 1286.25 | 0 | 19.61 | 80.39
PUG2025/07.T07.085.001 | 07 | IMPIANTI TERMICI | 07.T07 | IMPIANTI DI CONDIZIONAMENTO | 07.T07.085 | Condizionatore autonomo tipo monosplit a pompa di calore funzionante con R410A, composto da una motocondensante esterna in lamiera d'acciaio zincata e verniciata, con compressore ermetico rotativo ad alta efficienza, batteria di scambio termico e ventilatore elicoidale ad espulsione orizzontale, da un'unità interna con telecomando a raggi infrarossi con display a cristalli liquidi, filtri rigenerabili, alimentazione elettrica 230 V-1-50 Hz, fornito e posto in opera compreso collegamento elettrico e quota parte di tubazioni in rame coibentato e tubazioni di scarico condensa per una distanza tra motocondensante esterna ed unità interna di 3 m, con le seguenti unità interne: A PARETE ALTA | 07.T07.085.001 | potenza frigorifera 2,0 kW, potenza termica 2,7 kW, assorbimento elettrico 0,50-0,68 kW, pressione sonora 38-25-22 | cad | 1976.81 | 0 | 12.76 | 87.24
PUG2025/07.T07.085.003 | 07 | IMPIANTI TERMICI | 07.T07 | IMPIANTI DI CONDIZIONAMENTO | 07.T07.085 | Condizionatore autonomo tipo monosplit a pompa di calore funzionante con R410A, composto da una motocondensante esterna in lamiera d'acciaio zincata e verniciata, con compressore ermetico rotativo ad alta efficienza, batteria di scambio termico e ventilatore elicoidale ad espulsione orizzontale, da un'unità interna con telecomando a raggi infrarossi con display a cristalli liquidi, filtri rigenerabili, alimentazione elettrica 230 V-1-50 Hz, fornito e posto in opera compreso collegamento elettrico e quota parte di tubazioni in rame coibentato e tubazioni di scarico condensa per una distanza tra motocondensante esterna ed unità interna di 3 m, con le seguenti unità interne: A PARETE ALTA | 07.T07.085.003 | potenza frigorifera 2,5 kW, potenza termica 3,4 kW, assorbimento elettrico 0,70-0,94 kW, pressione sonora 38-25-22 | cad | 1999.44 | 0 | 12.62 | 87.38
PUG2025/07.T07.085.005 | 07 | IMPIANTI TERMICI | 07.T07 | IMPIANTI DI CONDIZIONAMENTO | 07.T07.085 | Condizionatore autonomo tipo monosplit a pompa di calore funzionante con R410A, composto da una motocondensante esterna in lamiera d'acciaio zincata e verniciata, con compressore ermetico rotativo ad alta efficienza, batteria di scambio termico e ventilatore elicoidale ad espulsione orizzontale, da un'unità interna con telecomando a raggi infrarossi con display a cristalli liquidi, filtri rigenerabili, alimentazione elettrica 230 V-1-50 Hz, fornito e posto in opera compreso collegamento elettrico e quota parte di tubazioni in rame coibentato e tubazioni di scarico condensa per una distanza tra motocondensante esterna ed unità interna di 3 m, con le seguenti unità interne: A PARETE ALTA | 07.T07.085.005 | potenza frigorifera 3,4 kW, potenza termica 4,0 kW, assorbimento elettrico 1,06-1,17 kW, pressione sonora 39-26-23 | cad | 2273.94 | 0 | 11.09 | 88.91
PUG2025/07.T07.085.007 | 07 | IMPIANTI TERMICI | 07.T07 | IMPIANTI DI CONDIZIONAMENTO | 07.T07.085 | Condizionatore autonomo tipo monosplit a pompa di calore funzionante con R410A, composto da una motocondensante esterna in lamiera d'acciaio zincata e verniciata, con compressore ermetico rotativo ad alta efficienza, batteria di scambio termico e ventilatore elicoidale ad espulsione orizzontale, da un'unità interna con telecomando a raggi infrarossi con display a cristalli liquidi, filtri rigenerabili, alimentazione elettrica 230 V-1-50 Hz, fornito e posto in opera compreso collegamento elettrico e quota parte di tubazioni in rame coibentato e tubazioni di scarico condensa per una distanza tra motocondensante esterna ed unità interna di 3 m, con le seguenti unità interne: A PARETE ALTA | 07.T07.085.007 | potenza frigorifera 5,0 kW, potenza termica 5,8 kW, assorbimento elettrico 1,66-1,7 kW, pressione sonora 44-35-32 | cad | 2701.78 | 0 | 9.34 | 90.66
PUG2025/07.T07.085.009 | 07 | IMPIANTI TERMICI | 07.T07 | IMPIANTI DI CONDIZIONAMENTO | 07.T07.085 | Condizionatore autonomo tipo monosplit a pompa di calore funzionante con R410A, composto da una motocondensante esterna in lamiera d'acciaio zincata e verniciata, con compressore ermetico rotativo ad alta efficienza, batteria di scambio termico e ventilatore elicoidale ad espulsione orizzontale, da un'unità interna con telecomando a raggi infrarossi con display a cristalli liquidi, filtri rigenerabili, alimentazione elettrica 230 V-1-50 Hz, fornito e posto in opera compreso collegamento elettrico e quota parte di tubazioni in rame coibentato e tubazioni di scarico condensa per una distanza tra motocondensante esterna ed unità interna di 3 m, con le seguenti unità interne: A PARETE ALTA | 07.T07.085.009 | potenza frigorifera 6,0 kW, potenza termica 7,0 kW, assorbimento elettrico 2,09-2,12 kW, pressione sonora 45-36-33 | cad | 3097.49 | 0 | 8.14 | 91.86
PUG2025/07.T07.085.011 | 07 | IMPIANTI TERMICI | 07.T07 | IMPIANTI DI CONDIZIONAMENTO | 07.T07.085 | Condizionatore autonomo tipo monosplit a pompa di calore funzionante con R410A, composto da una motocondensante esterna in lamiera d'acciaio zincata e verniciata, con compressore ermetico rotativo ad alta efficienza, batteria di scambio termico e ventilatore elicoidale ad espulsione orizzontale, da un'unità interna con telecomando a raggi infrarossi con display a cristalli liquidi, filtri rigenerabili, alimentazione elettrica 230 V-1-50 Hz, fornito e posto in opera compreso collegamento elettrico e quota parte di tubazioni in rame coibentato e tubazioni di scarico condensa per una distanza tra motocondensante esterna ed unità interna di 3 m, con le seguenti unità interne: A PARETE ALTA | 07.T07.085.011 | potenza frigorifera 7,1 kW, potenza termica 8,5 kW, assorbimento elettrico 2,53-2,63 kW, pressione sonora 46-37-34 | cad | 3597.78 | 0 | 7.01 | 92.99
PUG2025/07.T07.087.001 | 07 | IMPIANTI TERMICI | 07.T07 | IMPIANTI DI CONDIZIONAMENTO | 07.T07.087 | Condizionatore autonomo tipo monosplit a pompa di calore funzionante con R410A, composto da una motocondensante esterna in lamiera d'acciaio zincata e verniciata, con compressore ermetico rotativo ad alta efficienza, batteria di scambio termico e ventilatore elicoidale ad espulsione orizzontale, da un'unità interna con telecomando a raggi infrarossi con display a cristalli liquidi, filtri rigenerabili, alimentazione elettrica 230 V-1-50 Hz, fornito e posto in opera compreso collegamento elettrico e quota parte di tubazioni in rame coibentato e tubazioni di scarico condensa per una distanza tra motocondensante esterna ed unità interna di 3 m, con le seguenti unità interne: A SOFFITTO | 07.T07.087.001 | potenza frigorifera 3,4 kW, potenza termica 4 kW, assorbimento elettrico 0,78-0,99 kW, pressione sonora 37-31-28 | cad | 2460.16 | 0 | 12.82 | 87.18
PUG2025/07.T07.087.003 | 07 | IMPIANTI TERMICI | 07.T07 | IMPIANTI DI CONDIZIONAMENTO | 07.T07.087 | Condizionatore autonomo tipo monosplit a pompa di calore funzionante con R410A, composto da una motocondensante esterna in lamiera d'acciaio zincata e verniciata, con compressore ermetico rotativo ad alta efficienza, batteria di scambio termico e ventilatore elicoidale ad espulsione orizzontale, da un'unità interna con telecomando a raggi infrarossi con display a cristalli liquidi, filtri rigenerabili, alimentazione elettrica 230 V-1-50 Hz, fornito e posto in opera compreso collegamento elettrico e quota parte di tubazioni in rame coibentato e tubazioni di scarico condensa per una distanza tra motocondensante esterna ed unità interna di 3 m, con le seguenti unità interne: A SOFFITTO | 07.T07.087.003 | potenza frigorifera 5 kW, potenza termica 6 kW, assorbimento elettrico 1,16-1,245 kW, pressione sonora 38-32-29 | cad | 2979.51 | 0 | 10.58 | 89.42
PUG2025/07.T07.087.005 | 07 | IMPIANTI TERMICI | 07.T07 | IMPIANTI DI CONDIZIONAMENTO | 07.T07.087 | Condizionatore autonomo tipo monosplit a pompa di calore funzionante con R410A, composto da una motocondensante esterna in lamiera d'acciaio zincata e verniciata, con compressore ermetico rotativo ad alta efficienza, batteria di scambio termico e ventilatore elicoidale ad espulsione orizzontale, da un'unità interna con telecomando a raggi infrarossi con display a cristalli liquidi, filtri rigenerabili, alimentazione elettrica 230 V-1-50 Hz, fornito e posto in opera compreso collegamento elettrico e quota parte di tubazioni in rame coibentato e tubazioni di scarico condensa per una distanza tra motocondensante esterna ed unità interna di 3 m, con le seguenti unità interne: A SOFFITTO | 07.T07.087.005 | potenza frigorifera 5,7 kW, potenza termica 7,2 kW, assorbimento elettrico 1,72-1,82 kW, pressione sonora 47-39-36 | cad | 3336.54 | 0 | 9.45 | 90.55
PUG2025/07.T07.089.001 | 07 | IMPIANTI TERMICI | 07.T07 | IMPIANTI DI CONDIZIONAMENTO | 07.T07.089 | Condizionatore autonomo tipo monosplit a pompa di calore funzionante con R410A, composto da una motocondensante esterna in lamiera d'acciaio zincata e verniciata, con compressore ermetico rotativo ad alta efficienza, batteria di scambio termico e ventilatore elicoidale ad espulsione orizzontale, da un'unità interna con telecomando a raggi infrarossi con display a cristalli liquidi, filtri rigenerabili, alimentazione elettrica 230 V-1-50 Hz, fornito e posto in opera compreso collegamento elettrico e quota parte di tubazioni in rame coibentato e tubazioni di scarico condensa per una distanza tra motocondensante esterna ed unità interna di 3 m, con le seguenti unità interne: A PAVIMENTO | 07.T07.089.001 | potenza frigorifera 2,4 kW, potenza termica 3,4 kW, assorbimento elettrico 0,69-0,89 kW, pressione sonora 38-26-23 | cad | 2603.83 | 0 | 12.11 | 87.89
PUG2025/07.T07.089.003 | 07 | IMPIANTI TERMICI | 07.T07 | IMPIANTI DI CONDIZIONAMENTO | 07.T07.089 | Condizionatore autonomo tipo monosplit a pompa di calore funzionante con R410A, composto da una motocondensante esterna in lamiera d'acciaio zincata e verniciata, con compressore ermetico rotativo ad alta efficienza, batteria di scambio termico e ventilatore elicoidale ad espulsione orizzontale, da un'unità interna con telecomando a raggi infrarossi con display a cristalli liquidi, filtri rigenerabili, alimentazione elettrica 230 V-1-50 Hz, fornito e posto in opera compreso collegamento elettrico e quota parte di tubazioni in rame coibentato e tubazioni di scarico condensa per una distanza tra motocondensante esterna ed unità interna di 3 m, con le seguenti unità interne: A PAVIMENTO | 07.T07.089.003 | potenza frigorifera 3,4 kW, potenza termica 4,8 kW, assorbimento elettrico 1,09-1,32 kW, pressione sonora 39-27-24 | cad | 2874.27 | 0 | 10.97 | 89.03
PUG2025/07.T07.089.005 | 07 | IMPIANTI TERMICI | 07.T07 | IMPIANTI DI CONDIZIONAMENTO | 07.T07.089 | Condizionatore autonomo tipo monosplit a pompa di calore funzionante con R410A, composto da una motocondensante esterna in lamiera d'acciaio zincata e verniciata, con compressore ermetico rotativo ad alta efficienza, batteria di scambio termico e ventilatore elicoidale ad espulsione orizzontale, da un'unità interna con telecomando a raggi infrarossi con display a cristalli liquidi, filtri rigenerabili, alimentazione elettrica 230 V-1-50 Hz, fornito e posto in opera compreso collegamento elettrico e quota parte di tubazioni in rame coibentato e tubazioni di scarico condensa per una distanza tra motocondensante esterna ed unità interna di 3 m, con le seguenti unità interne: A PAVIMENTO | 07.T07.089.005 | potenza frigorifera 5 kW, potenza termica 5,8 kW, assorbimento elettrico 1,7-1,87 kW, pressione sonora 44-36-33 | cad | 3538.19 | 0 | 8.91 | 91.09
PUG2025/07.T07.091.001 | 07 | IMPIANTI TERMICI | 07.T07 | IMPIANTI DI CONDIZIONAMENTO | 07.T07.091 | Condizionatore autonomo tipo monosplit a pompa di calore funzionante con R410A, composto da una motocondensante esterna in lamiera d'acciaio zincata e verniciata, con compressore ermetico rotativo ad alta efficienza, batteria di scambio termico e ventilatore elicoidale ad espulsione orizzontale, da un'unità interna con telecomando a raggi infrarossi con display a cristalli liquidi, filtri rigenerabili, alimentazione elettrica 230 V-1-50 Hz, fornito e posto in opera compreso collegamento elettrico e quota parte di tubazioni in rame coibentato e tubazioni di scarico condensa per una distanza tra motocondensante esterna ed unità interna di 3 m, con le seguenti unità interne: AD INCASSO (CONTROSOFFITTO) | 07.T07.091.001 | potenza frigorifera 2,4 kW, potenza termica 3,2 kW, assorbimento elettrico 0,84-0,94 kW, pressione sonora 35-31-28 | cad | 2049.34 | 0 | 24.62 | 75.38
PUG2025/07.T07.091.003 | 07 | IMPIANTI TERMICI | 07.T07 | IMPIANTI DI CONDIZIONAMENTO | 07.T07.091 | Condizionatore autonomo tipo monosplit a pompa di calore funzionante con R410A, composto da una motocondensante esterna in lamiera d'acciaio zincata e verniciata, con compressore ermetico rotativo ad alta efficienza, batteria di scambio termico e ventilatore elicoidale ad espulsione orizzontale, da un'unità interna con telecomando a raggi infrarossi con display a cristalli liquidi, filtri rigenerabili, alimentazione elettrica 230 V-1-50 Hz, fornito e posto in opera compreso collegamento elettrico e quota parte di tubazioni in rame coibentato e tubazioni di scarico condensa per una distanza tra motocondensante esterna ed unità interna di 3 m, con le seguenti unità interne: AD INCASSO (CONTROSOFFITTO) | 07.T07.091.003 | potenza frigorifera 3,4 kW, potenza termica 4,2 kW, assorbimento elettrico 1,30-1,44 kW, pressione sonora 35-31-29 | cad | 2388.67 | 0 | 21.12 | 78.88
PUG2025/07.T07.093.001 | 07 | IMPIANTI TERMICI | 07.T07 | IMPIANTI DI CONDIZIONAMENTO | 07.T07.093 | Motocondensante esterna in lamiera d'acciaio zincata e verniciata, per sistemi di condizionatori autonomi multisplit a pompa di calore funzionante con R410A con compressore ermetico rotativo ad alta efficienza, batteria di scambio termico e ventilatore elicoidale ad espulsione orizzontale, predisposta per collegamento di più unità interne anche differenti tra loro, telecomando a raggi infrarossi con display a cristalli liquidi, filtri rigenerabili, alimentazione elettrica 230 V-1-50 Hz, fornita e posta in opera con esclusione del collegamento elettrico, delle tubazioni e delle opere murarie, con le seguenti caratteristiche | 07.T07.093.001 | per un massimo di n. 2 unità interne, potenza frigorifera 4 kW, potenza termica 4,2 kW, assorbimento elettrico 1,22-1,19 kW, pressione sonora 47-43 | cad | 2114.39 | 0 | 5.96 | 94.04
PUG2025/07.T07.093.003 | 07 | IMPIANTI TERMICI | 07.T07 | IMPIANTI DI CONDIZIONAMENTO | 07.T07.093 | Motocondensante esterna in lamiera d'acciaio zincata e verniciata, per sistemi di condizionatori autonomi multisplit a pompa di calore funzionante con R410A con compressore ermetico rotativo ad alta efficienza, batteria di scambio termico e ventilatore elicoidale ad espulsione orizzontale, predisposta per collegamento di più unità interne anche differenti tra loro, telecomando a raggi infrarossi con display a cristalli liquidi, filtri rigenerabili, alimentazione elettrica 230 V-1-50 Hz, fornita e posta in opera con esclusione del collegamento elettrico, delle tubazioni e delle opere murarie, con le seguenti caratteristiche | 07.T07.093.003 | per un massimo di n. 2 unità interne, potenza frigorifera 5,0 kW, potenza termica 5,6 kW, assorbimento elettrico 1,75-1,82 kW, pressione sonora 46-44 | cad | 3114.45 | 0 | 4.05 | 95.95
PUG2025/07.T07.093.005 | 07 | IMPIANTI TERMICI | 07.T07 | IMPIANTI DI CONDIZIONAMENTO | 07.T07.093 | Motocondensante esterna in lamiera d'acciaio zincata e verniciata, per sistemi di condizionatori autonomi multisplit a pompa di calore funzionante con R410A con compressore ermetico rotativo ad alta efficienza, batteria di scambio termico e ventilatore elicoidale ad espulsione orizzontale, predisposta per collegamento di più unità interne anche differenti tra loro, telecomando a raggi infrarossi con display a cristalli liquidi, filtri rigenerabili, alimentazione elettrica 230 V-1-50 Hz, fornita e posta in opera con esclusione del collegamento elettrico, delle tubazioni e delle opere murarie, con le seguenti caratteristiche | 07.T07.093.005 | per un massimo di n. 3 unità interne, potenza frigorifera 5,0 kW, potenza termica 6,8 kW, assorbimento elettrico 1,71-1,68 kW, pressione sonora 46-44 | cad | 3192.79 | 0 | 5.93 | 94.07
PUG2025/07.T07.093.007 | 07 | IMPIANTI TERMICI | 07.T07 | IMPIANTI DI CONDIZIONAMENTO | 07.T07.093 | Motocondensante esterna in lamiera d'acciaio zincata e verniciata, per sistemi di condizionatori autonomi multisplit a pompa di calore funzionante con R410A con compressore ermetico rotativo ad alta efficienza, batteria di scambio termico e ventilatore elicoidale ad espulsione orizzontale, predisposta per collegamento di più unità interne anche differenti tra loro, telecomando a raggi infrarossi con display a cristalli liquidi, filtri rigenerabili, alimentazione elettrica 230 V-1-50 Hz, fornita e posta in opera con esclusione del collegamento elettrico, delle tubazioni e delle opere murarie, con le seguenti caratteristiche | 07.T07.093.007 | per un massimo di n. 4 unità interne, potenza frigorifera 6,8 kW, potenza termica 8,6 kW, assorbimento 2,06-2,06 kW, pressione sonora 35-31-28 | cad | 4441.83 | 0 | 5.68 | 94.32
PUG2025/07.T07.095.001 | 07 | IMPIANTI TERMICI | 07.T07 | IMPIANTI DI CONDIZIONAMENTO | 07.T07.095 | Unità interna per condizionatori autonomi multisplit solo raffreddamento o a pompa di calore, fornita e posta in opera con esclusione delle tubazioni e delle eventuali opere murarie, delle seguenti tipologie e caratteristiche: A PARETE ALTA | 07.T07.095.001 | potenza termica 2,5 kW, potenza frigorifera 2 kW | cad | 723.42 | 0 | 17.43 | 82.57
PUG2025/07.T07.095.003 | 07 | IMPIANTI TERMICI | 07.T07 | IMPIANTI DI CONDIZIONAMENTO | 07.T07.095 | Unità interna per condizionatori autonomi multisplit solo raffreddamento o a pompa di calore, fornita e posta in opera con esclusione delle tubazioni e delle eventuali opere murarie, delle seguenti tipologie e caratteristiche: A PARETE ALTA | 07.T07.095.003 | potenza termica 2,8 kW, potenza frigorifera 2,5 kW | cad | 782.64 | 0 | 16.11 | 83.89
PUG2025/07.T07.095.005 | 07 | IMPIANTI TERMICI | 07.T07 | IMPIANTI DI CONDIZIONAMENTO | 07.T07.095 | Unità interna per condizionatori autonomi multisplit solo raffreddamento o a pompa di calore, fornita e posta in opera con esclusione delle tubazioni e delle eventuali opere murarie, delle seguenti tipologie e caratteristiche: A PARETE ALTA | 07.T07.095.005 | potenza termica 4 kW, potenza frigorifera 3,4 kW | cad | 906.84 | 0 | 13.91 | 86.09
PUG2025/07.T07.095.007 | 07 | IMPIANTI TERMICI | 07.T07 | IMPIANTI DI CONDIZIONAMENTO | 07.T07.095 | Unità interna per condizionatori autonomi multisplit solo raffreddamento o a pompa di calore, fornita e posta in opera con esclusione delle tubazioni e delle eventuali opere murarie, delle seguenti tipologie e caratteristiche: A PARETE ALTA | 07.T07.095.007 | potenza termica 5,4 kW, potenza frigorifera 4,2 kW | cad | 1024.63 | 0 | 12.31 | 87.69
PUG2025/07.T07.095.009 | 07 | IMPIANTI TERMICI | 07.T07 | IMPIANTI DI CONDIZIONAMENTO | 07.T07.095 | Unità interna per condizionatori autonomi multisplit solo raffreddamento o a pompa di calore, fornita e posta in opera con esclusione delle tubazioni e delle eventuali opere murarie, delle seguenti tipologie e caratteristiche: A PARETE ALTA | 07.T07.095.009 | potenza termica 5,8 kW, potenza frigorifera 5 kW | cad | 1087.51 | 0 | 11.6 | 88.4
PUG2025/07.T07.095.011 | 07 | IMPIANTI TERMICI | 07.T07 | IMPIANTI DI CONDIZIONAMENTO | 07.T07.095 | Unità interna per condizionatori autonomi multisplit solo raffreddamento o a pompa di calore, fornita e posta in opera con esclusione delle tubazioni e delle eventuali opere murarie, delle seguenti tipologie e caratteristiche: A PARETE ALTA | 07.T07.095.011 | potenza termica 7 kW, potenza frigorifera 6 kW | cad | 1523.27 | 0 | 8.28 | 91.72
PUG2025/07.T07.095.013 | 07 | IMPIANTI TERMICI | 07.T07 | IMPIANTI DI CONDIZIONAMENTO | 07.T07.095 | Unità interna per condizionatori autonomi multisplit solo raffreddamento o a pompa di calore, fornita e posta in opera con esclusione delle tubazioni e delle eventuali opere murarie, delle seguenti tipologie e caratteristiche: A PARETE ALTA | 07.T07.095.013 | potenza termica 8,2 kW, potenza frigorifera 7,1 kW | cad | 1593.78 | 0 | 7.91 | 92.09
PUG2025/07.T07.097.001 | 07 | IMPIANTI TERMICI | 07.T07 | IMPIANTI DI CONDIZIONAMENTO | 07.T07.097 | Unità interna per condizionatori autonomi multisplit solo raffreddamento o a pompa di calore, fornita e posta in opera con esclusione delle tubazioni e delle eventuali opere murarie, delle seguenti tipologie e caratteristiche: CANALIZZABILE | 07.T07.097.001 | potenza termica 4,4 kW, potenza frigorifera 4 kW | cad | 1133.53 | 0 | 22.25 | 77.75
PUG2025/07.T07.097.003 | 07 | IMPIANTI TERMICI | 07.T07 | IMPIANTI DI CONDIZIONAMENTO | 07.T07.097 | Unità interna per condizionatori autonomi multisplit solo raffreddamento o a pompa di calore, fornita e posta in opera con esclusione delle tubazioni e delle eventuali opere murarie, delle seguenti tipologie e caratteristiche: CANALIZZABILE | 07.T07.097.003 | potenza termica 5,5 kW, potenza frigorifera 5 kW | cad | 1194.48 | 0 | 21.12 | 78.88
PUG2025/07.T07.097.005 | 07 | IMPIANTI TERMICI | 07.T07 | IMPIANTI DI CONDIZIONAMENTO | 07.T07.097 | Unità interna per condizionatori autonomi multisplit solo raffreddamento o a pompa di calore, fornita e posta in opera con esclusione delle tubazioni e delle eventuali opere murarie, delle seguenti tipologie e caratteristiche: CANALIZZABILE | 07.T07.097.005 | potenza termica 7 kW, potenza frigorifera 5,7 kW | cad | 1260.41 | 0 | 20.01 | 79.99
PUG2025/07.T07.097.007 | 07 | IMPIANTI TERMICI | 07.T07 | IMPIANTI DI CONDIZIONAMENTO | 07.T07.097 | Unità interna per condizionatori autonomi multisplit solo raffreddamento o a pompa di calore, fornita e posta in opera con esclusione delle tubazioni e delle eventuali opere murarie, delle seguenti tipologie e caratteristiche: CANALIZZABILE | 07.T07.097.007 | potenza termica 7,5 kW, potenza frigorifera 6,8 kW | cad | 1429.28 | 0 | 17.65 | 82.35
PUG2025/07.T07.099.001 | 07 | IMPIANTI TERMICI | 07.T07 | IMPIANTI DI CONDIZIONAMENTO | 07.T07.099 | Unità interna per condizionatori autonomi multisplit solo raffreddamento o a pompa di calore, fornita e posta in opera con esclusione delle tubazioni e delle eventuali opere murarie, delle seguenti tipologie e caratteristiche: CASSETTA A 4 VIE | 07.T07.099.001 | potenza termica 3,2 kW, potenza frigorifera 2,5 kW | cad | 801.05 | 0 | 31.49 | 68.51
PUG2025/07.T07.099.003 | 07 | IMPIANTI TERMICI | 07.T07 | IMPIANTI DI CONDIZIONAMENTO | 07.T07.099 | Unità interna per condizionatori autonomi multisplit solo raffreddamento o a pompa di calore, fornita e posta in opera con esclusione delle tubazioni e delle eventuali opere murarie, delle seguenti tipologie e caratteristiche: CASSETTA A 4 VIE | 07.T07.099.003 | potenza termica 4,2 kW, potenza frigorifera 3,4 kW | cad | 989.39 | 0 | 25.49 | 74.51
PUG2025/07.T07.099.005 | 07 | IMPIANTI TERMICI | 07.T07 | IMPIANTI DI CONDIZIONAMENTO | 07.T07.099 | Unità interna per condizionatori autonomi multisplit solo raffreddamento o a pompa di calore, fornita e posta in opera con esclusione delle tubazioni e delle eventuali opere murarie, delle seguenti tipologie e caratteristiche: CASSETTA A 4 VIE | 07.T07.099.005 | potenza termica 5,8 kW, potenza frigorifera 5 kW | cad | 1005.63 | 0 | 25.08 | 74.92
PUG2025/07.T07.099.007 | 07 | IMPIANTI TERMICI | 07.T07 | IMPIANTI DI CONDIZIONAMENTO | 07.T07.099 | Unità interna per condizionatori autonomi multisplit solo raffreddamento o a pompa di calore, fornita e posta in opera con esclusione delle tubazioni e delle eventuali opere murarie, delle seguenti tipologie e caratteristiche: CASSETTA A 4 VIE | 07.T07.099.007 | potenza termica 7 kW, potenza frigorifera 5,8 kW | cad | 1410.46 | 0 | 17.88 | 82.12
PUG2025/07.T07.101.001 | 07 | IMPIANTI TERMICI | 07.T07 | IMPIANTI DI CONDIZIONAMENTO | 07.T07.101 | Unità interna per condizionatori autonomi multisplit solo raffreddamento o a pompa di calore, fornita e posta in opera con esclusione delle tubazioni e delle eventuali opere murarie, delle seguenti tipologie e caratteristiche: PENSILE A SOFFITTO | 07.T07.101.001 | potenza termica 4 kW, potenza frigorifera 3,4 kW | cad | 1271.9 | 0 | 19.83 | 80.17
PUG2025/07.T07.101.003 | 07 | IMPIANTI TERMICI | 07.T07 | IMPIANTI DI CONDIZIONAMENTO | 07.T07.101 | Unità interna per condizionatori autonomi multisplit solo raffreddamento o a pompa di calore, fornita e posta in opera con esclusione delle tubazioni e delle eventuali opere murarie, delle seguenti tipologie e caratteristiche: PENSILE A SOFFITTO | 07.T07.101.003 | potenza termica 6 kW, potenza frigorifera 5 kW | cad | 1323.86 | 0 | 19.05 | 80.95
PUG2025/07.T07.103.001 | 07 | IMPIANTI TERMICI | 07.T07 | IMPIANTI DI CONDIZIONAMENTO | 07.T07.103 | Condizionatore autonomo senza unità esterna, con compressore rotativo, display di controllo a bordo macchina touch screen, telecomando multifunzione, idoneo per installazione a parete: | 07.T07.103.001 | potenza termica 1,8 kW, potenza frigorifera 2,6 kW | cad | 2254.31 | 0 | 5.59 | 94.41
PUG2025/07.T07.103.003 | 07 | IMPIANTI TERMICI | 07.T07 | IMPIANTI DI CONDIZIONAMENTO | 07.T07.103 | Condizionatore autonomo senza unità esterna, con compressore rotativo, display di controllo a bordo macchina touch screen, telecomando multifunzione, idoneo per installazione a parete: | 07.T07.103.003 | potenza termica 4,4 kW, potenza frigorifera 4 kW | cad | 2353.6 | 0 | 5.36 | 94.64
PUG2025/07.T07.105.001 | 07 | IMPIANTI TERMICI | 07.T07 | IMPIANTI DI CONDIZIONAMENTO | 07.T07.105 | Condizionatore autonomo senza unità esterna, con compressore rotativo, display di controllo a bordo macchina touch screen, telecomando multifunzione, idoneo per installazione a pavimento: | 07.T07.105.001 | potenza termica 1,8 kW, potenza frigorifera 2 kW | cad | 1057.73 | 0 | 11.92 | 88.08
PUG2025/07.T07.107.001 | 07 | IMPIANTI TERMICI | 07.T07 | IMPIANTI DI CONDIZIONAMENTO | 07.T07.107 | Canale in pvc in opera per il passaggio delle tubazioni necessarie per il collegamento tra l'unità interna e la motocondensante esterna degli impianti split, completo di curva a muro, giunto di collegamento, curva piana, con esclusione delle opere murarie e dell'onere per il passaggio delle tubazioni | 07.T07.107.001 | dimensioni 25 x 25 mm | m | 37.34 | 0 | 16.89 | 83.11
PUG2025/07.T07.107.003 | 07 | IMPIANTI TERMICI | 07.T07 | IMPIANTI DI CONDIZIONAMENTO | 07.T07.107 | Canale in pvc in opera per il passaggio delle tubazioni necessarie per il collegamento tra l'unità interna e la motocondensante esterna degli impianti split, completo di curva a muro, giunto di collegamento, curva piana, con esclusione delle opere murarie e dell'onere per il passaggio delle tubazioni | 07.T07.107.003 | dimensioni 60 x 45 mm | m | 34.55 | 0 | 18.25 | 81.75
PUG2025/07.T07.107.005 | 07 | IMPIANTI TERMICI | 07.T07 | IMPIANTI DI CONDIZIONAMENTO | 07.T07.107 | Canale in pvc in opera per il passaggio delle tubazioni necessarie per il collegamento tra l'unità interna e la motocondensante esterna degli impianti split, completo di curva a muro, giunto di collegamento, curva piana, con esclusione delle opere murarie e dell'onere per il passaggio delle tubazioni | 07.T07.107.005 | dimensioni 80 x 60 mm | m | 15.57 | 0 | 40.51 | 59.49
PUG2025/07.T07.107.007 | 07 | IMPIANTI TERMICI | 07.T07 | IMPIANTI DI CONDIZIONAMENTO | 07.T07.107 | Canale in pvc in opera per il passaggio delle tubazioni necessarie per il collegamento tra l'unità interna e la motocondensante esterna degli impianti split, completo di curva a muro, giunto di collegamento, curva piana, con esclusione delle opere murarie e dell'onere per il passaggio delle tubazioni | 07.T07.107.007 | dimensioni 100 x 75 mm | m | 29.35 | 0 | 21.48 | 78.52
PUG2025/07.T07.109.001 | 07 | IMPIANTI TERMICI | 07.T07 | IMPIANTI DI CONDIZIONAMENTO | 07.T07.109 | Condizionatore autonomo d'ambiente a due sezioni con condensazione in aria e compressore a velocità variabile comandato da inverter, a pompa di calore, utilizzante gas frigorifero ecologico, (COP ed EER ≥ dei limiti previsti all'allegato F del DM 06/08/2020), costituito da una sezione esterna con ventilatore e compressore collegata tramite linea frigorifera ad una unità interna del tipo IN VISTA A PARETE. Il condizionatore è corredato dei dispositivi di regolazione e controllo tramite telecomando (a filo o ad infrarossi) e microprocessore. Nel prezzo sono comprese la carica del gas frigorifero, la messa in funzione del sistema, le opere murarie dì fissaggio, i collegamenti elettrici e termoidraulici con esclusione delle linee elettriche, delle tubazioni frigorifere e scarico condensa: | 07.T07.109.001 | potenza termica 3,3 kW, potenza frigorifera 2,6 kW | cad | 2167.32 | 0 | 11.64 | 88.36
PUG2025/07.T07.109.003 | 07 | IMPIANTI TERMICI | 07.T07 | IMPIANTI DI CONDIZIONAMENTO | 07.T07.109 | Condizionatore autonomo d'ambiente a due sezioni con condensazione in aria e compressore a velocità variabile comandato da inverter, a pompa di calore, utilizzante gas frigorifero ecologico, (COP ed EER ≥ dei limiti previsti all'allegato F del DM 06/08/2020), costituito da una sezione esterna con ventilatore e compressore collegata tramite linea frigorifera ad una unità interna del tipo IN VISTA A PARETE. Il condizionatore è corredato dei dispositivi di regolazione e controllo tramite telecomando (a filo o ad infrarossi) e microprocessore. Nel prezzo sono comprese la carica del gas frigorifero, la messa in funzione del sistema, le opere murarie dì fissaggio, i collegamenti elettrici e termoidraulici con esclusione delle linee elettriche, delle tubazioni frigorifere e scarico condensa: | 07.T07.109.003 | potenza termica 5 kW, potenza frigorifera 4 kW | cad | 2324.34 | 0 | 10.85 | 89.15
PUG2025/07.T07.109.005 | 07 | IMPIANTI TERMICI | 07.T07 | IMPIANTI DI CONDIZIONAMENTO | 07.T07.109 | Condizionatore autonomo d'ambiente a due sezioni con condensazione in aria e compressore a velocità variabile comandato da inverter, a pompa di calore, utilizzante gas frigorifero ecologico, (COP ed EER ≥ dei limiti previsti all'allegato F del DM 06/08/2020), costituito da una sezione esterna con ventilatore e compressore collegata tramite linea frigorifera ad una unità interna del tipo IN VISTA A PARETE. Il condizionatore è corredato dei dispositivi di regolazione e controllo tramite telecomando (a filo o ad infrarossi) e microprocessore. Nel prezzo sono comprese la carica del gas frigorifero, la messa in funzione del sistema, le opere murarie dì fissaggio, i collegamenti elettrici e termoidraulici con esclusione delle linee elettriche, delle tubazioni frigorifere e scarico condensa: | 07.T07.109.005 | potenza termica 6 kW, potenza frigorifera 5 kW | cad | 2676.22 | 0 | 9.43 | 90.57
PUG2025/07.T07.109.007 | 07 | IMPIANTI TERMICI | 07.T07 | IMPIANTI DI CONDIZIONAMENTO | 07.T07.109 | Condizionatore autonomo d'ambiente a due sezioni con condensazione in aria e compressore a velocità variabile comandato da inverter, a pompa di calore, utilizzante gas frigorifero ecologico, (COP ed EER ≥ dei limiti previsti all'allegato F del DM 06/08/2020), costituito da una sezione esterna con ventilatore e compressore collegata tramite linea frigorifera ad una unità interna del tipo IN VISTA A PARETE. Il condizionatore è corredato dei dispositivi di regolazione e controllo tramite telecomando (a filo o ad infrarossi) e microprocessore. Nel prezzo sono comprese la carica del gas frigorifero, la messa in funzione del sistema, le opere murarie dì fissaggio, i collegamenti elettrici e termoidraulici con esclusione delle linee elettriche, delle tubazioni frigorifere e scarico condensa: | 07.T07.109.007 | potenza termica 8 kW, potenza frigorifera 7,1 kW | cad | 3079.87 | 0 | 8.19 | 91.81
PUG2025/07.T07.109.009 | 07 | IMPIANTI TERMICI | 07.T07 | IMPIANTI DI CONDIZIONAMENTO | 07.T07.109 | Condizionatore autonomo d'ambiente a due sezioni con condensazione in aria e compressore a velocità variabile comandato da inverter, a pompa di calore, utilizzante gas frigorifero ecologico, (COP ed EER ≥ dei limiti previsti all'allegato F del DM 06/08/2020), costituito da una sezione esterna con ventilatore e compressore collegata tramite linea frigorifera ad una unità interna del tipo IN VISTA A PARETE. Il condizionatore è corredato dei dispositivi di regolazione e controllo tramite telecomando (a filo o ad infrarossi) e microprocessore. Nel prezzo sono comprese la carica del gas frigorifero, la messa in funzione del sistema, le opere murarie dì fissaggio, i collegamenti elettrici e termoidraulici con esclusione delle linee elettriche, delle tubazioni frigorifere e scarico condensa: | 07.T07.109.009 | potenza termica 10,8 kW, potenza frigorifera 9,5 kW | cad | 3846.28 | 0 | 6.56 | 93.44
PUG2025/07.T07.111.001 | 07 | IMPIANTI TERMICI | 07.T07 | IMPIANTI DI CONDIZIONAMENTO | 07.T07.111 | Condizionatore autonomo d'ambiente a due sezioni con condensazione in aria e compressore a velocità variabile comandato da inverter, a pompa di calore, utilizzante gas frigorifero ecologico, (COP ed EER ≥ dei limiti previsti all'allegato F del DM 06/08/2020), costituito da una sezione esterna con ventilatore e compressore collegata tramite linea frigorifera ad una unità interna del tipo IN VISTA A PAVIMENTO. Il condizionatore è corredato dei dispositivi di regolazione e controllo tramite telecomando (a filo o ad infrarossi) e microprocessore. Nel prezzo sono comprese la carica del gas frigorifero, la messa in funzione del sistema, le opere murarie di fissaggio, i collegamenti elettrici e termoidraulici con esclusione delle linee elettriche, delle tubazioni frigorifere e scarico condensa: | 07.T07.111.001 | potenza termica 3,5 kW, potenza frigorifera 2,6 kW | cad | 2450.77 | 0 | 10.29 | 89.71
PUG2025/07.T07.111.003 | 07 | IMPIANTI TERMICI | 07.T07 | IMPIANTI DI CONDIZIONAMENTO | 07.T07.111 | Condizionatore autonomo d'ambiente a due sezioni con condensazione in aria e compressore a velocità variabile comandato da inverter, a pompa di calore, utilizzante gas frigorifero ecologico, (COP ed EER ≥ dei limiti previsti all'allegato F del DM 06/08/2020), costituito da una sezione esterna con ventilatore e compressore collegata tramite linea frigorifera ad una unità interna del tipo IN VISTA A PAVIMENTO. Il condizionatore è corredato dei dispositivi di regolazione e controllo tramite telecomando (a filo o ad infrarossi) e microprocessore. Nel prezzo sono comprese la carica del gas frigorifero, la messa in funzione del sistema, le opere murarie di fissaggio, i collegamenti elettrici e termoidraulici con esclusione delle linee elettriche, delle tubazioni frigorifere e scarico condensa: | 07.T07.111.003 | potenza termica 4 kW, potenza frigorifera 3,5 kW | cad | 2743.68 | 0 | 9.19 | 90.81
PUG2025/07.T07.111.005 | 07 | IMPIANTI TERMICI | 07.T07 | IMPIANTI DI CONDIZIONAMENTO | 07.T07.111 | Condizionatore autonomo d'ambiente a due sezioni con condensazione in aria e compressore a velocità variabile comandato da inverter, a pompa di calore, utilizzante gas frigorifero ecologico, (COP ed EER ≥ dei limiti previsti all'allegato F del DM 06/08/2020), costituito da una sezione esterna con ventilatore e compressore collegata tramite linea frigorifera ad una unità interna del tipo IN VISTA A PAVIMENTO. Il condizionatore è corredato dei dispositivi di regolazione e controllo tramite telecomando (a filo o ad infrarossi) e microprocessore. Nel prezzo sono comprese la carica del gas frigorifero, la messa in funzione del sistema, le opere murarie di fissaggio, i collegamenti elettrici e termoidraulici con esclusione delle linee elettriche, delle tubazioni frigorifere e scarico condensa: | 07.T07.111.005 | potenza termica 5,6 kW, potenza frigorifera 5 kW | cad | 3396.31 | 0 | 7.43 | 92.57
PUG2025/07.T07.113.001 | 07 | IMPIANTI TERMICI | 07.T07 | IMPIANTI DI CONDIZIONAMENTO | 07.T07.113 | Condizionatore autonomo d'ambiente a due sezioni con condensazione in aria e compressore a velocità variabile comandato da ìnverter, a pompa di calore, utilizzante gas frigorifero ecologico, (COP ed EER ≥ dei limiti previsti all'allegato F del DM 06/08/2020), costituito da una sezione esterna con ventilatore e compressore collegata tramite linea frigorifera ad una unità interna del tipo IN VISTA A SOFFITIO. Il condizionatore è corredato dei dispositivi di regolazione e controllo tramite telecomando (a filo o ad infrarossi) e microprocessore. Nel prezzo sono comprese la carica del gas frigorifero, la messa in funzione del sistema, le opere murarie di fissaggio, i collegamenti elettrici e termoidraulici con esclusione delle linee elettriche, delle tubazioni frigorifere e scarico condensa: | 07.T07.113.001 | potenza termica 4,1 kW, potenza frigorifera 3,4 kW | cad | 3112.09 | 0 | 12.16 | 87.84
PUG2025/07.T07.113.003 | 07 | IMPIANTI TERMICI | 07.T07 | IMPIANTI DI CONDIZIONAMENTO | 07.T07.113 | Condizionatore autonomo d'ambiente a due sezioni con condensazione in aria e compressore a velocità variabile comandato da ìnverter, a pompa di calore, utilizzante gas frigorifero ecologico, (COP ed EER ≥ dei limiti previsti all'allegato F del DM 06/08/2020), costituito da una sezione esterna con ventilatore e compressore collegata tramite linea frigorifera ad una unità interna del tipo IN VISTA A SOFFITIO. Il condizionatore è corredato dei dispositivi di regolazione e controllo tramite telecomando (a filo o ad infrarossi) e microprocessore. Nel prezzo sono comprese la carica del gas frigorifero, la messa in funzione del sistema, le opere murarie di fissaggio, i collegamenti elettrici e termoidraulici con esclusione delle linee elettriche, delle tubazioni frigorifere e scarico condensa: | 07.T07.113.003 | potenza termica 6 kW, potenza frigorifera 5 kW | cad | 3748.71 | 0 | 10.09 | 89.91
PUG2025/07.T07.113.005 | 07 | IMPIANTI TERMICI | 07.T07 | IMPIANTI DI CONDIZIONAMENTO | 07.T07.113 | Condizionatore autonomo d'ambiente a due sezioni con condensazione in aria e compressore a velocità variabile comandato da ìnverter, a pompa di calore, utilizzante gas frigorifero ecologico, (COP ed EER ≥ dei limiti previsti all'allegato F del DM 06/08/2020), costituito da una sezione esterna con ventilatore e compressore collegata tramite linea frigorifera ad una unità interna del tipo IN VISTA A SOFFITIO. Il condizionatore è corredato dei dispositivi di regolazione e controllo tramite telecomando (a filo o ad infrarossi) e microprocessore. Nel prezzo sono comprese la carica del gas frigorifero, la messa in funzione del sistema, le opere murarie di fissaggio, i collegamenti elettrici e termoidraulici con esclusione delle linee elettriche, delle tubazioni frigorifere e scarico condensa: | 07.T07.113.005 | potenza termica 7,2 kW, potenza frigorifera 5,7 kW | cad | 4121.66 | 0 | 9.18 | 90.82
PUG2025/07.T07.113.007 | 07 | IMPIANTI TERMICI | 07.T07 | IMPIANTI DI CONDIZIONAMENTO | 07.T07.113 | Condizionatore autonomo d'ambiente a due sezioni con condensazione in aria e compressore a velocità variabile comandato da ìnverter, a pompa di calore, utilizzante gas frigorifero ecologico, (COP ed EER ≥ dei limiti previsti all'allegato F del DM 06/08/2020), costituito da una sezione esterna con ventilatore e compressore collegata tramite linea frigorifera ad una unità interna del tipo IN VISTA A SOFFITIO. Il condizionatore è corredato dei dispositivi di regolazione e controllo tramite telecomando (a filo o ad infrarossi) e microprocessore. Nel prezzo sono comprese la carica del gas frigorifero, la messa in funzione del sistema, le opere murarie di fissaggio, i collegamenti elettrici e termoidraulici con esclusione delle linee elettriche, delle tubazioni frigorifere e scarico condensa: | 07.T07.113.007 | potenza termica 8 kW, potenza frigorifera 7,1 kW | cad | 4423.47 | 0 | 8.55 | 91.45
PUG2025/07.T07.113.009 | 07 | IMPIANTI TERMICI | 07.T07 | IMPIANTI DI CONDIZIONAMENTO | 07.T07.113 | Condizionatore autonomo d'ambiente a due sezioni con condensazione in aria e compressore a velocità variabile comandato da ìnverter, a pompa di calore, utilizzante gas frigorifero ecologico, (COP ed EER ≥ dei limiti previsti all'allegato F del DM 06/08/2020), costituito da una sezione esterna con ventilatore e compressore collegata tramite linea frigorifera ad una unità interna del tipo IN VISTA A SOFFITIO. Il condizionatore è corredato dei dispositivi di regolazione e controllo tramite telecomando (a filo o ad infrarossi) e microprocessore. Nel prezzo sono comprese la carica del gas frigorifero, la messa in funzione del sistema, le opere murarie di fissaggio, i collegamenti elettrici e termoidraulici con esclusione delle linee elettriche, delle tubazioni frigorifere e scarico condensa: | 07.T07.113.009 | potenza termica 11,2 kW, potenza frigorifera 10 kW | cad | 6135.99 | 0 | 6.17 | 93.83
PUG2025/07.T07.113.011 | 07 | IMPIANTI TERMICI | 07.T07 | IMPIANTI DI CONDIZIONAMENTO | 07.T07.113 | Condizionatore autonomo d'ambiente a due sezioni con condensazione in aria e compressore a velocità variabile comandato da ìnverter, a pompa di calore, utilizzante gas frigorifero ecologico, (COP ed EER ≥ dei limiti previsti all'allegato F del DM 06/08/2020), costituito da una sezione esterna con ventilatore e compressore collegata tramite linea frigorifera ad una unità interna del tipo IN VISTA A SOFFITIO. Il condizionatore è corredato dei dispositivi di regolazione e controllo tramite telecomando (a filo o ad infrarossi) e microprocessore. Nel prezzo sono comprese la carica del gas frigorifero, la messa in funzione del sistema, le opere murarie di fissaggio, i collegamenti elettrici e termoidraulici con esclusione delle linee elettriche, delle tubazioni frigorifere e scarico condensa: | 07.T07.113.011 | potenza termica 13,2 kW, potenza frigorifera 12 kW | cad | 6726.67 | 0 | 5.62 | 94.38
PUG2025/07.T07.113.013 | 07 | IMPIANTI TERMICI | 07.T07 | IMPIANTI DI CONDIZIONAMENTO | 07.T07.113 | Condizionatore autonomo d'ambiente a due sezioni con condensazione in aria e compressore a velocità variabile comandato da ìnverter, a pompa di calore, utilizzante gas frigorifero ecologico, (COP ed EER ≥ dei limiti previsti all'allegato F del DM 06/08/2020), costituito da una sezione esterna con ventilatore e compressore collegata tramite linea frigorifera ad una unità interna del tipo IN VISTA A SOFFITIO. Il condizionatore è corredato dei dispositivi di regolazione e controllo tramite telecomando (a filo o ad infrarossi) e microprocessore. Nel prezzo sono comprese la carica del gas frigorifero, la messa in funzione del sistema, le opere murarie di fissaggio, i collegamenti elettrici e termoidraulici con esclusione delle linee elettriche, delle tubazioni frigorifere e scarico condensa: | 07.T07.113.013 | potenza termica 15,5 kW, potenza frigorifera 13,4 kW | cad | 6890.21 | 0 | 5.49 | 94.51
PUG2025/07.T07.115.001 | 07 | IMPIANTI TERMICI | 07.T07 | IMPIANTI DI CONDIZIONAMENTO | 07.T07.115 | Condizionatore autonomo d'ambiente a due sezioni con condensazione in aria e compressore a velocità variabile comandato da inverter, a pompa di calore, utilizzante gas frigorifero ecologico, (COP ed EER ≥ dei limiti previsti all'allegato F del DM 06/08/2020), costituito da una sezione este ma con ventilatore e compressore collegata tramite linea frigorifera ad una unità interna del tipo A PAVIMENTO DA INCASSO. Il condizionatore è corredato dei dispositivi di regolazione e controllo tramite telecomando (a filo o ad infrarossi) e microprocessore. Nel prezzo sono comprese la carica del gas frigorifero, la messa in funzione del sistema, le opere murarie di fissaggio, i collegamenti elettrici e termoidraulici con esclusione delle linee elettriche, delle tubazioni frigorifere e scarico condensa: | 07.T07.115.001 | potenza termica 3,2 kW, potenza frigorifera 2,6 kW | cad | 2601.86 | 0 | 14.54 | 85.46
PUG2025/07.T07.115.003 | 07 | IMPIANTI TERMICI | 07.T07 | IMPIANTI DI CONDIZIONAMENTO | 07.T07.115 | Condizionatore autonomo d'ambiente a due sezioni con condensazione in aria e compressore a velocità variabile comandato da inverter, a pompa di calore, utilizzante gas frigorifero ecologico, (COP ed EER ≥ dei limiti previsti all'allegato F del DM 06/08/2020), costituito da una sezione este ma con ventilatore e compressore collegata tramite linea frigorifera ad una unità interna del tipo A PAVIMENTO DA INCASSO. Il condizionatore è corredato dei dispositivi di regolazione e controllo tramite telecomando (a filo o ad infrarossi) e microprocessore. Nel prezzo sono comprese la carica del gas frigorifero, la messa in funzione del sistema, le opere murarie di fissaggio, i collegamenti elettrici e termoidraulici con esclusione delle linee elettriche, delle tubazioni frigorifere e scarico condensa: | 07.T07.115.003 | potenza termica 4 kW, potenza frigorifera 3,4 kW | cad | 2915.54 | 0 | 12.98 | 87.02
PUG2025/07.T07.115.005 | 07 | IMPIANTI TERMICI | 07.T07 | IMPIANTI DI CONDIZIONAMENTO | 07.T07.115 | Condizionatore autonomo d'ambiente a due sezioni con condensazione in aria e compressore a velocità variabile comandato da inverter, a pompa di calore, utilizzante gas frigorifero ecologico, (COP ed EER ≥ dei limiti previsti all'allegato F del DM 06/08/2020), costituito da una sezione este ma con ventilatore e compressore collegata tramite linea frigorifera ad una unità interna del tipo A PAVIMENTO DA INCASSO. Il condizionatore è corredato dei dispositivi di regolazione e controllo tramite telecomando (a filo o ad infrarossi) e microprocessore. Nel prezzo sono comprese la carica del gas frigorifero, la messa in funzione del sistema, le opere murarie di fissaggio, i collegamenti elettrici e termoidraulici con esclusione delle linee elettriche, delle tubazioni frigorifere e scarico condensa: | 07.T07.115.005 | potenza termica 5,8 kW, potenza frigorifera 5 kW | cad | 3524.75 | 0 | 10.73 | 89.27
PUG2025/07.T07.115.007 | 07 | IMPIANTI TERMICI | 07.T07 | IMPIANTI DI CONDIZIONAMENTO | 07.T07.115 | Condizionatore autonomo d'ambiente a due sezioni con condensazione in aria e compressore a velocità variabile comandato da inverter, a pompa di calore, utilizzante gas frigorifero ecologico, (COP ed EER ≥ dei limiti previsti all'allegato F del DM 06/08/2020), costituito da una sezione este ma con ventilatore e compressore collegata tramite linea frigorifera ad una unità interna del tipo A PAVIMENTO DA INCASSO. Il condizionatore è corredato dei dispositivi di regolazione e controllo tramite telecomando (a filo o ad infrarossi) e microprocessore. Nel prezzo sono comprese la carica del gas frigorifero, la messa in funzione del sistema, le opere murarie di fissaggio, i collegamenti elettrici e termoidraulici con esclusione delle linee elettriche, delle tubazioni frigorifere e scarico condensa: | 07.T07.115.007 | potenza termica 7 kW, potenza frigorifera 6 kW | cad | 3920.97 | 0 | 9.65 | 90.35
PUG2025/07.T07.117.001 | 07 | IMPIANTI TERMICI | 07.T07 | IMPIANTI DI CONDIZIONAMENTO | 07.T07.117 | Condizionatore autonomo d'ambiente a due sezioni con condensazione in aria e compressore a velocità variabile comandato da inverter, a pompa di calore, utilizzante gas frigorifero ecologico, (COP ed EER ≥ dei limiti previsti all'allegato F del DM 06/08/2020), costituito da una sezione esterna con ventilatore e compressore collegata tramite linea frigorifera ad una unità interna del tipo CASSETTA DA INCASSO. Il condizionatore è corredato dei dispositivi di regolazione e controllo tramite telecomando (a filo o ad infrarossi) e microprocessore. Nel prezzo sono comprese la carica del gas frigorifero, la messa in funzione del sistema, le opere murarie di fissaggio, i collegamenti elettrici e termoidraulici con esclusione delle linee elettriche, delle tubazioni frigorifere e scarico condensa: | 07.T07.117.001 | potenza termica 6 kW, potenza frigorifera 5 kW | cad | 3992.02 | 0 | 9.48 | 90.52
PUG2025/07.T07.117.003 | 07 | IMPIANTI TERMICI | 07.T07 | IMPIANTI DI CONDIZIONAMENTO | 07.T07.117 | Condizionatore autonomo d'ambiente a due sezioni con condensazione in aria e compressore a velocità variabile comandato da inverter, a pompa di calore, utilizzante gas frigorifero ecologico, (COP ed EER ≥ dei limiti previsti all'allegato F del DM 06/08/2020), costituito da una sezione esterna con ventilatore e compressore collegata tramite linea frigorifera ad una unità interna del tipo CASSETTA DA INCASSO. Il condizionatore è corredato dei dispositivi di regolazione e controllo tramite telecomando (a filo o ad infrarossi) e microprocessore. Nel prezzo sono comprese la carica del gas frigorifero, la messa in funzione del sistema, le opere murarie di fissaggio, i collegamenti elettrici e termoidraulici con esclusione delle linee elettriche, delle tubazioni frigorifere e scarico condensa: | 07.T07.117.003 | potenza termica 8 kW, potenza frigorifera 7,1 kW | cad | 4513.12 | 0 | 8.38 | 91.62
PUG2025/07.T07.117.005 | 07 | IMPIANTI TERMICI | 07.T07 | IMPIANTI DI CONDIZIONAMENTO | 07.T07.117 | Condizionatore autonomo d'ambiente a due sezioni con condensazione in aria e compressore a velocità variabile comandato da inverter, a pompa di calore, utilizzante gas frigorifero ecologico, (COP ed EER ≥ dei limiti previsti all'allegato F del DM 06/08/2020), costituito da una sezione esterna con ventilatore e compressore collegata tramite linea frigorifera ad una unità interna del tipo CASSETTA DA INCASSO. Il condizionatore è corredato dei dispositivi di regolazione e controllo tramite telecomando (a filo o ad infrarossi) e microprocessore. Nel prezzo sono comprese la carica del gas frigorifero, la messa in funzione del sistema, le opere murarie di fissaggio, i collegamenti elettrici e termoidraulici con esclusione delle linee elettriche, delle tubazioni frigorifere e scarico condensa: | 07.T07.117.005 | potenza termica 11,2 kW, potenza frigorifera 10 kW | cad | 5283.3 | 0 | 7.16 | 92.84
PUG2025/07.T07.117.007 | 07 | IMPIANTI TERMICI | 07.T07 | IMPIANTI DI CONDIZIONAMENTO | 07.T07.117 | Condizionatore autonomo d'ambiente a due sezioni con condensazione in aria e compressore a velocità variabile comandato da inverter, a pompa di calore, utilizzante gas frigorifero ecologico, (COP ed EER ≥ dei limiti previsti all'allegato F del DM 06/08/2020), costituito da una sezione esterna con ventilatore e compressore collegata tramite linea frigorifera ad una unità interna del tipo CASSETTA DA INCASSO. Il condizionatore è corredato dei dispositivi di regolazione e controllo tramite telecomando (a filo o ad infrarossi) e microprocessore. Nel prezzo sono comprese la carica del gas frigorifero, la messa in funzione del sistema, le opere murarie di fissaggio, i collegamenti elettrici e termoidraulici con esclusione delle linee elettriche, delle tubazioni frigorifere e scarico condensa: | 07.T07.117.007 | potenza termica 13,2 kW, potenza frigorifera 12,1 kW | cad | 5794.26 | 0 | 6.53 | 93.47
PUG2025/07.T07.117.009 | 07 | IMPIANTI TERMICI | 07.T07 | IMPIANTI DI CONDIZIONAMENTO | 07.T07.117 | Condizionatore autonomo d'ambiente a due sezioni con condensazione in aria e compressore a velocità variabile comandato da inverter, a pompa di calore, utilizzante gas frigorifero ecologico, (COP ed EER ≥ dei limiti previsti all'allegato F del DM 06/08/2020), costituito da una sezione esterna con ventilatore e compressore collegata tramite linea frigorifera ad una unità interna del tipo CASSETTA DA INCASSO. Il condizionatore è corredato dei dispositivi di regolazione e controllo tramite telecomando (a filo o ad infrarossi) e microprocessore. Nel prezzo sono comprese la carica del gas frigorifero, la messa in funzione del sistema, le opere murarie di fissaggio, i collegamenti elettrici e termoidraulici con esclusione delle linee elettriche, delle tubazioni frigorifere e scarico condensa: | 07.T07.117.009 | potenza termica 15,5 kW, potenza frigorifera 13,4 kW | cad | 6396.31 | 0 | 5.92 | 94.08
PUG2025/07.T07.119.001 | 07 | IMPIANTI TERMICI | 07.T07 | IMPIANTI DI CONDIZIONAMENTO | 07.T07.119 | Condizionatore autonomo d'ambiente a due sezioni con condensazione in aria e compressore a velocità variabile comandato da inverter, a pompa di calore, utilizzante gas frigorifero ecologico, (COP ed EER ≥ dei limiti previsti all'allegato F del DM 06/08/2020), costituito da una sezione esterna con ventilatore e compressore collegata tramite linea frigorifera ad una unità interna del tipo CANALIZZABILE DA INCASSO E CANALIZZABILE DA INCASSO CON VENTILATORE INVERTER. Il condizionatore è corredato dei dispositivi di regolazione e controllo tramite telecomando (a filo o ad infrarossi) e microprocessore. Nel prezzo sono comprese la carica del gas frigorifero, la messa in funzione del sistema, le opere murarie di fissaggio, i collegamenti e lettrici e termoidraulici con esclusione delle linee elettriche, delle tubazioni frigorifere e scarico condensa: | 07.T07.119.001 | unità interna canalizzabile da incasso, potenza termica 3,2 kW, potenza frigorifera 2,4 kW | cad | 2573.74 | 0 | 14.7 | 85.3
PUG2025/07.T07.119.003 | 07 | IMPIANTI TERMICI | 07.T07 | IMPIANTI DI CONDIZIONAMENTO | 07.T07.119 | Condizionatore autonomo d'ambiente a due sezioni con condensazione in aria e compressore a velocità variabile comandato da inverter, a pompa di calore, utilizzante gas frigorifero ecologico, (COP ed EER ≥ dei limiti previsti all'allegato F del DM 06/08/2020), costituito da una sezione esterna con ventilatore e compressore collegata tramite linea frigorifera ad una unità interna del tipo CANALIZZABILE DA INCASSO E CANALIZZABILE DA INCASSO CON VENTILATORE INVERTER. Il condizionatore è corredato dei dispositivi di regolazione e controllo tramite telecomando (a filo o ad infrarossi) e microprocessore. Nel prezzo sono comprese la carica del gas frigorifero, la messa in funzione del sistema, le opere murarie di fissaggio, i collegamenti e lettrici e termoidraulici con esclusione delle linee elettriche, delle tubazioni frigorifere e scarico condensa: | 07.T07.119.003 | unità interna canalizzabile da incasso, potenza termica 4 kW, potenza frigorifera 3,4 kW | cad | 2904.26 | 0 | 13.03 | 86.97
PUG2025/07.T07.119.005 | 07 | IMPIANTI TERMICI | 07.T07 | IMPIANTI DI CONDIZIONAMENTO | 07.T07.119 | Condizionatore autonomo d'ambiente a due sezioni con condensazione in aria e compressore a velocità variabile comandato da inverter, a pompa di calore, utilizzante gas frigorifero ecologico, (COP ed EER ≥ dei limiti previsti all'allegato F del DM 06/08/2020), costituito da una sezione esterna con ventilatore e compressore collegata tramite linea frigorifera ad una unità interna del tipo CANALIZZABILE DA INCASSO E CANALIZZABILE DA INCASSO CON VENTILATORE INVERTER. Il condizionatore è corredato dei dispositivi di regolazione e controllo tramite telecomando (a filo o ad infrarossi) e microprocessore. Nel prezzo sono comprese la carica del gas frigorifero, la messa in funzione del sistema, le opere murarie di fissaggio, i collegamenti e lettrici e termoidraulici con esclusione delle linee elettriche, delle tubazioni frigorifere e scarico condensa: | 07.T07.119.005 | unità interna canalizzabile da incasso, potenza termica 5,8 kW, potenza frigorifera 5 kW | cad | 3591.37 | 0 | 10.54 | 89.46
PUG2025/07.T07.119.007 | 07 | IMPIANTI TERMICI | 07.T07 | IMPIANTI DI CONDIZIONAMENTO | 07.T07.119 | Condizionatore autonomo d'ambiente a due sezioni con condensazione in aria e compressore a velocità variabile comandato da inverter, a pompa di calore, utilizzante gas frigorifero ecologico, (COP ed EER ≥ dei limiti previsti all'allegato F del DM 06/08/2020), costituito da una sezione esterna con ventilatore e compressore collegata tramite linea frigorifera ad una unità interna del tipo CANALIZZABILE DA INCASSO E CANALIZZABILE DA INCASSO CON VENTILATORE INVERTER. Il condizionatore è corredato dei dispositivi di regolazione e controllo tramite telecomando (a filo o ad infrarossi) e microprocessore. Nel prezzo sono comprese la carica del gas frigorifero, la messa in funzione del sistema, le opere murarie di fissaggio, i collegamenti e lettrici e termoidraulici con esclusione delle linee elettriche, delle tubazioni frigorifere e scarico condensa: | 07.T07.119.007 | unità interna canalizzabile da incasso, potenza termica 7 kW, potenza frigorifera 6 kW | cad | 4059.16 | 0 | 9.32 | 90.68
PUG2025/07.T07.119.009 | 07 | IMPIANTI TERMICI | 07.T07 | IMPIANTI DI CONDIZIONAMENTO | 07.T07.119 | Condizionatore autonomo d'ambiente a due sezioni con condensazione in aria e compressore a velocità variabile comandato da inverter, a pompa di calore, utilizzante gas frigorifero ecologico, (COP ed EER ≥ dei limiti previsti all'allegato F del DM 06/08/2020), costituito da una sezione esterna con ventilatore e compressore collegata tramite linea frigorifera ad una unità interna del tipo CANALIZZABILE DA INCASSO E CANALIZZABILE DA INCASSO CON VENTILATORE INVERTER. Il condizionatore è corredato dei dispositivi di regolazione e controllo tramite telecomando (a filo o ad infrarossi) e microprocessore. Nel prezzo sono comprese la carica del gas frigorifero, la messa in funzione del sistema, le opere murarie di fissaggio, i collegamenti e lettrici e termoidraulici con esclusione delle linee elettriche, delle tubazioni frigorifere e scarico condensa: | 07.T07.119.009 | unità interna canalizzabile da incasso con ventilatore inverter, potenza termica 4 kW, potenza frigorifera 3,4 kW | cad | 3000.34 | 0 | 12.61 | 87.39
PUG2025/07.T07.119.011 | 07 | IMPIANTI TERMICI | 07.T07 | IMPIANTI DI CONDIZIONAMENTO | 07.T07.119 | Condizionatore autonomo d'ambiente a due sezioni con condensazione in aria e compressore a velocità variabile comandato da inverter, a pompa di calore, utilizzante gas frigorifero ecologico, (COP ed EER ≥ dei limiti previsti all'allegato F del DM 06/08/2020), costituito da una sezione esterna con ventilatore e compressore collegata tramite linea frigorifera ad una unità interna del tipo CANALIZZABILE DA INCASSO E CANALIZZABILE DA INCASSO CON VENTILATORE INVERTER. Il condizionatore è corredato dei dispositivi di regolazione e controllo tramite telecomando (a filo o ad infrarossi) e microprocessore. Nel prezzo sono comprese la carica del gas frigorifero, la messa in funzione del sistema, le opere murarie di fissaggio, i collegamenti e lettrici e termoidraulici con esclusione delle linee elettriche, delle tubazioni frigorifere e scarico condensa: | 07.T07.119.011 | unità interna canalizzabile da incasso con ventilatore inverter, potenza termica 5,5 kW, potenza frigorifera 5 kW | cad | 3694.85 | 0 | 10.24 | 89.76
PUG2025/07.T07.119.013 | 07 | IMPIANTI TERMICI | 07.T07 | IMPIANTI DI CONDIZIONAMENTO | 07.T07.119 | Condizionatore autonomo d'ambiente a due sezioni con condensazione in aria e compressore a velocità variabile comandato da inverter, a pompa di calore, utilizzante gas frigorifero ecologico, (COP ed EER ≥ dei limiti previsti all'allegato F del DM 06/08/2020), costituito da una sezione esterna con ventilatore e compressore collegata tramite linea frigorifera ad una unità interna del tipo CANALIZZABILE DA INCASSO E CANALIZZABILE DA INCASSO CON VENTILATORE INVERTER. Il condizionatore è corredato dei dispositivi di regolazione e controllo tramite telecomando (a filo o ad infrarossi) e microprocessore. Nel prezzo sono comprese la carica del gas frigorifero, la messa in funzione del sistema, le opere murarie di fissaggio, i collegamenti e lettrici e termoidraulici con esclusione delle linee elettriche, delle tubazioni frigorifere e scarico condensa: | 07.T07.119.013 | unità interna canalizzabile da incasso con ventilatore inverter, potenza termica 7,5 kW, potenza frigorifera 6,8 kW | cad | 4354.27 | 0 | 8.69 | 91.31
PUG2025/07.T07.119.015 | 07 | IMPIANTI TERMICI | 07.T07 | IMPIANTI DI CONDIZIONAMENTO | 07.T07.119 | Condizionatore autonomo d'ambiente a due sezioni con condensazione in aria e compressore a velocità variabile comandato da inverter, a pompa di calore, utilizzante gas frigorifero ecologico, (COP ed EER ≥ dei limiti previsti all'allegato F del DM 06/08/2020), costituito da una sezione esterna con ventilatore e compressore collegata tramite linea frigorifera ad una unità interna del tipo CANALIZZABILE DA INCASSO E CANALIZZABILE DA INCASSO CON VENTILATORE INVERTER. Il condizionatore è corredato dei dispositivi di regolazione e controllo tramite telecomando (a filo o ad infrarossi) e microprocessore. Nel prezzo sono comprese la carica del gas frigorifero, la messa in funzione del sistema, le opere murarie di fissaggio, i collegamenti e lettrici e termoidraulici con esclusione delle linee elettriche, delle tubazioni frigorifere e scarico condensa: | 07.T07.119.015 | unità interna canalizzabile da incasso con ventilatore inverter, potenza termica 10,8 kW, potenza frigorifera 9,5 kW | cad | 4794.32 | 0 | 7.89 | 92.11
PUG2025/07.T07.119.017 | 07 | IMPIANTI TERMICI | 07.T07 | IMPIANTI DI CONDIZIONAMENTO | 07.T07.119 | Condizionatore autonomo d'ambiente a due sezioni con condensazione in aria e compressore a velocità variabile comandato da inverter, a pompa di calore, utilizzante gas frigorifero ecologico, (COP ed EER ≥ dei limiti previsti all'allegato F del DM 06/08/2020), costituito da una sezione esterna con ventilatore e compressore collegata tramite linea frigorifera ad una unità interna del tipo CANALIZZABILE DA INCASSO E CANALIZZABILE DA INCASSO CON VENTILATORE INVERTER. Il condizionatore è corredato dei dispositivi di regolazione e controllo tramite telecomando (a filo o ad infrarossi) e microprocessore. Nel prezzo sono comprese la carica del gas frigorifero, la messa in funzione del sistema, le opere murarie di fissaggio, i collegamenti e lettrici e termoidraulici con esclusione delle linee elettriche, delle tubazioni frigorifere e scarico condensa: | 07.T07.119.017 | unità interna canalizzabile da incasso con ventilatore inverter, potenza termica 13,5 kW, potenza frigorifera 12,1 kW | cad | 5540.29 | 0 | 6.83 | 93.17
PUG2025/07.T07.119.019 | 07 | IMPIANTI TERMICI | 07.T07 | IMPIANTI DI CONDIZIONAMENTO | 07.T07.119 | Condizionatore autonomo d'ambiente a due sezioni con condensazione in aria e compressore a velocità variabile comandato da inverter, a pompa di calore, utilizzante gas frigorifero ecologico, (COP ed EER ≥ dei limiti previsti all'allegato F del DM 06/08/2020), costituito da una sezione esterna con ventilatore e compressore collegata tramite linea frigorifera ad una unità interna del tipo CANALIZZABILE DA INCASSO E CANALIZZABILE DA INCASSO CON VENTILATORE INVERTER. Il condizionatore è corredato dei dispositivi di regolazione e controllo tramite telecomando (a filo o ad infrarossi) e microprocessore. Nel prezzo sono comprese la carica del gas frigorifero, la messa in funzione del sistema, le opere murarie di fissaggio, i collegamenti e lettrici e termoidraulici con esclusione delle linee elettriche, delle tubazioni frigorifere e scarico condensa: | 07.T07.119.019 | unità interna canalizzabile da incasso con ventilatore inverter, potenza termica 15,5 kW, potenza frigorifera 13,5 kW | cad | 6261.05 | 0 | 6.04 | 93.96
PUG2025/07.T07.119.021 | 07 | IMPIANTI TERMICI | 07.T07 | IMPIANTI DI CONDIZIONAMENTO | 07.T07.119 | Condizionatore autonomo d'ambiente a due sezioni con condensazione in aria e compressore a velocità variabile comandato da inverter, a pompa di calore, utilizzante gas frigorifero ecologico, (COP ed EER ≥ dei limiti previsti all'allegato F del DM 06/08/2020), costituito da una sezione esterna con ventilatore e compressore collegata tramite linea frigorifera ad una unità interna del tipo CANALIZZABILE DA INCASSO E CANALIZZABILE DA INCASSO CON VENTILATORE INVERTER. Il condizionatore è corredato dei dispositivi di regolazione e controllo tramite telecomando (a filo o ad infrarossi) e microprocessore. Nel prezzo sono comprese la carica del gas frigorifero, la messa in funzione del sistema, le opere murarie di fissaggio, i collegamenti e lettrici e termoidraulici con esclusione delle linee elettriche, delle tubazioni frigorifere e scarico condensa: | 07.T07.119.021 | unità interna canalizzabile da incasso con ventilatore inverter, potenza termica 22,4 kW, potenza frigorifera 19 kW | cad | 7509.33 | 0 | 5.04 | 94.96
PUG2025/07.T07.119.023 | 07 | IMPIANTI TERMICI | 07.T07 | IMPIANTI DI CONDIZIONAMENTO | 07.T07.119 | Condizionatore autonomo d'ambiente a due sezioni con condensazione in aria e compressore a velocità variabile comandato da inverter, a pompa di calore, utilizzante gas frigorifero ecologico, (COP ed EER ≥ dei limiti previsti all'allegato F del DM 06/08/2020), costituito da una sezione esterna con ventilatore e compressore collegata tramite linea frigorifera ad una unità interna del tipo CANALIZZABILE DA INCASSO E CANALIZZABILE DA INCASSO CON VENTILATORE INVERTER. Il condizionatore è corredato dei dispositivi di regolazione e controllo tramite telecomando (a filo o ad infrarossi) e microprocessore. Nel prezzo sono comprese la carica del gas frigorifero, la messa in funzione del sistema, le opere murarie di fissaggio, i collegamenti e lettrici e termoidraulici con esclusione delle linee elettriche, delle tubazioni frigorifere e scarico condensa: | 07.T07.119.023 | unità interna canalizzabile da incasso con ventilatore inverter, potenza termica 24 kW, potenza frigorifera 22 kW | cad | 8954.94 | 0 | 4.23 | 95.77
PUG2025/07.T07.119.025 | 07 | IMPIANTI TERMICI | 07.T07 | IMPIANTI DI CONDIZIONAMENTO | 07.T07.119 | Condizionatore autonomo d'ambiente a due sezioni con condensazione in aria e compressore a velocità variabile comandato da inverter, a pompa di calore, utilizzante gas frigorifero ecologico, (COP ed EER ≥ dei limiti previsti all'allegato F del DM 06/08/2020), costituito da una sezione esterna con ventilatore e compressore collegata tramite linea frigorifera ad una unità interna del tipo CANALIZZABILE DA INCASSO E CANALIZZABILE DA INCASSO CON VENTILATORE INVERTER. Il condizionatore è corredato dei dispositivi di regolazione e controllo tramite telecomando (a filo o ad infrarossi) e microprocessore. Nel prezzo sono comprese la carica del gas frigorifero, la messa in funzione del sistema, le opere murarie di fissaggio, i collegamenti e lettrici e termoidraulici con esclusione delle linee elettriche, delle tubazioni frigorifere e scarico condensa: | 07.T07.119.025 | unità interna canalizzabile da incasso con ventilatore inverter, potenza termica 27 kW, potenza frigorifera 23 kW | cad | 9613.71 | 0 | 3.94 | 96.06
PUG2025/07.T07.121.001 | 07 | IMPIANTI TERMICI | 07.T07 | IMPIANTI DI CONDIZIONAMENTO | 07.T07.121 | Condizionatore autonomo d'ambiente a pompa di calore, utilizzante gas frigorifero ecologico, (COP ed EER ≥ dei limiti previsti all'allegato F del DM 06/08/2020), con una sola unità esterna condensata in aria, con compressore a velocità variabile comandato da inverter, in grado di alimentare contemporaneamente da 2 a 5 unità interne. Le unità interne, funzionanti contemporaneamente e dotate di un unico regolatore di temperatura a microprocessore (con comando a filo o ad infrarossi), sono disponibili nelle versioni in vista a parete, in vista a soffitto, a cassetta da incasso nel controsoffitto, a cassetta pensile a soffitto, oppure canalizzabile da incasso nel controsoffitto. Nel prezzo sono comprese la carica del gas frigorifero, la messa in funzione del sistema. le opere murarie di fissaggio con esclusione delle linee elettriche, delle tubazioni frigorifere e scarico condensa: | 07.T07.121.001 | unità interna in vista a parete, potenza termica 8 kW, potenza frigorifera 7,1 kW | cad | 2378.14 | 0 | 10.61 | 89.39
PUG2025/07.T07.121.003 | 07 | IMPIANTI TERMICI | 07.T07 | IMPIANTI DI CONDIZIONAMENTO | 07.T07.121 | Condizionatore autonomo d'ambiente a pompa di calore, utilizzante gas frigorifero ecologico, (COP ed EER ≥ dei limiti previsti all'allegato F del DM 06/08/2020), con una sola unità esterna condensata in aria, con compressore a velocità variabile comandato da inverter, in grado di alimentare contemporaneamente da 2 a 5 unità interne. Le unità interne, funzionanti contemporaneamente e dotate di un unico regolatore di temperatura a microprocessore (con comando a filo o ad infrarossi), sono disponibili nelle versioni in vista a parete, in vista a soffitto, a cassetta da incasso nel controsoffitto, a cassetta pensile a soffitto, oppure canalizzabile da incasso nel controsoffitto. Nel prezzo sono comprese la carica del gas frigorifero, la messa in funzione del sistema. le opere murarie di fissaggio con esclusione delle linee elettriche, delle tubazioni frigorifere e scarico condensa: | 07.T07.121.003 | unità interna in vista a parete, potenza termica 11,2 kW, potenza frigorifera 9,5 kW | cad | 2799.55 | 0 | 9.01 | 90.99
PUG2025/07.T07.121.005 | 07 | IMPIANTI TERMICI | 07.T07 | IMPIANTI DI CONDIZIONAMENTO | 07.T07.121 | Condizionatore autonomo d'ambiente a pompa di calore, utilizzante gas frigorifero ecologico, (COP ed EER ≥ dei limiti previsti all'allegato F del DM 06/08/2020), con una sola unità esterna condensata in aria, con compressore a velocità variabile comandato da inverter, in grado di alimentare contemporaneamente da 2 a 5 unità interne. Le unità interne, funzionanti contemporaneamente e dotate di un unico regolatore di temperatura a microprocessore (con comando a filo o ad infrarossi), sono disponibili nelle versioni in vista a parete, in vista a soffitto, a cassetta da incasso nel controsoffitto, a cassetta pensile a soffitto, oppure canalizzabile da incasso nel controsoffitto. Nel prezzo sono comprese la carica del gas frigorifero, la messa in funzione del sistema. le opere murarie di fissaggio con esclusione delle linee elettriche, delle tubazioni frigorifere e scarico condensa: | 07.T07.121.005 | unità interna in vista a soffitto, potenza termica 4 kW, potenza frigorifera 3,4 kW | cad | 1832.83 | 0 | 13.76 | 86.24
PUG2025/07.T07.121.007 | 07 | IMPIANTI TERMICI | 07.T07 | IMPIANTI DI CONDIZIONAMENTO | 07.T07.121 | Condizionatore autonomo d'ambiente a pompa di calore, utilizzante gas frigorifero ecologico, (COP ed EER ≥ dei limiti previsti all'allegato F del DM 06/08/2020), con una sola unità esterna condensata in aria, con compressore a velocità variabile comandato da inverter, in grado di alimentare contemporaneamente da 2 a 5 unità interne. Le unità interne, funzionanti contemporaneamente e dotate di un unico regolatore di temperatura a microprocessore (con comando a filo o ad infrarossi), sono disponibili nelle versioni in vista a parete, in vista a soffitto, a cassetta da incasso nel controsoffitto, a cassetta pensile a soffitto, oppure canalizzabile da incasso nel controsoffitto. Nel prezzo sono comprese la carica del gas frigorifero, la messa in funzione del sistema. le opere murarie di fissaggio con esclusione delle linee elettriche, delle tubazioni frigorifere e scarico condensa: | 07.T07.121.007 | unità interna in vista a soffitto, potenza termica 6 kW, potenza frigorifera 5 kW | cad | 1900.66 | 0 | 13.27 | 86.73
PUG2025/07.T07.121.009 | 07 | IMPIANTI TERMICI | 07.T07 | IMPIANTI DI CONDIZIONAMENTO | 07.T07.121 | Condizionatore autonomo d'ambiente a pompa di calore, utilizzante gas frigorifero ecologico, (COP ed EER ≥ dei limiti previsti all'allegato F del DM 06/08/2020), con una sola unità esterna condensata in aria, con compressore a velocità variabile comandato da inverter, in grado di alimentare contemporaneamente da 2 a 5 unità interne. Le unità interne, funzionanti contemporaneamente e dotate di un unico regolatore di temperatura a microprocessore (con comando a filo o ad infrarossi), sono disponibili nelle versioni in vista a parete, in vista a soffitto, a cassetta da incasso nel controsoffitto, a cassetta pensile a soffitto, oppure canalizzabile da incasso nel controsoffitto. Nel prezzo sono comprese la carica del gas frigorifero, la messa in funzione del sistema. le opere murarie di fissaggio con esclusione delle linee elettriche, delle tubazioni frigorifere e scarico condensa: | 07.T07.121.009 | unità interna in vista a soffitto, potenza termica 7,2 kW, potenza frigorifera 5,7 kW | cad | 1989.73 | 0 | 12.68 | 87.32
PUG2025/07.T07.121.011 | 07 | IMPIANTI TERMICI | 07.T07 | IMPIANTI DI CONDIZIONAMENTO | 07.T07.121 | Condizionatore autonomo d'ambiente a pompa di calore, utilizzante gas frigorifero ecologico, (COP ed EER ≥ dei limiti previsti all'allegato F del DM 06/08/2020), con una sola unità esterna condensata in aria, con compressore a velocità variabile comandato da inverter, in grado di alimentare contemporaneamente da 2 a 5 unità interne. Le unità interne, funzionanti contemporaneamente e dotate di un unico regolatore di temperatura a microprocessore (con comando a filo o ad infrarossi), sono disponibili nelle versioni in vista a parete, in vista a soffitto, a cassetta da incasso nel controsoffitto, a cassetta pensile a soffitto, oppure canalizzabile da incasso nel controsoffitto. Nel prezzo sono comprese la carica del gas frigorifero, la messa in funzione del sistema. le opere murarie di fissaggio con esclusione delle linee elettriche, delle tubazioni frigorifere e scarico condensa: | 07.T07.121.011 | unità interna in vista a soffitto, potenza termica 11,2 kW, potenza frigorifera 9,5 kW | cad | 2304.01 | 0 | 10.95 | 89.05
PUG2025/07.T07.121.013 | 07 | IMPIANTI TERMICI | 07.T07 | IMPIANTI DI CONDIZIONAMENTO | 07.T07.121 | Condizionatore autonomo d'ambiente a pompa di calore, utilizzante gas frigorifero ecologico, (COP ed EER ≥ dei limiti previsti all'allegato F del DM 06/08/2020), con una sola unità esterna condensata in aria, con compressore a velocità variabile comandato da inverter, in grado di alimentare contemporaneamente da 2 a 5 unità interne. Le unità interne, funzionanti contemporaneamente e dotate di un unico regolatore di temperatura a microprocessore (con comando a filo o ad infrarossi), sono disponibili nelle versioni in vista a parete, in vista a soffitto, a cassetta da incasso nel controsoffitto, a cassetta pensile a soffitto, oppure canalizzabile da incasso nel controsoffitto. Nel prezzo sono comprese la carica del gas frigorifero, la messa in funzione del sistema. le opere murarie di fissaggio con esclusione delle linee elettriche, delle tubazioni frigorifere e scarico condensa: | 07.T07.121.013 | unità interna in vista a soffitto, potenza termica 14 kW, potenza frigorifera 12,5 kW | cad | 2523.32 | 0 | 10 | 90
PUG2025/07.T07.121.015 | 07 | IMPIANTI TERMICI | 07.T07 | IMPIANTI DI CONDIZIONAMENTO | 07.T07.121 | Condizionatore autonomo d'ambiente a pompa di calore, utilizzante gas frigorifero ecologico, (COP ed EER ≥ dei limiti previsti all'allegato F del DM 06/08/2020), con una sola unità esterna condensata in aria, con compressore a velocità variabile comandato da inverter, in grado di alimentare contemporaneamente da 2 a 5 unità interne. Le unità interne, funzionanti contemporaneamente e dotate di un unico regolatore di temperatura a microprocessore (con comando a filo o ad infrarossi), sono disponibili nelle versioni in vista a parete, in vista a soffitto, a cassetta da incasso nel controsoffitto, a cassetta pensile a soffitto, oppure canalizzabile da incasso nel controsoffitto. Nel prezzo sono comprese la carica del gas frigorifero, la messa in funzione del sistema. le opere murarie di fissaggio con esclusione delle linee elettriche, delle tubazioni frigorifere e scarico condensa: | 07.T07.121.015 | unità interna in vista a soffitto, potenza termica 16 kW, potenza frigorifera 13,4 kW | cad | 2822.69 | 0 | 8.94 | 91.06
PUG2025/07.T07.121.017 | 07 | IMPIANTI TERMICI | 07.T07 | IMPIANTI DI CONDIZIONAMENTO | 07.T07.121 | Condizionatore autonomo d'ambiente a pompa di calore, utilizzante gas frigorifero ecologico, (COP ed EER ≥ dei limiti previsti all'allegato F del DM 06/08/2020), con una sola unità esterna condensata in aria, con compressore a velocità variabile comandato da inverter, in grado di alimentare contemporaneamente da 2 a 5 unità interne. Le unità interne, funzionanti contemporaneamente e dotate di un unico regolatore di temperatura a microprocessore (con comando a filo o ad infrarossi), sono disponibili nelle versioni in vista a parete, in vista a soffitto, a cassetta da incasso nel controsoffitto, a cassetta pensile a soffitto, oppure canalizzabile da incasso nel controsoffitto. Nel prezzo sono comprese la carica del gas frigorifero, la messa in funzione del sistema. le opere murarie di fissaggio con esclusione delle linee elettriche, delle tubazioni frigorifere e scarico condensa: | 07.T07.121.017 | unità interna a cassetta da incasso, potenza termica 4,2 kW, potenza frigorifera 3,4 kW | cad | 1903.4 | 0 | 13.25 | 86.75
PUG2025/07.T07.121.019 | 07 | IMPIANTI TERMICI | 07.T07 | IMPIANTI DI CONDIZIONAMENTO | 07.T07.121 | Condizionatore autonomo d'ambiente a pompa di calore, utilizzante gas frigorifero ecologico, (COP ed EER ≥ dei limiti previsti all'allegato F del DM 06/08/2020), con una sola unità esterna condensata in aria, con compressore a velocità variabile comandato da inverter, in grado di alimentare contemporaneamente da 2 a 5 unità interne. Le unità interne, funzionanti contemporaneamente e dotate di un unico regolatore di temperatura a microprocessore (con comando a filo o ad infrarossi), sono disponibili nelle versioni in vista a parete, in vista a soffitto, a cassetta da incasso nel controsoffitto, a cassetta pensile a soffitto, oppure canalizzabile da incasso nel controsoffitto. Nel prezzo sono comprese la carica del gas frigorifero, la messa in funzione del sistema. le opere murarie di fissaggio con esclusione delle linee elettriche, delle tubazioni frigorifere e scarico condensa: | 07.T07.121.019 | unità interna a cassetta da incasso, potenza termica 5,8 kW, potenza frigorifera 5 kW | cad | 1954.31 | 0 | 12.91 | 87.09
PUG2025/07.T07.121.021 | 07 | IMPIANTI TERMICI | 07.T07 | IMPIANTI DI CONDIZIONAMENTO | 07.T07.121 | Condizionatore autonomo d'ambiente a pompa di calore, utilizzante gas frigorifero ecologico, (COP ed EER ≥ dei limiti previsti all'allegato F del DM 06/08/2020), con una sola unità esterna condensata in aria, con compressore a velocità variabile comandato da inverter, in grado di alimentare contemporaneamente da 2 a 5 unità interne. Le unità interne, funzionanti contemporaneamente e dotate di un unico regolatore di temperatura a microprocessore (con comando a filo o ad infrarossi), sono disponibili nelle versioni in vista a parete, in vista a soffitto, a cassetta da incasso nel controsoffitto, a cassetta pensile a soffitto, oppure canalizzabile da incasso nel controsoffitto. Nel prezzo sono comprese la carica del gas frigorifero, la messa in funzione del sistema. le opere murarie di fissaggio con esclusione delle linee elettriche, delle tubazioni frigorifere e scarico condensa: | 07.T07.121.021 | unità interna a cassetta da incasso, potenza termica 7 kW, potenza frigorifera 5,7 kW | cad | 2215.22 | 0 | 11.39 | 88.61
PUG2025/07.T07.121.023 | 07 | IMPIANTI TERMICI | 07.T07 | IMPIANTI DI CONDIZIONAMENTO | 07.T07.121 | Condizionatore autonomo d'ambiente a pompa di calore, utilizzante gas frigorifero ecologico, (COP ed EER ≥ dei limiti previsti all'allegato F del DM 06/08/2020), con una sola unità esterna condensata in aria, con compressore a velocità variabile comandato da inverter, in grado di alimentare contemporaneamente da 2 a 5 unità interne. Le unità interne, funzionanti contemporaneamente e dotate di un unico regolatore di temperatura a microprocessore (con comando a filo o ad infrarossi), sono disponibili nelle versioni in vista a parete, in vista a soffitto, a cassetta da incasso nel controsoffitto, a cassetta pensile a soffitto, oppure canalizzabile da incasso nel controsoffitto. Nel prezzo sono comprese la carica del gas frigorifero, la messa in funzione del sistema. le opere murarie di fissaggio con esclusione delle linee elettriche, delle tubazioni frigorifere e scarico condensa: | 07.T07.121.023 | unità interna a cassetta da incasso, potenza termica 11,2 kW, potenza frigorifera 10 kW | cad | 2430.96 | 0 | 10.38 | 89.62
PUG2025/07.T07.121.025 | 07 | IMPIANTI TERMICI | 07.T07 | IMPIANTI DI CONDIZIONAMENTO | 07.T07.121 | Condizionatore autonomo d'ambiente a pompa di calore, utilizzante gas frigorifero ecologico, (COP ed EER ≥ dei limiti previsti all'allegato F del DM 06/08/2020), con una sola unità esterna condensata in aria, con compressore a velocità variabile comandato da inverter, in grado di alimentare contemporaneamente da 2 a 5 unità interne. Le unità interne, funzionanti contemporaneamente e dotate di un unico regolatore di temperatura a microprocessore (con comando a filo o ad infrarossi), sono disponibili nelle versioni in vista a parete, in vista a soffitto, a cassetta da incasso nel controsoffitto, a cassetta pensile a soffitto, oppure canalizzabile da incasso nel controsoffitto. Nel prezzo sono comprese la carica del gas frigorifero, la messa in funzione del sistema. le opere murarie di fissaggio con esclusione delle linee elettriche, delle tubazioni frigorifere e scarico condensa: | 07.T07.121.025 | unità interna a cassetta da incasso, potenza termica 13,2 kW, potenza frigorifera 12,1 kW | cad | 2654.93 | 0 | 9.5 | 90.5
PUG2025/07.T07.121.027 | 07 | IMPIANTI TERMICI | 07.T07 | IMPIANTI DI CONDIZIONAMENTO | 07.T07.121 | Condizionatore autonomo d'ambiente a pompa di calore, utilizzante gas frigorifero ecologico, (COP ed EER ≥ dei limiti previsti all'allegato F del DM 06/08/2020), con una sola unità esterna condensata in aria, con compressore a velocità variabile comandato da inverter, in grado di alimentare contemporaneamente da 2 a 5 unità interne. Le unità interne, funzionanti contemporaneamente e dotate di un unico regolatore di temperatura a microprocessore (con comando a filo o ad infrarossi), sono disponibili nelle versioni in vista a parete, in vista a soffitto, a cassetta da incasso nel controsoffitto, a cassetta pensile a soffitto, oppure canalizzabile da incasso nel controsoffitto. Nel prezzo sono comprese la carica del gas frigorifero, la messa in funzione del sistema. le opere murarie di fissaggio con esclusione delle linee elettriche, delle tubazioni frigorifere e scarico condensa: | 07.T07.121.027 | unità interna a cassetta da incasso, potenza termica 15,5 kW, potenza frigorifera 13,4 kW | cad | 2813.16 | 0 | 8.97 | 91.03
PUG2025/07.T07.121.029 | 07 | IMPIANTI TERMICI | 07.T07 | IMPIANTI DI CONDIZIONAMENTO | 07.T07.121 | Condizionatore autonomo d'ambiente a pompa di calore, utilizzante gas frigorifero ecologico, (COP ed EER ≥ dei limiti previsti all'allegato F del DM 06/08/2020), con una sola unità esterna condensata in aria, con compressore a velocità variabile comandato da inverter, in grado di alimentare contemporaneamente da 2 a 5 unità interne. Le unità interne, funzionanti contemporaneamente e dotate di un unico regolatore di temperatura a microprocessore (con comando a filo o ad infrarossi), sono disponibili nelle versioni in vista a parete, in vista a soffitto, a cassetta da incasso nel controsoffitto, a cassetta pensile a soffitto, oppure canalizzabile da incasso nel controsoffitto. Nel prezzo sono comprese la carica del gas frigorifero, la messa in funzione del sistema. le opere murarie di fissaggio con esclusione delle linee elettriche, delle tubazioni frigorifere e scarico condensa: | 07.T07.121.029 | unità interna a cassetta pensile, potenza termica 7,5 kW, potenza frigorifera 6,8 kW | cad | 2464.17 | 0 | 10.24 | 89.76
PUG2025/07.T07.121.031 | 07 | IMPIANTI TERMICI | 07.T07 | IMPIANTI DI CONDIZIONAMENTO | 07.T07.121 | Condizionatore autonomo d'ambiente a pompa di calore, utilizzante gas frigorifero ecologico, (COP ed EER ≥ dei limiti previsti all'allegato F del DM 06/08/2020), con una sola unità esterna condensata in aria, con compressore a velocità variabile comandato da inverter, in grado di alimentare contemporaneamente da 2 a 5 unità interne. Le unità interne, funzionanti contemporaneamente e dotate di un unico regolatore di temperatura a microprocessore (con comando a filo o ad infrarossi), sono disponibili nelle versioni in vista a parete, in vista a soffitto, a cassetta da incasso nel controsoffitto, a cassetta pensile a soffitto, oppure canalizzabile da incasso nel controsoffitto. Nel prezzo sono comprese la carica del gas frigorifero, la messa in funzione del sistema. le opere murarie di fissaggio con esclusione delle linee elettriche, delle tubazioni frigorifere e scarico condensa: | 07.T07.121.031 | unità interna a cassetta pensile, potenza termica 10,8 kW, potenza frigorifera 9,5 kW | cad | 2831.54 | 0 | 8.91 | 91.09
PUG2025/07.T07.121.033 | 07 | IMPIANTI TERMICI | 07.T07 | IMPIANTI DI CONDIZIONAMENTO | 07.T07.121 | Condizionatore autonomo d'ambiente a pompa di calore, utilizzante gas frigorifero ecologico, (COP ed EER ≥ dei limiti previsti all'allegato F del DM 06/08/2020), con una sola unità esterna condensata in aria, con compressore a velocità variabile comandato da inverter, in grado di alimentare contemporaneamente da 2 a 5 unità interne. Le unità interne, funzionanti contemporaneamente e dotate di un unico regolatore di temperatura a microprocessore (con comando a filo o ad infrarossi), sono disponibili nelle versioni in vista a parete, in vista a soffitto, a cassetta da incasso nel controsoffitto, a cassetta pensile a soffitto, oppure canalizzabile da incasso nel controsoffitto. Nel prezzo sono comprese la carica del gas frigorifero, la messa in funzione del sistema. le opere murarie di fissaggio con esclusione delle linee elettriche, delle tubazioni frigorifere e scarico condensa: | 07.T07.121.033 | unità interna a cassetta pensile, potenza termica 13,5 kW, potenza frigorifera 12,1 kW | cad | 3345.56 | 0 | 7.54 | 92.46
PUG2025/07.T07.121.035 | 07 | IMPIANTI TERMICI | 07.T07 | IMPIANTI DI CONDIZIONAMENTO | 07.T07.121 | Condizionatore autonomo d'ambiente a pompa di calore, utilizzante gas frigorifero ecologico, (COP ed EER ≥ dei limiti previsti all'allegato F del DM 06/08/2020), con una sola unità esterna condensata in aria, con compressore a velocità variabile comandato da inverter, in grado di alimentare contemporaneamente da 2 a 5 unità interne. Le unità interne, funzionanti contemporaneamente e dotate di un unico regolatore di temperatura a microprocessore (con comando a filo o ad infrarossi), sono disponibili nelle versioni in vista a parete, in vista a soffitto, a cassetta da incasso nel controsoffitto, a cassetta pensile a soffitto, oppure canalizzabile da incasso nel controsoffitto. Nel prezzo sono comprese la carica del gas frigorifero, la messa in funzione del sistema. le opere murarie di fissaggio con esclusione delle linee elettriche, delle tubazioni frigorifere e scarico condensa: | 07.T07.121.035 | unità interna canalizzabile da incasso, potenza termica 4 kW, potenza frigorifera 3,5 kW | cad | 1657.38 | 0 | 15.22 | 84.78
PUG2025/07.T07.121.037 | 07 | IMPIANTI TERMICI | 07.T07 | IMPIANTI DI CONDIZIONAMENTO | 07.T07.121 | Condizionatore autonomo d'ambiente a pompa di calore, utilizzante gas frigorifero ecologico, (COP ed EER ≥ dei limiti previsti all'allegato F del DM 06/08/2020), con una sola unità esterna condensata in aria, con compressore a velocità variabile comandato da inverter, in grado di alimentare contemporaneamente da 2 a 5 unità interne. Le unità interne, funzionanti contemporaneamente e dotate di un unico regolatore di temperatura a microprocessore (con comando a filo o ad infrarossi), sono disponibili nelle versioni in vista a parete, in vista a soffitto, a cassetta da incasso nel controsoffitto, a cassetta pensile a soffitto, oppure canalizzabile da incasso nel controsoffitto. Nel prezzo sono comprese la carica del gas frigorifero, la messa in funzione del sistema. le opere murarie di fissaggio con esclusione delle linee elettriche, delle tubazioni frigorifere e scarico condensa: | 07.T07.121.037 | unità interna canalizzabile da incasso, potenza termica 5 kW, potenza frigorifera 5 kW | cad | 1574.38 | 0 | 16.02 | 83.98
PUG2025/07.T07.121.039 | 07 | IMPIANTI TERMICI | 07.T07 | IMPIANTI DI CONDIZIONAMENTO | 07.T07.121 | Condizionatore autonomo d'ambiente a pompa di calore, utilizzante gas frigorifero ecologico, (COP ed EER ≥ dei limiti previsti all'allegato F del DM 06/08/2020), con una sola unità esterna condensata in aria, con compressore a velocità variabile comandato da inverter, in grado di alimentare contemporaneamente da 2 a 5 unità interne. Le unità interne, funzionanti contemporaneamente e dotate di un unico regolatore di temperatura a microprocessore (con comando a filo o ad infrarossi), sono disponibili nelle versioni in vista a parete, in vista a soffitto, a cassetta da incasso nel controsoffitto, a cassetta pensile a soffitto, oppure canalizzabile da incasso nel controsoffitto. Nel prezzo sono comprese la carica del gas frigorifero, la messa in funzione del sistema. le opere murarie di fissaggio con esclusione delle linee elettriche, delle tubazioni frigorifere e scarico condensa: | 07.T07.121.039 | unità interna canalizzabile da incasso, potenza termica 7 kW, potenza frigorifera 6 kW | cad | 1936.84 | 0 | 13.02 | 86.98
PUG2025/07.T07.121.041 | 07 | IMPIANTI TERMICI | 07.T07 | IMPIANTI DI CONDIZIONAMENTO | 07.T07.121 | Condizionatore autonomo d'ambiente a pompa di calore, utilizzante gas frigorifero ecologico, (COP ed EER ≥ dei limiti previsti all'allegato F del DM 06/08/2020), con una sola unità esterna condensata in aria, con compressore a velocità variabile comandato da inverter, in grado di alimentare contemporaneamente da 2 a 5 unità interne. Le unità interne, funzionanti contemporaneamente e dotate di un unico regolatore di temperatura a microprocessore (con comando a filo o ad infrarossi), sono disponibili nelle versioni in vista a parete, in vista a soffitto, a cassetta da incasso nel controsoffitto, a cassetta pensile a soffitto, oppure canalizzabile da incasso nel controsoffitto. Nel prezzo sono comprese la carica del gas frigorifero, la messa in funzione del sistema. le opere murarie di fissaggio con esclusione delle linee elettriche, delle tubazioni frigorifere e scarico condensa: | 07.T07.121.041 | unità interna canalizzabile da incasso, potenza termica 11,2 kW, potenza frigorifera 9,5 kW | cad | 2215.98 | 0 | 11.38 | 88.62
PUG2025/07.T07.121.043 | 07 | IMPIANTI TERMICI | 07.T07 | IMPIANTI DI CONDIZIONAMENTO | 07.T07.121 | Condizionatore autonomo d'ambiente a pompa di calore, utilizzante gas frigorifero ecologico, (COP ed EER ≥ dei limiti previsti all'allegato F del DM 06/08/2020), con una sola unità esterna condensata in aria, con compressore a velocità variabile comandato da inverter, in grado di alimentare contemporaneamente da 2 a 5 unità interne. Le unità interne, funzionanti contemporaneamente e dotate di un unico regolatore di temperatura a microprocessore (con comando a filo o ad infrarossi), sono disponibili nelle versioni in vista a parete, in vista a soffitto, a cassetta da incasso nel controsoffitto, a cassetta pensile a soffitto, oppure canalizzabile da incasso nel controsoffitto. Nel prezzo sono comprese la carica del gas frigorifero, la messa in funzione del sistema. le opere murarie di fissaggio con esclusione delle linee elettriche, delle tubazioni frigorifere e scarico condensa: | 07.T07.121.043 | unità interna canalizzabile da incasso, potenza termica 14 kW, potenza frigorifera 12,5 kW | cad | 2424.12 | 0 | 10.41 | 89.59
PUG2025/07.T07.121.045 | 07 | IMPIANTI TERMICI | 07.T07 | IMPIANTI DI CONDIZIONAMENTO | 07.T07.121 | Condizionatore autonomo d'ambiente a pompa di calore, utilizzante gas frigorifero ecologico, (COP ed EER ≥ dei limiti previsti all'allegato F del DM 06/08/2020), con una sola unità esterna condensata in aria, con compressore a velocità variabile comandato da inverter, in grado di alimentare contemporaneamente da 2 a 5 unità interne. Le unità interne, funzionanti contemporaneamente e dotate di un unico regolatore di temperatura a microprocessore (con comando a filo o ad infrarossi), sono disponibili nelle versioni in vista a parete, in vista a soffitto, a cassetta da incasso nel controsoffitto, a cassetta pensile a soffitto, oppure canalizzabile da incasso nel controsoffitto. Nel prezzo sono comprese la carica del gas frigorifero, la messa in funzione del sistema. le opere murarie di fissaggio con esclusione delle linee elettriche, delle tubazioni frigorifere e scarico condensa: | 07.T07.121.045 | unità interna canalizzabile da incasso, potenza termica 16 kW, potenza frigorifera 13,4 kW | cad | 2830.83 | 0 | 8.91 | 91.09
PUG2025/07.T07.123.001 | 07 | IMPIANTI TERMICI | 07.T07 | IMPIANTI DI CONDIZIONAMENTO | 07.T07.123 | Accessori per condizionatori autonomi di tipo monosplit, twinsplit e triplesplit costituiti da schede e/o dispositivi da aggiungere al costo base per ottenere il completamento dell'installazione oppure funzioni aggiuntive. Quando si utilizza il pannello di comando centralizzato, ciascuna unità interna deve essere corredata della propria scheda di interfaccia: | 07.T07.123.001 | Comando a filo | cad | 218.52 | 0 | 14.43 | 85.57
PUG2025/07.T07.123.003 | 07 | IMPIANTI TERMICI | 07.T07 | IMPIANTI DI CONDIZIONAMENTO | 07.T07.123 | Accessori per condizionatori autonomi di tipo monosplit, twinsplit e triplesplit costituiti da schede e/o dispositivi da aggiungere al costo base per ottenere il completamento dell'installazione oppure funzioni aggiuntive. Quando si utilizza il pannello di comando centralizzato, ciascuna unità interna deve essere corredata della propria scheda di interfaccia: | 07.T07.123.003 | Telecomando ad infrarossi | cad | 233.07 | 0 | 2.71 | 97.29
PUG2025/07.T07.123.005 | 07 | IMPIANTI TERMICI | 07.T07 | IMPIANTI DI CONDIZIONAMENTO | 07.T07.123 | Accessori per condizionatori autonomi di tipo monosplit, twinsplit e triplesplit costituiti da schede e/o dispositivi da aggiungere al costo base per ottenere il completamento dell'installazione oppure funzioni aggiuntive. Quando si utilizza il pannello di comando centralizzato, ciascuna unità interna deve essere corredata della propria scheda di interfaccia: | 07.T07.123.005 | Scheda di interfaccia per controllo remoto | cad | 350.3 | 0 | 18 | 82
PUG2025/07.T07.123.007 | 07 | IMPIANTI TERMICI | 07.T07 | IMPIANTI DI CONDIZIONAMENTO | 07.T07.123 | Accessori per condizionatori autonomi di tipo monosplit, twinsplit e triplesplit costituiti da schede e/o dispositivi da aggiungere al costo base per ottenere il completamento dell'installazione oppure funzioni aggiuntive. Quando si utilizza il pannello di comando centralizzato, ciascuna unità interna deve essere corredata della propria scheda di interfaccia: | 07.T07.123.007 | Kit per pompa sollevamento condensa. | cad | 396.58 | 0 | 31.8 | 68.2
PUG2025/07.T07.123.009 | 07 | IMPIANTI TERMICI | 07.T07 | IMPIANTI DI CONDIZIONAMENTO | 07.T07.123 | Accessori per condizionatori autonomi di tipo monosplit, twinsplit e triplesplit costituiti da schede e/o dispositivi da aggiungere al costo base per ottenere il completamento dell'installazione oppure funzioni aggiuntive. Quando si utilizza il pannello di comando centralizzato, ciascuna unità interna deve essere corredata della propria scheda di interfaccia: | 07.T07.123.009 | Giunto di sdoppiamento in 2 linee per tubazioni frigorifere | cad | 250.63 | 0 | 25.16 | 74.84
PUG2025/07.T07.123.011 | 07 | IMPIANTI TERMICI | 07.T07 | IMPIANTI DI CONDIZIONAMENTO | 07.T07.123 | Accessori per condizionatori autonomi di tipo monosplit, twinsplit e triplesplit costituiti da schede e/o dispositivi da aggiungere al costo base per ottenere il completamento dell'installazione oppure funzioni aggiuntive. Quando si utilizza il pannello di comando centralizzato, ciascuna unità interna deve essere corredata della propria scheda di interfaccia: | 07.T07.123.011 | Giunto di sdoppiamento in 3 linee per tubazioni frigorifere | cad | 367.13 | 0 | 17.18 | 82.82
PUG2025/07.T07.125.001 | 07 | IMPIANTI TERMICI | 07.T07 | IMPIANTI DI CONDIZIONAMENTO | 07.T07.125 | Condizionatore autonomo d'ambiente a pompa di calore, utilizzante gas frigorifero ecologico, (COP ed EER ≥ dei limiti previsti all'allegato F del DM 06/08/2020), con una sola unità esterna con condensazione in aria in grado di alimentare contemporaneamente da 2 a 5 unità interne. Le unità interne, ciascuna dotata di proprio regolatore di temperatura a microprocessore (con comando a filo o ad infrarossi) per un funzionamento indipendente di ciascuna unità, possono essere nelle versioni a parete in vista, a pavimento in vista, a soffitto in vista, a cassetta per montaggio in controsoffitto, canalizzabile da controsoffitto. Nel prezzo sono comprese la carica del gas frigorifero, la messa in funzione del sistema, le opere murarie di fissaggio con esclusione delle linee elettriche, delle tubazioni frigorifere e scarico condensa: | 07.T07.125.001 | massimo 2 unità interne, potenza termica 4,2 kW, potenza frigorifera 4 kW | cad | 2560.45 | 0 | 9.85 | 90.15
PUG2025/07.T07.125.003 | 07 | IMPIANTI TERMICI | 07.T07 | IMPIANTI DI CONDIZIONAMENTO | 07.T07.125 | Condizionatore autonomo d'ambiente a pompa di calore, utilizzante gas frigorifero ecologico, (COP ed EER ≥ dei limiti previsti all'allegato F del DM 06/08/2020), con una sola unità esterna con condensazione in aria in grado di alimentare contemporaneamente da 2 a 5 unità interne. Le unità interne, ciascuna dotata di proprio regolatore di temperatura a microprocessore (con comando a filo o ad infrarossi) per un funzionamento indipendente di ciascuna unità, possono essere nelle versioni a parete in vista, a pavimento in vista, a soffitto in vista, a cassetta per montaggio in controsoffitto, canalizzabile da controsoffitto. Nel prezzo sono comprese la carica del gas frigorifero, la messa in funzione del sistema, le opere murarie di fissaggio con esclusione delle linee elettriche, delle tubazioni frigorifere e scarico condensa: | 07.T07.125.003 | massimo 2 unità interne, potenza termica 5,6 kW, potenza frigorifera 5 kW | cad | 2885.01 | 0 | 8.74 | 91.26
PUG2025/07.T07.125.005 | 07 | IMPIANTI TERMICI | 07.T07 | IMPIANTI DI CONDIZIONAMENTO | 07.T07.125 | Condizionatore autonomo d'ambiente a pompa di calore, utilizzante gas frigorifero ecologico, (COP ed EER ≥ dei limiti previsti all'allegato F del DM 06/08/2020), con una sola unità esterna con condensazione in aria in grado di alimentare contemporaneamente da 2 a 5 unità interne. Le unità interne, ciascuna dotata di proprio regolatore di temperatura a microprocessore (con comando a filo o ad infrarossi) per un funzionamento indipendente di ciascuna unità, possono essere nelle versioni a parete in vista, a pavimento in vista, a soffitto in vista, a cassetta per montaggio in controsoffitto, canalizzabile da controsoffitto. Nel prezzo sono comprese la carica del gas frigorifero, la messa in funzione del sistema, le opere murarie di fissaggio con esclusione delle linee elettriche, delle tubazioni frigorifere e scarico condensa: | 07.T07.125.005 | massimo 2 unità interne, potenza termica 8,2 kW, potenza frigorifera 6,5 kW | cad | 3486.15 | 0 | 7.24 | 92.76
PUG2025/07.T07.125.007 | 07 | IMPIANTI TERMICI | 07.T07 | IMPIANTI DI CONDIZIONAMENTO | 07.T07.125 | Condizionatore autonomo d'ambiente a pompa di calore, utilizzante gas frigorifero ecologico, (COP ed EER ≥ dei limiti previsti all'allegato F del DM 06/08/2020), con una sola unità esterna con condensazione in aria in grado di alimentare contemporaneamente da 2 a 5 unità interne. Le unità interne, ciascuna dotata di proprio regolatore di temperatura a microprocessore (con comando a filo o ad infrarossi) per un funzionamento indipendente di ciascuna unità, possono essere nelle versioni a parete in vista, a pavimento in vista, a soffitto in vista, a cassetta per montaggio in controsoffitto, canalizzabile da controsoffitto. Nel prezzo sono comprese la carica del gas frigorifero, la messa in funzione del sistema, le opere murarie di fissaggio con esclusione delle linee elettriche, delle tubazioni frigorifere e scarico condensa: | 07.T07.125.007 | massimo 3 unità interne, potenza termica 4,6 kW, potenza frigorifera 4 kW | cad | 3579.49 | 0 | 7.05 | 92.95
PUG2025/07.T07.125.009 | 07 | IMPIANTI TERMICI | 07.T07 | IMPIANTI DI CONDIZIONAMENTO | 07.T07.125 | Condizionatore autonomo d'ambiente a pompa di calore, utilizzante gas frigorifero ecologico, (COP ed EER ≥ dei limiti previsti all'allegato F del DM 06/08/2020), con una sola unità esterna con condensazione in aria in grado di alimentare contemporaneamente da 2 a 5 unità interne. Le unità interne, ciascuna dotata di proprio regolatore di temperatura a microprocessore (con comando a filo o ad infrarossi) per un funzionamento indipendente di ciascuna unità, possono essere nelle versioni a parete in vista, a pavimento in vista, a soffitto in vista, a cassetta per montaggio in controsoffitto, canalizzabile da controsoffitto. Nel prezzo sono comprese la carica del gas frigorifero, la messa in funzione del sistema, le opere murarie di fissaggio con esclusione delle linee elettriche, delle tubazioni frigorifere e scarico condensa: | 07.T07.125.009 | massimo 3 unità interne, potenza termica 6,8 kW, potenza frigorifera 5 kW | cad | 2332.28 | 0 | 10.82 | 89.18
PUG2025/07.T07.125.011 | 07 | IMPIANTI TERMICI | 07.T07 | IMPIANTI DI CONDIZIONAMENTO | 07.T07.125 | Condizionatore autonomo d'ambiente a pompa di calore, utilizzante gas frigorifero ecologico, (COP ed EER ≥ dei limiti previsti all'allegato F del DM 06/08/2020), con una sola unità esterna con condensazione in aria in grado di alimentare contemporaneamente da 2 a 5 unità interne. Le unità interne, ciascuna dotata di proprio regolatore di temperatura a microprocessore (con comando a filo o ad infrarossi) per un funzionamento indipendente di ciascuna unità, possono essere nelle versioni a parete in vista, a pavimento in vista, a soffitto in vista, a cassetta per montaggio in controsoffitto, canalizzabile da controsoffitto. Nel prezzo sono comprese la carica del gas frigorifero, la messa in funzione del sistema, le opere murarie di fissaggio con esclusione delle linee elettriche, delle tubazioni frigorifere e scarico condensa: | 07.T07.125.011 | massimo 3 unità interne, potenza termica 8,6 kW, potenza frigorifera 6,8 kW | cad | 2697.12 | 0 | 9.35 | 90.65
PUG2025/07.T07.125.013 | 07 | IMPIANTI TERMICI | 07.T07 | IMPIANTI DI CONDIZIONAMENTO | 07.T07.125 | Condizionatore autonomo d'ambiente a pompa di calore, utilizzante gas frigorifero ecologico, (COP ed EER ≥ dei limiti previsti all'allegato F del DM 06/08/2020), con una sola unità esterna con condensazione in aria in grado di alimentare contemporaneamente da 2 a 5 unità interne. Le unità interne, ciascuna dotata di proprio regolatore di temperatura a microprocessore (con comando a filo o ad infrarossi) per un funzionamento indipendente di ciascuna unità, possono essere nelle versioni a parete in vista, a pavimento in vista, a soffitto in vista, a cassetta per montaggio in controsoffitto, canalizzabile da controsoffitto. Nel prezzo sono comprese la carica del gas frigorifero, la messa in funzione del sistema, le opere murarie di fissaggio con esclusione delle linee elettriche, delle tubazioni frigorifere e scarico condensa: | 07.T07.125.013 | massimo 4 unità interne, potenza termica 8,6 kW, potenza frigorifera 6,8 kW | cad | 3189.05 | 0 | 7.91 | 92.09
PUG2025/07.T07.125.015 | 07 | IMPIANTI TERMICI | 07.T07 | IMPIANTI DI CONDIZIONAMENTO | 07.T07.125 | Condizionatore autonomo d'ambiente a pompa di calore, utilizzante gas frigorifero ecologico, (COP ed EER ≥ dei limiti previsti all'allegato F del DM 06/08/2020), con una sola unità esterna con condensazione in aria in grado di alimentare contemporaneamente da 2 a 5 unità interne. Le unità interne, ciascuna dotata di proprio regolatore di temperatura a microprocessore (con comando a filo o ad infrarossi) per un funzionamento indipendente di ciascuna unità, possono essere nelle versioni a parete in vista, a pavimento in vista, a soffitto in vista, a cassetta per montaggio in controsoffitto, canalizzabile da controsoffitto. Nel prezzo sono comprese la carica del gas frigorifero, la messa in funzione del sistema, le opere murarie di fissaggio con esclusione delle linee elettriche, delle tubazioni frigorifere e scarico condensa: | 07.T07.125.015 | massimo 4 unità interne, potenza termica 9,6 kW, potenza frigorifera 7,4 kW | cad | 3629.46 | 0 | 6.95 | 93.05
PUG2025/07.T07.125.017 | 07 | IMPIANTI TERMICI | 07.T07 | IMPIANTI DI CONDIZIONAMENTO | 07.T07.125 | Condizionatore autonomo d'ambiente a pompa di calore, utilizzante gas frigorifero ecologico, (COP ed EER ≥ dei limiti previsti all'allegato F del DM 06/08/2020), con una sola unità esterna con condensazione in aria in grado di alimentare contemporaneamente da 2 a 5 unità interne. Le unità interne, ciascuna dotata di proprio regolatore di temperatura a microprocessore (con comando a filo o ad infrarossi) per un funzionamento indipendente di ciascuna unità, possono essere nelle versioni a parete in vista, a pavimento in vista, a soffitto in vista, a cassetta per montaggio in controsoffitto, canalizzabile da controsoffitto. Nel prezzo sono comprese la carica del gas frigorifero, la messa in funzione del sistema, le opere murarie di fissaggio con esclusione delle linee elettriche, delle tubazioni frigorifere e scarico condensa: | 07.T07.125.017 | massimo 5 unità interne, potenza termica 10 kW, potenza frigorifera 7,8 kW | cad | 4237.76 | 0 | 5.95 | 94.05
PUG2025/07.T07.125.019 | 07 | IMPIANTI TERMICI | 07.T07 | IMPIANTI DI CONDIZIONAMENTO | 07.T07.125 | Condizionatore autonomo d'ambiente a pompa di calore, utilizzante gas frigorifero ecologico, (COP ed EER ≥ dei limiti previsti all'allegato F del DM 06/08/2020), con una sola unità esterna con condensazione in aria in grado di alimentare contemporaneamente da 2 a 5 unità interne. Le unità interne, ciascuna dotata di proprio regolatore di temperatura a microprocessore (con comando a filo o ad infrarossi) per un funzionamento indipendente di ciascuna unità, possono essere nelle versioni a parete in vista, a pavimento in vista, a soffitto in vista, a cassetta per montaggio in controsoffitto, canalizzabile da controsoffitto. Nel prezzo sono comprese la carica del gas frigorifero, la messa in funzione del sistema, le opere murarie di fissaggio con esclusione delle linee elettriche, delle tubazioni frigorifere e scarico condensa: | 07.T07.125.019 | massimo 2 unità interne, potenza termica 9,3 kW, potenza frigorifera 7,5 kW | cad | 2065.81 | 0 | 12.21 | 87.79
PUG2025/07.T07.125.021 | 07 | IMPIANTI TERMICI | 07.T07 | IMPIANTI DI CONDIZIONAMENTO | 07.T07.125 | Condizionatore autonomo d'ambiente a pompa di calore, utilizzante gas frigorifero ecologico, (COP ed EER ≥ dei limiti previsti all'allegato F del DM 06/08/2020), con una sola unità esterna con condensazione in aria in grado di alimentare contemporaneamente da 2 a 5 unità interne. Le unità interne, ciascuna dotata di proprio regolatore di temperatura a microprocessore (con comando a filo o ad infrarossi) per un funzionamento indipendente di ciascuna unità, possono essere nelle versioni a parete in vista, a pavimento in vista, a soffitto in vista, a cassetta per montaggio in controsoffitto, canalizzabile da controsoffitto. Nel prezzo sono comprese la carica del gas frigorifero, la messa in funzione del sistema, le opere murarie di fissaggio con esclusione delle linee elettriche, delle tubazioni frigorifere e scarico condensa: | 07.T07.125.021 | massimo 2 unità interne, potenza termica 12,7 kW, potenza frigorifera 9,8 kW | cad | 2321.1 | 0 | 10.87 | 89.13
PUG2025/07.T07.125.023 | 07 | IMPIANTI TERMICI | 07.T07 | IMPIANTI DI CONDIZIONAMENTO | 07.T07.125 | Condizionatore autonomo d'ambiente a pompa di calore, utilizzante gas frigorifero ecologico, (COP ed EER ≥ dei limiti previsti all'allegato F del DM 06/08/2020), con una sola unità esterna con condensazione in aria in grado di alimentare contemporaneamente da 2 a 5 unità interne. Le unità interne, ciascuna dotata di proprio regolatore di temperatura a microprocessore (con comando a filo o ad infrarossi) per un funzionamento indipendente di ciascuna unità, possono essere nelle versioni a parete in vista, a pavimento in vista, a soffitto in vista, a cassetta per montaggio in controsoffitto, canalizzabile da controsoffitto. Nel prezzo sono comprese la carica del gas frigorifero, la messa in funzione del sistema, le opere murarie di fissaggio con esclusione delle linee elettriche, delle tubazioni frigorifere e scarico condensa: | 07.T07.125.023 | massimo 3 unità interne, potenza termica 20 kW, potenza frigorifera 13,3 kW | cad | 3195.24 | 0 | 7.89 | 92.11
PUG2025/07.T07.125.025 | 07 | IMPIANTI TERMICI | 07.T07 | IMPIANTI DI CONDIZIONAMENTO | 07.T07.125 | Condizionatore autonomo d'ambiente a pompa di calore, utilizzante gas frigorifero ecologico, (COP ed EER ≥ dei limiti previsti all'allegato F del DM 06/08/2020), con una sola unità esterna con condensazione in aria in grado di alimentare contemporaneamente da 2 a 5 unità interne. Le unità interne, ciascuna dotata di proprio regolatore di temperatura a microprocessore (con comando a filo o ad infrarossi) per un funzionamento indipendente di ciascuna unità, possono essere nelle versioni a parete in vista, a pavimento in vista, a soffitto in vista, a cassetta per montaggio in controsoffitto, canalizzabile da controsoffitto. Nel prezzo sono comprese la carica del gas frigorifero, la messa in funzione del sistema, le opere murarie di fissaggio con esclusione delle linee elettriche, delle tubazioni frigorifere e scarico condensa: | 07.T07.125.025 | massimo 4 unità interne, potenza termica 22,5 kW, potenza frigorifera 14,5 kW | cad | 3247.24 | 0 | 7.77 | 92.23
PUG2025/07.T07.125.027 | 07 | IMPIANTI TERMICI | 07.T07 | IMPIANTI DI CONDIZIONAMENTO | 07.T07.125 | Condizionatore autonomo d'ambiente a pompa di calore, utilizzante gas frigorifero ecologico, (COP ed EER ≥ dei limiti previsti all'allegato F del DM 06/08/2020), con una sola unità esterna con condensazione in aria in grado di alimentare contemporaneamente da 2 a 5 unità interne. Le unità interne, ciascuna dotata di proprio regolatore di temperatura a microprocessore (con comando a filo o ad infrarossi) per un funzionamento indipendente di ciascuna unità, possono essere nelle versioni a parete in vista, a pavimento in vista, a soffitto in vista, a cassetta per montaggio in controsoffitto, canalizzabile da controsoffitto. Nel prezzo sono comprese la carica del gas frigorifero, la messa in funzione del sistema, le opere murarie di fissaggio con esclusione delle linee elettriche, delle tubazioni frigorifere e scarico condensa: | 07.T07.125.027 | massimo 4 unità interne, potenza termica 22,8 kW, potenza frigorifera 17,1 kW | cad | 3381.96 | 0 | 7.46 | 92.54
PUG2025/07.T07.125.029 | 07 | IMPIANTI TERMICI | 07.T07 | IMPIANTI DI CONDIZIONAMENTO | 07.T07.125 | Condizionatore autonomo d'ambiente a pompa di calore, utilizzante gas frigorifero ecologico, (COP ed EER ≥ dei limiti previsti all'allegato F del DM 06/08/2020), con una sola unità esterna con condensazione in aria in grado di alimentare contemporaneamente da 2 a 5 unità interne. Le unità interne, ciascuna dotata di proprio regolatore di temperatura a microprocessore (con comando a filo o ad infrarossi) per un funzionamento indipendente di ciascuna unità, possono essere nelle versioni a parete in vista, a pavimento in vista, a soffitto in vista, a cassetta per montaggio in controsoffitto, canalizzabile da controsoffitto. Nel prezzo sono comprese la carica del gas frigorifero, la messa in funzione del sistema, le opere murarie di fissaggio con esclusione delle linee elettriche, delle tubazioni frigorifere e scarico condensa: | 07.T07.125.029 | massimo 3 unità interne, potenza termica 11,2 kW, potenza frigorifera 9 kW | cad | 2681.99 | 0 | 9.4 | 90.6
PUG2025/07.T07.125.031 | 07 | IMPIANTI TERMICI | 07.T07 | IMPIANTI DI CONDIZIONAMENTO | 07.T07.125 | Condizionatore autonomo d'ambiente a pompa di calore, utilizzante gas frigorifero ecologico, (COP ed EER ≥ dei limiti previsti all'allegato F del DM 06/08/2020), con una sola unità esterna con condensazione in aria in grado di alimentare contemporaneamente da 2 a 5 unità interne. Le unità interne, ciascuna dotata di proprio regolatore di temperatura a microprocessore (con comando a filo o ad infrarossi) per un funzionamento indipendente di ciascuna unità, possono essere nelle versioni a parete in vista, a pavimento in vista, a soffitto in vista, a cassetta per montaggio in controsoffitto, canalizzabile da controsoffitto. Nel prezzo sono comprese la carica del gas frigorifero, la messa in funzione del sistema, le opere murarie di fissaggio con esclusione delle linee elettriche, delle tubazioni frigorifere e scarico condensa: | 07.T07.125.031 | massimo 4 unità interne, potenza termica 14 kW, potenza frigorifera 12,1 kW | cad | 2797.27 | 0 | 9.02 | 90.98
PUG2025/07.T07.125.033 | 07 | IMPIANTI TERMICI | 07.T07 | IMPIANTI DI CONDIZIONAMENTO | 07.T07.125 | Condizionatore autonomo d'ambiente a pompa di calore, utilizzante gas frigorifero ecologico, (COP ed EER ≥ dei limiti previsti all'allegato F del DM 06/08/2020), con una sola unità esterna con condensazione in aria in grado di alimentare contemporaneamente da 2 a 5 unità interne. Le unità interne, ciascuna dotata di proprio regolatore di temperatura a microprocessore (con comando a filo o ad infrarossi) per un funzionamento indipendente di ciascuna unità, possono essere nelle versioni a parete in vista, a pavimento in vista, a soffitto in vista, a cassetta per montaggio in controsoffitto, canalizzabile da controsoffitto. Nel prezzo sono comprese la carica del gas frigorifero, la messa in funzione del sistema, le opere murarie di fissaggio con esclusione delle linee elettriche, delle tubazioni frigorifere e scarico condensa: | 07.T07.125.033 | massimo 4 unità interne, potenza termica 16 kW, potenza frigorifera 13,4 kW | cad | 3067.37 | 0 | 8.22 | 91.78
PUG2025/07.T07.125.035 | 07 | IMPIANTI TERMICI | 07.T07 | IMPIANTI DI CONDIZIONAMENTO | 07.T07.125 | Condizionatore autonomo d'ambiente a pompa di calore, utilizzante gas frigorifero ecologico, (COP ed EER ≥ dei limiti previsti all'allegato F del DM 06/08/2020), con una sola unità esterna con condensazione in aria in grado di alimentare contemporaneamente da 2 a 5 unità interne. Le unità interne, ciascuna dotata di proprio regolatore di temperatura a microprocessore (con comando a filo o ad infrarossi) per un funzionamento indipendente di ciascuna unità, possono essere nelle versioni a parete in vista, a pavimento in vista, a soffitto in vista, a cassetta per montaggio in controsoffitto, canalizzabile da controsoffitto. Nel prezzo sono comprese la carica del gas frigorifero, la messa in funzione del sistema, le opere murarie di fissaggio con esclusione delle linee elettriche, delle tubazioni frigorifere e scarico condensa: | 07.T07.125.035 | massimo 4 unità interne, potenza termica 22,4 kW, potenza frigorifera 19 kW | cad | 4571.7 | 0 | 5.52 | 94.48
PUG2025/07.T07.125.037 | 07 | IMPIANTI TERMICI | 07.T07 | IMPIANTI DI CONDIZIONAMENTO | 07.T07.125 | Condizionatore autonomo d'ambiente a pompa di calore, utilizzante gas frigorifero ecologico, (COP ed EER ≥ dei limiti previsti all'allegato F del DM 06/08/2020), con una sola unità esterna con condensazione in aria in grado di alimentare contemporaneamente da 2 a 5 unità interne. Le unità interne, ciascuna dotata di proprio regolatore di temperatura a microprocessore (con comando a filo o ad infrarossi) per un funzionamento indipendente di ciascuna unità, possono essere nelle versioni a parete in vista, a pavimento in vista, a soffitto in vista, a cassetta per montaggio in controsoffitto, canalizzabile da controsoffitto. Nel prezzo sono comprese la carica del gas frigorifero, la messa in funzione del sistema, le opere murarie di fissaggio con esclusione delle linee elettriche, delle tubazioni frigorifere e scarico condensa: | 07.T07.125.037 | massimo 4 unità interne, potenza termica 27 kW, potenza frigorifera 22 kW | cad | 4395.67 | 0 | 5.74 | 94.26
PUG2025/07.T07.125.039 | 07 | IMPIANTI TERMICI | 07.T07 | IMPIANTI DI CONDIZIONAMENTO | 07.T07.125 | Condizionatore autonomo d'ambiente a pompa di calore, utilizzante gas frigorifero ecologico, (COP ed EER ≥ dei limiti previsti all'allegato F del DM 06/08/2020), con una sola unità esterna con condensazione in aria in grado di alimentare contemporaneamente da 2 a 5 unità interne. Le unità interne, ciascuna dotata di proprio regolatore di temperatura a microprocessore (con comando a filo o ad infrarossi) per un funzionamento indipendente di ciascuna unità, possono essere nelle versioni a parete in vista, a pavimento in vista, a soffitto in vista, a cassetta per montaggio in controsoffitto, canalizzabile da controsoffitto. Nel prezzo sono comprese la carica del gas frigorifero, la messa in funzione del sistema, le opere murarie di fissaggio con esclusione delle linee elettriche, delle tubazioni frigorifere e scarico condensa: | 07.T07.125.039 | potenza termica 8 kW, potenza frigorifera 7,1 kW | cad | 2395.96 | 0 | 10.53 | 89.47
PUG2025/07.T07.127.001 | 07 | IMPIANTI TERMICI | 07.T07 | IMPIANTI DI CONDIZIONAMENTO | 07.T07.127 | Accessori per impianto a pompa di calore del tipo a volume di refrigerante variabile con o senza recupero di calore, costituiti da giunti a Y per le reti di distribuzione del gas frigorifero, collettori multiattacco per unità interne con ingresso a 2 tubi ed uscite a 2 tubi, distributori per impianti a recupero con ingresso a 3 tubi ed uscite a 2 tubi, kit pompa di sollevamento condense, kit valvola di espansione esterna all'unità interna, valvole di intercettazione per derivazioni di gas frigorifero, rilevatore di perdite di gas R410A. I giunti a Y, i collettori multiattacco ed i distributori sono sempre corredati della coibentazione. L'accessorio è definito in base alla descrizione ed alla potenza frigorifera nominale PF (kW). | 07.T07.127.001 | Coppia di giunti a Y per unità interne per PF fino a 15,0 kW | cad | 169.41 | 0 | 25.33 | 74.67
PUG2025/07.T07.127.003 | 07 | IMPIANTI TERMICI | 07.T07 | IMPIANTI DI CONDIZIONAMENTO | 07.T07.127 | Accessori per impianto a pompa di calore del tipo a volume di refrigerante variabile con o senza recupero di calore, costituiti da giunti a Y per le reti di distribuzione del gas frigorifero, collettori multiattacco per unità interne con ingresso a 2 tubi ed uscite a 2 tubi, distributori per impianti a recupero con ingresso a 3 tubi ed uscite a 2 tubi, kit pompa di sollevamento condense, kit valvola di espansione esterna all'unità interna, valvole di intercettazione per derivazioni di gas frigorifero, rilevatore di perdite di gas R410A. I giunti a Y, i collettori multiattacco ed i distributori sono sempre corredati della coibentazione. L'accessorio è definito in base alla descrizione ed alla potenza frigorifera nominale PF (kW). | 07.T07.127.003 | Coppia di giunti a Y per unità interne per PF da 15 kW a 40 kW | cad | 241.51 | 0 | 17.77 | 82.23
PUG2025/07.T07.127.005 | 07 | IMPIANTI TERMICI | 07.T07 | IMPIANTI DI CONDIZIONAMENTO | 07.T07.127 | Accessori per impianto a pompa di calore del tipo a volume di refrigerante variabile con o senza recupero di calore, costituiti da giunti a Y per le reti di distribuzione del gas frigorifero, collettori multiattacco per unità interne con ingresso a 2 tubi ed uscite a 2 tubi, distributori per impianti a recupero con ingresso a 3 tubi ed uscite a 2 tubi, kit pompa di sollevamento condense, kit valvola di espansione esterna all'unità interna, valvole di intercettazione per derivazioni di gas frigorifero, rilevatore di perdite di gas R410A. I giunti a Y, i collettori multiattacco ed i distributori sono sempre corredati della coibentazione. L'accessorio è definito in base alla descrizione ed alla potenza frigorifera nominale PF (kW). | 07.T07.127.005 | Coppia di giunti a Y per unità interne per PF da 40 kW a 45 kW | cad | 251.41 | 0 | 21 | 79
PUG2025/07.T07.127.007 | 07 | IMPIANTI TERMICI | 07.T07 | IMPIANTI DI CONDIZIONAMENTO | 07.T07.127 | Accessori per impianto a pompa di calore del tipo a volume di refrigerante variabile con o senza recupero di calore, costituiti da giunti a Y per le reti di distribuzione del gas frigorifero, collettori multiattacco per unità interne con ingresso a 2 tubi ed uscite a 2 tubi, distributori per impianti a recupero con ingresso a 3 tubi ed uscite a 2 tubi, kit pompa di sollevamento condense, kit valvola di espansione esterna all'unità interna, valvole di intercettazione per derivazioni di gas frigorifero, rilevatore di perdite di gas R410A. I giunti a Y, i collettori multiattacco ed i distributori sono sempre corredati della coibentazione. L'accessorio è definito in base alla descrizione ed alla potenza frigorifera nominale PF (kW). | 07.T07.127.007 | Coppia di giunti a Y per unità interne per PF da 45 kW a 70 kW | cad | 299.48 | 0 | 17.63 | 82.37
PUG2025/07.T07.127.009 | 07 | IMPIANTI TERMICI | 07.T07 | IMPIANTI DI CONDIZIONAMENTO | 07.T07.127 | Accessori per impianto a pompa di calore del tipo a volume di refrigerante variabile con o senza recupero di calore, costituiti da giunti a Y per le reti di distribuzione del gas frigorifero, collettori multiattacco per unità interne con ingresso a 2 tubi ed uscite a 2 tubi, distributori per impianti a recupero con ingresso a 3 tubi ed uscite a 2 tubi, kit pompa di sollevamento condense, kit valvola di espansione esterna all'unità interna, valvole di intercettazione per derivazioni di gas frigorifero, rilevatore di perdite di gas R410A. I giunti a Y, i collettori multiattacco ed i distributori sono sempre corredati della coibentazione. L'accessorio è definito in base alla descrizione ed alla potenza frigorifera nominale PF (kW). | 07.T07.127.009 | Coppia di giunti a Y per unità interne per PF da 70 kW a 100 kW | cad | 336.72 | 0 | 19.6 | 80.4
PUG2025/07.T07.127.011 | 07 | IMPIANTI TERMICI | 07.T07 | IMPIANTI DI CONDIZIONAMENTO | 07.T07.127 | Accessori per impianto a pompa di calore del tipo a volume di refrigerante variabile con o senza recupero di calore, costituiti da giunti a Y per le reti di distribuzione del gas frigorifero, collettori multiattacco per unità interne con ingresso a 2 tubi ed uscite a 2 tubi, distributori per impianti a recupero con ingresso a 3 tubi ed uscite a 2 tubi, kit pompa di sollevamento condense, kit valvola di espansione esterna all'unità interna, valvole di intercettazione per derivazioni di gas frigorifero, rilevatore di perdite di gas R410A. I giunti a Y, i collettori multiattacco ed i distributori sono sempre corredati della coibentazione. L'accessorio è definito in base alla descrizione ed alla potenza frigorifera nominale PF (kW). | 07.T07.127.011 | Coppia di giunti a Y per unità interneper PF da 100 kW a 140 kW | cad | 407.56 | 0 | 16.2 | 83.8
PUG2025/07.T07.127.013 | 07 | IMPIANTI TERMICI | 07.T07 | IMPIANTI DI CONDIZIONAMENTO | 07.T07.127 | Accessori per impianto a pompa di calore del tipo a volume di refrigerante variabile con o senza recupero di calore, costituiti da giunti a Y per le reti di distribuzione del gas frigorifero, collettori multiattacco per unità interne con ingresso a 2 tubi ed uscite a 2 tubi, distributori per impianti a recupero con ingresso a 3 tubi ed uscite a 2 tubi, kit pompa di sollevamento condense, kit valvola di espansione esterna all'unità interna, valvole di intercettazione per derivazioni di gas frigorifero, rilevatore di perdite di gas R410A. I giunti a Y, i collettori multiattacco ed i distributori sono sempre corredati della coibentazione. L'accessorio è definito in base alla descrizione ed alla potenza frigorifera nominale PF (kW). | 07.T07.127.013 | Coppia di giunti a Y per unità interne per PF oltre 140 kW | cad | 628.22 | 0 | 12.61 | 87.39
PUG2025/07.T07.127.015 | 07 | IMPIANTI TERMICI | 07.T07 | IMPIANTI DI CONDIZIONAMENTO | 07.T07.127 | Accessori per impianto a pompa di calore del tipo a volume di refrigerante variabile con o senza recupero di calore, costituiti da giunti a Y per le reti di distribuzione del gas frigorifero, collettori multiattacco per unità interne con ingresso a 2 tubi ed uscite a 2 tubi, distributori per impianti a recupero con ingresso a 3 tubi ed uscite a 2 tubi, kit pompa di sollevamento condense, kit valvola di espansione esterna all'unità interna, valvole di intercettazione per derivazioni di gas frigorifero, rilevatore di perdite di gas R410A. I giunti a Y, i collettori multiattacco ed i distributori sono sempre corredati della coibentazione. L'accessorio è definito in base alla descrizione ed alla potenza frigorifera nominale PF (kW). | 07.T07.127.015 | Giunto a Y per 3° tubo (reti a recupero di calore) per PF fino a 23 kW | cad | 109.12 | 0 | 21.17 | 78.83
PUG2025/07.T07.127.017 | 07 | IMPIANTI TERMICI | 07.T07 | IMPIANTI DI CONDIZIONAMENTO | 07.T07.127 | Accessori per impianto a pompa di calore del tipo a volume di refrigerante variabile con o senza recupero di calore, costituiti da giunti a Y per le reti di distribuzione del gas frigorifero, collettori multiattacco per unità interne con ingresso a 2 tubi ed uscite a 2 tubi, distributori per impianti a recupero con ingresso a 3 tubi ed uscite a 2 tubi, kit pompa di sollevamento condense, kit valvola di espansione esterna all'unità interna, valvole di intercettazione per derivazioni di gas frigorifero, rilevatore di perdite di gas R410A. I giunti a Y, i collettori multiattacco ed i distributori sono sempre corredati della coibentazione. L'accessorio è definito in base alla descrizione ed alla potenza frigorifera nominale PF (kW). | 07.T07.127.017 | Giunto a Y per 3° tubo (reti a recupero di calore) per PF da 23 kW a 70 kW | cad | 142.01 | 0 | 16.27 | 83.73
PUG2025/07.T07.127.019 | 07 | IMPIANTI TERMICI | 07.T07 | IMPIANTI DI CONDIZIONAMENTO | 07.T07.127 | Accessori per impianto a pompa di calore del tipo a volume di refrigerante variabile con o senza recupero di calore, costituiti da giunti a Y per le reti di distribuzione del gas frigorifero, collettori multiattacco per unità interne con ingresso a 2 tubi ed uscite a 2 tubi, distributori per impianti a recupero con ingresso a 3 tubi ed uscite a 2 tubi, kit pompa di sollevamento condense, kit valvola di espansione esterna all'unità interna, valvole di intercettazione per derivazioni di gas frigorifero, rilevatore di perdite di gas R410A. I giunti a Y, i collettori multiattacco ed i distributori sono sempre corredati della coibentazione. L'accessorio è definito in base alla descrizione ed alla potenza frigorifera nominale PF (kW). | 07.T07.127.019 | Giunto a Y per 3° tubo (reti a recupero di calore) per PF da 70 kW a 140 kW | cad | 210.1 | 0 | 15.71 | 84.29
PUG2025/07.T07.127.021 | 07 | IMPIANTI TERMICI | 07.T07 | IMPIANTI DI CONDIZIONAMENTO | 07.T07.127 | Accessori per impianto a pompa di calore del tipo a volume di refrigerante variabile con o senza recupero di calore, costituiti da giunti a Y per le reti di distribuzione del gas frigorifero, collettori multiattacco per unità interne con ingresso a 2 tubi ed uscite a 2 tubi, distributori per impianti a recupero con ingresso a 3 tubi ed uscite a 2 tubi, kit pompa di sollevamento condense, kit valvola di espansione esterna all'unità interna, valvole di intercettazione per derivazioni di gas frigorifero, rilevatore di perdite di gas R410A. I giunti a Y, i collettori multiattacco ed i distributori sono sempre corredati della coibentazione. L'accessorio è definito in base alla descrizione ed alla potenza frigorifera nominale PF (kW). | 07.T07.127.021 | Giunto a Y per 3° tubo (reti a recupero di calore) per PF oltre 140 kW | cad | 229.08 | 0 | 14.41 | 85.59
PUG2025/07.T07.127.023 | 07 | IMPIANTI TERMICI | 07.T07 | IMPIANTI DI CONDIZIONAMENTO | 07.T07.127 | Accessori per impianto a pompa di calore del tipo a volume di refrigerante variabile con o senza recupero di calore, costituiti da giunti a Y per le reti di distribuzione del gas frigorifero, collettori multiattacco per unità interne con ingresso a 2 tubi ed uscite a 2 tubi, distributori per impianti a recupero con ingresso a 3 tubi ed uscite a 2 tubi, kit pompa di sollevamento condense, kit valvola di espansione esterna all'unità interna, valvole di intercettazione per derivazioni di gas frigorifero, rilevatore di perdite di gas R410A. I giunti a Y, i collettori multiattacco ed i distributori sono sempre corredati della coibentazione. L'accessorio è definito in base alla descrizione ed alla potenza frigorifera nominale PF (kW). | 07.T07.127.023 | Coppia di collettori a 4 uscite per PF fino a 45 kW | cad | 202.41 | 0 | 37.5 | 62.5
PUG2025/07.T07.127.025 | 07 | IMPIANTI TERMICI | 07.T07 | IMPIANTI DI CONDIZIONAMENTO | 07.T07.127 | Accessori per impianto a pompa di calore del tipo a volume di refrigerante variabile con o senza recupero di calore, costituiti da giunti a Y per le reti di distribuzione del gas frigorifero, collettori multiattacco per unità interne con ingresso a 2 tubi ed uscite a 2 tubi, distributori per impianti a recupero con ingresso a 3 tubi ed uscite a 2 tubi, kit pompa di sollevamento condense, kit valvola di espansione esterna all'unità interna, valvole di intercettazione per derivazioni di gas frigorifero, rilevatore di perdite di gas R410A. I giunti a Y, i collettori multiattacco ed i distributori sono sempre corredati della coibentazione. L'accessorio è definito in base alla descrizione ed alla potenza frigorifera nominale PF (kW). | 07.T07.127.025 | Coppia di collettori a 8 uscite per PF da 45 kW a 70 kW | cad | 453.33 | 0 | 29.12 | 70.88
PUG2025/07.T07.127.027 | 07 | IMPIANTI TERMICI | 07.T07 | IMPIANTI DI CONDIZIONAMENTO | 07.T07.127 | Accessori per impianto a pompa di calore del tipo a volume di refrigerante variabile con o senza recupero di calore, costituiti da giunti a Y per le reti di distribuzione del gas frigorifero, collettori multiattacco per unità interne con ingresso a 2 tubi ed uscite a 2 tubi, distributori per impianti a recupero con ingresso a 3 tubi ed uscite a 2 tubi, kit pompa di sollevamento condense, kit valvola di espansione esterna all'unità interna, valvole di intercettazione per derivazioni di gas frigorifero, rilevatore di perdite di gas R410A. I giunti a Y, i collettori multiattacco ed i distributori sono sempre corredati della coibentazione. L'accessorio è definito in base alla descrizione ed alla potenza frigorifera nominale PF (kW). | 07.T07.127.027 | Coppia di collettori a 8 uscite per PF oltre 70 kW | cad | 528.35 | 0 | 32.48 | 67.52
PUG2025/07.T07.127.029 | 07 | IMPIANTI TERMICI | 07.T07 | IMPIANTI DI CONDIZIONAMENTO | 07.T07.127 | Accessori per impianto a pompa di calore del tipo a volume di refrigerante variabile con o senza recupero di calore, costituiti da giunti a Y per le reti di distribuzione del gas frigorifero, collettori multiattacco per unità interne con ingresso a 2 tubi ed uscite a 2 tubi, distributori per impianti a recupero con ingresso a 3 tubi ed uscite a 2 tubi, kit pompa di sollevamento condense, kit valvola di espansione esterna all'unità interna, valvole di intercettazione per derivazioni di gas frigorifero, rilevatore di perdite di gas R410A. I giunti a Y, i collettori multiattacco ed i distributori sono sempre corredati della coibentazione. L'accessorio è definito in base alla descrizione ed alla potenza frigorifera nominale PF (kW). | 07.T07.127.029 | Coppia di giunti a Y per unità esterne per PF fino a 135 kW | cad | 273.47 | 0 | 24.14 | 75.86
PUG2025/07.T07.127.031 | 07 | IMPIANTI TERMICI | 07.T07 | IMPIANTI DI CONDIZIONAMENTO | 07.T07.127 | Accessori per impianto a pompa di calore del tipo a volume di refrigerante variabile con o senza recupero di calore, costituiti da giunti a Y per le reti di distribuzione del gas frigorifero, collettori multiattacco per unità interne con ingresso a 2 tubi ed uscite a 2 tubi, distributori per impianti a recupero con ingresso a 3 tubi ed uscite a 2 tubi, kit pompa di sollevamento condense, kit valvola di espansione esterna all'unità interna, valvole di intercettazione per derivazioni di gas frigorifero, rilevatore di perdite di gas R410A. I giunti a Y, i collettori multiattacco ed i distributori sono sempre corredati della coibentazione. L'accessorio è definito in base alla descrizione ed alla potenza frigorifera nominale PF (kW). | 07.T07.127.031 | Coppia di giunti a Y per unità esterne per PF oltre 135 kW | cad | 397.22 | 0 | 19.11 | 80.89
PUG2025/07.T07.127.033 | 07 | IMPIANTI TERMICI | 07.T07 | IMPIANTI DI CONDIZIONAMENTO | 07.T07.127 | Accessori per impianto a pompa di calore del tipo a volume di refrigerante variabile con o senza recupero di calore, costituiti da giunti a Y per le reti di distribuzione del gas frigorifero, collettori multiattacco per unità interne con ingresso a 2 tubi ed uscite a 2 tubi, distributori per impianti a recupero con ingresso a 3 tubi ed uscite a 2 tubi, kit pompa di sollevamento condense, kit valvola di espansione esterna all'unità interna, valvole di intercettazione per derivazioni di gas frigorifero, rilevatore di perdite di gas R410A. I giunti a Y, i collettori multiattacco ed i distributori sono sempre corredati della coibentazione. L'accessorio è definito in base alla descrizione ed alla potenza frigorifera nominale PF (kW). | 07.T07.127.033 | Giunto a Y per 3° tubo unità esterne a recupero calore per PF fino a 135 kW | cad | 189.86 | 0 | 17.38 | 82.62
PUG2025/07.T07.127.035 | 07 | IMPIANTI TERMICI | 07.T07 | IMPIANTI DI CONDIZIONAMENTO | 07.T07.127 | Accessori per impianto a pompa di calore del tipo a volume di refrigerante variabile con o senza recupero di calore, costituiti da giunti a Y per le reti di distribuzione del gas frigorifero, collettori multiattacco per unità interne con ingresso a 2 tubi ed uscite a 2 tubi, distributori per impianti a recupero con ingresso a 3 tubi ed uscite a 2 tubi, kit pompa di sollevamento condense, kit valvola di espansione esterna all'unità interna, valvole di intercettazione per derivazioni di gas frigorifero, rilevatore di perdite di gas R410A. I giunti a Y, i collettori multiattacco ed i distributori sono sempre corredati della coibentazione. L'accessorio è definito in base alla descrizione ed alla potenza frigorifera nominale PF (kW). | 07.T07.127.035 | Giunto a Y per 3° tubo unità esterne a recupero calore per PF oltre 135 kW | cad | 199.98 | 0 | 16.5 | 83.5
PUG2025/07.T07.127.037 | 07 | IMPIANTI TERMICI | 07.T07 | IMPIANTI DI CONDIZIONAMENTO | 07.T07.127 | Accessori per impianto a pompa di calore del tipo a volume di refrigerante variabile con o senza recupero di calore, costituiti da giunti a Y per le reti di distribuzione del gas frigorifero, collettori multiattacco per unità interne con ingresso a 2 tubi ed uscite a 2 tubi, distributori per impianti a recupero con ingresso a 3 tubi ed uscite a 2 tubi, kit pompa di sollevamento condense, kit valvola di espansione esterna all'unità interna, valvole di intercettazione per derivazioni di gas frigorifero, rilevatore di perdite di gas R410A. I giunti a Y, i collettori multiattacco ed i distributori sono sempre corredati della coibentazione. L'accessorio è definito in base alla descrizione ed alla potenza frigorifera nominale PF (kW). | 07.T07.127.037 | Distributore per reti a recupero calore con n. 1 uscita per PF fino a 16 kW | cad | 1785.14 | 0 | 3.7 | 96.3
PUG2025/07.T07.127.039 | 07 | IMPIANTI TERMICI | 07.T07 | IMPIANTI DI CONDIZIONAMENTO | 07.T07.127 | Accessori per impianto a pompa di calore del tipo a volume di refrigerante variabile con o senza recupero di calore, costituiti da giunti a Y per le reti di distribuzione del gas frigorifero, collettori multiattacco per unità interne con ingresso a 2 tubi ed uscite a 2 tubi, distributori per impianti a recupero con ingresso a 3 tubi ed uscite a 2 tubi, kit pompa di sollevamento condense, kit valvola di espansione esterna all'unità interna, valvole di intercettazione per derivazioni di gas frigorifero, rilevatore di perdite di gas R410A. I giunti a Y, i collettori multiattacco ed i distributori sono sempre corredati della coibentazione. L'accessorio è definito in base alla descrizione ed alla potenza frigorifera nominale PF (kW). | 07.T07.127.039 | Distributore per reti a recupero calore con n. 2 uscite per PF fino a 32 kW | cad | 2034.35 | 0 | 3.24 | 96.76
PUG2025/07.T07.127.041 | 07 | IMPIANTI TERMICI | 07.T07 | IMPIANTI DI CONDIZIONAMENTO | 07.T07.127 | Accessori per impianto a pompa di calore del tipo a volume di refrigerante variabile con o senza recupero di calore, costituiti da giunti a Y per le reti di distribuzione del gas frigorifero, collettori multiattacco per unità interne con ingresso a 2 tubi ed uscite a 2 tubi, distributori per impianti a recupero con ingresso a 3 tubi ed uscite a 2 tubi, kit pompa di sollevamento condense, kit valvola di espansione esterna all'unità interna, valvole di intercettazione per derivazioni di gas frigorifero, rilevatore di perdite di gas R410A. I giunti a Y, i collettori multiattacco ed i distributori sono sempre corredati della coibentazione. L'accessorio è definito in base alla descrizione ed alla potenza frigorifera nominale PF (kW). | 07.T07.127.041 | Distributore per reti a recupero calore con n. 4 uscite per PF fino a 62 kW | cad | 2489.8 | 0 | 3.31 | 96.69
PUG2025/07.T07.127.043 | 07 | IMPIANTI TERMICI | 07.T07 | IMPIANTI DI CONDIZIONAMENTO | 07.T07.127 | Accessori per impianto a pompa di calore del tipo a volume di refrigerante variabile con o senza recupero di calore, costituiti da giunti a Y per le reti di distribuzione del gas frigorifero, collettori multiattacco per unità interne con ingresso a 2 tubi ed uscite a 2 tubi, distributori per impianti a recupero con ingresso a 3 tubi ed uscite a 2 tubi, kit pompa di sollevamento condense, kit valvola di espansione esterna all'unità interna, valvole di intercettazione per derivazioni di gas frigorifero, rilevatore di perdite di gas R410A. I giunti a Y, i collettori multiattacco ed i distributori sono sempre corredati della coibentazione. L'accessorio è definito in base alla descrizione ed alla potenza frigorifera nominale PF (kW). | 07.T07.127.043 | Distributore per reti a recupero calore con n. 6 uscite per PF fino a 62 kW | cad | 3380.64 | 0 | 2.64 | 97.36
PUG2025/07.T07.127.045 | 07 | IMPIANTI TERMICI | 07.T07 | IMPIANTI DI CONDIZIONAMENTO | 07.T07.127 | Accessori per impianto a pompa di calore del tipo a volume di refrigerante variabile con o senza recupero di calore, costituiti da giunti a Y per le reti di distribuzione del gas frigorifero, collettori multiattacco per unità interne con ingresso a 2 tubi ed uscite a 2 tubi, distributori per impianti a recupero con ingresso a 3 tubi ed uscite a 2 tubi, kit pompa di sollevamento condense, kit valvola di espansione esterna all'unità interna, valvole di intercettazione per derivazioni di gas frigorifero, rilevatore di perdite di gas R410A. I giunti a Y, i collettori multiattacco ed i distributori sono sempre corredati della coibentazione. L'accessorio è definito in base alla descrizione ed alla potenza frigorifera nominale PF (kW). | 07.T07.127.045 | Kit per valvola espansione montata al di fuori dell'unità interna per PF fino a 8,3 kW | cad | 210.1 | 0 | 15.71 | 84.29
PUG2025/07.T07.127.047 | 07 | IMPIANTI TERMICI | 07.T07 | IMPIANTI DI CONDIZIONAMENTO | 07.T07.127 | Accessori per impianto a pompa di calore del tipo a volume di refrigerante variabile con o senza recupero di calore, costituiti da giunti a Y per le reti di distribuzione del gas frigorifero, collettori multiattacco per unità interne con ingresso a 2 tubi ed uscite a 2 tubi, distributori per impianti a recupero con ingresso a 3 tubi ed uscite a 2 tubi, kit pompa di sollevamento condense, kit valvola di espansione esterna all'unità interna, valvole di intercettazione per derivazioni di gas frigorifero, rilevatore di perdite di gas R410A. I giunti a Y, i collettori multiattacco ed i distributori sono sempre corredati della coibentazione. L'accessorio è definito in base alla descrizione ed alla potenza frigorifera nominale PF (kW). | 07.T07.127.047 | Kit pompa sollevamento condensa per unità interne fino ad un max di 75 cm | cad | 189.15 | 0 | 24.43 | 75.57
PUG2025/07.T07.129.001 | 07 | IMPIANTI TERMICI | 07.T07 | IMPIANTI DI CONDIZIONAMENTO | 07.T07.129 | Condizionatore autonomo d'ambiente per piccoli locali, utilizzante gas frigorifero ecologico, con condensatore raffreddato ad acqua costituito da mobile metallico in acciaio verniciato, batteria evaporante, ventilatori centrifughi, termostato ambiente, compressore alternativo o rotativo, valvola pressostatica regolatrice della portata d'acqua di raffreddamento, comprese le opere murarie per il fissaggio ed il collegamento elettrico escluso le linee elettriche: | 07.T07.129.001 | potenza frigorifera 3,2 kW | cad | 2374.14 | 0 | 7.97 | 92.03
PUG2025/07.T07.129.003 | 07 | IMPIANTI TERMICI | 07.T07 | IMPIANTI DI CONDIZIONAMENTO | 07.T07.129 | Condizionatore autonomo d'ambiente per piccoli locali, utilizzante gas frigorifero ecologico, con condensatore raffreddato ad acqua costituito da mobile metallico in acciaio verniciato, batteria evaporante, ventilatori centrifughi, termostato ambiente, compressore alternativo o rotativo, valvola pressostatica regolatrice della portata d'acqua di raffreddamento, comprese le opere murarie per il fissaggio ed il collegamento elettrico escluso le linee elettriche: | 07.T07.129.003 | potenza frigorifera 5,6 kW | cad | 2647.92 | 0 | 7.14 | 92.86
PUG2025/07.T07.129.005 | 07 | IMPIANTI TERMICI | 07.T07 | IMPIANTI DI CONDIZIONAMENTO | 07.T07.129 | Condizionatore autonomo d'ambiente per piccoli locali, utilizzante gas frigorifero ecologico, con condensatore raffreddato ad acqua costituito da mobile metallico in acciaio verniciato, batteria evaporante, ventilatori centrifughi, termostato ambiente, compressore alternativo o rotativo, valvola pressostatica regolatrice della portata d'acqua di raffreddamento, comprese le opere murarie per il fissaggio ed il collegamento elettrico escluso le linee elettriche: | 07.T07.129.005 | Kit pompa di scarico condensa | cad | 309.55 | 0 | 40.74 | 59.26
PUG2025/07.T07.129.007 | 07 | IMPIANTI TERMICI | 07.T07 | IMPIANTI DI CONDIZIONAMENTO | 07.T07.129 | Condizionatore autonomo d'ambiente per piccoli locali, utilizzante gas frigorifero ecologico, con condensatore raffreddato ad acqua costituito da mobile metallico in acciaio verniciato, batteria evaporante, ventilatori centrifughi, termostato ambiente, compressore alternativo o rotativo, valvola pressostatica regolatrice della portata d'acqua di raffreddamento, comprese le opere murarie per il fissaggio ed il collegamento elettrico escluso le linee elettriche: | 07.T07.129.007 | Comando a filo touch | cad | 181.12 | 0 | 1.72 | 98.28
PUG2025/07.T07.131.001 | 07 | IMPIANTI TERMICI | 07.T07 | IMPIANTI DI CONDIZIONAMENTO | 07.T07.131 | Allaccio di condizionatore autonomo ad espansione diretta da una unità motocondensante oppure da una rete di distribuzione gas frigorifero (a partire da un collettore o giunto di derivazione) per una lunghezza massima di m 20, comprendente tubi di rame di diametro adeguato per fase liquida e fase gassosa, guaine isolanti in elastomero sintetico estruso di spessore adeguato avente conducibilità a 40°C non superiore a 0,042 W/mC e fattore di resistenza alla diffusione del vapore > 1600, tubazione di scarico condensa convogliata fino alla rete principale di scarico, guaina in plastica per passaggio alimentazione elettrica con relativi cavi provenienti dall'unità motocondensante o dal quadro elettrico di zona. L'allaccio deve essere eseguito da installatore qualificato per impianti con gas fluorurati (DPR 43/2012) ed è comprensivo di accessori, raccordi, saldature, materiale per giunzioni e opere murarie di apertura tracce su laterizi forati e murature leggere ed il fissaggio delle tubazioni all'interno delle tracce con esclusione della formazione di tracce su solette, muri in c.a. o in pietra, della chiusura tracce, dell'intonaco, della tinteggiatura e dell'esecuzione di staffaggi. Sono esclusi inoltre: la eventuale rete principale di distribuzione gas frigorifero; l'eventuale collettore di distribuzione o giunto di derivazione; la rete principale di scarico di scarico condense; la canaletta in PVC per installazione a vista. | 07.T07.131.001 | Per ciascun allaccio con potenza frigorifera fino a 4,5 kW. | cad | 1330.75 | 0 | 54.38 | 45.62
PUG2025/07.T07.131.003 | 07 | IMPIANTI TERMICI | 07.T07 | IMPIANTI DI CONDIZIONAMENTO | 07.T07.131 | Allaccio di condizionatore autonomo ad espansione diretta da una unità motocondensante oppure da una rete di distribuzione gas frigorifero (a partire da un collettore o giunto di derivazione) per una lunghezza massima di m 20, comprendente tubi di rame di diametro adeguato per fase liquida e fase gassosa, guaine isolanti in elastomero sintetico estruso di spessore adeguato avente conducibilità a 40°C non superiore a 0,042 W/mC e fattore di resistenza alla diffusione del vapore > 1600, tubazione di scarico condensa convogliata fino alla rete principale di scarico, guaina in plastica per passaggio alimentazione elettrica con relativi cavi provenienti dall'unità motocondensante o dal quadro elettrico di zona. L'allaccio deve essere eseguito da installatore qualificato per impianti con gas fluorurati (DPR 43/2012) ed è comprensivo di accessori, raccordi, saldature, materiale per giunzioni e opere murarie di apertura tracce su laterizi forati e murature leggere ed il fissaggio delle tubazioni all'interno delle tracce con esclusione della formazione di tracce su solette, muri in c.a. o in pietra, della chiusura tracce, dell'intonaco, della tinteggiatura e dell'esecuzione di staffaggi. Sono esclusi inoltre: la eventuale rete principale di distribuzione gas frigorifero; l'eventuale collettore di distribuzione o giunto di derivazione; la rete principale di scarico di scarico condense; la canaletta in PVC per installazione a vista. | 07.T07.131.003 | Per ciascun allaccio con potenza frigorifera da 4,6 kW fino a 9,0 kW. | cad | 1462.77 | 0 | 58.5 | 41.5
PUG2025/07.T07.131.005 | 07 | IMPIANTI TERMICI | 07.T07 | IMPIANTI DI CONDIZIONAMENTO | 07.T07.131 | Allaccio di condizionatore autonomo ad espansione diretta da una unità motocondensante oppure da una rete di distribuzione gas frigorifero (a partire da un collettore o giunto di derivazione) per una lunghezza massima di m 20, comprendente tubi di rame di diametro adeguato per fase liquida e fase gassosa, guaine isolanti in elastomero sintetico estruso di spessore adeguato avente conducibilità a 40°C non superiore a 0,042 W/mC e fattore di resistenza alla diffusione del vapore > 1600, tubazione di scarico condensa convogliata fino alla rete principale di scarico, guaina in plastica per passaggio alimentazione elettrica con relativi cavi provenienti dall'unità motocondensante o dal quadro elettrico di zona. L'allaccio deve essere eseguito da installatore qualificato per impianti con gas fluorurati (DPR 43/2012) ed è comprensivo di accessori, raccordi, saldature, materiale per giunzioni e opere murarie di apertura tracce su laterizi forati e murature leggere ed il fissaggio delle tubazioni all'interno delle tracce con esclusione della formazione di tracce su solette, muri in c.a. o in pietra, della chiusura tracce, dell'intonaco, della tinteggiatura e dell'esecuzione di staffaggi. Sono esclusi inoltre: la eventuale rete principale di distribuzione gas frigorifero; l'eventuale collettore di distribuzione o giunto di derivazione; la rete principale di scarico di scarico condense; la canaletta in PVC per installazione a vista. | 07.T07.131.005 | Per ciascun allaccio con potenza frigorifera da 9,1 kW fino a 14,0 kW. | cad | 1462.77 | 0 | 58.5 | 41.5
PUG2025/07.T07.131.007 | 07 | IMPIANTI TERMICI | 07.T07 | IMPIANTI DI CONDIZIONAMENTO | 07.T07.131 | Allaccio di condizionatore autonomo ad espansione diretta da una unità motocondensante oppure da una rete di distribuzione gas frigorifero (a partire da un collettore o giunto di derivazione) per una lunghezza massima di m 20, comprendente tubi di rame di diametro adeguato per fase liquida e fase gassosa, guaine isolanti in elastomero sintetico estruso di spessore adeguato avente conducibilità a 40°C non superiore a 0,042 W/mC e fattore di resistenza alla diffusione del vapore > 1600, tubazione di scarico condensa convogliata fino alla rete principale di scarico, guaina in plastica per passaggio alimentazione elettrica con relativi cavi provenienti dall'unità motocondensante o dal quadro elettrico di zona. L'allaccio deve essere eseguito da installatore qualificato per impianti con gas fluorurati (DPR 43/2012) ed è comprensivo di accessori, raccordi, saldature, materiale per giunzioni e opere murarie di apertura tracce su laterizi forati e murature leggere ed il fissaggio delle tubazioni all'interno delle tracce con esclusione della formazione di tracce su solette, muri in c.a. o in pietra, della chiusura tracce, dell'intonaco, della tinteggiatura e dell'esecuzione di staffaggi. Sono esclusi inoltre: la eventuale rete principale di distribuzione gas frigorifero; l'eventuale collettore di distribuzione o giunto di derivazione; la rete principale di scarico di scarico condense; la canaletta in PVC per installazione a vista. | 07.T07.131.007 | Per ciascun allaccio con potenza frigorifera da 14,1 kW fino a 22,4 kW. | cad | 1594.78 | 0 | 61.93 | 38.07
PUG2025/07.T07.131.009 | 07 | IMPIANTI TERMICI | 07.T07 | IMPIANTI DI CONDIZIONAMENTO | 07.T07.131 | Allaccio di condizionatore autonomo ad espansione diretta da una unità motocondensante oppure da una rete di distribuzione gas frigorifero (a partire da un collettore o giunto di derivazione) per una lunghezza massima di m 20, comprendente tubi di rame di diametro adeguato per fase liquida e fase gassosa, guaine isolanti in elastomero sintetico estruso di spessore adeguato avente conducibilità a 40°C non superiore a 0,042 W/mC e fattore di resistenza alla diffusione del vapore > 1600, tubazione di scarico condensa convogliata fino alla rete principale di scarico, guaina in plastica per passaggio alimentazione elettrica con relativi cavi provenienti dall'unità motocondensante o dal quadro elettrico di zona. L'allaccio deve essere eseguito da installatore qualificato per impianti con gas fluorurati (DPR 43/2012) ed è comprensivo di accessori, raccordi, saldature, materiale per giunzioni e opere murarie di apertura tracce su laterizi forati e murature leggere ed il fissaggio delle tubazioni all'interno delle tracce con esclusione della formazione di tracce su solette, muri in c.a. o in pietra, della chiusura tracce, dell'intonaco, della tinteggiatura e dell'esecuzione di staffaggi. Sono esclusi inoltre: la eventuale rete principale di distribuzione gas frigorifero; l'eventuale collettore di distribuzione o giunto di derivazione; la rete principale di scarico di scarico condense; la canaletta in PVC per installazione a vista. | 07.T07.131.009 | Per ciascun allaccio con potenza frigorifera da 22,5 kW fino a 28,0 kW. | cad | 1858.82 | 0 | 67.34 | 32.66
PUG2025/07.T07.133.001 | 07 | IMPIANTI TERMICI | 07.T07 | IMPIANTI DI CONDIZIONAMENTO | 07.T07.133 | Condizionatore autonomo monoblocco tipo Rooftop per solo raffreddamento costituito da contenitore in lamiera metallica preverniciata idonea per esposizione all'esterno, gruppo di ventilazione del circuito aria interna con ventilatori centrifughi, sezione filtrante ad alta efficienza, sezione di trattamento aria con batteria ad espansione diretta e possibilità di installare altre batterie ad acqua o elettriche, circuito frigorifero funzionante a gas ecologico con compressori di tipo scroll o ermetici alternativi, uno o più ventilatori assiali ad espulsione verticale per lo smaltimento del calore di condensazione, circuito elettrico precablato, sistema di regolazione con termostato ambiente. Portata d'aria nominale del circuito interno: Q (mc/h). Potenza frigorifera nominale con aria ambiente a 27 °C b.s. e 19 °C b.u. ed aria esterna a 35 °C: PF (kW). | 07.T07.133.001 | Q = 9.100 - PF = 41 kW. | cad | 21590.43 | 0 | 7.95 | 92.05
PUG2025/07.T07.133.003 | 07 | IMPIANTI TERMICI | 07.T07 | IMPIANTI DI CONDIZIONAMENTO | 07.T07.133 | Condizionatore autonomo monoblocco tipo Rooftop per solo raffreddamento costituito da contenitore in lamiera metallica preverniciata idonea per esposizione all'esterno, gruppo di ventilazione del circuito aria interna con ventilatori centrifughi, sezione filtrante ad alta efficienza, sezione di trattamento aria con batteria ad espansione diretta e possibilità di installare altre batterie ad acqua o elettriche, circuito frigorifero funzionante a gas ecologico con compressori di tipo scroll o ermetici alternativi, uno o più ventilatori assiali ad espulsione verticale per lo smaltimento del calore di condensazione, circuito elettrico precablato, sistema di regolazione con termostato ambiente. Portata d'aria nominale del circuito interno: Q (mc/h). Potenza frigorifera nominale con aria ambiente a 27 °C b.s. e 19 °C b.u. ed aria esterna a 35 °C: PF (kW). | 07.T07.133.003 | Q = 11.800 - PF = 56 kW. | cad | 24678.87 | 0 | 6.95 | 93.05
PUG2025/07.T07.133.005 | 07 | IMPIANTI TERMICI | 07.T07 | IMPIANTI DI CONDIZIONAMENTO | 07.T07.133 | Condizionatore autonomo monoblocco tipo Rooftop per solo raffreddamento costituito da contenitore in lamiera metallica preverniciata idonea per esposizione all'esterno, gruppo di ventilazione del circuito aria interna con ventilatori centrifughi, sezione filtrante ad alta efficienza, sezione di trattamento aria con batteria ad espansione diretta e possibilità di installare altre batterie ad acqua o elettriche, circuito frigorifero funzionante a gas ecologico con compressori di tipo scroll o ermetici alternativi, uno o più ventilatori assiali ad espulsione verticale per lo smaltimento del calore di condensazione, circuito elettrico precablato, sistema di regolazione con termostato ambiente. Portata d'aria nominale del circuito interno: Q (mc/h). Potenza frigorifera nominale con aria ambiente a 27 °C b.s. e 19 °C b.u. ed aria esterna a 35 °C: PF (kW). | 07.T07.133.005 | Q = 12.500 - PF = 67 kW. | cad | 33548.74 | 0 | 5.12 | 94.88
PUG2025/07.T07.133.007 | 07 | IMPIANTI TERMICI | 07.T07 | IMPIANTI DI CONDIZIONAMENTO | 07.T07.133 | Condizionatore autonomo monoblocco tipo Rooftop per solo raffreddamento costituito da contenitore in lamiera metallica preverniciata idonea per esposizione all'esterno, gruppo di ventilazione del circuito aria interna con ventilatori centrifughi, sezione filtrante ad alta efficienza, sezione di trattamento aria con batteria ad espansione diretta e possibilità di installare altre batterie ad acqua o elettriche, circuito frigorifero funzionante a gas ecologico con compressori di tipo scroll o ermetici alternativi, uno o più ventilatori assiali ad espulsione verticale per lo smaltimento del calore di condensazione, circuito elettrico precablato, sistema di regolazione con termostato ambiente. Portata d'aria nominale del circuito interno: Q (mc/h). Potenza frigorifera nominale con aria ambiente a 27 °C b.s. e 19 °C b.u. ed aria esterna a 35 °C: PF (kW). | 07.T07.133.007 | Q = 14.200 - PF = 81 kW. | cad | 41243.45 | 0 | 4.16 | 95.84
PUG2025/07.T07.133.009 | 07 | IMPIANTI TERMICI | 07.T07 | IMPIANTI DI CONDIZIONAMENTO | 07.T07.133 | Condizionatore autonomo monoblocco tipo Rooftop per solo raffreddamento costituito da contenitore in lamiera metallica preverniciata idonea per esposizione all'esterno, gruppo di ventilazione del circuito aria interna con ventilatori centrifughi, sezione filtrante ad alta efficienza, sezione di trattamento aria con batteria ad espansione diretta e possibilità di installare altre batterie ad acqua o elettriche, circuito frigorifero funzionante a gas ecologico con compressori di tipo scroll o ermetici alternativi, uno o più ventilatori assiali ad espulsione verticale per lo smaltimento del calore di condensazione, circuito elettrico precablato, sistema di regolazione con termostato ambiente. Portata d'aria nominale del circuito interno: Q (mc/h). Potenza frigorifera nominale con aria ambiente a 27 °C b.s. e 19 °C b.u. ed aria esterna a 35 °C: PF (kW). | 07.T07.133.009 | Q = 20.000 - PF = 100 kW. | cad | 50878.12 | 0 | 3.37 | 96.63
PUG2025/07.T07.133.011 | 07 | IMPIANTI TERMICI | 07.T07 | IMPIANTI DI CONDIZIONAMENTO | 07.T07.133 | Condizionatore autonomo monoblocco tipo Rooftop per solo raffreddamento costituito da contenitore in lamiera metallica preverniciata idonea per esposizione all'esterno, gruppo di ventilazione del circuito aria interna con ventilatori centrifughi, sezione filtrante ad alta efficienza, sezione di trattamento aria con batteria ad espansione diretta e possibilità di installare altre batterie ad acqua o elettriche, circuito frigorifero funzionante a gas ecologico con compressori di tipo scroll o ermetici alternativi, uno o più ventilatori assiali ad espulsione verticale per lo smaltimento del calore di condensazione, circuito elettrico precablato, sistema di regolazione con termostato ambiente. Portata d'aria nominale del circuito interno: Q (mc/h). Potenza frigorifera nominale con aria ambiente a 27 °C b.s. e 19 °C b.u. ed aria esterna a 35 °C: PF (kW). | 07.T07.133.011 | Q = 20.000 - PF = 120 kW. | cad | 56788.06 | 0 | 3.02 | 96.98
PUG2025/07.T07.135.001 | 07 | IMPIANTI TERMICI | 07.T07 | IMPIANTI DI CONDIZIONAMENTO | 07.T07.135 | Fornitura e posa in opera di gruppo monoblocco tipo Rooftop per raffreddamento e riscaldamento a pompa di calore con compressore ad inverter del tipo scroll, pannelli a doppia parete da 25 mm, refrigerante R-32, versione base con una serranda ad aria esterna integrata, alimentazione 380 V, escluso il costo del trasporto e del tiro in alto. Portata d'aria nominale del circuito interno: Q (mc/h). Potenza frigorifera nominale con aria ambiente a 27 °C b.s. e 19 °C b.u. ed aria esterna a 35 °C: PF (kW). Potenza nominale di riscaldamento con aria interna a 21 °C ed aria esterna a 8,0 °C b.s. e 6,0 °C b.u., PR (kW): | 07.T07.135.001 | Q = 4.500 - PF = 24,1 kW - PR = 24 | cad | 23122.85 | 0 | 5.45 | 94.55
PUG2025/07.T07.135.003 | 07 | IMPIANTI TERMICI | 07.T07 | IMPIANTI DI CONDIZIONAMENTO | 07.T07.135 | Fornitura e posa in opera di gruppo monoblocco tipo Rooftop per raffreddamento e riscaldamento a pompa di calore con compressore ad inverter del tipo scroll, pannelli a doppia parete da 25 mm, refrigerante R-32, versione base con una serranda ad aria esterna integrata, alimentazione 380 V, escluso il costo del trasporto e del tiro in alto. Portata d'aria nominale del circuito interno: Q (mc/h). Potenza frigorifera nominale con aria ambiente a 27 °C b.s. e 19 °C b.u. ed aria esterna a 35 °C: PF (kW). Potenza nominale di riscaldamento con aria interna a 21 °C ed aria esterna a 8,0 °C b.s. e 6,0 °C b.u., PR (kW): | 07.T07.135.003 | Q = 7.500 - PF = 38,8 kW - PR = 36,3 | cad | 26520.14 | 0 | 4.76 | 95.24
PUG2025/07.T07.135.005 | 07 | IMPIANTI TERMICI | 07.T07 | IMPIANTI DI CONDIZIONAMENTO | 07.T07.135 | Fornitura e posa in opera di gruppo monoblocco tipo Rooftop per raffreddamento e riscaldamento a pompa di calore con compressore ad inverter del tipo scroll, pannelli a doppia parete da 25 mm, refrigerante R-32, versione base con una serranda ad aria esterna integrata, alimentazione 380 V, escluso il costo del trasporto e del tiro in alto. Portata d'aria nominale del circuito interno: Q (mc/h). Potenza frigorifera nominale con aria ambiente a 27 °C b.s. e 19 °C b.u. ed aria esterna a 35 °C: PF (kW). Potenza nominale di riscaldamento con aria interna a 21 °C ed aria esterna a 8,0 °C b.s. e 6,0 °C b.u., PR (kW): | 07.T07.135.005 | Q = 11.000 - PF = 58,8 kW - PR = 55,1 | cad | 36276.99 | 0 | 3.48 | 96.52
PUG2025/07.T07.135.007 | 07 | IMPIANTI TERMICI | 07.T07 | IMPIANTI DI CONDIZIONAMENTO | 07.T07.135 | Fornitura e posa in opera di gruppo monoblocco tipo Rooftop per raffreddamento e riscaldamento a pompa di calore con compressore ad inverter del tipo scroll, pannelli a doppia parete da 25 mm, refrigerante R-32, versione base con una serranda ad aria esterna integrata, alimentazione 380 V, escluso il costo del trasporto e del tiro in alto. Portata d'aria nominale del circuito interno: Q (mc/h). Potenza frigorifera nominale con aria ambiente a 27 °C b.s. e 19 °C b.u. ed aria esterna a 35 °C: PF (kW). Potenza nominale di riscaldamento con aria interna a 21 °C ed aria esterna a 8,0 °C b.s. e 6,0 °C b.u., PR (kW): | 07.T07.135.007 | Q = 14.500 - PF = 74,8 kW - PR = 68,5 | cad | 44741.18 | 0 | 2.82 | 97.18
PUG2025/07.T07.135.009 | 07 | IMPIANTI TERMICI | 07.T07 | IMPIANTI DI CONDIZIONAMENTO | 07.T07.135 | Fornitura e posa in opera di gruppo monoblocco tipo Rooftop per raffreddamento e riscaldamento a pompa di calore con compressore ad inverter del tipo scroll, pannelli a doppia parete da 25 mm, refrigerante R-32, versione base con una serranda ad aria esterna integrata, alimentazione 380 V, escluso il costo del trasporto e del tiro in alto. Portata d'aria nominale del circuito interno: Q (mc/h). Potenza frigorifera nominale con aria ambiente a 27 °C b.s. e 19 °C b.u. ed aria esterna a 35 °C: PF (kW). Potenza nominale di riscaldamento con aria interna a 21 °C ed aria esterna a 8,0 °C b.s. e 6,0 °C b.u., PR (kW): | 07.T07.135.009 | Q = 18.000 - PF = 95,8 kW - PR = 92,8 | cad | 55339.32 | 0 | 2.28 | 97.72
PUG2025/07.T07.135.011 | 07 | IMPIANTI TERMICI | 07.T07 | IMPIANTI DI CONDIZIONAMENTO | 07.T07.135 | Fornitura e posa in opera di gruppo monoblocco tipo Rooftop per raffreddamento e riscaldamento a pompa di calore con compressore ad inverter del tipo scroll, pannelli a doppia parete da 25 mm, refrigerante R-32, versione base con una serranda ad aria esterna integrata, alimentazione 380 V, escluso il costo del trasporto e del tiro in alto. Portata d'aria nominale del circuito interno: Q (mc/h). Potenza frigorifera nominale con aria ambiente a 27 °C b.s. e 19 °C b.u. ed aria esterna a 35 °C: PF (kW). Potenza nominale di riscaldamento con aria interna a 21 °C ed aria esterna a 8,0 °C b.s. e 6,0 °C b.u., PR (kW): | 07.T07.135.011 | Q = 21.600 - PF = 115 kW - PR = 108 | cad | 61840.26 | 0 | 2.04 | 97.96
PUG2025/07.T07.137.001 | 07 | IMPIANTI TERMICI | 07.T07 | IMPIANTI DI CONDIZIONAMENTO | 07.T07.137 | Condizionatore autonomo monoblocco tipo Rooftop per raffreddamento e riscaldamento a gas combustibile costituito da contenitore in lamiera metallica preverniciata idonea per esposizione all'esterno, gruppo di ventilazione del circuito aria interna con ventilatori centrifughi, sezione filtrante ad alta efficienza, sezione di trattamento aria con batteria ad espansione diretta e possibilità di installare altre batterie ad acqua o elettriche, circuito frigorifero funzionante a gas ecologico con compressori di tipo scroll o ermetici alternativi, uno o più ventilatori assiali ad espulsione verticale per lo smaltimento del calore di condensazione, circuito elettrico precablato, sistema di regolazione con termostato ambiente. Portata d'aria nominale del circuito interno: Q (mc/h). Potenza frigorifera nominale con aria ambiente a 27 °C b.s. e 19 °C b.u. ed aria esterna a 35 °C: PF (kW). Potenza nominale di riscaldamento a gas: PR (kW). | 07.T07.137.001 | Q = 9.100 - PF = 41 kW - PR = 40. | cad | 21710.42 | 0 | 7.9 | 92.1
PUG2025/07.T07.137.003 | 07 | IMPIANTI TERMICI | 07.T07 | IMPIANTI DI CONDIZIONAMENTO | 07.T07.137 | Condizionatore autonomo monoblocco tipo Rooftop per raffreddamento e riscaldamento a gas combustibile costituito da contenitore in lamiera metallica preverniciata idonea per esposizione all'esterno, gruppo di ventilazione del circuito aria interna con ventilatori centrifughi, sezione filtrante ad alta efficienza, sezione di trattamento aria con batteria ad espansione diretta e possibilità di installare altre batterie ad acqua o elettriche, circuito frigorifero funzionante a gas ecologico con compressori di tipo scroll o ermetici alternativi, uno o più ventilatori assiali ad espulsione verticale per lo smaltimento del calore di condensazione, circuito elettrico precablato, sistema di regolazione con termostato ambiente. Portata d'aria nominale del circuito interno: Q (mc/h). Potenza frigorifera nominale con aria ambiente a 27 °C b.s. e 19 °C b.u. ed aria esterna a 35 °C: PF (kW). Potenza nominale di riscaldamento a gas: PR (kW). | 07.T07.137.003 | Q = 11.800 - PF = 56 kW - PR = 60. | cad | 25299.42 | 0 | 6.78 | 93.22
PUG2025/07.T07.137.005 | 07 | IMPIANTI TERMICI | 07.T07 | IMPIANTI DI CONDIZIONAMENTO | 07.T07.137 | Condizionatore autonomo monoblocco tipo Rooftop per raffreddamento e riscaldamento a gas combustibile costituito da contenitore in lamiera metallica preverniciata idonea per esposizione all'esterno, gruppo di ventilazione del circuito aria interna con ventilatori centrifughi, sezione filtrante ad alta efficienza, sezione di trattamento aria con batteria ad espansione diretta e possibilità di installare altre batterie ad acqua o elettriche, circuito frigorifero funzionante a gas ecologico con compressori di tipo scroll o ermetici alternativi, uno o più ventilatori assiali ad espulsione verticale per lo smaltimento del calore di condensazione, circuito elettrico precablato, sistema di regolazione con termostato ambiente. Portata d'aria nominale del circuito interno: Q (mc/h). Potenza frigorifera nominale con aria ambiente a 27 °C b.s. e 19 °C b.u. ed aria esterna a 35 °C: PF (kW). Potenza nominale di riscaldamento a gas: PR (kW). | 07.T07.137.005 | Q = 12.500 - PF = 67 kW - PR = 60. | cad | 31969.57 | 0 | 5.37 | 94.63
PUG2025/07.T07.137.007 | 07 | IMPIANTI TERMICI | 07.T07 | IMPIANTI DI CONDIZIONAMENTO | 07.T07.137 | Condizionatore autonomo monoblocco tipo Rooftop per raffreddamento e riscaldamento a gas combustibile costituito da contenitore in lamiera metallica preverniciata idonea per esposizione all'esterno, gruppo di ventilazione del circuito aria interna con ventilatori centrifughi, sezione filtrante ad alta efficienza, sezione di trattamento aria con batteria ad espansione diretta e possibilità di installare altre batterie ad acqua o elettriche, circuito frigorifero funzionante a gas ecologico con compressori di tipo scroll o ermetici alternativi, uno o più ventilatori assiali ad espulsione verticale per lo smaltimento del calore di condensazione, circuito elettrico precablato, sistema di regolazione con termostato ambiente. Portata d'aria nominale del circuito interno: Q (mc/h). Potenza frigorifera nominale con aria ambiente a 27 °C b.s. e 19 °C b.u. ed aria esterna a 35 °C: PF (kW). Potenza nominale di riscaldamento a gas: PR (kW). | 07.T07.137.007 | Q = 14.200 - PF = 81 kW - PR = 70. | cad | 42089.57 | 0 | 4.08 | 95.92
PUG2025/07.T07.139.001 | 07 | IMPIANTI TERMICI | 07.T07 | IMPIANTI DI CONDIZIONAMENTO | 07.T07.139 | Accessori per condizionatori Rooftop comprensivi di fornitura ed installazione da conteggiare come aggiunta al prezzo del condizionatore. | 07.T07.139.001 | Batteria elettrica bistadio da 18 kW. | cad | 1321.39 | 0 | 10.49 | 89.51
PUG2025/07.T07.139.003 | 07 | IMPIANTI TERMICI | 07.T07 | IMPIANTI DI CONDIZIONAMENTO | 07.T07.139 | Accessori per condizionatori Rooftop comprensivi di fornitura ed installazione da conteggiare come aggiunta al prezzo del condizionatore. | 07.T07.139.003 | Batteria elettrica bistadio da 27 kW. | cad | 1607.83 | 0 | 8.62 | 91.38
PUG2025/07.T07.139.005 | 07 | IMPIANTI TERMICI | 07.T07 | IMPIANTI DI CONDIZIONAMENTO | 07.T07.139 | Accessori per condizionatori Rooftop comprensivi di fornitura ed installazione da conteggiare come aggiunta al prezzo del condizionatore. | 07.T07.139.005 | Batteria elettrica bistadio da 36 kW. | cad | 1676.49 | 0 | 8.27 | 91.73
PUG2025/07.T07.139.007 | 07 | IMPIANTI TERMICI | 07.T07 | IMPIANTI DI CONDIZIONAMENTO | 07.T07.139 | Accessori per condizionatori Rooftop comprensivi di fornitura ed installazione da conteggiare come aggiunta al prezzo del condizionatore. | 07.T07.139.007 | Batteria elettrica bistadio da 54 kW. | cad | 2009.92 | 0 | 6.9 | 93.1
PUG2025/07.T07.139.009 | 07 | IMPIANTI TERMICI | 07.T07 | IMPIANTI DI CONDIZIONAMENTO | 07.T07.139 | Accessori per condizionatori Rooftop comprensivi di fornitura ed installazione da conteggiare come aggiunta al prezzo del condizionatore. | 07.T07.139.009 | Batteria elettrica bistadio da 72 kW. | cad | 2418.32 | 0 | 5.73 | 94.27
PUG2025/07.T07.139.011 | 07 | IMPIANTI TERMICI | 07.T07 | IMPIANTI DI CONDIZIONAMENTO | 07.T07.139 | Accessori per condizionatori Rooftop comprensivi di fornitura ed installazione da conteggiare come aggiunta al prezzo del condizionatore. | 07.T07.139.011 | Batteria ad acqua calda da 60 kW con valvola modulante. | cad | 1964.73 | 0 | 7.06 | 92.94
PUG2025/07.T07.139.013 | 07 | IMPIANTI TERMICI | 07.T07 | IMPIANTI DI CONDIZIONAMENTO | 07.T07.139 | Accessori per condizionatori Rooftop comprensivi di fornitura ed installazione da conteggiare come aggiunta al prezzo del condizionatore. | 07.T07.139.013 | Batteria ad acqua calda da 100 kW con valvola modulante. | cad | 2287.31 | 0 | 6.06 | 93.94
PUG2025/07.T07.139.015 | 07 | IMPIANTI TERMICI | 07.T07 | IMPIANTI DI CONDIZIONAMENTO | 07.T07.139 | Accessori per condizionatori Rooftop comprensivi di fornitura ed installazione da conteggiare come aggiunta al prezzo del condizionatore. | 07.T07.139.015 | Batteria ad acqua calda da 130 kW con valvola modulante. | cad | 3014.68 | 0 | 4.6 | 95.4
PUG2025/07.T07.139.017 | 07 | IMPIANTI TERMICI | 07.T07 | IMPIANTI DI CONDIZIONAMENTO | 07.T07.139 | Accessori per condizionatori Rooftop comprensivi di fornitura ed installazione da conteggiare come aggiunta al prezzo del condizionatore. | 07.T07.139.017 | Serranda motorizzata di presa aria esterna. | cad | 542.52 | 0 | 25.55 | 74.45
PUG2025/07.T07.139.019 | 07 | IMPIANTI TERMICI | 07.T07 | IMPIANTI DI CONDIZIONAMENTO | 07.T07.139 | Accessori per condizionatori Rooftop comprensivi di fornitura ed installazione da conteggiare come aggiunta al prezzo del condizionatore. | 07.T07.139.019 | Ventilatore di estrazione da 6.000 mc/h. | cad | 1147 | 0 | 12.09 | 87.91
PUG2025/07.T07.139.021 | 07 | IMPIANTI TERMICI | 07.T07 | IMPIANTI DI CONDIZIONAMENTO | 07.T07.139 | Accessori per condizionatori Rooftop comprensivi di fornitura ed installazione da conteggiare come aggiunta al prezzo del condizionatore. | 07.T07.139.021 | Ventilatore di estrazione da 8.000 mc/h. | cad | 1291.58 | 0 | 10.73 | 89.27
PUG2025/07.T07.139.023 | 07 | IMPIANTI TERMICI | 07.T07 | IMPIANTI DI CONDIZIONAMENTO | 07.T07.139 | Accessori per condizionatori Rooftop comprensivi di fornitura ed installazione da conteggiare come aggiunta al prezzo del condizionatore. | 07.T07.139.023 | Ventilatore di estrazione da 10.000 mc/h. | cad | 1692.76 | 0 | 8.19 | 91.81
PUG2025/07.T07.139.025 | 07 | IMPIANTI TERMICI | 07.T07 | IMPIANTI DI CONDIZIONAMENTO | 07.T07.139 | Accessori per condizionatori Rooftop comprensivi di fornitura ed installazione da conteggiare come aggiunta al prezzo del condizionatore. | 07.T07.139.025 | Ricuperatore di calore per condizionatori fino a 14.200 mc/h. | cad | 3114.07 | 0 | 4.45 | 95.55
PUG2025/07.T07.139.027 | 07 | IMPIANTI TERMICI | 07.T07 | IMPIANTI DI CONDIZIONAMENTO | 07.T07.139 | Accessori per condizionatori Rooftop comprensivi di fornitura ed installazione da conteggiare come aggiunta al prezzo del condizionatore. | 07.T07.139.027 | Ricuperatore di calore per condizionatori fino a 20.000 mc/h. | cad | 3478.22 | 0 | 3.99 | 96.01
PUG2025/07.T07.141.001 | 07 | IMPIANTI TERMICI | 07.T07 | IMPIANTI DI CONDIZIONAMENTO | 07.T07.141 | Fornitura e posa in opera di tubazioni in rame per gas frigorifero fornite in rotoli, conteggiate a metro lineare e costituite da due tubi, uno per la fase liquida ed uno per la fase gassosa, inseriti ciascuno in guaina isolante di polietilene espanso con spessore minimo di mm 8, ricoperti da rivestimento corrugato antistrappo ed accoppiati tra loro, con raccordi a saldare del tipo a cartella. Il costo della coppia di tubi a metro lineare comprende la fornitura e posa in opera fino ad una quota di m 4,0 rispetto al piano di appoggio, la guaina isolante, i pezzi speciali, il materiale per giunzioni, le opere murarie di apertura tracce su laterizi forati e murature leggere ed il fissaggio delle tubazioni all'interno delle tracce, della chiusura tracce e dell'esecuzione di staffaggi. Diametro esterno fase liquida più diametro esterno fase gassosa: d + D = pollici (mm). | 07.T07.141.001 | d + D = 1/4" + 3/8" (6,4 + 9,5) | m | 23.13 | 0 | 50.3 | 49.7
PUG2025/07.T07.141.003 | 07 | IMPIANTI TERMICI | 07.T07 | IMPIANTI DI CONDIZIONAMENTO | 07.T07.141 | Fornitura e posa in opera di tubazioni in rame per gas frigorifero fornite in rotoli, conteggiate a metro lineare e costituite da due tubi, uno per la fase liquida ed uno per la fase gassosa, inseriti ciascuno in guaina isolante di polietilene espanso con spessore minimo di mm 8, ricoperti da rivestimento corrugato antistrappo ed accoppiati tra loro, con raccordi a saldare del tipo a cartella. Il costo della coppia di tubi a metro lineare comprende la fornitura e posa in opera fino ad una quota di m 4,0 rispetto al piano di appoggio, la guaina isolante, i pezzi speciali, il materiale per giunzioni, le opere murarie di apertura tracce su laterizi forati e murature leggere ed il fissaggio delle tubazioni all'interno delle tracce, della chiusura tracce e dell'esecuzione di staffaggi. Diametro esterno fase liquida più diametro esterno fase gassosa: d + D = pollici (mm). | 07.T07.141.003 | d + D = 1/4" + 1/2"" (6,4 + 12,7) | m | 23.38 | 0 | 49.78 | 50.22
PUG2025/07.T07.141.005 | 07 | IMPIANTI TERMICI | 07.T07 | IMPIANTI DI CONDIZIONAMENTO | 07.T07.141 | Fornitura e posa in opera di tubazioni in rame per gas frigorifero fornite in rotoli, conteggiate a metro lineare e costituite da due tubi, uno per la fase liquida ed uno per la fase gassosa, inseriti ciascuno in guaina isolante di polietilene espanso con spessore minimo di mm 8, ricoperti da rivestimento corrugato antistrappo ed accoppiati tra loro, con raccordi a saldare del tipo a cartella. Il costo della coppia di tubi a metro lineare comprende la fornitura e posa in opera fino ad una quota di m 4,0 rispetto al piano di appoggio, la guaina isolante, i pezzi speciali, il materiale per giunzioni, le opere murarie di apertura tracce su laterizi forati e murature leggere ed il fissaggio delle tubazioni all'interno delle tracce, della chiusura tracce e dell'esecuzione di staffaggi. Diametro esterno fase liquida più diametro esterno fase gassosa: d + D = pollici (mm). | 07.T07.141.005 | d + D = 1/4" + 5/8"" (6,4 + 15,9) | m | 25.48 | 0 | 45.67 | 54.33
PUG2025/07.T07.141.007 | 07 | IMPIANTI TERMICI | 07.T07 | IMPIANTI DI CONDIZIONAMENTO | 07.T07.141 | Fornitura e posa in opera di tubazioni in rame per gas frigorifero fornite in rotoli, conteggiate a metro lineare e costituite da due tubi, uno per la fase liquida ed uno per la fase gassosa, inseriti ciascuno in guaina isolante di polietilene espanso con spessore minimo di mm 8, ricoperti da rivestimento corrugato antistrappo ed accoppiati tra loro, con raccordi a saldare del tipo a cartella. Il costo della coppia di tubi a metro lineare comprende la fornitura e posa in opera fino ad una quota di m 4,0 rispetto al piano di appoggio, la guaina isolante, i pezzi speciali, il materiale per giunzioni, le opere murarie di apertura tracce su laterizi forati e murature leggere ed il fissaggio delle tubazioni all'interno delle tracce, della chiusura tracce e dell'esecuzione di staffaggi. Diametro esterno fase liquida più diametro esterno fase gassosa: d + D = pollici (mm). | 07.T07.141.007 | d + D = 3/8" + 5/8"" (9,5 + 15,9) | m | 27.22 | 0 | 42.75 | 57.25
PUG2025/07.T07.143.001 | 07 | IMPIANTI TERMICI | 07.T07 | IMPIANTI DI CONDIZIONAMENTO | 07.T07.143 | Fornitura e posa in opera di tubazioni in rame per gas frigorifero fornite in rotoli fino al diametro 22 x 1,0 ed in barre per diametri e spessori maggiori, conteggiate a metro lineare rivestite con guaina isolante in elastomero sintetico estruso a cellule chiuse con coefficiente di conducibilità termica a 40° C non superiore a 0,040 W/mK e fattore di resistenza alla diffusione del vapore > 5000, con raccordi a saldare del tipo a cartella. Il costo del tubo a metro lineare comprende la fornitura e posa in opera fino ad una quota di m 4,0 rispetto al piano di appoggio, la guaina isolante, i pezzi speciali, il materiale per giunzioni, le opere murarie di apertura tracce su laterizi forati e murature leggere ed il fissaggio delle tubazioni all'interno delle tracce con esclusione della formazione di tracce su solette, muri in c.a. o in pietra, della chiusura tracce e dell'esecuzione di staffaggi. Diametro esterno per spessore del tubo di rame: D x s (mm). Spessore dell'isolante: S (mm). | 07.T07.143.001 | D x s = 6,4 x 0,8 - S = 6 (tubo in rotoli) | m | 19.64 | 0 | 59.25 | 40.75
PUG2025/07.T07.143.003 | 07 | IMPIANTI TERMICI | 07.T07 | IMPIANTI DI CONDIZIONAMENTO | 07.T07.143 | Fornitura e posa in opera di tubazioni in rame per gas frigorifero fornite in rotoli fino al diametro 22 x 1,0 ed in barre per diametri e spessori maggiori, conteggiate a metro lineare rivestite con guaina isolante in elastomero sintetico estruso a cellule chiuse con coefficiente di conducibilità termica a 40° C non superiore a 0,040 W/mK e fattore di resistenza alla diffusione del vapore > 5000, con raccordi a saldare del tipo a cartella. Il costo del tubo a metro lineare comprende la fornitura e posa in opera fino ad una quota di m 4,0 rispetto al piano di appoggio, la guaina isolante, i pezzi speciali, il materiale per giunzioni, le opere murarie di apertura tracce su laterizi forati e murature leggere ed il fissaggio delle tubazioni all'interno delle tracce con esclusione della formazione di tracce su solette, muri in c.a. o in pietra, della chiusura tracce e dell'esecuzione di staffaggi. Diametro esterno per spessore del tubo di rame: D x s (mm). Spessore dell'isolante: S (mm). | 07.T07.143.003 | D x s = 9,5 x 0,8 - S = 7 (tubo in rotoli) | m | 21.21 | 0 | 54.85 | 45.15
PUG2025/07.T07.143.005 | 07 | IMPIANTI TERMICI | 07.T07 | IMPIANTI DI CONDIZIONAMENTO | 07.T07.143 | Fornitura e posa in opera di tubazioni in rame per gas frigorifero fornite in rotoli fino al diametro 22 x 1,0 ed in barre per diametri e spessori maggiori, conteggiate a metro lineare rivestite con guaina isolante in elastomero sintetico estruso a cellule chiuse con coefficiente di conducibilità termica a 40° C non superiore a 0,040 W/mK e fattore di resistenza alla diffusione del vapore > 5000, con raccordi a saldare del tipo a cartella. Il costo del tubo a metro lineare comprende la fornitura e posa in opera fino ad una quota di m 4,0 rispetto al piano di appoggio, la guaina isolante, i pezzi speciali, il materiale per giunzioni, le opere murarie di apertura tracce su laterizi forati e murature leggere ed il fissaggio delle tubazioni all'interno delle tracce con esclusione della formazione di tracce su solette, muri in c.a. o in pietra, della chiusura tracce e dell'esecuzione di staffaggi. Diametro esterno per spessore del tubo di rame: D x s (mm). Spessore dell'isolante: S (mm). | 07.T07.143.005 | D x s = 12,7 x 0,8 - S = 7 (tubo in rotoli) | m | 23.65 | 0 | 49.19 | 50.81
PUG2025/07.T07.143.007 | 07 | IMPIANTI TERMICI | 07.T07 | IMPIANTI DI CONDIZIONAMENTO | 07.T07.143 | Fornitura e posa in opera di tubazioni in rame per gas frigorifero fornite in rotoli fino al diametro 22 x 1,0 ed in barre per diametri e spessori maggiori, conteggiate a metro lineare rivestite con guaina isolante in elastomero sintetico estruso a cellule chiuse con coefficiente di conducibilità termica a 40° C non superiore a 0,040 W/mK e fattore di resistenza alla diffusione del vapore > 5000, con raccordi a saldare del tipo a cartella. Il costo del tubo a metro lineare comprende la fornitura e posa in opera fino ad una quota di m 4,0 rispetto al piano di appoggio, la guaina isolante, i pezzi speciali, il materiale per giunzioni, le opere murarie di apertura tracce su laterizi forati e murature leggere ed il fissaggio delle tubazioni all'interno delle tracce con esclusione della formazione di tracce su solette, muri in c.a. o in pietra, della chiusura tracce e dell'esecuzione di staffaggi. Diametro esterno per spessore del tubo di rame: D x s (mm). Spessore dell'isolante: S (mm). | 07.T07.143.007 | D x s = 15,9 x 1,0 - S = 7 (tubo in rotoli) | m | 29.66 | 0 | 39.23 | 60.77
PUG2025/07.T07.143.009 | 07 | IMPIANTI TERMICI | 07.T07 | IMPIANTI DI CONDIZIONAMENTO | 07.T07.143 | Fornitura e posa in opera di tubazioni in rame per gas frigorifero fornite in rotoli fino al diametro 22 x 1,0 ed in barre per diametri e spessori maggiori, conteggiate a metro lineare rivestite con guaina isolante in elastomero sintetico estruso a cellule chiuse con coefficiente di conducibilità termica a 40° C non superiore a 0,040 W/mK e fattore di resistenza alla diffusione del vapore > 5000, con raccordi a saldare del tipo a cartella. Il costo del tubo a metro lineare comprende la fornitura e posa in opera fino ad una quota di m 4,0 rispetto al piano di appoggio, la guaina isolante, i pezzi speciali, il materiale per giunzioni, le opere murarie di apertura tracce su laterizi forati e murature leggere ed il fissaggio delle tubazioni all'interno delle tracce con esclusione della formazione di tracce su solette, muri in c.a. o in pietra, della chiusura tracce e dell'esecuzione di staffaggi. Diametro esterno per spessore del tubo di rame: D x s (mm). Spessore dell'isolante: S (mm). | 07.T07.143.009 | D x s = 19,1 x 1,0 - S = 7 (tubo in rotoli) | m | 34.66 | 0 | 33.57 | 66.43
PUG2025/07.T07.143.011 | 07 | IMPIANTI TERMICI | 07.T07 | IMPIANTI DI CONDIZIONAMENTO | 07.T07.143 | Fornitura e posa in opera di tubazioni in rame per gas frigorifero fornite in rotoli fino al diametro 22 x 1,0 ed in barre per diametri e spessori maggiori, conteggiate a metro lineare rivestite con guaina isolante in elastomero sintetico estruso a cellule chiuse con coefficiente di conducibilità termica a 40° C non superiore a 0,040 W/mK e fattore di resistenza alla diffusione del vapore > 5000, con raccordi a saldare del tipo a cartella. Il costo del tubo a metro lineare comprende la fornitura e posa in opera fino ad una quota di m 4,0 rispetto al piano di appoggio, la guaina isolante, i pezzi speciali, il materiale per giunzioni, le opere murarie di apertura tracce su laterizi forati e murature leggere ed il fissaggio delle tubazioni all'interno delle tracce con esclusione della formazione di tracce su solette, muri in c.a. o in pietra, della chiusura tracce e dell'esecuzione di staffaggi. Diametro esterno per spessore del tubo di rame: D x s (mm). Spessore dell'isolante: S (mm). | 07.T07.143.011 | D x s = 22 x 1,0 - S = 9 (tubo in barre) | m | 33.41 | 0 | 34.83 | 65.17
PUG2025/07.T07.143.013 | 07 | IMPIANTI TERMICI | 07.T07 | IMPIANTI DI CONDIZIONAMENTO | 07.T07.143 | Fornitura e posa in opera di tubazioni in rame per gas frigorifero fornite in rotoli fino al diametro 22 x 1,0 ed in barre per diametri e spessori maggiori, conteggiate a metro lineare rivestite con guaina isolante in elastomero sintetico estruso a cellule chiuse con coefficiente di conducibilità termica a 40° C non superiore a 0,040 W/mK e fattore di resistenza alla diffusione del vapore > 5000, con raccordi a saldare del tipo a cartella. Il costo del tubo a metro lineare comprende la fornitura e posa in opera fino ad una quota di m 4,0 rispetto al piano di appoggio, la guaina isolante, i pezzi speciali, il materiale per giunzioni, le opere murarie di apertura tracce su laterizi forati e murature leggere ed il fissaggio delle tubazioni all'interno delle tracce con esclusione della formazione di tracce su solette, muri in c.a. o in pietra, della chiusura tracce e dell'esecuzione di staffaggi. Diametro esterno per spessore del tubo di rame: D x s (mm). Spessore dell'isolante: S (mm). | 07.T07.143.013 | D x s = 28 x 1,0 - S = 9 (tubo in barre) | m | 49.87 | 0 | 23.33 | 76.67
PUG2025/07.T07.143.015 | 07 | IMPIANTI TERMICI | 07.T07 | IMPIANTI DI CONDIZIONAMENTO | 07.T07.143 | Fornitura e posa in opera di tubazioni in rame per gas frigorifero fornite in rotoli fino al diametro 22 x 1,0 ed in barre per diametri e spessori maggiori, conteggiate a metro lineare rivestite con guaina isolante in elastomero sintetico estruso a cellule chiuse con coefficiente di conducibilità termica a 40° C non superiore a 0,040 W/mK e fattore di resistenza alla diffusione del vapore > 5000, con raccordi a saldare del tipo a cartella. Il costo del tubo a metro lineare comprende la fornitura e posa in opera fino ad una quota di m 4,0 rispetto al piano di appoggio, la guaina isolante, i pezzi speciali, il materiale per giunzioni, le opere murarie di apertura tracce su laterizi forati e murature leggere ed il fissaggio delle tubazioni all'interno delle tracce con esclusione della formazione di tracce su solette, muri in c.a. o in pietra, della chiusura tracce e dell'esecuzione di staffaggi. Diametro esterno per spessore del tubo di rame: D x s (mm). Spessore dell'isolante: S (mm). | 07.T07.143.015 | D x s = 35 x 1,0 - S = 13 (tubo in barre) | m | 63.92 | 0 | 18.2 | 81.8
PUG2025/07.T07.143.017 | 07 | IMPIANTI TERMICI | 07.T07 | IMPIANTI DI CONDIZIONAMENTO | 07.T07.143 | Fornitura e posa in opera di tubazioni in rame per gas frigorifero fornite in rotoli fino al diametro 22 x 1,0 ed in barre per diametri e spessori maggiori, conteggiate a metro lineare rivestite con guaina isolante in elastomero sintetico estruso a cellule chiuse con coefficiente di conducibilità termica a 40° C non superiore a 0,040 W/mK e fattore di resistenza alla diffusione del vapore > 5000, con raccordi a saldare del tipo a cartella. Il costo del tubo a metro lineare comprende la fornitura e posa in opera fino ad una quota di m 4,0 rispetto al piano di appoggio, la guaina isolante, i pezzi speciali, il materiale per giunzioni, le opere murarie di apertura tracce su laterizi forati e murature leggere ed il fissaggio delle tubazioni all'interno delle tracce con esclusione della formazione di tracce su solette, muri in c.a. o in pietra, della chiusura tracce e dell'esecuzione di staffaggi. Diametro esterno per spessore del tubo di rame: D x s (mm). Spessore dell'isolante: S (mm). | 07.T07.143.017 | D x s = 42 x 1,5 - S = 19 (tubo in barre) | m | 77.21 | 0 | 15.07 | 84.93
PUG2025/07.T07.143.019 | 07 | IMPIANTI TERMICI | 07.T07 | IMPIANTI DI CONDIZIONAMENTO | 07.T07.143 | Fornitura e posa in opera di tubazioni in rame per gas frigorifero fornite in rotoli fino al diametro 22 x 1,0 ed in barre per diametri e spessori maggiori, conteggiate a metro lineare rivestite con guaina isolante in elastomero sintetico estruso a cellule chiuse con coefficiente di conducibilità termica a 40° C non superiore a 0,040 W/mK e fattore di resistenza alla diffusione del vapore > 5000, con raccordi a saldare del tipo a cartella. Il costo del tubo a metro lineare comprende la fornitura e posa in opera fino ad una quota di m 4,0 rispetto al piano di appoggio, la guaina isolante, i pezzi speciali, il materiale per giunzioni, le opere murarie di apertura tracce su laterizi forati e murature leggere ed il fissaggio delle tubazioni all'interno delle tracce con esclusione della formazione di tracce su solette, muri in c.a. o in pietra, della chiusura tracce e dell'esecuzione di staffaggi. Diametro esterno per spessore del tubo di rame: D x s (mm). Spessore dell'isolante: S (mm). | 07.T07.143.019 | D x s = 54 x 1,5 - S = 19 (tubo in barre) | m | 96.29 | 0 | 12.08 | 87.92
PUG2025/07.T08.001.001 | 07 | IMPIANTI TERMICI | 07.T08 | UNITA' TRATTAMENTO ARIA | 07.T08.001 | Unità di trattamento aria costituita da un involucro di pannelli in lamiera zincata con interposta lana minerale di spessore 3 cm, completa di: presa aria esterna in acciaio zincato con alette multiple; filtri rigenerabili di spessore 5 cm; batterie di scambio termico a tubi di rame e lamelle in alluminio; bacinella di raccolta condensa con foro e tappo di scarico; batteria di riscaldamento a due ranghi (temperatura fluido scaldante 70-80 °C); batteria di raffreddamento a sette ranghi (temperatura acqua refrigerata 7-12 °C); sezione di umidificazione a setti evaporanti alveolari di spessore 10 cm, con pompa di ricircolo e separatore di gocce; sezione ventilante composta da ventilatori senza coclea a singola aspirazione con girante libera ad alta prestazione a pale rovesce staticamente e dinamicamente equilibrata, direttamente accoppiata a motore elettronico a magneti permanenti con grado di protezione IP 54, classe di isolamento F (secondo IEC 34-1) e termistore integrato, alimentato a 230-400 V-50 Hz; compresa la posa in opera consistente negli allacci alla canalizzazione esistente ed alle tubazioni poste entrambe nell'ambito della centrale o nelle immediate vicinanze della stessa unità, con esclusione degli apparati di termoregolazione, assemblaggio delle varie sezioni, trasporto e tiro del materiale e l'onere di eventuali opere murarie: | 07.T08.001.001 | portata 3.500 mc/h, 1.420/1.150 giri/min, pot. batteria riscaldamento 50 kW, pot. batteria raffreddamento 40,1 kW, pressione statica utile 22 mm c.a. | cad | 10250.99 | 0 | 14.76 | 85.24
PUG2025/07.T08.001.003 | 07 | IMPIANTI TERMICI | 07.T08 | UNITA' TRATTAMENTO ARIA | 07.T08.001 | Unità di trattamento aria costituita da un involucro di pannelli in lamiera zincata con interposta lana minerale di spessore 3 cm, completa di: presa aria esterna in acciaio zincato con alette multiple; filtri rigenerabili di spessore 5 cm; batterie di scambio termico a tubi di rame e lamelle in alluminio; bacinella di raccolta condensa con foro e tappo di scarico; batteria di riscaldamento a due ranghi (temperatura fluido scaldante 70-80 °C); batteria di raffreddamento a sette ranghi (temperatura acqua refrigerata 7-12 °C); sezione di umidificazione a setti evaporanti alveolari di spessore 10 cm, con pompa di ricircolo e separatore di gocce; sezione ventilante composta da ventilatori senza coclea a singola aspirazione con girante libera ad alta prestazione a pale rovesce staticamente e dinamicamente equilibrata, direttamente accoppiata a motore elettronico a magneti permanenti con grado di protezione IP 54, classe di isolamento F (secondo IEC 34-1) e termistore integrato, alimentato a 230-400 V-50 Hz; compresa la posa in opera consistente negli allacci alla canalizzazione esistente ed alle tubazioni poste entrambe nell'ambito della centrale o nelle immediate vicinanze della stessa unità, con esclusione degli apparati di termoregolazione, assemblaggio delle varie sezioni, trasporto e tiro del materiale e l'onere di eventuali opere murarie: | 07.T08.001.003 | portata 6.000 mc/h, 1.420/1.150 giri/min, pot. batteria riscaldamento 76,7 kW, pot. batteria raffreddamento 61,6 kW, pressione statica utile 25 mm c.a. | cad | 12024.53 | 0 | 12.59 | 87.41
PUG2025/07.T08.001.005 | 07 | IMPIANTI TERMICI | 07.T08 | UNITA' TRATTAMENTO ARIA | 07.T08.001 | Unità di trattamento aria costituita da un involucro di pannelli in lamiera zincata con interposta lana minerale di spessore 3 cm, completa di: presa aria esterna in acciaio zincato con alette multiple; filtri rigenerabili di spessore 5 cm; batterie di scambio termico a tubi di rame e lamelle in alluminio; bacinella di raccolta condensa con foro e tappo di scarico; batteria di riscaldamento a due ranghi (temperatura fluido scaldante 70-80 °C); batteria di raffreddamento a sette ranghi (temperatura acqua refrigerata 7-12 °C); sezione di umidificazione a setti evaporanti alveolari di spessore 10 cm, con pompa di ricircolo e separatore di gocce; sezione ventilante composta da ventilatori senza coclea a singola aspirazione con girante libera ad alta prestazione a pale rovesce staticamente e dinamicamente equilibrata, direttamente accoppiata a motore elettronico a magneti permanenti con grado di protezione IP 54, classe di isolamento F (secondo IEC 34-1) e termistore integrato, alimentato a 230-400 V-50 Hz; compresa la posa in opera consistente negli allacci alla canalizzazione esistente ed alle tubazioni poste entrambe nell'ambito della centrale o nelle immediate vicinanze della stessa unità, con esclusione degli apparati di termoregolazione, assemblaggio delle varie sezioni, trasporto e tiro del materiale e l'onere di eventuali opere murarie: | 07.T08.001.005 | portata 8.500 mc/h, 1.100/950 giri/min, pot. batteria riscaldamento 105,3 kW, pot. batteria raffreddamento 89,5 kW, pressione statica utile 20 mm c.a. | cad | 16785.85 | 0 | 9.02 | 90.98
PUG2025/07.T08.001.007 | 07 | IMPIANTI TERMICI | 07.T08 | UNITA' TRATTAMENTO ARIA | 07.T08.001 | Unità di trattamento aria costituita da un involucro di pannelli in lamiera zincata con interposta lana minerale di spessore 3 cm, completa di: presa aria esterna in acciaio zincato con alette multiple; filtri rigenerabili di spessore 5 cm; batterie di scambio termico a tubi di rame e lamelle in alluminio; bacinella di raccolta condensa con foro e tappo di scarico; batteria di riscaldamento a due ranghi (temperatura fluido scaldante 70-80 °C); batteria di raffreddamento a sette ranghi (temperatura acqua refrigerata 7-12 °C); sezione di umidificazione a setti evaporanti alveolari di spessore 10 cm, con pompa di ricircolo e separatore di gocce; sezione ventilante composta da ventilatori senza coclea a singola aspirazione con girante libera ad alta prestazione a pale rovesce staticamente e dinamicamente equilibrata, direttamente accoppiata a motore elettronico a magneti permanenti con grado di protezione IP 54, classe di isolamento F (secondo IEC 34-1) e termistore integrato, alimentato a 230-400 V-50 Hz; compresa la posa in opera consistente negli allacci alla canalizzazione esistente ed alle tubazioni poste entrambe nell'ambito della centrale o nelle immediate vicinanze della stessa unità, con esclusione degli apparati di termoregolazione, assemblaggio delle varie sezioni, trasporto e tiro del materiale e l'onere di eventuali opere murarie: | 07.T08.001.007 | portata 11.500 mc/h, 950/850 giri/min, pot. batteria riscaldamento 147,6 kW, pot. batteria raffreddamento 121,4 kW, pressione statica utile 20 mm c.a. | cad | 16785.85 | 0 | 9.02 | 90.98
PUG2025/07.T08.003.001 | 07 | IMPIANTI TERMICI | 07.T08 | UNITA' TRATTAMENTO ARIA | 07.T08.003 | Unità di trattamento aria costituita da un involucro di pannelli in lamiera zincata con interposta lana minerale di spessore 3 cm, completa di: sezione presa aria esterna con camera di miscela, serranda di taratura in acciaio zincato con alette multiple; sezione filtri del tipo pieghettato rigenerabile di spessore 5 cm; bacinella di raccolta condensa con foro e tappo di scarico; sezione batteria di post-riscaldamento, sezione batteria di riscaldamento a due ranghi con tubi in rame ed alette in alluminio, (temperatura fluido riscaldante 70/80 °C, temperatura aria di miscela +10 °C); sezione batteria di raffreddamento a sette ranghi (temperatura acqua refrigerata 7-12 °C); sezione di umidificazione a setti evaporanti alveolari di spessore 10 cm, con pompa di ricircolo e separatore di gocce; sezione ventilante composta da ventilatori senza coclea a singola aspirazione con girante libera ad alta prestazione a pale rovesce staticamente e dinamicamente equilibrata, direttamente accoppiata a motore elettronico a magneti permanenti con grado di protezione IP 54, classe di isolamento F (secondo IEC 34-1) e termistore integrato, alimentato a 230-400 V-50 Hz; compresa la posa in opera consistente negli allacci alla canalizzazione esistente ed alle tubazioni poste entrambe nell'ambito della centrale o nelle immediate vicinanze della stessa unità, con esclusione degli apparati di termoregolazione, assemblaggio delle varie sezioni, trasporto e tiro del materiale e l'onere di eventuali opere murarie | 07.T08.003.001 | portata 2.400 mc/h, 1.700/1.300 giri/min, pot. batteria riscaldamento 24,4 kW, pot. batteria raffreddamento 17,4 kW, pot. batteria di post. 22,8 kW, pressione statica utile 20 mm c.a. | cad | 10753.31 | 0 | 14.07 | 85.93
PUG2025/07.T08.003.003 | 07 | IMPIANTI TERMICI | 07.T08 | UNITA' TRATTAMENTO ARIA | 07.T08.003 | Unità di trattamento aria costituita da un involucro di pannelli in lamiera zincata con interposta lana minerale di spessore 3 cm, completa di: sezione presa aria esterna con camera di miscela, serranda di taratura in acciaio zincato con alette multiple; sezione filtri del tipo pieghettato rigenerabile di spessore 5 cm; bacinella di raccolta condensa con foro e tappo di scarico; sezione batteria di post-riscaldamento, sezione batteria di riscaldamento a due ranghi con tubi in rame ed alette in alluminio, (temperatura fluido riscaldante 70/80 °C, temperatura aria di miscela +10 °C); sezione batteria di raffreddamento a sette ranghi (temperatura acqua refrigerata 7-12 °C); sezione di umidificazione a setti evaporanti alveolari di spessore 10 cm, con pompa di ricircolo e separatore di gocce; sezione ventilante composta da ventilatori senza coclea a singola aspirazione con girante libera ad alta prestazione a pale rovesce staticamente e dinamicamente equilibrata, direttamente accoppiata a motore elettronico a magneti permanenti con grado di protezione IP 54, classe di isolamento F (secondo IEC 34-1) e termistore integrato, alimentato a 230-400 V-50 Hz; compresa la posa in opera consistente negli allacci alla canalizzazione esistente ed alle tubazioni poste entrambe nell'ambito della centrale o nelle immediate vicinanze della stessa unità, con esclusione degli apparati di termoregolazione, assemblaggio delle varie sezioni, trasporto e tiro del materiale e l'onere di eventuali opere murarie | 07.T08.003.003 | portata 4.000 mc/h, 1.500/1.300 giri/min, pot. batteria riscaldamento 40,2 kW, pot. batteria raffreddamento 28,6 kW, pot. batteria di post. 32 kW, pressione statica utile 22 mm c.a. | cad | 12779.57 | 0 | 11.84 | 88.16
PUG2025/07.T08.003.005 | 07 | IMPIANTI TERMICI | 07.T08 | UNITA' TRATTAMENTO ARIA | 07.T08.003 | Unità di trattamento aria costituita da un involucro di pannelli in lamiera zincata con interposta lana minerale di spessore 3 cm, completa di: sezione presa aria esterna con camera di miscela, serranda di taratura in acciaio zincato con alette multiple; sezione filtri del tipo pieghettato rigenerabile di spessore 5 cm; bacinella di raccolta condensa con foro e tappo di scarico; sezione batteria di post-riscaldamento, sezione batteria di riscaldamento a due ranghi con tubi in rame ed alette in alluminio, (temperatura fluido riscaldante 70/80 °C, temperatura aria di miscela +10 °C); sezione batteria di raffreddamento a sette ranghi (temperatura acqua refrigerata 7-12 °C); sezione di umidificazione a setti evaporanti alveolari di spessore 10 cm, con pompa di ricircolo e separatore di gocce; sezione ventilante composta da ventilatori senza coclea a singola aspirazione con girante libera ad alta prestazione a pale rovesce staticamente e dinamicamente equilibrata, direttamente accoppiata a motore elettronico a magneti permanenti con grado di protezione IP 54, classe di isolamento F (secondo IEC 34-1) e termistore integrato, alimentato a 230-400 V-50 Hz; compresa la posa in opera consistente negli allacci alla canalizzazione esistente ed alle tubazioni poste entrambe nell'ambito della centrale o nelle immediate vicinanze della stessa unità, con esclusione degli apparati di termoregolazione, assemblaggio delle varie sezioni, trasporto e tiro del materiale e l'onere di eventuali opere murarie | 07.T08.003.005 | portata 6.000 mc/h, 1.300/1.050 giri/min, pot. batteria riscaldamento 52,3 kW, pot. batteria raffreddamento 44,2 kW, pot. batteria di post. 49,8 kW, pressione statica utile 25 mm c.a. | cad | 14649.47 | 0 | 10.33 | 89.67
PUG2025/07.T08.003.007 | 07 | IMPIANTI TERMICI | 07.T08 | UNITA' TRATTAMENTO ARIA | 07.T08.003 | Unità di trattamento aria costituita da un involucro di pannelli in lamiera zincata con interposta lana minerale di spessore 3 cm, completa di: sezione presa aria esterna con camera di miscela, serranda di taratura in acciaio zincato con alette multiple; sezione filtri del tipo pieghettato rigenerabile di spessore 5 cm; bacinella di raccolta condensa con foro e tappo di scarico; sezione batteria di post-riscaldamento, sezione batteria di riscaldamento a due ranghi con tubi in rame ed alette in alluminio, (temperatura fluido riscaldante 70/80 °C, temperatura aria di miscela +10 °C); sezione batteria di raffreddamento a sette ranghi (temperatura acqua refrigerata 7-12 °C); sezione di umidificazione a setti evaporanti alveolari di spessore 10 cm, con pompa di ricircolo e separatore di gocce; sezione ventilante composta da ventilatori senza coclea a singola aspirazione con girante libera ad alta prestazione a pale rovesce staticamente e dinamicamente equilibrata, direttamente accoppiata a motore elettronico a magneti permanenti con grado di protezione IP 54, classe di isolamento F (secondo IEC 34-1) e termistore integrato, alimentato a 230-400 V-50 Hz; compresa la posa in opera consistente negli allacci alla canalizzazione esistente ed alle tubazioni poste entrambe nell'ambito della centrale o nelle immediate vicinanze della stessa unità, con esclusione degli apparati di termoregolazione, assemblaggio delle varie sezioni, trasporto e tiro del materiale e l'onere di eventuali opere murarie | 07.T08.003.007 | portata 8.500 mc/h, 1.100/850 giri/min, pot. batteria riscaldamento 72 kW, pot. batteria raffreddamento 63,9 kW, pot. batteria di post. 66 kW, pressione statica utile 20 mm c.a. | cad | 16671.22 | 0 | 9.08 | 90.92
PUG2025/07.T08.003.009 | 07 | IMPIANTI TERMICI | 07.T08 | UNITA' TRATTAMENTO ARIA | 07.T08.003 | Unità di trattamento aria costituita da un involucro di pannelli in lamiera zincata con interposta lana minerale di spessore 3 cm, completa di: sezione presa aria esterna con camera di miscela, serranda di taratura in acciaio zincato con alette multiple; sezione filtri del tipo pieghettato rigenerabile di spessore 5 cm; bacinella di raccolta condensa con foro e tappo di scarico; sezione batteria di post-riscaldamento, sezione batteria di riscaldamento a due ranghi con tubi in rame ed alette in alluminio, (temperatura fluido riscaldante 70/80 °C, temperatura aria di miscela +10 °C); sezione batteria di raffreddamento a sette ranghi (temperatura acqua refrigerata 7-12 °C); sezione di umidificazione a setti evaporanti alveolari di spessore 10 cm, con pompa di ricircolo e separatore di gocce; sezione ventilante composta da ventilatori senza coclea a singola aspirazione con girante libera ad alta prestazione a pale rovesce staticamente e dinamicamente equilibrata, direttamente accoppiata a motore elettronico a magneti permanenti con grado di protezione IP 54, classe di isolamento F (secondo IEC 34-1) e termistore integrato, alimentato a 230-400 V-50 Hz; compresa la posa in opera consistente negli allacci alla canalizzazione esistente ed alle tubazioni poste entrambe nell'ambito della centrale o nelle immediate vicinanze della stessa unità, con esclusione degli apparati di termoregolazione, assemblaggio delle varie sezioni, trasporto e tiro del materiale e l'onere di eventuali opere murarie | 07.T08.003.009 | portata 11.500 mc/h,950/850 giri/min, pot. batteria riscaldamento 116,2 kW, pot. batteria raffreddamento 84,8 kW, pot. batteria di post. 92,9 kW, pressione statica utile 22 mm c.a. | cad | 20361.88 | 0 | 7.43 | 92.57
PUG2025/07.T08.005.001 | 07 | IMPIANTI TERMICI | 07.T08 | UNITA' TRATTAMENTO ARIA | 07.T08.005 | Recuperatore di calore centralizzato installato a parete interna o soffitto, con scambiatore a flussi incrociati in controcorrente, completo di filtri sintetici posizionati sull'aspirazione dell'aria espulsa e sulla presa d'aria esterna, motore con alimentazione elettrica 230 V-1-50 Hz, in opera compresi accessori ed esclusi collegamenti elettrici: scambiatore di calore sensibile, delle seguenti portate nominali | 07.T08.005.001 | 100 ÷ 160 mc/h | cad | 4011.47 | 0 | 31.44 | 68.56
PUG2025/07.T08.005.003 | 07 | IMPIANTI TERMICI | 07.T08 | UNITA' TRATTAMENTO ARIA | 07.T08.005 | Recuperatore di calore centralizzato installato a parete interna o soffitto, con scambiatore a flussi incrociati in controcorrente, completo di filtri sintetici posizionati sull'aspirazione dell'aria espulsa e sulla presa d'aria esterna, motore con alimentazione elettrica 230 V-1-50 Hz, in opera compresi accessori ed esclusi collegamenti elettrici: scambiatore di calore sensibile, delle seguenti portate nominali | 07.T08.005.003 | 170 ÷ 175 mc/h | cad | 4273.31 | 0 | 29.51 | 70.49
PUG2025/07.T08.005.005 | 07 | IMPIANTI TERMICI | 07.T08 | UNITA' TRATTAMENTO ARIA | 07.T08.005 | Recuperatore di calore centralizzato installato a parete interna o soffitto, con scambiatore a flussi incrociati in controcorrente, completo di filtri sintetici posizionati sull'aspirazione dell'aria espulsa e sulla presa d'aria esterna, motore con alimentazione elettrica 230 V-1-50 Hz, in opera compresi accessori ed esclusi collegamenti elettrici: scambiatore di calore sensibile, delle seguenti portate nominali | 07.T08.005.005 | 200 mc/h | cad | 4812.74 | 0 | 26.21 | 73.79
PUG2025/07.T08.005.007 | 07 | IMPIANTI TERMICI | 07.T08 | UNITA' TRATTAMENTO ARIA | 07.T08.005 | Recuperatore di calore centralizzato installato a parete interna o soffitto, con scambiatore a flussi incrociati in controcorrente, completo di filtri sintetici posizionati sull'aspirazione dell'aria espulsa e sulla presa d'aria esterna, motore con alimentazione elettrica 230 V-1-50 Hz, in opera compresi accessori ed esclusi collegamenti elettrici: scambiatore di calore sensibile, delle seguenti portate nominali | 07.T08.005.007 | 300 ÷ 350 mc/h | cad | 4947.33 | 0 | 25.49 | 74.51
PUG2025/07.T08.005.009 | 07 | IMPIANTI TERMICI | 07.T08 | UNITA' TRATTAMENTO ARIA | 07.T08.005 | Recuperatore di calore centralizzato installato a parete interna o soffitto, con scambiatore a flussi incrociati in controcorrente, completo di filtri sintetici posizionati sull'aspirazione dell'aria espulsa e sulla presa d'aria esterna, motore con alimentazione elettrica 230 V-1-50 Hz, in opera compresi accessori ed esclusi collegamenti elettrici: scambiatore di calore sensibile, delle seguenti portate nominali | 07.T08.005.009 | 400 ÷ 500 mc/h | cad | 5621.95 | 0 | 22.43 | 77.57
PUG2025/07.T08.005.011 | 07 | IMPIANTI TERMICI | 07.T08 | UNITA' TRATTAMENTO ARIA | 07.T08.005 | Recuperatore di calore centralizzato installato a parete interna o soffitto, con scambiatore a flussi incrociati in controcorrente, completo di filtri sintetici posizionati sull'aspirazione dell'aria espulsa e sulla presa d'aria esterna, motore con alimentazione elettrica 230 V-1-50 Hz, in opera compresi accessori ed esclusi collegamenti elettrici: scambiatore di calore sensibile, delle seguenti portate nominali | 07.T08.005.011 | 600 mc/h | cad | 6581.47 | 0 | 19.16 | 80.84
PUG2025/07.T08.007.001 | 07 | IMPIANTI TERMICI | 07.T08 | UNITA' TRATTAMENTO ARIA | 07.T08.007 | Recuperatore di calore centralizzato installato a parete interna o soffitto, con scambiatore a flussi incrociati in controcorrente, completo di filtri sintetici posizionati sull'aspirazione dell'aria espulsa e sulla presa d'aria esterna, motore con alimentazione elettrica 230 V-1-50 Hz, in opera compresi accessori ed esclusi collegamenti elettrici: scambiatore di calore entalpico, delle seguenti portate nominali | 07.T08.007.001 | 100 ÷ 160 mc/h | cad | 4630.18 | 0 | 27.24 | 72.76
PUG2025/07.T08.007.003 | 07 | IMPIANTI TERMICI | 07.T08 | UNITA' TRATTAMENTO ARIA | 07.T08.007 | Recuperatore di calore centralizzato installato a parete interna o soffitto, con scambiatore a flussi incrociati in controcorrente, completo di filtri sintetici posizionati sull'aspirazione dell'aria espulsa e sulla presa d'aria esterna, motore con alimentazione elettrica 230 V-1-50 Hz, in opera compresi accessori ed esclusi collegamenti elettrici: scambiatore di calore entalpico, delle seguenti portate nominali | 07.T08.007.003 | 200 mc/h | cad | 5509.11 | 0 | 22.89 | 77.11
PUG2025/07.T08.007.005 | 07 | IMPIANTI TERMICI | 07.T08 | UNITA' TRATTAMENTO ARIA | 07.T08.007 | Recuperatore di calore centralizzato installato a parete interna o soffitto, con scambiatore a flussi incrociati in controcorrente, completo di filtri sintetici posizionati sull'aspirazione dell'aria espulsa e sulla presa d'aria esterna, motore con alimentazione elettrica 230 V-1-50 Hz, in opera compresi accessori ed esclusi collegamenti elettrici: scambiatore di calore entalpico, delle seguenti portate nominali | 07.T08.007.005 | 300 ÷ 315 mc/h | cad | 5636.12 | 0 | 22.38 | 77.62
PUG2025/07.T08.007.007 | 07 | IMPIANTI TERMICI | 07.T08 | UNITA' TRATTAMENTO ARIA | 07.T08.007 | Recuperatore di calore centralizzato installato a parete interna o soffitto, con scambiatore a flussi incrociati in controcorrente, completo di filtri sintetici posizionati sull'aspirazione dell'aria espulsa e sulla presa d'aria esterna, motore con alimentazione elettrica 230 V-1-50 Hz, in opera compresi accessori ed esclusi collegamenti elettrici: scambiatore di calore entalpico, delle seguenti portate nominali | 07.T08.007.007 | 350 mc/h | cad | 5955.77 | 0 | 21.18 | 78.82
PUG2025/07.T08.007.009 | 07 | IMPIANTI TERMICI | 07.T08 | UNITA' TRATTAMENTO ARIA | 07.T08.007 | Recuperatore di calore centralizzato installato a parete interna o soffitto, con scambiatore a flussi incrociati in controcorrente, completo di filtri sintetici posizionati sull'aspirazione dell'aria espulsa e sulla presa d'aria esterna, motore con alimentazione elettrica 230 V-1-50 Hz, in opera compresi accessori ed esclusi collegamenti elettrici: scambiatore di calore entalpico, delle seguenti portate nominali | 07.T08.007.009 | 400 mc/h | cad | 6495.85 | 0 | 19.42 | 80.58
PUG2025/07.T08.007.011 | 07 | IMPIANTI TERMICI | 07.T08 | UNITA' TRATTAMENTO ARIA | 07.T08.007 | Recuperatore di calore centralizzato installato a parete interna o soffitto, con scambiatore a flussi incrociati in controcorrente, completo di filtri sintetici posizionati sull'aspirazione dell'aria espulsa e sulla presa d'aria esterna, motore con alimentazione elettrica 230 V-1-50 Hz, in opera compresi accessori ed esclusi collegamenti elettrici: scambiatore di calore entalpico, delle seguenti portate nominali | 07.T08.007.011 | 600 mc/h | cad | 7265.17 | 0 | 17.36 | 82.64
PUG2025/07.T08.009.001 | 07 | IMPIANTI TERMICI | 07.T08 | UNITA' TRATTAMENTO ARIA | 07.T08.009 | Recuperatore di calore centralizzato installato a parete interna o soffitto, con scambiatore a flussi incrociati in controcorrente, completo di filtri sintetici posizionati sull'aspirazione dell'aria espulsa e sulla presa d'aria esterna, motore con alimentazione elettrica 230 V-1-50 Hz, in opera compresi accessori ed esclusi collegamenti elettrici: scambiatore di calore sensibile ed entalpico, delle seguenti portate nominali | 07.T08.009.001 | 200 ÷ 225 mc/h | cad | 4818.22 | 0 | 26.18 | 73.82
PUG2025/07.T08.009.003 | 07 | IMPIANTI TERMICI | 07.T08 | UNITA' TRATTAMENTO ARIA | 07.T08.009 | Recuperatore di calore centralizzato installato a parete interna o soffitto, con scambiatore a flussi incrociati in controcorrente, completo di filtri sintetici posizionati sull'aspirazione dell'aria espulsa e sulla presa d'aria esterna, motore con alimentazione elettrica 230 V-1-50 Hz, in opera compresi accessori ed esclusi collegamenti elettrici: scambiatore di calore sensibile ed entalpico, delle seguenti portate nominali | 07.T08.009.003 | 325 mc/h | cad | 5321.25 | 0 | 23.7 | 76.3
PUG2025/07.T08.009.005 | 07 | IMPIANTI TERMICI | 07.T08 | UNITA' TRATTAMENTO ARIA | 07.T08.009 | Recuperatore di calore centralizzato installato a parete interna o soffitto, con scambiatore a flussi incrociati in controcorrente, completo di filtri sintetici posizionati sull'aspirazione dell'aria espulsa e sulla presa d'aria esterna, motore con alimentazione elettrica 230 V-1-50 Hz, in opera compresi accessori ed esclusi collegamenti elettrici: scambiatore di calore sensibile ed entalpico, delle seguenti portate nominali | 07.T08.009.005 | 400 mc/h | cad | 6040.16 | 0 | 20.88 | 79.12
PUG2025/07.T08.011.001 | 07 | IMPIANTI TERMICI | 07.T08 | UNITA' TRATTAMENTO ARIA | 07.T08.011 | Sezione di umidificazione costituita da telaio portante in profilati di alluminio e pannellature in lamiera zincata coibentata, completo di pompa, pacco di tipo irrorato, scarico e troppo pieno, data in opera a perfetta regola d'arte con esclusione di eventuali opere murarie, del trasporto e del tiro, per portata del ventilatore fino a | 07.T08.011.001 | 1.400 mc/h media pressione | cad | 1445.41 | 0 | 17.45 | 82.55
PUG2025/07.T08.011.003 | 07 | IMPIANTI TERMICI | 07.T08 | UNITA' TRATTAMENTO ARIA | 07.T08.011 | Sezione di umidificazione costituita da telaio portante in profilati di alluminio e pannellature in lamiera zincata coibentata, completo di pompa, pacco di tipo irrorato, scarico e troppo pieno, data in opera a perfetta regola d'arte con esclusione di eventuali opere murarie, del trasporto e del tiro, per portata del ventilatore fino a | 07.T08.011.003 | 2.200 mc/h media pressione | cad | 1490.64 | 0 | 16.92 | 83.08
PUG2025/07.T08.011.005 | 07 | IMPIANTI TERMICI | 07.T08 | UNITA' TRATTAMENTO ARIA | 07.T08.011 | Sezione di umidificazione costituita da telaio portante in profilati di alluminio e pannellature in lamiera zincata coibentata, completo di pompa, pacco di tipo irrorato, scarico e troppo pieno, data in opera a perfetta regola d'arte con esclusione di eventuali opere murarie, del trasporto e del tiro, per portata del ventilatore fino a | 07.T08.011.005 | 4.000 mc/h media pressione | cad | 1617.26 | 0 | 15.6 | 84.4
PUG2025/07.T08.011.007 | 07 | IMPIANTI TERMICI | 07.T08 | UNITA' TRATTAMENTO ARIA | 07.T08.011 | Sezione di umidificazione costituita da telaio portante in profilati di alluminio e pannellature in lamiera zincata coibentata, completo di pompa, pacco di tipo irrorato, scarico e troppo pieno, data in opera a perfetta regola d'arte con esclusione di eventuali opere murarie, del trasporto e del tiro, per portata del ventilatore fino a | 07.T08.011.007 | 5.000 mc/h media pressione | cad | 1697.85 | 0 | 14.86 | 85.14
PUG2025/07.T08.011.009 | 07 | IMPIANTI TERMICI | 07.T08 | UNITA' TRATTAMENTO ARIA | 07.T08.011 | Sezione di umidificazione costituita da telaio portante in profilati di alluminio e pannellature in lamiera zincata coibentata, completo di pompa, pacco di tipo irrorato, scarico e troppo pieno, data in opera a perfetta regola d'arte con esclusione di eventuali opere murarie, del trasporto e del tiro, per portata del ventilatore fino a | 07.T08.011.009 | 6.000 mc/h media pressione | cad | 1707.71 | 0 | 14.77 | 85.23
PUG2025/07.T08.011.011 | 07 | IMPIANTI TERMICI | 07.T08 | UNITA' TRATTAMENTO ARIA | 07.T08.011 | Sezione di umidificazione costituita da telaio portante in profilati di alluminio e pannellature in lamiera zincata coibentata, completo di pompa, pacco di tipo irrorato, scarico e troppo pieno, data in opera a perfetta regola d'arte con esclusione di eventuali opere murarie, del trasporto e del tiro, per portata del ventilatore fino a | 07.T08.011.011 | 9.000 mc/h media pressione | cad | 1885.32 | 0 | 13.38 | 86.62
PUG2025/07.T08.011.013 | 07 | IMPIANTI TERMICI | 07.T08 | UNITA' TRATTAMENTO ARIA | 07.T08.011 | Sezione di umidificazione costituita da telaio portante in profilati di alluminio e pannellature in lamiera zincata coibentata, completo di pompa, pacco di tipo irrorato, scarico e troppo pieno, data in opera a perfetta regola d'arte con esclusione di eventuali opere murarie, del trasporto e del tiro, per portata del ventilatore fino a | 07.T08.011.013 | 13.000 mc/h media pressione | cad | 2628.63 | 0 | 9.6 | 90.4
PUG2025/07.T08.013.001 | 07 | IMPIANTI TERMICI | 07.T08 | UNITA' TRATTAMENTO ARIA | 07.T08.013 | Sezione di umidificazione costituita da telaio portante in profilati di alluminio e pannellature in lamiera zincata coibentata, con pompa esterna EFF. 55% STD 75-90% con pacco evaporante, data in opera a perfetta regola d'arte con esclusione di eventuali opere murarie, del trasporto e del tiro, per portata ventilatore fino a | 07.T08.013.001 | 1.400 mc/h media pressione | cad | 1938.76 | 0 | 13.01 | 86.99
PUG2025/07.T08.013.003 | 07 | IMPIANTI TERMICI | 07.T08 | UNITA' TRATTAMENTO ARIA | 07.T08.013 | Sezione di umidificazione costituita da telaio portante in profilati di alluminio e pannellature in lamiera zincata coibentata, con pompa esterna EFF. 55% STD 75-90% con pacco evaporante, data in opera a perfetta regola d'arte con esclusione di eventuali opere murarie, del trasporto e del tiro, per portata ventilatore fino a | 07.T08.013.003 | 2.200 mc/h media pressione | cad | 1983.99 | 0 | 12.71 | 87.29
PUG2025/07.T08.013.005 | 07 | IMPIANTI TERMICI | 07.T08 | UNITA' TRATTAMENTO ARIA | 07.T08.013 | Sezione di umidificazione costituita da telaio portante in profilati di alluminio e pannellature in lamiera zincata coibentata, con pompa esterna EFF. 55% STD 75-90% con pacco evaporante, data in opera a perfetta regola d'arte con esclusione di eventuali opere murarie, del trasporto e del tiro, per portata ventilatore fino a | 07.T08.013.005 | 4.000 mc/h media pressione | cad | 2110.61 | 0 | 11.95 | 88.05
PUG2025/07.T08.013.007 | 07 | IMPIANTI TERMICI | 07.T08 | UNITA' TRATTAMENTO ARIA | 07.T08.013 | Sezione di umidificazione costituita da telaio portante in profilati di alluminio e pannellature in lamiera zincata coibentata, con pompa esterna EFF. 55% STD 75-90% con pacco evaporante, data in opera a perfetta regola d'arte con esclusione di eventuali opere murarie, del trasporto e del tiro, per portata ventilatore fino a | 07.T08.013.007 | 5.000 mc/h media pressione | cad | 2191.2 | 0 | 11.51 | 88.49
PUG2025/07.T08.013.009 | 07 | IMPIANTI TERMICI | 07.T08 | UNITA' TRATTAMENTO ARIA | 07.T08.013 | Sezione di umidificazione costituita da telaio portante in profilati di alluminio e pannellature in lamiera zincata coibentata, con pompa esterna EFF. 55% STD 75-90% con pacco evaporante, data in opera a perfetta regola d'arte con esclusione di eventuali opere murarie, del trasporto e del tiro, per portata ventilatore fino a | 07.T08.013.009 | 6.000 mc/h media pressione | cad | 2201.06 | 0 | 11.46 | 88.54
PUG2025/07.T08.013.011 | 07 | IMPIANTI TERMICI | 07.T08 | UNITA' TRATTAMENTO ARIA | 07.T08.013 | Sezione di umidificazione costituita da telaio portante in profilati di alluminio e pannellature in lamiera zincata coibentata, con pompa esterna EFF. 55% STD 75-90% con pacco evaporante, data in opera a perfetta regola d'arte con esclusione di eventuali opere murarie, del trasporto e del tiro, per portata ventilatore fino a | 07.T08.013.011 | 9.000 mc/h media pressione | cad | 2378.67 | 0 | 10.6 | 89.4
PUG2025/07.T08.013.013 | 07 | IMPIANTI TERMICI | 07.T08 | UNITA' TRATTAMENTO ARIA | 07.T08.013 | Sezione di umidificazione costituita da telaio portante in profilati di alluminio e pannellature in lamiera zincata coibentata, con pompa esterna EFF. 55% STD 75-90% con pacco evaporante, data in opera a perfetta regola d'arte con esclusione di eventuali opere murarie, del trasporto e del tiro, per portata ventilatore fino a | 07.T08.013.013 | 13.000 mc/h media pressione | cad | 3121.98 | 0 | 8.08 | 91.92
PUG2025/07.T08.015.001 | 07 | IMPIANTI TERMICI | 07.T08 | UNITA' TRATTAMENTO ARIA | 07.T08.015 | Sezione scambio termico funzionante con acqua, costituita da struttura di contenimento in profilati metallici, pannellatura in lamiera coibentata, completa di batteria in rame con alettatura in alluminio, data in opera a perfetta regola d'arte con esclusione di eventuali opere murarie, del trasporto e del tiro, per le seguenti portate: batteria ad 1 rango passo 60 x 30 mm | 07.T08.015.001 | 1.400 mc/h media pressione | cad | 941.4 | 0 | 40.19 | 59.81
PUG2025/07.T08.015.003 | 07 | IMPIANTI TERMICI | 07.T08 | UNITA' TRATTAMENTO ARIA | 07.T08.015 | Sezione scambio termico funzionante con acqua, costituita da struttura di contenimento in profilati metallici, pannellatura in lamiera coibentata, completa di batteria in rame con alettatura in alluminio, data in opera a perfetta regola d'arte con esclusione di eventuali opere murarie, del trasporto e del tiro, per le seguenti portate: batteria ad 1 rango passo 60 x 30 mm | 07.T08.015.003 | 2.200 mc/h media pressione | cad | 973.47 | 0 | 38.87 | 61.13
PUG2025/07.T08.015.005 | 07 | IMPIANTI TERMICI | 07.T08 | UNITA' TRATTAMENTO ARIA | 07.T08.015 | Sezione scambio termico funzionante con acqua, costituita da struttura di contenimento in profilati metallici, pannellatura in lamiera coibentata, completa di batteria in rame con alettatura in alluminio, data in opera a perfetta regola d'arte con esclusione di eventuali opere murarie, del trasporto e del tiro, per le seguenti portate: batteria ad 1 rango passo 60 x 30 mm | 07.T08.015.005 | 4.000 mc/h media pressione | cad | 1142.85 | 0 | 33.11 | 66.89
PUG2025/07.T08.015.007 | 07 | IMPIANTI TERMICI | 07.T08 | UNITA' TRATTAMENTO ARIA | 07.T08.015 | Sezione scambio termico funzionante con acqua, costituita da struttura di contenimento in profilati metallici, pannellatura in lamiera coibentata, completa di batteria in rame con alettatura in alluminio, data in opera a perfetta regola d'arte con esclusione di eventuali opere murarie, del trasporto e del tiro, per le seguenti portate: batteria ad 1 rango passo 60 x 30 mm | 07.T08.015.007 | 5.000 mc/h media pressione | cad | 1213.57 | 0 | 31.18 | 68.82
PUG2025/07.T08.015.009 | 07 | IMPIANTI TERMICI | 07.T08 | UNITA' TRATTAMENTO ARIA | 07.T08.015 | Sezione scambio termico funzionante con acqua, costituita da struttura di contenimento in profilati metallici, pannellatura in lamiera coibentata, completa di batteria in rame con alettatura in alluminio, data in opera a perfetta regola d'arte con esclusione di eventuali opere murarie, del trasporto e del tiro, per le seguenti portate: batteria ad 1 rango passo 60 x 30 mm | 07.T08.015.009 | 6.000 mc/h media pressione | cad | 1269.48 | 0 | 29.8 | 70.2
PUG2025/07.T08.015.011 | 07 | IMPIANTI TERMICI | 07.T08 | UNITA' TRATTAMENTO ARIA | 07.T08.015 | Sezione scambio termico funzionante con acqua, costituita da struttura di contenimento in profilati metallici, pannellatura in lamiera coibentata, completa di batteria in rame con alettatura in alluminio, data in opera a perfetta regola d'arte con esclusione di eventuali opere murarie, del trasporto e del tiro, per le seguenti portate: batteria ad 1 rango passo 60 x 30 mm | 07.T08.015.011 | 9.000 mc/h media pressione | cad | 1269.48 | 0 | 29.8 | 70.2
PUG2025/07.T08.015.013 | 07 | IMPIANTI TERMICI | 07.T08 | UNITA' TRATTAMENTO ARIA | 07.T08.015 | Sezione scambio termico funzionante con acqua, costituita da struttura di contenimento in profilati metallici, pannellatura in lamiera coibentata, completa di batteria in rame con alettatura in alluminio, data in opera a perfetta regola d'arte con esclusione di eventuali opere murarie, del trasporto e del tiro, per le seguenti portate: batteria ad 1 rango passo 60 x 30 mm | 07.T08.015.013 | 13.000 mc/h media pressione | cad | 1269.48 | 0 | 29.8 | 70.2
PUG2025/07.T08.017.001 | 07 | IMPIANTI TERMICI | 07.T08 | UNITA' TRATTAMENTO ARIA | 07.T08.017 | Sezione scambio termico funzionante con acqua, costituita da struttura di contenimento in profilati metallici, pannellatura in lamiera coibentata, completa di batteria in rame con alettatura in alluminio, data in opera a perfetta regola d'arte con esclusione di eventuali opere murarie, del trasporto e del tiro, per le seguenti portate: batteria a 2 ranghi passo 60 x 30 mm | 07.T08.017.001 | 1.400 mc/h media pressione | cad | 1106.8 | 0 | 34.19 | 65.81
PUG2025/07.T08.017.003 | 07 | IMPIANTI TERMICI | 07.T08 | UNITA' TRATTAMENTO ARIA | 07.T08.017 | Sezione scambio termico funzionante con acqua, costituita da struttura di contenimento in profilati metallici, pannellatura in lamiera coibentata, completa di batteria in rame con alettatura in alluminio, data in opera a perfetta regola d'arte con esclusione di eventuali opere murarie, del trasporto e del tiro, per le seguenti portate: batteria a 2 ranghi passo 60 x 30 mm | 07.T08.017.003 | 2.200 mc/h media pressione | cad | 1188.2 | 0 | 31.84 | 68.16
PUG2025/07.T08.017.005 | 07 | IMPIANTI TERMICI | 07.T08 | UNITA' TRATTAMENTO ARIA | 07.T08.017 | Sezione scambio termico funzionante con acqua, costituita da struttura di contenimento in profilati metallici, pannellatura in lamiera coibentata, completa di batteria in rame con alettatura in alluminio, data in opera a perfetta regola d'arte con esclusione di eventuali opere murarie, del trasporto e del tiro, per le seguenti portate: batteria a 2 ranghi passo 60 x 30 mm | 07.T08.017.005 | 4.000 mc/h media pressione | cad | 1362.52 | 0 | 27.77 | 72.23
PUG2025/07.T08.017.007 | 07 | IMPIANTI TERMICI | 07.T08 | UNITA' TRATTAMENTO ARIA | 07.T08.017 | Sezione scambio termico funzionante con acqua, costituita da struttura di contenimento in profilati metallici, pannellatura in lamiera coibentata, completa di batteria in rame con alettatura in alluminio, data in opera a perfetta regola d'arte con esclusione di eventuali opere murarie, del trasporto e del tiro, per le seguenti portate: batteria a 2 ranghi passo 60 x 30 mm | 07.T08.017.007 | 5.000 mc/h media pressione | cad | 1482.57 | 0 | 25.52 | 74.48
PUG2025/07.T08.017.009 | 07 | IMPIANTI TERMICI | 07.T08 | UNITA' TRATTAMENTO ARIA | 07.T08.017 | Sezione scambio termico funzionante con acqua, costituita da struttura di contenimento in profilati metallici, pannellatura in lamiera coibentata, completa di batteria in rame con alettatura in alluminio, data in opera a perfetta regola d'arte con esclusione di eventuali opere murarie, del trasporto e del tiro, per le seguenti portate: batteria a 2 ranghi passo 60 x 30 mm | 07.T08.017.009 | 6.000 mc/h media pressione | cad | 1549.17 | 0 | 24.42 | 75.58
PUG2025/07.T08.017.011 | 07 | IMPIANTI TERMICI | 07.T08 | UNITA' TRATTAMENTO ARIA | 07.T08.017 | Sezione scambio termico funzionante con acqua, costituita da struttura di contenimento in profilati metallici, pannellatura in lamiera coibentata, completa di batteria in rame con alettatura in alluminio, data in opera a perfetta regola d'arte con esclusione di eventuali opere murarie, del trasporto e del tiro, per le seguenti portate: batteria a 2 ranghi passo 60 x 30 mm | 07.T08.017.011 | 9.000 mc/h media pressione | cad | 1716.91 | 0 | 22.04 | 77.96
PUG2025/07.T08.017.013 | 07 | IMPIANTI TERMICI | 07.T08 | UNITA' TRATTAMENTO ARIA | 07.T08.017 | Sezione scambio termico funzionante con acqua, costituita da struttura di contenimento in profilati metallici, pannellatura in lamiera coibentata, completa di batteria in rame con alettatura in alluminio, data in opera a perfetta regola d'arte con esclusione di eventuali opere murarie, del trasporto e del tiro, per le seguenti portate: batteria a 2 ranghi passo 60 x 30 mm | 07.T08.017.013 | 13.000 mc/h media pressione | cad | 2055.68 | 0 | 18.41 | 81.59
PUG2025/07.T08.019.001 | 07 | IMPIANTI TERMICI | 07.T08 | UNITA' TRATTAMENTO ARIA | 07.T08.019 | Sezione scambio termico funzionante con acqua, costituita da struttura di contenimento in profilati metallici, pannellatura in lamiera coibentata, completa di batteria in rame con alettatura in alluminio, data in opera a perfetta regola d'arte con esclusione di eventuali opere murarie, del trasporto e del tiro, per le seguenti portate: batteria a 4 ranghi passo 60 x 30 mm | 07.T08.019.001 | 1.400 mc/h media pressione | cad | 1523.14 | 0 | 24.84 | 75.16
PUG2025/07.T08.019.003 | 07 | IMPIANTI TERMICI | 07.T08 | UNITA' TRATTAMENTO ARIA | 07.T08.019 | Sezione scambio termico funzionante con acqua, costituita da struttura di contenimento in profilati metallici, pannellatura in lamiera coibentata, completa di batteria in rame con alettatura in alluminio, data in opera a perfetta regola d'arte con esclusione di eventuali opere murarie, del trasporto e del tiro, per le seguenti portate: batteria a 4 ranghi passo 60 x 30 mm | 07.T08.019.003 | 2.200 mc/h media pressione | cad | 1614.41 | 0 | 23.44 | 76.56
PUG2025/07.T08.019.005 | 07 | IMPIANTI TERMICI | 07.T08 | UNITA' TRATTAMENTO ARIA | 07.T08.019 | Sezione scambio termico funzionante con acqua, costituita da struttura di contenimento in profilati metallici, pannellatura in lamiera coibentata, completa di batteria in rame con alettatura in alluminio, data in opera a perfetta regola d'arte con esclusione di eventuali opere murarie, del trasporto e del tiro, per le seguenti portate: batteria a 4 ranghi passo 60 x 30 mm | 07.T08.019.005 | 4.000 mc/h media pressione | cad | 1936.73 | 0 | 19.54 | 80.46
PUG2025/07.T08.019.007 | 07 | IMPIANTI TERMICI | 07.T08 | UNITA' TRATTAMENTO ARIA | 07.T08.019 | Sezione scambio termico funzionante con acqua, costituita da struttura di contenimento in profilati metallici, pannellatura in lamiera coibentata, completa di batteria in rame con alettatura in alluminio, data in opera a perfetta regola d'arte con esclusione di eventuali opere murarie, del trasporto e del tiro, per le seguenti portate: batteria a 4 ranghi passo 60 x 30 mm | 07.T08.019.007 | 5.000 mc/h media pressione | cad | 1482.57 | 0 | 25.52 | 74.48
PUG2025/07.T08.019.009 | 07 | IMPIANTI TERMICI | 07.T08 | UNITA' TRATTAMENTO ARIA | 07.T08.019 | Sezione scambio termico funzionante con acqua, costituita da struttura di contenimento in profilati metallici, pannellatura in lamiera coibentata, completa di batteria in rame con alettatura in alluminio, data in opera a perfetta regola d'arte con esclusione di eventuali opere murarie, del trasporto e del tiro, per le seguenti portate: batteria a 4 ranghi passo 60 x 30 mm | 07.T08.019.009 | 6.000 mc/h media pressione | cad | 1549.17 | 0 | 24.42 | 75.58
PUG2025/07.T08.019.011 | 07 | IMPIANTI TERMICI | 07.T08 | UNITA' TRATTAMENTO ARIA | 07.T08.019 | Sezione scambio termico funzionante con acqua, costituita da struttura di contenimento in profilati metallici, pannellatura in lamiera coibentata, completa di batteria in rame con alettatura in alluminio, data in opera a perfetta regola d'arte con esclusione di eventuali opere murarie, del trasporto e del tiro, per le seguenti portate: batteria a 4 ranghi passo 60 x 30 mm | 07.T08.019.011 | 9.000 mc/h media pressione | cad | 1716.91 | 0 | 22.04 | 77.96
PUG2025/07.T08.019.013 | 07 | IMPIANTI TERMICI | 07.T08 | UNITA' TRATTAMENTO ARIA | 07.T08.019 | Sezione scambio termico funzionante con acqua, costituita da struttura di contenimento in profilati metallici, pannellatura in lamiera coibentata, completa di batteria in rame con alettatura in alluminio, data in opera a perfetta regola d'arte con esclusione di eventuali opere murarie, del trasporto e del tiro, per le seguenti portate: batteria a 4 ranghi passo 60 x 30 mm | 07.T08.019.013 | 13.000 mc/h media pressione | cad | 2055.68 | 0 | 18.41 | 81.59
PUG2025/07.T08.021.001 | 07 | IMPIANTI TERMICI | 07.T08 | UNITA' TRATTAMENTO ARIA | 07.T08.021 | Sezione scambio termico funzionante con acqua, costituita da struttura di contenimento in profilati metallici, pannellatura in lamiera coibentata, completa di batteria in rame con alettatura in alluminio, data in opera a perfetta regola d'arte con esclusione di eventuali opere murarie, del trasporto e del tiro, per le seguenti portate: batteria a 6 ranghi passo 60 x 30 mm | 07.T08.021.001 | 1.400 mc/h media pressione | cad | 1709.02 | 0 | 22.14 | 77.86
PUG2025/07.T08.021.003 | 07 | IMPIANTI TERMICI | 07.T08 | UNITA' TRATTAMENTO ARIA | 07.T08.021 | Sezione scambio termico funzionante con acqua, costituita da struttura di contenimento in profilati metallici, pannellatura in lamiera coibentata, completa di batteria in rame con alettatura in alluminio, data in opera a perfetta regola d'arte con esclusione di eventuali opere murarie, del trasporto e del tiro, per le seguenti portate: batteria a 6 ranghi passo 60 x 30 mm | 07.T08.021.003 | 2.200 mc/h media pressione | cad | 1835.64 | 0 | 20.61 | 79.39
PUG2025/07.T08.021.005 | 07 | IMPIANTI TERMICI | 07.T08 | UNITA' TRATTAMENTO ARIA | 07.T08.021 | Sezione scambio termico funzionante con acqua, costituita da struttura di contenimento in profilati metallici, pannellatura in lamiera coibentata, completa di batteria in rame con alettatura in alluminio, data in opera a perfetta regola d'arte con esclusione di eventuali opere murarie, del trasporto e del tiro, per le seguenti portate: batteria a 6 ranghi passo 60 x 30 mm | 07.T08.021.005 | 4.000 mc/h media pressione | cad | 2226.21 | 0 | 17 | 83
PUG2025/07.T08.021.007 | 07 | IMPIANTI TERMICI | 07.T08 | UNITA' TRATTAMENTO ARIA | 07.T08.021 | Sezione scambio termico funzionante con acqua, costituita da struttura di contenimento in profilati metallici, pannellatura in lamiera coibentata, completa di batteria in rame con alettatura in alluminio, data in opera a perfetta regola d'arte con esclusione di eventuali opere murarie, del trasporto e del tiro, per le seguenti portate: batteria a 6 ranghi passo 60 x 30 mm | 07.T08.021.007 | 5.000 mc/h media pressione | cad | 2403.82 | 0 | 15.74 | 84.26
PUG2025/07.T08.021.009 | 07 | IMPIANTI TERMICI | 07.T08 | UNITA' TRATTAMENTO ARIA | 07.T08.021 | Sezione scambio termico funzionante con acqua, costituita da struttura di contenimento in profilati metallici, pannellatura in lamiera coibentata, completa di batteria in rame con alettatura in alluminio, data in opera a perfetta regola d'arte con esclusione di eventuali opere murarie, del trasporto e del tiro, per le seguenti portate: batteria a 6 ranghi passo 60 x 30 mm | 07.T08.021.009 | 6.000 mc/h media pressione | cad | 2541.95 | 0 | 14.88 | 85.12
PUG2025/07.T08.021.011 | 07 | IMPIANTI TERMICI | 07.T08 | UNITA' TRATTAMENTO ARIA | 07.T08.021 | Sezione scambio termico funzionante con acqua, costituita da struttura di contenimento in profilati metallici, pannellatura in lamiera coibentata, completa di batteria in rame con alettatura in alluminio, data in opera a perfetta regola d'arte con esclusione di eventuali opere murarie, del trasporto e del tiro, per le seguenti portate: batteria a 6 ranghi passo 60 x 30 mm | 07.T08.021.011 | 9.000 mc/h media pressione | cad | 2541.95 | 0 | 14.88 | 85.12
PUG2025/07.T08.021.013 | 07 | IMPIANTI TERMICI | 07.T08 | UNITA' TRATTAMENTO ARIA | 07.T08.021 | Sezione scambio termico funzionante con acqua, costituita da struttura di contenimento in profilati metallici, pannellatura in lamiera coibentata, completa di batteria in rame con alettatura in alluminio, data in opera a perfetta regola d'arte con esclusione di eventuali opere murarie, del trasporto e del tiro, per le seguenti portate: batteria a 6 ranghi passo 60 x 30 mm | 07.T08.021.013 | 13.000 mc/h media pressione | cad | 2541.95 | 0 | 14.88 | 85.12
PUG2025/07.T08.023.001 | 07 | IMPIANTI TERMICI | 07.T08 | UNITA' TRATTAMENTO ARIA | 07.T08.023 | Sezione di contenimento delle batterie elettriche costituita da telaio con profili metallici, pannellature in lamiera zincata coibentata, data in opera a perfetta regola d'arte con esclusione delle opere murarie, del trasporto e del tiro, per le seguenti accoppiate: per batteria elettrica monostadio, con ventilatore fino a | 07.T08.023.001 | 1.400 mc/h media pressione | cad | 1130.62 | 0 | 33.46 | 66.54
PUG2025/07.T08.023.003 | 07 | IMPIANTI TERMICI | 07.T08 | UNITA' TRATTAMENTO ARIA | 07.T08.023 | Sezione di contenimento delle batterie elettriche costituita da telaio con profili metallici, pannellature in lamiera zincata coibentata, data in opera a perfetta regola d'arte con esclusione delle opere murarie, del trasporto e del tiro, per le seguenti accoppiate: per batteria elettrica monostadio, con ventilatore fino a | 07.T08.023.003 | 2.200 mc/h media pressione | cad | 1147.06 | 0 | 32.99 | 67.01
PUG2025/07.T08.023.005 | 07 | IMPIANTI TERMICI | 07.T08 | UNITA' TRATTAMENTO ARIA | 07.T08.023 | Sezione di contenimento delle batterie elettriche costituita da telaio con profili metallici, pannellature in lamiera zincata coibentata, data in opera a perfetta regola d'arte con esclusione delle opere murarie, del trasporto e del tiro, per le seguenti accoppiate: per batteria elettrica monostadio, con ventilatore fino a | 07.T08.023.005 | 4.000 mc/h media pressione | cad | 1205.44 | 0 | 31.39 | 68.61
PUG2025/07.T08.023.007 | 07 | IMPIANTI TERMICI | 07.T08 | UNITA' TRATTAMENTO ARIA | 07.T08.023 | Sezione di contenimento delle batterie elettriche costituita da telaio con profili metallici, pannellature in lamiera zincata coibentata, data in opera a perfetta regola d'arte con esclusione delle opere murarie, del trasporto e del tiro, per le seguenti accoppiate: per batteria elettrica monostadio, con ventilatore fino a | 07.T08.023.007 | 5.000 mc/h media pressione | cad | 1229.29 | 0 | 30.78 | 69.22
PUG2025/07.T08.023.009 | 07 | IMPIANTI TERMICI | 07.T08 | UNITA' TRATTAMENTO ARIA | 07.T08.023 | Sezione di contenimento delle batterie elettriche costituita da telaio con profili metallici, pannellature in lamiera zincata coibentata, data in opera a perfetta regola d'arte con esclusione delle opere murarie, del trasporto e del tiro, per le seguenti accoppiate: per batteria elettrica monostadio, con ventilatore fino a | 07.T08.023.009 | 6.000 mc/h media pressione | cad | 1238.33 | 0 | 30.55 | 69.45
PUG2025/07.T08.023.011 | 07 | IMPIANTI TERMICI | 07.T08 | UNITA' TRATTAMENTO ARIA | 07.T08.023 | Sezione di contenimento delle batterie elettriche costituita da telaio con profili metallici, pannellature in lamiera zincata coibentata, data in opera a perfetta regola d'arte con esclusione delle opere murarie, del trasporto e del tiro, per le seguenti accoppiate: per batteria elettrica monostadio, con ventilatore fino a | 07.T08.023.011 | 9.000 mc/h media pressione | cad | 1291.78 | 0 | 29.29 | 70.71
PUG2025/07.T08.023.013 | 07 | IMPIANTI TERMICI | 07.T08 | UNITA' TRATTAMENTO ARIA | 07.T08.023 | Sezione di contenimento delle batterie elettriche costituita da telaio con profili metallici, pannellature in lamiera zincata coibentata, data in opera a perfetta regola d'arte con esclusione delle opere murarie, del trasporto e del tiro, per le seguenti accoppiate: per batteria elettrica monostadio, con ventilatore fino a | 07.T08.023.013 | 13.000 mc/h media pressione | cad | 1441.43 | 0 | 26.25 | 73.75
PUG2025/07.T08.025.001 | 07 | IMPIANTI TERMICI | 07.T08 | UNITA' TRATTAMENTO ARIA | 07.T08.025 | Sezione di contenimento delle batterie elettriche costituita da telaio con profili metallici, pannellature in lamiera zincata coibentata, data in opera a perfetta regola d'arte con esclusione delle opere murarie, del trasporto e del tiro, per le seguenti accoppiate: per batteria elettrica a due stadi, da 4 a 8 kW, con ventilatore fino a | 07.T08.025.001 | 1.400 mc/h media pressione | cad | 1130.62 | 0 | 33.46 | 66.54
PUG2025/07.T08.025.003 | 07 | IMPIANTI TERMICI | 07.T08 | UNITA' TRATTAMENTO ARIA | 07.T08.025 | Sezione di contenimento delle batterie elettriche costituita da telaio con profili metallici, pannellature in lamiera zincata coibentata, data in opera a perfetta regola d'arte con esclusione delle opere murarie, del trasporto e del tiro, per le seguenti accoppiate: per batteria elettrica a due stadi, da 4 a 8 kW, con ventilatore fino a | 07.T08.025.003 | 2.200 mc/h media pressione | cad | 1147.06 | 0 | 32.99 | 67.01
PUG2025/07.T08.025.005 | 07 | IMPIANTI TERMICI | 07.T08 | UNITA' TRATTAMENTO ARIA | 07.T08.025 | Sezione di contenimento delle batterie elettriche costituita da telaio con profili metallici, pannellature in lamiera zincata coibentata, data in opera a perfetta regola d'arte con esclusione delle opere murarie, del trasporto e del tiro, per le seguenti accoppiate: per batteria elettrica a due stadi, da 4 a 8 kW, con ventilatore fino a | 07.T08.025.005 | 4.000 mc/h media pressione | cad | 1205.44 | 0 | 31.39 | 68.61
PUG2025/07.T08.025.007 | 07 | IMPIANTI TERMICI | 07.T08 | UNITA' TRATTAMENTO ARIA | 07.T08.025 | Sezione di contenimento delle batterie elettriche costituita da telaio con profili metallici, pannellature in lamiera zincata coibentata, data in opera a perfetta regola d'arte con esclusione delle opere murarie, del trasporto e del tiro, per le seguenti accoppiate: per batteria elettrica a due stadi, da 4 a 8 kW, con ventilatore fino a | 07.T08.025.007 | 5.000 mc/h media pressione | cad | 1229.29 | 0 | 30.78 | 69.22
PUG2025/07.T08.025.009 | 07 | IMPIANTI TERMICI | 07.T08 | UNITA' TRATTAMENTO ARIA | 07.T08.025 | Sezione di contenimento delle batterie elettriche costituita da telaio con profili metallici, pannellature in lamiera zincata coibentata, data in opera a perfetta regola d'arte con esclusione delle opere murarie, del trasporto e del tiro, per le seguenti accoppiate: per batteria elettrica a due stadi, da 4 a 8 kW, con ventilatore fino a | 07.T08.025.009 | 6.000 mc/h media pressione | cad | 1238.33 | 0 | 30.55 | 69.45
PUG2025/07.T08.025.011 | 07 | IMPIANTI TERMICI | 07.T08 | UNITA' TRATTAMENTO ARIA | 07.T08.025 | Sezione di contenimento delle batterie elettriche costituita da telaio con profili metallici, pannellature in lamiera zincata coibentata, data in opera a perfetta regola d'arte con esclusione delle opere murarie, del trasporto e del tiro, per le seguenti accoppiate: per batteria elettrica a due stadi, da 4 a 8 kW, con ventilatore fino a | 07.T08.025.011 | 9.000 mc/h media pressione | cad | 1291.78 | 0 | 29.29 | 70.71
PUG2025/07.T08.025.013 | 07 | IMPIANTI TERMICI | 07.T08 | UNITA' TRATTAMENTO ARIA | 07.T08.025 | Sezione di contenimento delle batterie elettriche costituita da telaio con profili metallici, pannellature in lamiera zincata coibentata, data in opera a perfetta regola d'arte con esclusione delle opere murarie, del trasporto e del tiro, per le seguenti accoppiate: per batteria elettrica a due stadi, da 4 a 8 kW, con ventilatore fino a | 07.T08.025.013 | 13.000 mc/h media pressione | cad | 1441.43 | 0 | 26.25 | 73.75
PUG2025/07.T08.027.001 | 07 | IMPIANTI TERMICI | 07.T08 | UNITA' TRATTAMENTO ARIA | 07.T08.027 | Sezione di contenimento delle batterie elettriche costituita da telaio con profili metallici, pannellature in lamiera zincata coibentata, data in opera a perfetta regola d'arte con esclusione delle opere murarie, del trasporto e del tiro, per le seguenti accoppiate: per batteria elettrica a tre stadi, da 9 a 12 kW, con ventilatore fino a | 07.T08.027.001 | 1.400 mc/h media pressione | cad | 1256.74 | 0 | 40.14 | 59.86
PUG2025/07.T08.027.003 | 07 | IMPIANTI TERMICI | 07.T08 | UNITA' TRATTAMENTO ARIA | 07.T08.027 | Sezione di contenimento delle batterie elettriche costituita da telaio con profili metallici, pannellature in lamiera zincata coibentata, data in opera a perfetta regola d'arte con esclusione delle opere murarie, del trasporto e del tiro, per le seguenti accoppiate: per batteria elettrica a tre stadi, da 9 a 12 kW, con ventilatore fino a | 07.T08.027.003 | 2.200 mc/h media pressione | cad | 3611.85 | 0 | 78.72 | 21.28
PUG2025/07.T08.027.005 | 07 | IMPIANTI TERMICI | 07.T08 | UNITA' TRATTAMENTO ARIA | 07.T08.027 | Sezione di contenimento delle batterie elettriche costituita da telaio con profili metallici, pannellature in lamiera zincata coibentata, data in opera a perfetta regola d'arte con esclusione delle opere murarie, del trasporto e del tiro, per le seguenti accoppiate: per batteria elettrica a tre stadi, da 9 a 12 kW, con ventilatore fino a | 07.T08.027.005 | 4.000 mc/h media pressione | cad | 1331.56 | 0 | 37.89 | 62.11
PUG2025/07.T08.027.007 | 07 | IMPIANTI TERMICI | 07.T08 | UNITA' TRATTAMENTO ARIA | 07.T08.027 | Sezione di contenimento delle batterie elettriche costituita da telaio con profili metallici, pannellature in lamiera zincata coibentata, data in opera a perfetta regola d'arte con esclusione delle opere murarie, del trasporto e del tiro, per le seguenti accoppiate: per batteria elettrica a tre stadi, da 9 a 12 kW, con ventilatore fino a | 07.T08.027.007 | 5.000 mc/h media pressione | cad | 1355.41 | 0 | 37.22 | 62.78
PUG2025/07.T08.027.009 | 07 | IMPIANTI TERMICI | 07.T08 | UNITA' TRATTAMENTO ARIA | 07.T08.027 | Sezione di contenimento delle batterie elettriche costituita da telaio con profili metallici, pannellature in lamiera zincata coibentata, data in opera a perfetta regola d'arte con esclusione delle opere murarie, del trasporto e del tiro, per le seguenti accoppiate: per batteria elettrica a tre stadi, da 9 a 12 kW, con ventilatore fino a | 07.T08.027.009 | 6.000 mc/h media pressione | cad | 1364.45 | 0 | 36.97 | 63.03
PUG2025/07.T08.027.011 | 07 | IMPIANTI TERMICI | 07.T08 | UNITA' TRATTAMENTO ARIA | 07.T08.027 | Sezione di contenimento delle batterie elettriche costituita da telaio con profili metallici, pannellature in lamiera zincata coibentata, data in opera a perfetta regola d'arte con esclusione delle opere murarie, del trasporto e del tiro, per le seguenti accoppiate: per batteria elettrica a tre stadi, da 9 a 12 kW, con ventilatore fino a | 07.T08.027.011 | 9.000 mc/h media pressione | cad | 1417.9 | 0 | 35.58 | 64.42
PUG2025/07.T08.027.013 | 07 | IMPIANTI TERMICI | 07.T08 | UNITA' TRATTAMENTO ARIA | 07.T08.027 | Sezione di contenimento delle batterie elettriche costituita da telaio con profili metallici, pannellature in lamiera zincata coibentata, data in opera a perfetta regola d'arte con esclusione delle opere murarie, del trasporto e del tiro, per le seguenti accoppiate: per batteria elettrica a tre stadi, da 9 a 12 kW, con ventilatore fino a | 07.T08.027.013 | 13.000 mc/h media pressione | cad | 1567.55 | 0 | 32.18 | 67.82
PUG2025/07.T08.029.001 | 07 | IMPIANTI TERMICI | 07.T08 | UNITA' TRATTAMENTO ARIA | 07.T08.029 | Sezione camera di miscela costituita da struttura di contenimento in profilati di alluminio e pannellature in lamiera coibentata, completa di n. 2 serrande di taratura, data in opera a perfetta regola d'arte con esclusione di eventuali opere murarie, del trasporto e del tiro, per le seguenti accoppiate | 07.T08.029.001 | 1.400 mc/h media pressione | cad | 823.41 | 0 | 61.27 | 38.73
PUG2025/07.T08.029.003 | 07 | IMPIANTI TERMICI | 07.T08 | UNITA' TRATTAMENTO ARIA | 07.T08.029 | Sezione camera di miscela costituita da struttura di contenimento in profilati di alluminio e pannellature in lamiera coibentata, completa di n. 2 serrande di taratura, data in opera a perfetta regola d'arte con esclusione di eventuali opere murarie, del trasporto e del tiro, per le seguenti accoppiate | 07.T08.029.003 | 2.200 mc/h media pressione | cad | 1033.91 | 0 | 48.79 | 51.21
PUG2025/07.T08.029.005 | 07 | IMPIANTI TERMICI | 07.T08 | UNITA' TRATTAMENTO ARIA | 07.T08.029 | Sezione camera di miscela costituita da struttura di contenimento in profilati di alluminio e pannellature in lamiera coibentata, completa di n. 2 serrande di taratura, data in opera a perfetta regola d'arte con esclusione di eventuali opere murarie, del trasporto e del tiro, per le seguenti accoppiate | 07.T08.029.005 | 4.000 mc/h media pressione | cad | 1311.01 | 0 | 38.48 | 61.52
PUG2025/07.T08.029.007 | 07 | IMPIANTI TERMICI | 07.T08 | UNITA' TRATTAMENTO ARIA | 07.T08.029 | Sezione camera di miscela costituita da struttura di contenimento in profilati di alluminio e pannellature in lamiera coibentata, completa di n. 2 serrande di taratura, data in opera a perfetta regola d'arte con esclusione di eventuali opere murarie, del trasporto e del tiro, per le seguenti accoppiate | 07.T08.029.007 | 5.000 mc/h media pressione | cad | 1414.61 | 0 | 35.66 | 64.34
PUG2025/07.T08.029.009 | 07 | IMPIANTI TERMICI | 07.T08 | UNITA' TRATTAMENTO ARIA | 07.T08.029 | Sezione camera di miscela costituita da struttura di contenimento in profilati di alluminio e pannellature in lamiera coibentata, completa di n. 2 serrande di taratura, data in opera a perfetta regola d'arte con esclusione di eventuali opere murarie, del trasporto e del tiro, per le seguenti accoppiate | 07.T08.029.009 | 6.000 mc/h media pressione | cad | 1443.39 | 0 | 34.95 | 65.05
PUG2025/07.T08.029.011 | 07 | IMPIANTI TERMICI | 07.T08 | UNITA' TRATTAMENTO ARIA | 07.T08.029 | Sezione camera di miscela costituita da struttura di contenimento in profilati di alluminio e pannellature in lamiera coibentata, completa di n. 2 serrande di taratura, data in opera a perfetta regola d'arte con esclusione di eventuali opere murarie, del trasporto e del tiro, per le seguenti accoppiate | 07.T08.029.011 | 9.000 mc/h media pressione | cad | 1502.59 | 0 | 33.57 | 66.43
PUG2025/07.T08.029.013 | 07 | IMPIANTI TERMICI | 07.T08 | UNITA' TRATTAMENTO ARIA | 07.T08.029 | Sezione camera di miscela costituita da struttura di contenimento in profilati di alluminio e pannellature in lamiera coibentata, completa di n. 2 serrande di taratura, data in opera a perfetta regola d'arte con esclusione di eventuali opere murarie, del trasporto e del tiro, per le seguenti accoppiate | 07.T08.029.013 | 13.000 mc/h media pressione | cad | 2006.63 | 0 | 25.14 | 74.86
PUG2025/07.T08.031.001 | 07 | IMPIANTI TERMICI | 07.T08 | UNITA' TRATTAMENTO ARIA | 07.T08.031 | Sezione camera di miscela ed espulsione costituita da struttura di contenimento in profilati di alluminio e pannellature in lamiera coibentata, data in opera a perfetta regola d'arte con esclusione di eventuali opere murarie, del trasporto e del tiro, per le seguenti accoppiate | 07.T08.031.001 | 1.400 mc/h media pressione | cad | 995.26 | 0 | 50.69 | 49.31
PUG2025/07.T08.031.003 | 07 | IMPIANTI TERMICI | 07.T08 | UNITA' TRATTAMENTO ARIA | 07.T08.031 | Sezione camera di miscela ed espulsione costituita da struttura di contenimento in profilati di alluminio e pannellature in lamiera coibentata, data in opera a perfetta regola d'arte con esclusione di eventuali opere murarie, del trasporto e del tiro, per le seguenti accoppiate | 07.T08.031.003 | 2.200 mc/h media pressione | cad | 1217.27 | 0 | 41.44 | 58.56
PUG2025/07.T08.031.005 | 07 | IMPIANTI TERMICI | 07.T08 | UNITA' TRATTAMENTO ARIA | 07.T08.031 | Sezione camera di miscela ed espulsione costituita da struttura di contenimento in profilati di alluminio e pannellature in lamiera coibentata, data in opera a perfetta regola d'arte con esclusione di eventuali opere murarie, del trasporto e del tiro, per le seguenti accoppiate | 07.T08.031.005 | 4.000 mc/h media pressione | cad | 1548.64 | 0 | 32.58 | 67.42
PUG2025/07.T08.031.007 | 07 | IMPIANTI TERMICI | 07.T08 | UNITA' TRATTAMENTO ARIA | 07.T08.031 | Sezione camera di miscela ed espulsione costituita da struttura di contenimento in profilati di alluminio e pannellature in lamiera coibentata, data in opera a perfetta regola d'arte con esclusione di eventuali opere murarie, del trasporto e del tiro, per le seguenti accoppiate | 07.T08.031.007 | 5.000 mc/h media pressione | cad | 1681.84 | 0 | 30 | 70
PUG2025/07.T08.031.009 | 07 | IMPIANTI TERMICI | 07.T08 | UNITA' TRATTAMENTO ARIA | 07.T08.031 | Sezione camera di miscela ed espulsione costituita da struttura di contenimento in profilati di alluminio e pannellature in lamiera coibentata, data in opera a perfetta regola d'arte con esclusione di eventuali opere murarie, del trasporto e del tiro, per le seguenti accoppiate | 07.T08.031.009 | 6.000 mc/h media pressione | cad | 1759.96 | 0 | 28.66 | 71.34
PUG2025/07.T08.031.011 | 07 | IMPIANTI TERMICI | 07.T08 | UNITA' TRATTAMENTO ARIA | 07.T08.031 | Sezione camera di miscela ed espulsione costituita da struttura di contenimento in profilati di alluminio e pannellature in lamiera coibentata, data in opera a perfetta regola d'arte con esclusione di eventuali opere murarie, del trasporto e del tiro, per le seguenti accoppiate | 07.T08.031.011 | 9.000 mc/h media pressione | cad | 1910.43 | 0 | 26.41 | 73.59
PUG2025/07.T08.031.013 | 07 | IMPIANTI TERMICI | 07.T08 | UNITA' TRATTAMENTO ARIA | 07.T08.031 | Sezione camera di miscela ed espulsione costituita da struttura di contenimento in profilati di alluminio e pannellature in lamiera coibentata, data in opera a perfetta regola d'arte con esclusione di eventuali opere murarie, del trasporto e del tiro, per le seguenti accoppiate | 07.T08.031.013 | 13.000 mc/h media pressione | cad | 2214.66 | 0 | 22.78 | 77.22
PUG2025/07.T08.033.001 | 07 | IMPIANTI TERMICI | 07.T08 | UNITA' TRATTAMENTO ARIA | 07.T08.033 | Sezione di umidificazione costituita da struttura di contenimento in profilati di alluminio e pannellature in lamiera coibentata, completa di pompa interna, pacco irrorato e separatore di gocce a due pieghe, data in opera a perfetta regola d'arte con esclusione di eventuali opere murarie, del trasporto e del tiro, per le seguenti accoppiate | 07.T08.033.001 | 1.400 mc/h media pressione | cad | 1648.13 | 0 | 30.61 | 69.39
PUG2025/07.T08.033.003 | 07 | IMPIANTI TERMICI | 07.T08 | UNITA' TRATTAMENTO ARIA | 07.T08.033 | Sezione di umidificazione costituita da struttura di contenimento in profilati di alluminio e pannellature in lamiera coibentata, completa di pompa interna, pacco irrorato e separatore di gocce a due pieghe, data in opera a perfetta regola d'arte con esclusione di eventuali opere murarie, del trasporto e del tiro, per le seguenti accoppiate | 07.T08.033.003 | 2.200 mc/h media pressione | cad | 1693.35 | 0 | 29.79 | 70.21
PUG2025/07.T08.033.005 | 07 | IMPIANTI TERMICI | 07.T08 | UNITA' TRATTAMENTO ARIA | 07.T08.033 | Sezione di umidificazione costituita da struttura di contenimento in profilati di alluminio e pannellature in lamiera coibentata, completa di pompa interna, pacco irrorato e separatore di gocce a due pieghe, data in opera a perfetta regola d'arte con esclusione di eventuali opere murarie, del trasporto e del tiro, per le seguenti accoppiate | 07.T08.033.005 | 4.000 mc/h media pressione | cad | 1819.98 | 0 | 27.72 | 72.28
PUG2025/07.T08.033.007 | 07 | IMPIANTI TERMICI | 07.T08 | UNITA' TRATTAMENTO ARIA | 07.T08.033 | Sezione di umidificazione costituita da struttura di contenimento in profilati di alluminio e pannellature in lamiera coibentata, completa di pompa interna, pacco irrorato e separatore di gocce a due pieghe, data in opera a perfetta regola d'arte con esclusione di eventuali opere murarie, del trasporto e del tiro, per le seguenti accoppiate | 07.T08.033.007 | 5.000 mc/h media pressione | cad | 1900.56 | 0 | 26.54 | 73.46
PUG2025/07.T08.033.009 | 07 | IMPIANTI TERMICI | 07.T08 | UNITA' TRATTAMENTO ARIA | 07.T08.033 | Sezione di umidificazione costituita da struttura di contenimento in profilati di alluminio e pannellature in lamiera coibentata, completa di pompa interna, pacco irrorato e separatore di gocce a due pieghe, data in opera a perfetta regola d'arte con esclusione di eventuali opere murarie, del trasporto e del tiro, per le seguenti accoppiate | 07.T08.033.009 | 6.000 mc/h media pressione | cad | 1910.43 | 0 | 26.41 | 73.59
PUG2025/07.T08.033.011 | 07 | IMPIANTI TERMICI | 07.T08 | UNITA' TRATTAMENTO ARIA | 07.T08.033 | Sezione di umidificazione costituita da struttura di contenimento in profilati di alluminio e pannellature in lamiera coibentata, completa di pompa interna, pacco irrorato e separatore di gocce a due pieghe, data in opera a perfetta regola d'arte con esclusione di eventuali opere murarie, del trasporto e del tiro, per le seguenti accoppiate | 07.T08.033.011 | 9.000 mc/h media pressione | cad | 2088.03 | 0 | 24.16 | 75.84
PUG2025/07.T08.033.013 | 07 | IMPIANTI TERMICI | 07.T08 | UNITA' TRATTAMENTO ARIA | 07.T08.033 | Sezione di umidificazione costituita da struttura di contenimento in profilati di alluminio e pannellature in lamiera coibentata, completa di pompa interna, pacco irrorato e separatore di gocce a due pieghe, data in opera a perfetta regola d'arte con esclusione di eventuali opere murarie, del trasporto e del tiro, per le seguenti accoppiate | 07.T08.033.013 | 13.000 mc/h media pressione | cad | 2831.35 | 0 | 17.82 | 82.18
PUG2025/07.T08.035.001 | 07 | IMPIANTI TERMICI | 07.T08 | UNITA' TRATTAMENTO ARIA | 07.T08.035 | Sezione di prefiltraggio per le batterie di riscaldamento costituita da struttura di contenimento in profilati di alluminio e pannellature in lamiera coibentata, con umidificazione a perdere del tipo a pacco irrorato, data in opera a perfetta regola d'arte con esclusione di eventuali opere murarie, del trasporto e del tiro, per le seguenti accoppiate | 07.T08.035.001 | 1.400 mc/h media pressione | cad | 1866.38 | 0 | 27.03 | 72.97
PUG2025/07.T08.035.003 | 07 | IMPIANTI TERMICI | 07.T08 | UNITA' TRATTAMENTO ARIA | 07.T08.035 | Sezione di prefiltraggio per le batterie di riscaldamento costituita da struttura di contenimento in profilati di alluminio e pannellature in lamiera coibentata, con umidificazione a perdere del tipo a pacco irrorato, data in opera a perfetta regola d'arte con esclusione di eventuali opere murarie, del trasporto e del tiro, per le seguenti accoppiate | 07.T08.035.003 | 2.200 mc/h media pressione | cad | 1912.43 | 0 | 26.38 | 73.62
PUG2025/07.T08.035.005 | 07 | IMPIANTI TERMICI | 07.T08 | UNITA' TRATTAMENTO ARIA | 07.T08.035 | Sezione di prefiltraggio per le batterie di riscaldamento costituita da struttura di contenimento in profilati di alluminio e pannellature in lamiera coibentata, con umidificazione a perdere del tipo a pacco irrorato, data in opera a perfetta regola d'arte con esclusione di eventuali opere murarie, del trasporto e del tiro, per le seguenti accoppiate | 07.T08.035.005 | 4.000 mc/h media pressione | cad | 2039.05 | 0 | 24.74 | 75.26
PUG2025/07.T08.035.007 | 07 | IMPIANTI TERMICI | 07.T08 | UNITA' TRATTAMENTO ARIA | 07.T08.035 | Sezione di prefiltraggio per le batterie di riscaldamento costituita da struttura di contenimento in profilati di alluminio e pannellature in lamiera coibentata, con umidificazione a perdere del tipo a pacco irrorato, data in opera a perfetta regola d'arte con esclusione di eventuali opere murarie, del trasporto e del tiro, per le seguenti accoppiate | 07.T08.035.007 | 5.000 mc/h media pressione | cad | 2118.81 | 0 | 23.81 | 76.19
PUG2025/07.T08.035.009 | 07 | IMPIANTI TERMICI | 07.T08 | UNITA' TRATTAMENTO ARIA | 07.T08.035 | Sezione di prefiltraggio per le batterie di riscaldamento costituita da struttura di contenimento in profilati di alluminio e pannellature in lamiera coibentata, con umidificazione a perdere del tipo a pacco irrorato, data in opera a perfetta regola d'arte con esclusione di eventuali opere murarie, del trasporto e del tiro, per le seguenti accoppiate | 07.T08.035.009 | 6.000 mc/h media pressione | cad | 2129.5 | 0 | 23.69 | 76.31
PUG2025/07.T08.035.011 | 07 | IMPIANTI TERMICI | 07.T08 | UNITA' TRATTAMENTO ARIA | 07.T08.035 | Sezione di prefiltraggio per le batterie di riscaldamento costituita da struttura di contenimento in profilati di alluminio e pannellature in lamiera coibentata, con umidificazione a perdere del tipo a pacco irrorato, data in opera a perfetta regola d'arte con esclusione di eventuali opere murarie, del trasporto e del tiro, per le seguenti accoppiate | 07.T08.035.011 | 9.000 mc/h media pressione | cad | 2129.5 | 0 | 23.69 | 76.31
PUG2025/07.T08.035.013 | 07 | IMPIANTI TERMICI | 07.T08 | UNITA' TRATTAMENTO ARIA | 07.T08.035 | Sezione di prefiltraggio per le batterie di riscaldamento costituita da struttura di contenimento in profilati di alluminio e pannellature in lamiera coibentata, con umidificazione a perdere del tipo a pacco irrorato, data in opera a perfetta regola d'arte con esclusione di eventuali opere murarie, del trasporto e del tiro, per le seguenti accoppiate | 07.T08.035.013 | 13.000 mc/h media pressione | cad | 2129.5 | 0 | 23.69 | 76.31
PUG2025/07.T08.037.001 | 07 | IMPIANTI TERMICI | 07.T08 | UNITA' TRATTAMENTO ARIA | 07.T08.037 | Unità di ventilazione a flusso continuo per singolo ambiente, composta da: pannello frontale bianco tinteggiabile o ABS bianco, doppio ventilatore centrifugo elettronico silenzioso ed a bassissimo consumo, 8 sensori di controllo compreso CO2, scambiatore di calore in alluminio a flusso incrociato e in controcorrente con rendimento fino a 94% certificato Passivhaus e inserito nella lista CasaClima, bypass automatico, flap di chiusura, filtri antiparticolato ePM10 (a richiesta ePM1), controcassa da murare e guscio esterno inox lucido o bianco tinteggiabile con elemento telescopico per spessori del muro da 32 a 53 cm, max potenza assorbita 40 W, portata d'aria da 0 a 100 m³/h modulante "on demand", livello di pressione sonora da 17 dB(A) a 20 m³/h a 51 dB(A) a 100 m³/h, con possibilità di ulteriore abbattimento (-3 dBA o -12 dBA) con cover opzionali. Unità collegabile a software gratuito via cavo USB e/o WiFi. Per spessori muro superiori a 53 cm è necessaria prolunga (+16 cm/cad) | 07.T08.037.001 | per singolo ambiente | cad | 3415.89 | 0 | 15.19 | 84.81
PUG2025/07.T08.039.001 | 07 | IMPIANTI TERMICI | 07.T08 | UNITA' TRATTAMENTO ARIA | 07.T08.039 | Unità di ventilazione a flusso continuo per singolo ambiente più kit di estrazione da 4/5 canali, composta da: pannello frontale bianco tinteggiabile o ABS bianco, doppio ventilatore centrifugo elettronico silenzioso ed a bassissimo consumo, 8 sensori di controllo compreso CO2, scambiatore di calore in alluminio a flusso incrociato e in controcorrente con rendimento fino a 94% certificato Passivhaus, bypass automatico, flap di chiusura, filtri antiparticolato ePM10 (a richiesta ePM1), controcassa da murare con plenum superiore pre-forato per collegamento canali di estrazione per stanze aggiuntive, guscio esterno inox lucido o bianco tinteggiabile con elemento telescopico per spessori del muro da 32 a 53 cm, max potenza assorbita 40 W, portata d'aria da 0 a 100 m³/h modulante “on demand”, livello di pressione sonora da 17 dB(A) a 20m³/h a 51 dB(A) a 100 m³/h, con possibilità di ulteriore abbattimento con Front Cover 3 (-5 dBA) e Premium Cover (-12 dBA) opzionali. Per spessori muro superiori a 53 cm è necessaria prolunga (+16 cm/cad). Unità collegabile a software gratuito via cavo USB e/o WiFi | 07.T08.039.001 | per stanze aggiuntive | cad | 4453.26 | 0 | 16.15 | 83.85
PUG2025/07.T08.041.001 | 07 | IMPIANTI TERMICI | 07.T08 | UNITA' TRATTAMENTO ARIA | 07.T08.041 | Unità di ventilazione per singolo ambiente più kit di estrazione da 4/5 canali e kit di immissione con 2 canali per stanza aggiuntiva, composta da: pannello frontale bianco tinteggiabile o ABS bianco, doppio ventilatore centrifugo elettronico silenzioso ed a bassissimo consumo, 8 sensori di controllo compreso CO2, scambiatore di calore in alluminio a flusso incrociato e in controcorrente con rendimento fino a 94% certificato Passivhaus, bypass automatico, flap di chiusura, filtri antiparticolato ePM10 (a richiesta ePM1), controcassa da murare con plenum superiore pre-forato per collegamento canali di estrazione per stanze aggiuntive, nonché plenum inferiore per collegare fino a 2 canali, guscio esterno inox lucido o bianco tinteggiabile con elemento telescopico per spessori del muro da 32 a 53 cm, max potenza assorbita 40 W, portata d'aria da 0 a 100 m³/h modulante “on demand”, livello di pressione sonora da 17 dB(A) a 20m³/h a 51 dB(A) a 100 m³/h, con possibilità di ulteriore abbattimento con Front Cover 3 (-5 dBA) e Premium Cover (-12 dBA) opzionali. Per spessori muro superiori a 53 cm è necessaria prolunga (+16 cm/cad). Unità collegabile a software gratuito free Air Connect via cavo USB e/o WiFi | 07.T08.041.001 | per stanze aggiuntive | cad | 5022.87 | 0 | 13.09 | 86.91
PUG2025/07.T08.043.001 | 07 | IMPIANTI TERMICI | 07.T08 | UNITA' TRATTAMENTO ARIA | 07.T08.043 | Unità di ventilazione puntuale per singolo ambiente, con portate aria da 10 a 37 m³/h (turbo 42 m³/h), equipaggiata con scambiatore di calore a flussi incrociati e controcorrente con struttura in polietilene e membrana fibrosa traspirante con trattamento antibatterico per il bilanciamento entalpico del sistema: il sistema non ha bisogno di nessun scarico condensa. Efficienza massima di scambio termico sensibile del 91% ed entalpica massima del 71%, certificato dal TÜV SÜD (secondo UNI EN 13141-8 2014) e con sigillo qualità CasaClima. Potenza sonora certificata da Ecam Ricert secondo UNI EN ISO 3744:2010: 29.5/34.9/42.0/50.7 dB(A) (velocità 1/2/3/4). Pressione sonora ambiente semi-anecoico di 30 mq a distanza di 3 m: 18.0/23.4/30.5/39.2 dB(A). Gruppo di filtrazione aria esterna di categoria F7+G4 ed aria in estrazione per preservare l’integrità dello scambiatore di categoria G2. Segnale di sostituzione filtri presente. Funzionamento della macchina con tensione di alimentazione di 24 V DC. Alimentazione da rete domestica con tensione di 230V AC – 50 Hz mediante alimentatore esterno con potenza massima 20/35 W e grado di protezione IP67 (fornito). Uscita tachimetrica esterna per la gestione di elettrovalvole di sicurezza (opzionale). Possibilità di comando (opzionale) mediante interfaccia ed integrazione sistema wi-fi. Memorizzazione dello stato di funzionamento in caso di mancanza di tensione e ripartenza in automatico alla velocità preimpostata. Controllo automatico delle temperature esterna ed interna mediante sonde retro-azionate con regolazione automatica della velocità della macchina per garantire una efficienza di scambio ottimale anche alle temperature più rigide (opzionale). Sistema di sicurezza di STOP VM³ quando la soglia di temperatura esterna va al di sotto dei -18° C. Interfaccia comandi: funzione di regolazione ventole visualizzata da led; funzione free-cooling elettronico (opzionale); funzione notturna con abbassamento di velocità e diminuzione di intensità led (opzionali); funzione iperventilazione con aumento di portata oltre la quarta velocità; funzione indicatore filtri per manutenzione. Telecomando ad infrarossi per gestione multipla di più macchine. Sensore opzionale della qualità dell’aria (CO2/VOC) digitale a settaggio assoluto per la regolazione automatica della portata e il riequilibrio delle condizioni di benessere. Sensore opzionale di umidità digitale a settaggio assoluto intelligente per la variazione di funzionamento automatico della macchina in funzione delle condizioni termo-igrometriche interne ed esterne. Griglie esterne in PVC/ABS | 07.T08.043.001 | versione base | cad | 1551.88 | 0 | 26.47 | 73.53
PUG2025/07.T08.043.003 | 07 | IMPIANTI TERMICI | 07.T08 | UNITA' TRATTAMENTO ARIA | 07.T08.043 | Unità di ventilazione puntuale per singolo ambiente, con portate aria da 10 a 37 m³/h (turbo 42 m³/h), equipaggiata con scambiatore di calore a flussi incrociati e controcorrente con struttura in polietilene e membrana fibrosa traspirante con trattamento antibatterico per il bilanciamento entalpico del sistema: il sistema non ha bisogno di nessun scarico condensa. Efficienza massima di scambio termico sensibile del 91% ed entalpica massima del 71%, certificato dal TÜV SÜD (secondo UNI EN 13141-8 2014) e con sigillo qualità CasaClima. Potenza sonora certificata da Ecam Ricert secondo UNI EN ISO 3744:2010: 29.5/34.9/42.0/50.7 dB(A) (velocità 1/2/3/4). Pressione sonora ambiente semi-anecoico di 30 mq a distanza di 3 m: 18.0/23.4/30.5/39.2 dB(A). Gruppo di filtrazione aria esterna di categoria F7+G4 ed aria in estrazione per preservare l’integrità dello scambiatore di categoria G2. Segnale di sostituzione filtri presente. Funzionamento della macchina con tensione di alimentazione di 24 V DC. Alimentazione da rete domestica con tensione di 230V AC – 50 Hz mediante alimentatore esterno con potenza massima 20/35 W e grado di protezione IP67 (fornito). Uscita tachimetrica esterna per la gestione di elettrovalvole di sicurezza (opzionale). Possibilità di comando (opzionale) mediante interfaccia ed integrazione sistema wi-fi. Memorizzazione dello stato di funzionamento in caso di mancanza di tensione e ripartenza in automatico alla velocità preimpostata. Controllo automatico delle temperature esterna ed interna mediante sonde retro-azionate con regolazione automatica della velocità della macchina per garantire una efficienza di scambio ottimale anche alle temperature più rigide (opzionale). Sistema di sicurezza di STOP VM³ quando la soglia di temperatura esterna va al di sotto dei -18° C. Interfaccia comandi: funzione di regolazione ventole visualizzata da led; funzione free-cooling elettronico (opzionale); funzione notturna con abbassamento di velocità e diminuzione di intensità led (opzionali); funzione iperventilazione con aumento di portata oltre la quarta velocità; funzione indicatore filtri per manutenzione. Telecomando ad infrarossi per gestione multipla di più macchine. Sensore opzionale della qualità dell’aria (CO2/VOC) digitale a settaggio assoluto per la regolazione automatica della portata e il riequilibrio delle condizioni di benessere. Sensore opzionale di umidità digitale a settaggio assoluto intelligente per la variazione di funzionamento automatico della macchina in funzione delle condizioni termo-igrometriche interne ed esterne. Griglie esterne in PVC/ABS | 07.T08.043.003 | versione con sensore igrometrico e APP | cad | 3181.2 | 0 | 12.91 | 87.09
PUG2025/07.T08.043.005 | 07 | IMPIANTI TERMICI | 07.T08 | UNITA' TRATTAMENTO ARIA | 07.T08.043 | Unità di ventilazione puntuale per singolo ambiente, con portate aria da 10 a 37 m³/h (turbo 42 m³/h), equipaggiata con scambiatore di calore a flussi incrociati e controcorrente con struttura in polietilene e membrana fibrosa traspirante con trattamento antibatterico per il bilanciamento entalpico del sistema: il sistema non ha bisogno di nessun scarico condensa. Efficienza massima di scambio termico sensibile del 91% ed entalpica massima del 71%, certificato dal TÜV SÜD (secondo UNI EN 13141-8 2014) e con sigillo qualità CasaClima. Potenza sonora certificata da Ecam Ricert secondo UNI EN ISO 3744:2010: 29.5/34.9/42.0/50.7 dB(A) (velocità 1/2/3/4). Pressione sonora ambiente semi-anecoico di 30 mq a distanza di 3 m: 18.0/23.4/30.5/39.2 dB(A). Gruppo di filtrazione aria esterna di categoria F7+G4 ed aria in estrazione per preservare l’integrità dello scambiatore di categoria G2. Segnale di sostituzione filtri presente. Funzionamento della macchina con tensione di alimentazione di 24 V DC. Alimentazione da rete domestica con tensione di 230V AC – 50 Hz mediante alimentatore esterno con potenza massima 20/35 W e grado di protezione IP67 (fornito). Uscita tachimetrica esterna per la gestione di elettrovalvole di sicurezza (opzionale). Possibilità di comando (opzionale) mediante interfaccia ed integrazione sistema wi-fi. Memorizzazione dello stato di funzionamento in caso di mancanza di tensione e ripartenza in automatico alla velocità preimpostata. Controllo automatico delle temperature esterna ed interna mediante sonde retro-azionate con regolazione automatica della velocità della macchina per garantire una efficienza di scambio ottimale anche alle temperature più rigide (opzionale). Sistema di sicurezza di STOP VM³ quando la soglia di temperatura esterna va al di sotto dei -18° C. Interfaccia comandi: funzione di regolazione ventole visualizzata da led; funzione free-cooling elettronico (opzionale); funzione notturna con abbassamento di velocità e diminuzione di intensità led (opzionali); funzione iperventilazione con aumento di portata oltre la quarta velocità; funzione indicatore filtri per manutenzione. Telecomando ad infrarossi per gestione multipla di più macchine. Sensore opzionale della qualità dell’aria (CO2/VOC) digitale a settaggio assoluto per la regolazione automatica della portata e il riequilibrio delle condizioni di benessere. Sensore opzionale di umidità digitale a settaggio assoluto intelligente per la variazione di funzionamento automatico della macchina in funzione delle condizioni termo-igrometriche interne ed esterne. Griglie esterne in PVC/ABS | 07.T08.043.005 | versione con sensore igrometrico, CO2, VOC, illuminazione LED e APP | cad | 3788.4 | 0 | 10.84 | 89.16
PUG2025/07.T08.045.001 | 07 | IMPIANTI TERMICI | 07.T08 | UNITA' TRATTAMENTO ARIA | 07.T08.045 | Canale microforato alta induzione completo di collari di giunzione, tappi terminali dell'aria in acciaio zincato e sistemi di ancoraggio a travi in legno | 07.T08.045.001 | diametro 315 mm | m | 76.31 | 0 | 17.95 | 82.05
PUG2025/07.T08.047.001 | 07 | IMPIANTI TERMICI | 07.T08 | UNITA' TRATTAMENTO ARIA | 07.T08.047 | Torrino di esalazione su copertura per la protezione dei canali di immissione ed estazione dell'impianto di ventilazione meccanica controllata | 07.T08.047.001 | diametro 250 mm | m | 48.88 | 0 | 14.01 | 85.99
PUG2025/07.T08.049.001 | 07 | IMPIANTI TERMICI | 07.T08 | UNITA' TRATTAMENTO ARIA | 07.T08.049 | Bocchetta di estrazione circolare da installare in controsoffitto | 07.T08.049.001 | diametro 100 mm | cad | 48.91 | 0 | 14 | 86
PUG2025/07.T08.051.001 | 07 | IMPIANTI TERMICI | 07.T08 | UNITA' TRATTAMENTO ARIA | 07.T08.051 | Canale in alluminio preisolato per la termoventilazione e il condizionamento dell’aria in ambienti interni, realizzati con pannelli sandwich costituiti da schiuma poliuretanica espansa senza l'impiego di CFC o HFC, con rivestimento interno in lamine di alluminio liscio antimicrobico da 80micron e con rivestimento esterno in lamina di alluminio groffato da 80 micron, reazione al fuoco almeno in Euroclasse B-s3,d0 secondo normativa vigente, conducibilità termica ≤ 0,022 W/mK, con densità compresa tra 35 e 55 kg/m³. | 07.T08.051.001 | dimensioni 4000x1200 mm, spessore 20 mm | m² | 41.76 | 0 | 16.4 | 83.6
PUG2025/07.T09.001.001 | 07 | IMPIANTI TERMICI | 07.T09 | DISTRIBUZIONE ARIA | 07.T09.001 | Condotte rettilinee a sezione circolare in lamiera zincata, lunghezza standard alla produzione e prive di coibentazione, eseguite in classe di tenuta A secondo norma UNI EN 12237, per la realizzazione di reti aerauliche date in opera sino ad una altezza dal piano di calpestio di 4,00 m, compreso il materiale di consumo (guarnizioni, sigillante, bulloni e controdadi, squadrette, morsetti ecc.), misurate secondo EN 14239 e guida AICARR, con esclusione dei pezzi speciali, dello staffaggio e del trasporto: in kg | 07.T09.001.001 | spessore lamiera 6/10, diametro da 0 a 300 mm | kg | 10.57 | 0 | 0 | 0
PUG2025/07.T09.001.003 | 07 | IMPIANTI TERMICI | 07.T09 | DISTRIBUZIONE ARIA | 07.T09.001 | Condotte rettilinee a sezione circolare in lamiera zincata, lunghezza standard alla produzione e prive di coibentazione, eseguite in classe di tenuta A secondo norma UNI EN 12237, per la realizzazione di reti aerauliche date in opera sino ad una altezza dal piano di calpestio di 4,00 m, compreso il materiale di consumo (guarnizioni, sigillante, bulloni e controdadi, squadrette, morsetti ecc.), misurate secondo EN 14239 e guida AICARR, con esclusione dei pezzi speciali, dello staffaggio e del trasporto: in kg | 07.T09.001.003 | spessore lamiera 8/10, diametro da 301 a 750 mm | kg | 7.12 | 0 | 0 | 0
PUG2025/07.T09.001.005 | 07 | IMPIANTI TERMICI | 07.T09 | DISTRIBUZIONE ARIA | 07.T09.001 | Condotte rettilinee a sezione circolare in lamiera zincata, lunghezza standard alla produzione e prive di coibentazione, eseguite in classe di tenuta A secondo norma UNI EN 12237, per la realizzazione di reti aerauliche date in opera sino ad una altezza dal piano di calpestio di 4,00 m, compreso il materiale di consumo (guarnizioni, sigillante, bulloni e controdadi, squadrette, morsetti ecc.), misurate secondo EN 14239 e guida AICARR, con esclusione dei pezzi speciali, dello staffaggio e del trasporto: in kg | 07.T09.001.005 | spessore lamiera 10/10, diametro da 760 a 1.200 mm | kg | 6.56 | 0 | 0 | 0
PUG2025/07.T09.001.007 | 07 | IMPIANTI TERMICI | 07.T09 | DISTRIBUZIONE ARIA | 07.T09.001 | Condotte rettilinee a sezione circolare in lamiera zincata, lunghezza standard alla produzione e prive di coibentazione, eseguite in classe di tenuta A secondo norma UNI EN 12237, per la realizzazione di reti aerauliche date in opera sino ad una altezza dal piano di calpestio di 4,00 m, compreso il materiale di consumo (guarnizioni, sigillante, bulloni e controdadi, squadrette, morsetti ecc.), misurate secondo EN 14239 e guida AICARR, con esclusione dei pezzi speciali, dello staffaggio e del trasporto: in kg | 07.T09.001.007 | spessore lamiera 12/10, diametro da 1.210 a 2.000 mm | kg | 6.2 | 0 | 0 | 0
PUG2025/07.T09.003.001 | 07 | IMPIANTI TERMICI | 07.T09 | DISTRIBUZIONE ARIA | 07.T09.003 | Condotte rettilinee a sezione circolare in lamiera zincata, lunghezza standard alla produzione e prive di coibentazione, eseguite in classe di tenuta A secondo norma UNI EN 12237, per la realizzazione di reti aerauliche date in opera sino ad una altezza dal piano di calpestio di 4,00 m, compreso il materiale di consumo (guarnizioni, sigillante, bulloni e controdadi, squadrette, morsetti ecc.), misurate secondo EN 14239 e guida AICARR, con esclusione dei pezzi speciali, dello staffaggio e del trasporto: al mq | 07.T09.003.001 | spessore lamiera 6/10, diametro da 0 a 300 mm | m² | 60.02 | 0 | 0 | 0
PUG2025/07.T09.003.003 | 07 | IMPIANTI TERMICI | 07.T09 | DISTRIBUZIONE ARIA | 07.T09.003 | Condotte rettilinee a sezione circolare in lamiera zincata, lunghezza standard alla produzione e prive di coibentazione, eseguite in classe di tenuta A secondo norma UNI EN 12237, per la realizzazione di reti aerauliche date in opera sino ad una altezza dal piano di calpestio di 4,00 m, compreso il materiale di consumo (guarnizioni, sigillante, bulloni e controdadi, squadrette, morsetti ecc.), misurate secondo EN 14239 e guida AICARR, con esclusione dei pezzi speciali, dello staffaggio e del trasporto: al mq | 07.T09.003.003 | spessore lamiera 8/10, diametro da 301 a 750 mm | m² | 45.79 | 0 | 0 | 0
PUG2025/07.T09.003.005 | 07 | IMPIANTI TERMICI | 07.T09 | DISTRIBUZIONE ARIA | 07.T09.003 | Condotte rettilinee a sezione circolare in lamiera zincata, lunghezza standard alla produzione e prive di coibentazione, eseguite in classe di tenuta A secondo norma UNI EN 12237, per la realizzazione di reti aerauliche date in opera sino ad una altezza dal piano di calpestio di 4,00 m, compreso il materiale di consumo (guarnizioni, sigillante, bulloni e controdadi, squadrette, morsetti ecc.), misurate secondo EN 14239 e guida AICARR, con esclusione dei pezzi speciali, dello staffaggio e del trasporto: al mq | 07.T09.003.005 | spessore lamiera 10/10, diametro da 760 a 1.200 mm | m² | 52.37 | 0 | 0 | 0
PUG2025/07.T09.003.007 | 07 | IMPIANTI TERMICI | 07.T09 | DISTRIBUZIONE ARIA | 07.T09.003 | Condotte rettilinee a sezione circolare in lamiera zincata, lunghezza standard alla produzione e prive di coibentazione, eseguite in classe di tenuta A secondo norma UNI EN 12237, per la realizzazione di reti aerauliche date in opera sino ad una altezza dal piano di calpestio di 4,00 m, compreso il materiale di consumo (guarnizioni, sigillante, bulloni e controdadi, squadrette, morsetti ecc.), misurate secondo EN 14239 e guida AICARR, con esclusione dei pezzi speciali, dello staffaggio e del trasporto: al mq | 07.T09.003.007 | spessore lamiera 12/10, diametro da 1.210 a 2.000 mm | m² | 61.12 | 0 | 0 | 0
PUG2025/07.T09.005.001 | 07 | IMPIANTI TERMICI | 07.T09 | DISTRIBUZIONE ARIA | 07.T09.005 | Pezzi speciali a sezione circolare in lamiera zincata, privi di coibentazione, eseguiti in classe di tenuta A secondo norma UNI EN 12237, per la realizzazione di reti aerauliche date in opera sino ad una altezza dal piano di calpestio di 4,00 m, compreso il materiale di consumo (guarnizioni, sigillante, bulloni e controdadi, squadrette, morsetti ecc.), misurate secondo EN 14239 e guida AICARR, con esclusione delle condotte rettilinee di lunghezza standard alla produzione, dello staffaggio e del trasporto: in kg | 07.T09.005.001 | spessore lamiera 6/10, diametro da 0 a 300 mm | kg | 37.58 | 0 | 0 | 0
PUG2025/07.T09.005.003 | 07 | IMPIANTI TERMICI | 07.T09 | DISTRIBUZIONE ARIA | 07.T09.005 | Pezzi speciali a sezione circolare in lamiera zincata, privi di coibentazione, eseguiti in classe di tenuta A secondo norma UNI EN 12237, per la realizzazione di reti aerauliche date in opera sino ad una altezza dal piano di calpestio di 4,00 m, compreso il materiale di consumo (guarnizioni, sigillante, bulloni e controdadi, squadrette, morsetti ecc.), misurate secondo EN 14239 e guida AICARR, con esclusione delle condotte rettilinee di lunghezza standard alla produzione, dello staffaggio e del trasporto: in kg | 07.T09.005.003 | spessore lamiera 8/10, diametro da 301 a 750 mm | kg | 13.68 | 0 | 0 | 0
PUG2025/07.T09.005.005 | 07 | IMPIANTI TERMICI | 07.T09 | DISTRIBUZIONE ARIA | 07.T09.005 | Pezzi speciali a sezione circolare in lamiera zincata, privi di coibentazione, eseguiti in classe di tenuta A secondo norma UNI EN 12237, per la realizzazione di reti aerauliche date in opera sino ad una altezza dal piano di calpestio di 4,00 m, compreso il materiale di consumo (guarnizioni, sigillante, bulloni e controdadi, squadrette, morsetti ecc.), misurate secondo EN 14239 e guida AICARR, con esclusione delle condotte rettilinee di lunghezza standard alla produzione, dello staffaggio e del trasporto: in kg | 07.T09.005.005 | spessore lamiera 10/10, diametro da 760 a 1.200 mm | kg | 10.76 | 0 | 0 | 0
PUG2025/07.T09.005.007 | 07 | IMPIANTI TERMICI | 07.T09 | DISTRIBUZIONE ARIA | 07.T09.005 | Pezzi speciali a sezione circolare in lamiera zincata, privi di coibentazione, eseguiti in classe di tenuta A secondo norma UNI EN 12237, per la realizzazione di reti aerauliche date in opera sino ad una altezza dal piano di calpestio di 4,00 m, compreso il materiale di consumo (guarnizioni, sigillante, bulloni e controdadi, squadrette, morsetti ecc.), misurate secondo EN 14239 e guida AICARR, con esclusione delle condotte rettilinee di lunghezza standard alla produzione, dello staffaggio e del trasporto: in kg | 07.T09.005.007 | spessore lamiera 12/10, diametro da 1.210 a 2.000 mm | kg | 10.22 | 0 | 0 | 0
PUG2025/07.T09.007.001 | 07 | IMPIANTI TERMICI | 07.T09 | DISTRIBUZIONE ARIA | 07.T09.007 | Pezzi speciali a sezione circolare in lamiera zincata, privi di coibentazione, eseguiti in classe di tenuta A secondo norma UNI EN 12237, per la realizzazione di reti aerauliche date in opera sino ad una altezza dal piano di calpestio di 4,00 m, compreso il materiale di consumo (guarnizioni, sigillante, bulloni e controdadi, squadrette, morsetti ecc.), misurate secondo EN 14239 e guida AICARR, con esclusione delle condotte rettilinee di lunghezza standard alla produzione, dello staffaggio e del trasporto: al mq | 07.T09.007.001 | spessore lamiera 6/10, diametro da 0 a 300 mm | m² | 332.06 | 0 | 0 | 0
PUG2025/07.T09.007.003 | 07 | IMPIANTI TERMICI | 07.T09 | DISTRIBUZIONE ARIA | 07.T09.007 | Pezzi speciali a sezione circolare in lamiera zincata, privi di coibentazione, eseguiti in classe di tenuta A secondo norma UNI EN 12237, per la realizzazione di reti aerauliche date in opera sino ad una altezza dal piano di calpestio di 4,00 m, compreso il materiale di consumo (guarnizioni, sigillante, bulloni e controdadi, squadrette, morsetti ecc.), misurate secondo EN 14239 e guida AICARR, con esclusione delle condotte rettilinee di lunghezza standard alla produzione, dello staffaggio e del trasporto: al mq | 07.T09.007.003 | spessore lamiera 8/10, diametro da 301 a 750 mm | m² | 160.2 | 0 | 0 | 0
PUG2025/07.T09.007.005 | 07 | IMPIANTI TERMICI | 07.T09 | DISTRIBUZIONE ARIA | 07.T09.007 | Pezzi speciali a sezione circolare in lamiera zincata, privi di coibentazione, eseguiti in classe di tenuta A secondo norma UNI EN 12237, per la realizzazione di reti aerauliche date in opera sino ad una altezza dal piano di calpestio di 4,00 m, compreso il materiale di consumo (guarnizioni, sigillante, bulloni e controdadi, squadrette, morsetti ecc.), misurate secondo EN 14239 e guida AICARR, con esclusione delle condotte rettilinee di lunghezza standard alla produzione, dello staffaggio e del trasporto: al mq | 07.T09.007.005 | spessore lamiera 10/10, diametro da 760 a 1.200 mm | m² | 140.5 | 0 | 0 | 0
PUG2025/07.T09.007.007 | 07 | IMPIANTI TERMICI | 07.T09 | DISTRIBUZIONE ARIA | 07.T09.007 | Pezzi speciali a sezione circolare in lamiera zincata, privi di coibentazione, eseguiti in classe di tenuta A secondo norma UNI EN 12237, per la realizzazione di reti aerauliche date in opera sino ad una altezza dal piano di calpestio di 4,00 m, compreso il materiale di consumo (guarnizioni, sigillante, bulloni e controdadi, squadrette, morsetti ecc.), misurate secondo EN 14239 e guida AICARR, con esclusione delle condotte rettilinee di lunghezza standard alla produzione, dello staffaggio e del trasporto: al mq | 07.T09.007.007 | spessore lamiera 12/10, diametro da 1.210 a 2.000 mm | m² | 133.74 | 0 | 0 | 0
PUG2025/07.T09.009.001 | 07 | IMPIANTI TERMICI | 07.T09 | DISTRIBUZIONE ARIA | 07.T09.009 | Staffaggi delle condotte a sezione circolare realizzati in lamiera zincata, costruiti secondo UNI EN 12236 e misurati secondo EN 14239 e guida AICARR, escluso il trasporto | 07.T09.009.001 | tipo A, sospensione unica a soffitto | cad | 9.65 | 0 | 0 | 0
PUG2025/07.T09.009.003 | 07 | IMPIANTI TERMICI | 07.T09 | DISTRIBUZIONE ARIA | 07.T09.009 | Staffaggi delle condotte a sezione circolare realizzati in lamiera zincata, costruiti secondo UNI EN 12236 e misurati secondo EN 14239 e guida AICARR, escluso il trasporto | 07.T09.009.003 | tipo B, sospensione doppia a soffitto per diametri fino a 750 mm | cad | 28.77 | 0 | 0 | 0
PUG2025/07.T09.009.005 | 07 | IMPIANTI TERMICI | 07.T09 | DISTRIBUZIONE ARIA | 07.T09.009 | Staffaggi delle condotte a sezione circolare realizzati in lamiera zincata, costruiti secondo UNI EN 12236 e misurati secondo EN 14239 e guida AICARR, escluso il trasporto | 07.T09.009.005 | tipo C, sospensione doppia a soffitto per diametri oltre 750 mm | cad | 111.35 | 0 | 0 | 0
PUG2025/07.T09.009.007 | 07 | IMPIANTI TERMICI | 07.T09 | DISTRIBUZIONE ARIA | 07.T09.009 | Staffaggi delle condotte a sezione circolare realizzati in lamiera zincata, costruiti secondo UNI EN 12236 e misurati secondo EN 14239 e guida AICARR, escluso il trasporto | 07.T09.009.007 | tipo D, supporto doppio a pavimento | cad | 139.24 | 0 | 0 | 0
PUG2025/07.T09.009.009 | 07 | IMPIANTI TERMICI | 07.T09 | DISTRIBUZIONE ARIA | 07.T09.009 | Staffaggi delle condotte a sezione circolare realizzati in lamiera zincata, costruiti secondo UNI EN 12236 e misurati secondo EN 14239 e guida AICARR, escluso il trasporto | 07.T09.009.009 | tipo E, supporto a parete | cad | 204.65 | 0 | 0 | 0
PUG2025/07.T09.011.001 | 07 | IMPIANTI TERMICI | 07.T09 | DISTRIBUZIONE ARIA | 07.T09.011 | Condotte rettilinee in lamiera zincata a sezione rettangolare, eseguite in classe A di tenuta secondo norma UNI EN 1507, prive di rivestimento, lunghezza standard alla produzione, compreso guarnizioni e bulloneria per l'assemblaggio, misurate secondo EN 14239 e guida AICARR, esclusi gli staffaggi e il trasporto: al kg | 07.T09.011.001 | spessore lamiera 6/10, dimensioni lato maggiore da 0 a 300 mm | kg | 10.94 | 0 | 0 | 0
PUG2025/07.T09.011.003 | 07 | IMPIANTI TERMICI | 07.T09 | DISTRIBUZIONE ARIA | 07.T09.011 | Condotte rettilinee in lamiera zincata a sezione rettangolare, eseguite in classe A di tenuta secondo norma UNI EN 1507, prive di rivestimento, lunghezza standard alla produzione, compreso guarnizioni e bulloneria per l'assemblaggio, misurate secondo EN 14239 e guida AICARR, esclusi gli staffaggi e il trasporto: al kg | 07.T09.011.003 | spessore lamiera 8/10, dimensioni lato maggiore da 310 a 750 mm | kg | 7.3 | 0 | 0 | 0
PUG2025/07.T09.011.005 | 07 | IMPIANTI TERMICI | 07.T09 | DISTRIBUZIONE ARIA | 07.T09.011 | Condotte rettilinee in lamiera zincata a sezione rettangolare, eseguite in classe A di tenuta secondo norma UNI EN 1507, prive di rivestimento, lunghezza standard alla produzione, compreso guarnizioni e bulloneria per l'assemblaggio, misurate secondo EN 14239 e guida AICARR, esclusi gli staffaggi e il trasporto: al kg | 07.T09.011.005 | spessore lamiera 10/10, dimensioni lato maggiore da 760 a 1.200 mm | kg | 6.2 | 0 | 0 | 0
PUG2025/07.T09.011.007 | 07 | IMPIANTI TERMICI | 07.T09 | DISTRIBUZIONE ARIA | 07.T09.011 | Condotte rettilinee in lamiera zincata a sezione rettangolare, eseguite in classe A di tenuta secondo norma UNI EN 1507, prive di rivestimento, lunghezza standard alla produzione, compreso guarnizioni e bulloneria per l'assemblaggio, misurate secondo EN 14239 e guida AICARR, esclusi gli staffaggi e il trasporto: al kg | 07.T09.011.007 | spessore lamiera 12/10, dimensioni lato maggiore da 1.210 a 2.000 mm | kg | 5.65 | 0 | 0 | 0
PUG2025/07.T09.013.001 | 07 | IMPIANTI TERMICI | 07.T09 | DISTRIBUZIONE ARIA | 07.T09.013 | Condotte rettilinee in lamiera zincata a sezione rettangolare, eseguite in classe A di tenuta secondo norma UNI EN 1507, prive di rivestimento, lunghezza standard alla produzione, compreso guarnizioni e bulloneria per l'assemblaggio, misurate secondo EN 14239 e guida AICARR, esclusi gli staffaggi e il trasporto: al mq | 07.T09.013.001 | spessore lamiera 6/10, dimensioni lato maggiore da 0 a 300 mm | m² | 55.82 | 0 | 0 | 0
PUG2025/07.T09.013.003 | 07 | IMPIANTI TERMICI | 07.T09 | DISTRIBUZIONE ARIA | 07.T09.013 | Condotte rettilinee in lamiera zincata a sezione rettangolare, eseguite in classe A di tenuta secondo norma UNI EN 1507, prive di rivestimento, lunghezza standard alla produzione, compreso guarnizioni e bulloneria per l'assemblaggio, misurate secondo EN 14239 e guida AICARR, esclusi gli staffaggi e il trasporto: al mq | 07.T09.013.003 | spessore lamiera 8/10, dimensioni lato maggiore da 310 a 750 mm | m² | 48.36 | 0 | 0 | 0
PUG2025/07.T09.013.005 | 07 | IMPIANTI TERMICI | 07.T09 | DISTRIBUZIONE ARIA | 07.T09.013 | Condotte rettilinee in lamiera zincata a sezione rettangolare, eseguite in classe A di tenuta secondo norma UNI EN 1507, prive di rivestimento, lunghezza standard alla produzione, compreso guarnizioni e bulloneria per l'assemblaggio, misurate secondo EN 14239 e guida AICARR, esclusi gli staffaggi e il trasporto: al mq | 07.T09.013.005 | spessore lamiera 10/10, dimensioni lato maggiore da 760 a 1.200 mm | m² | 49.99 | 0 | 0 | 0
PUG2025/07.T09.013.007 | 07 | IMPIANTI TERMICI | 07.T09 | DISTRIBUZIONE ARIA | 07.T09.013 | Condotte rettilinee in lamiera zincata a sezione rettangolare, eseguite in classe A di tenuta secondo norma UNI EN 1507, prive di rivestimento, lunghezza standard alla produzione, compreso guarnizioni e bulloneria per l'assemblaggio, misurate secondo EN 14239 e guida AICARR, esclusi gli staffaggi e il trasporto: al mq | 07.T09.013.007 | spessore lamiera 12/10, dimensioni lato maggiore da 1.210 a 2.000 mm | m² | 54.73 | 0 | 0 | 0
PUG2025/07.T09.015.001 | 07 | IMPIANTI TERMICI | 07.T09 | DISTRIBUZIONE ARIA | 07.T09.015 | Pezzi speciali in lamiera zincata a sezione rettangolare, eseguiti in classe di tenuta A secondo norma UNI EN 1507, privi di rivestimento, compreso guarnizioni e bulloneria per l'assemblaggio, misurati secondo EN 14239 e guida AICARR, esclusi gli staffaggi e il trasporto: al kg | 07.T09.015.001 | spessore lamiera 6/10, dimensioni lato maggiore da 0 a 300 mm | kg | 35.77 | 0 | 0 | 0
PUG2025/07.T09.015.003 | 07 | IMPIANTI TERMICI | 07.T09 | DISTRIBUZIONE ARIA | 07.T09.015 | Pezzi speciali in lamiera zincata a sezione rettangolare, eseguiti in classe di tenuta A secondo norma UNI EN 1507, privi di rivestimento, compreso guarnizioni e bulloneria per l'assemblaggio, misurati secondo EN 14239 e guida AICARR, esclusi gli staffaggi e il trasporto: al kg | 07.T09.015.003 | spessore lamiera 8/10, dimensioni lato maggiore da 310 a 750 mm | kg | 18.06 | 0 | 0 | 0
PUG2025/07.T09.015.005 | 07 | IMPIANTI TERMICI | 07.T09 | DISTRIBUZIONE ARIA | 07.T09.015 | Pezzi speciali in lamiera zincata a sezione rettangolare, eseguiti in classe di tenuta A secondo norma UNI EN 1507, privi di rivestimento, compreso guarnizioni e bulloneria per l'assemblaggio, misurati secondo EN 14239 e guida AICARR, esclusi gli staffaggi e il trasporto: al kg | 07.T09.015.005 | spessore lamiera 10/10, dimensioni lato maggiore da 760 a 1.200 mm | kg | 12.59 | 0 | 0 | 0
PUG2025/07.T09.015.007 | 07 | IMPIANTI TERMICI | 07.T09 | DISTRIBUZIONE ARIA | 07.T09.015 | Pezzi speciali in lamiera zincata a sezione rettangolare, eseguiti in classe di tenuta A secondo norma UNI EN 1507, privi di rivestimento, compreso guarnizioni e bulloneria per l'assemblaggio, misurati secondo EN 14239 e guida AICARR, esclusi gli staffaggi e il trasporto: al kg | 07.T09.015.007 | spessore lamiera 12/10, dimensioni lato maggiore da 1.210 a 2.000 mm | kg | 9.13 | 0 | 0 | 0
PUG2025/07.T09.017.001 | 07 | IMPIANTI TERMICI | 07.T09 | DISTRIBUZIONE ARIA | 07.T09.017 | Pezzi speciali in lamiera zincata a sezione rettangolare, eseguiti in classe di tenuta A secondo norma UNI EN 1507, privi di rivestimento, compreso guarnizioni e bulloneria per l'assemblaggio, misurati secondo EN 14239 e guida AICARR, esclusi gli staffaggi e il trasporto: al mq | 07.T09.017.001 | spessore lamiera 6/10, dimensioni lato maggiore da 0 a 300 mm | m² | 182.09 | 0 | 0 | 0
PUG2025/07.T09.017.003 | 07 | IMPIANTI TERMICI | 07.T09 | DISTRIBUZIONE ARIA | 07.T09.017 | Pezzi speciali in lamiera zincata a sezione rettangolare, eseguiti in classe di tenuta A secondo norma UNI EN 1507, privi di rivestimento, compreso guarnizioni e bulloneria per l'assemblaggio, misurati secondo EN 14239 e guida AICARR, esclusi gli staffaggi e il trasporto: al mq | 07.T09.017.003 | spessore lamiera 8/10, dimensioni lato maggiore da 310 a 750 mm | m² | 134.59 | 0 | 0 | 0
PUG2025/07.T09.017.005 | 07 | IMPIANTI TERMICI | 07.T09 | DISTRIBUZIONE ARIA | 07.T09.017 | Pezzi speciali in lamiera zincata a sezione rettangolare, eseguiti in classe di tenuta A secondo norma UNI EN 1507, privi di rivestimento, compreso guarnizioni e bulloneria per l'assemblaggio, misurati secondo EN 14239 e guida AICARR, esclusi gli staffaggi e il trasporto: al mq | 07.T09.017.005 | spessore lamiera 10/10, dimensioni lato maggiore da 760 a 1.200 mm | m² | 101.63 | 0 | 0 | 0
PUG2025/07.T09.017.007 | 07 | IMPIANTI TERMICI | 07.T09 | DISTRIBUZIONE ARIA | 07.T09.017 | Pezzi speciali in lamiera zincata a sezione rettangolare, eseguiti in classe di tenuta A secondo norma UNI EN 1507, privi di rivestimento, compreso guarnizioni e bulloneria per l'assemblaggio, misurati secondo EN 14239 e guida AICARR, esclusi gli staffaggi e il trasporto: al mq | 07.T09.017.007 | spessore lamiera 12/10, dimensioni lato maggiore da 1.210 a 2.000 mm | m² | 87.22 | 0 | 0 | 0
PUG2025/07.T09.019.001 | 07 | IMPIANTI TERMICI | 07.T09 | DISTRIBUZIONE ARIA | 07.T09.019 | Staffaggi delle condotte a sezione rettangolare realizzati in lamiera zincata, costruiti secondo UNI EN 12236 e misurati secondo EN 14239 e guida AICARR, escluso il trasporto | 07.T09.019.001 | tipo F, sospensione doppia a soffitto per dimensione lato maggiore fino a 750 mm | cad | 16.03 | 0 | 0 | 0
PUG2025/07.T09.019.003 | 07 | IMPIANTI TERMICI | 07.T09 | DISTRIBUZIONE ARIA | 07.T09.019 | Staffaggi delle condotte a sezione rettangolare realizzati in lamiera zincata, costruiti secondo UNI EN 12236 e misurati secondo EN 14239 e guida AICARR, escluso il trasporto | 07.T09.019.003 | tipo G, sospensione doppia a soffitto per dimensione lato maggiore oltre 750 mm | cad | 40.13 | 0 | 0 | 0
PUG2025/07.T09.019.005 | 07 | IMPIANTI TERMICI | 07.T09 | DISTRIBUZIONE ARIA | 07.T09.019 | Staffaggi delle condotte a sezione rettangolare realizzati in lamiera zincata, costruiti secondo UNI EN 12236 e misurati secondo EN 14239 e guida AICARR, escluso il trasporto | 07.T09.019.005 | tipo H, supporto doppio a pavimento | cad | 175.5 | 0 | 0 | 0
PUG2025/07.T09.019.007 | 07 | IMPIANTI TERMICI | 07.T09 | DISTRIBUZIONE ARIA | 07.T09.019 | Staffaggi delle condotte a sezione rettangolare realizzati in lamiera zincata, costruiti secondo UNI EN 12236 e misurati secondo EN 14239 e guida AICARR, escluso il trasporto | 07.T09.019.007 | tipo I, supporto a parete | cad | 306.52 | 0 | 0 | 0
PUG2025/07.T09.021.001 | 07 | IMPIANTI TERMICI | 07.T09 | DISTRIBUZIONE ARIA | 07.T09.021 | Coefficiente di correzione dei prezzi sopra esposti per quantità di condotte fornite: per unità di misura espressa in kg | 07.T09.021.001 | da 0 a 1.000 kg | - | 1.5 | 0 | 0 | 0
PUG2025/07.T09.021.003 | 07 | IMPIANTI TERMICI | 07.T09 | DISTRIBUZIONE ARIA | 07.T09.021 | Coefficiente di correzione dei prezzi sopra esposti per quantità di condotte fornite: per unità di misura espressa in kg | 07.T09.021.003 | da 1.001 a 3.000 kg | - | 1.1 | 0 | 0 | 0
PUG2025/07.T09.021.005 | 07 | IMPIANTI TERMICI | 07.T09 | DISTRIBUZIONE ARIA | 07.T09.021 | Coefficiente di correzione dei prezzi sopra esposti per quantità di condotte fornite: per unità di misura espressa in kg | 07.T09.021.005 | da 3.001 a 10.000 kg | - | 1 | 0 | 0 | 0
PUG2025/07.T09.021.007 | 07 | IMPIANTI TERMICI | 07.T09 | DISTRIBUZIONE ARIA | 07.T09.021 | Coefficiente di correzione dei prezzi sopra esposti per quantità di condotte fornite: per unità di misura espressa in kg | 07.T09.021.007 | da 10.001 a 30.000 kg | - | 0.9 | 0 | 0 | 0
PUG2025/07.T09.023.001 | 07 | IMPIANTI TERMICI | 07.T09 | DISTRIBUZIONE ARIA | 07.T09.023 | Coefficiente di correzione dei prezzi sopra esposti per quantità di condotte fornite: per unità di misura espressa in mq | 07.T09.023.001 | da 0 a 140 mq | - | 1.5 | 0 | 0 | 0
PUG2025/07.T09.023.003 | 07 | IMPIANTI TERMICI | 07.T09 | DISTRIBUZIONE ARIA | 07.T09.023 | Coefficiente di correzione dei prezzi sopra esposti per quantità di condotte fornite: per unità di misura espressa in mq | 07.T09.023.003 | da 141 a 345 mq | - | 1.1 | 0 | 0 | 0
PUG2025/07.T09.023.005 | 07 | IMPIANTI TERMICI | 07.T09 | DISTRIBUZIONE ARIA | 07.T09.023 | Coefficiente di correzione dei prezzi sopra esposti per quantità di condotte fornite: per unità di misura espressa in mq | 07.T09.023.005 | da 346 a 1.015 mq | - | 1 | 0 | 0 | 0
PUG2025/07.T09.023.007 | 07 | IMPIANTI TERMICI | 07.T09 | DISTRIBUZIONE ARIA | 07.T09.023 | Coefficiente di correzione dei prezzi sopra esposti per quantità di condotte fornite: per unità di misura espressa in mq | 07.T09.023.007 | da 1.046 a 3.045 mq | - | 0.9 | 0 | 0 | 0
PUG2025/07.T09.025.001 | 07 | IMPIANTI TERMICI | 07.T09 | DISTRIBUZIONE ARIA | 07.T09.025 | Giunto antivibrante per canalizzazioni di aria realizzato con 2 flange fra cui è interposto un tessuto flessibile ed impermeabile all'aria con classe di reazione 1 al fuoco. Il giunto è conteggiato per metro lineare del perimetro. | 07.T09.025.001 | vedi voce | m | 57.75 | 0 | 34.29 | 65.71
PUG2025/07.T09.027.001 | 07 | IMPIANTI TERMICI | 07.T09 | DISTRIBUZIONE ARIA | 07.T09.027 | Fornitura e posa in opera di canalizzazioni per distribuzione dell'aria per la termoventilazione e il condizionamento, conformi alla norma UNI EN 13403, composta da pannelli sandwich di spessore 20,5 mm costituiti da un’anima di schiuma poliuretanica espansa senza uso di CFC o HCFC, densità 35-55 kg/m³, rivestita su entrambi i lati con lamine di alluminio goffrato di spessore 80 micron, conduttività termica ≤ 0,022 W/mK, rispondente ai requisiti CAM (Criteri Ambientali Minimi), reazione al fuoco almeno in Euroclasse B-s3,d0 secondo normativa vigente, complete di angolari in alluminio per giunzioni, pezzi speciali quali curve, derivazioni, raccordi, etc., nastro di finitura, staffaggi e quanto altro necessario alla corretta posa in opera. Lacanalizzazione è conteggiata per metro quadro di pannello installato. - Canalizzazioni installate all’interno di edifici | 07.T09.027.001 | vedi voce | m² | 126.17 | 0 | 35.05 | 64.95
PUG2025/07.T09.029.001 | 07 | IMPIANTI TERMICI | 07.T09 | DISTRIBUZIONE ARIA | 07.T09.029 | Fornitura e posa in opera di canalizzazioni per distribuzione dell'aria per la termoventilazione e il condizionamento, composta da pannelli sandwich di spessore 30,5 mm costituiti da un’anima di schiuma poliuretanica espansa senza uso di CFC o HCFC, densità 35-55 kg/m³, rivestita sul lato esterno con una lamina di alluminio goffrato di spessore 200 micron e sul lato interno con una lamina di alluminio goffrato di spessore 80 micron, conduttività termica ≤ 0,022 W/mK, rispondente ai requisiti CAM (Criteri Ambientali Minimi), reazione al fuoco almeno in Euroclasse B-s3,d0 secondo normativa vigente, complete di angolari in alluminio per giunzioni, pezzi speciali quali curve, derivazioni, raccordi, etc., nastro di finitura, staffaggi e quanto altro necessario alla corretta posa in opera. La canalizzazione è conteggiata per metro quadro di pannello installato. Canalizzazioni installate all’esterno di edifici | 07.T09.029.001 | vedi voce | m² | 182.02 | 0 | 25.39 | 74.61
PUG2025/07.T09.031.001 | 07 | IMPIANTI TERMICI | 07.T09 | DISTRIBUZIONE ARIA | 07.T09.031 | Fornitura e posa in opera di canalizzazioni per distribuzione dell'aria per la termoventilazione e il condizionamento, composta da pannelli sandwich di spessore 20,5 mm, con trattamento autopulente e antimicrobico, ad effetto loto, che agevola la rimozione del particolato solido depositato sulla superficie interna del canale migliorando nel contempo l’efficacia antimicrobica, costituiti da un’anima di schiuma poliuretanica espansa ad acqua, senza uso di CFC, HCFC, HFC e HC, espandente dell’isolante con ODP (ozone depletion potential) = 0 e GWP (global warming potential) = 0, densità 50-54 kg/m3, rivestita sul lato interno con una lamina di alluminio liscio di spessore 80 mm con trattamento autopulente e antimicrobico e sul lato esterno con una lamina di alluminio goffrato di spessore 80 micron, conduttività termica iniziale li = 0,022 W(m °C), classe di reazione al fuoco 0-1 secondo D.M. 26/06/84, classificazione dei fumi di combustione F1 secondo NF F 16 101, complete di angolari in alluminio per giunzioni, pezzi speciali quali curve, derivazioni, raccordi, etc., nastro di finitura, staffaggi e quanto altro necessario alla corretta posa in opera. La canalizzazione è conteggiata per metro quadro di pannello installato.. Canalizzazione con trattamento autopulente e antimicrobico da interno | 07.T09.031.001 | Fornitura e posa in opera di canalizzazioni per distribuzione dell'aria per la termoventilazione e il condizionamento, composta da pannelli sandwich di spessore 20,5 mm, costituiti da un’anima di schiuma poliuretanica espansa senza uso di CFC o HCFC, densità 35-55 kg/m³, rivestita sul lato interno con una lamina di alluminio liscio di spessore 80 micron antimicrobico e sul lato esterno con una lamina di alluminio goffrato di spessore 80 micron, conduttività termica ≤ 0,022 W/mK, rispondente ai requisiti CAM (Criteri Ambientali Minimi), reazione al fuoco almeno in Euroclasse B-s3,d0 secondo normativa vigente, complete di angolari in alluminio per giunzioni, pezzi speciali quali curve, derivazioni, raccordi, etc., nastro di finitura, staffaggi e quanto altro necessario alla corretta posa in opera. La canalizzazione è conteggiata per metro quadro di pannello installato. Canalizzazione antimicrobica da interno | m² | 127.83 | 0 | 34.6 | 65.4
PUG2025/07.T09.033.001 | 07 | IMPIANTI TERMICI | 07.T09 | DISTRIBUZIONE ARIA | 07.T09.033 | Fornitura e posa in opera di canalizzazioni per distribuzione dell'aria per la termoventilazione e il condizionamento, composta da pannelli sandwich di spessore 30,5 mm, con trattamento autopulente e antimicrobico, ad effetto loto, che agevola la rimozione del particolato solido depositato sulla superficie interna del canale migliorando nel contempo l’efficacia antimicrobica, costituiti da un’anima di schiuma poliuretanica espansa ad acqua, senza uso di CFC, HCFC, HFC e HC, espandente dell’isolante con ODP (ozone depletion potential) = 0 e GWP (global warming potential) = 0, densità 46-50 kg/m3, rivestita sul lato interno con una lamina di alluminio liscio di spessore 80 mm con trattamento autopulente e antimicrobico e sul lato esterno con una lamina di alluminio goffrato di spessore 200 micron, conduttività termica iniziale li = 0,022 W(m °C), classe di reazione al fuoco 0-1 secondo D.M. 26/06/84, trattata esternamente con una apposita guaina impermeabilizzante Gum Skin per una assoluta tenuta all’acqua e all’aria, resistenza alle dilatazioni termiche e ai raggi ultravioletti, complete di angolari in alluminio per giunzioni, pezzi speciali quali curve, derivazioni, raccordi, etc., nastro di finitura, staffaggi e quanto altro necessario alla corretta posa in opera. La canalizzazione è conteggiata per metro quadro di pannello installato. Canalizzazioni con trattamento autopulente e antimicrobico da esterno | 07.T09.033.001 | Fornitura e posa in opera di canalizzazioni per distribuzione dell'aria per la termoventilazione e il condizionamento, composta da pannelli sandwich di spessore 30,5 mm, costituiti da un’anima di schiuma poliuretanica espansa senza uso di CFC o HCFC, densità 35-55 kg/m³, rivestita sul lato interno con una lamina di alluminio liscio di spessore 80 micron antimicrobico e sul lato esterno con una lamina di alluminio goffrato di spessore 200 micron, conduttività termica ≤ 0,022 W/mK, rispondente ai requisiti CAM (Criteri Ambientali Minimi), reazione al fuoco almeno in Euroclasse B-s3,d0 secondo normativa vigente, complete di angolari in alluminio per giunzioni, pezzi speciali quali curve, derivazioni, raccordi, etc., nastro di finitura, staffaggi e quanto altro necessario alla corretta posa in opera. La canalizzazione è conteggiata per metro quadro di pannello installato. Canalizzazione antimicrobica da esterno | m² | 186.55 | 0 | 24.77 | 75.23
PUG2025/07.T09.035.001 | 07 | IMPIANTI TERMICI | 07.T09 | DISTRIBUZIONE ARIA | 07.T09.035 | Condotta per la termoventilazione e il condizionamento dell’aria, composta da pannelli sandwich di spessore 20,5 mm costituiti da un’anima di schiuma poliuretanica espansa ad acqua, senza uso di CFC, HCFC, HFC e HC, espandente dell’isolante con ODP (ozone depletion potential) = 0 e GWP (global warming potential) = 0, densità 50-54 kg/m3, rivestita su entrambi i lati con lamine di alluminio goffrato di spessore 80 accoppiate con una pellicola anticorrosione in poliestere di spessore 13 conduttività termica iniziale = 0,022 W(m °C), classe di reazione al fuoco 0-1 secondo D.M. 26/06/84, classificazione dei fumi di combustione F1 secondo NF F 16-101, complete di angolari in alluminio per giunzioni, pezzi speciali quali curve, derivazioni, raccordi, etc., nastro di finitura, staffaggi e quanto altro necessario alla corretta posa in opera. La canalizzazione è conteggiata per metro quadro di pannello installato. Canalizzazioni per ambienti aggressivi | 07.T09.035.001 | Condotta per la termoventilazione e il condizionamento dell’aria, composta da pannelli sandwich di spessore 20,5 mm costituiti da un’anima di schiuma poliuretanica espansa senza uso di CFC o HCFC, densità 35-55 kg/m³, rivestita su entrambi i lati con lamine di alluminio goffrato di spessore 80 micron resistente alla corrosione, conduttività termica ≤ 0,022 W/mK, rispondente ai requisiti CAM (Criteri Ambientali Minimi), reazione al fuoco almeno in Euroclasse B-s3,d0 secondo normativa vigente, complete di angolari in alluminio per giunzioni, pezzi speciali quali curve, derivazioni, raccordi, etc., nastro di finitura, staffaggi e quanto altro necessario alla corretta posa in opera. La canalizzazione è conteggiata per metro quadro di pannello installato. Canalizzazioni per ambienti aggressivi | m² | 71.53 | 0 | 23.07 | 76.93
PUG2025/07.T09.037.001 | 07 | IMPIANTI TERMICI | 07.T09 | DISTRIBUZIONE ARIA | 07.T09.037 | Coefficiente di correzione ai prezzi relativi alle condotte con pannelli in schiuma di poliuretano espanso per impianti di modeste dimensioni (per unità di misura espressa in mq), fino a 200 mq | 07.T09.037.001 | Coefficiente di correzione ai prezzi relativi alle condotte con pannelli in schiuma di poliuretano espanso per impianti di modeste dimensioni (per unità di misura espressa in mq), quantità <200 m² | - | 1.5 | 0 | 0 | 0
PUG2025/07.T09.039.001 | 07 | IMPIANTI TERMICI | 07.T09 | DISTRIBUZIONE ARIA | 07.T09.039 | Canale circolare per la costruzione di condotte per la distribuzione dell'aria negli impianti di condizionamento e di termoventilazione costituito da 2 gusci "sandwich" in alluminio/schiuma rigida in poliuretano espanso ad alta densità (60 kg/mc) lunghezza 4000 mm, esente da CFC, HCFC e HFC con rivestimento interno ed esterno in foglio di alluminio goffrato laccato con primer, classe di reazione al fuoco 0-1, resistente ai raggi UV, rigidità dei pannelli > 350.000 N/mmq, resistenza trasmissione vapore acqueo ≥ 2.000 mqhPa/mg, resistente a pressione fino a 3.000 Pa, conduttività termica iniziale del canale e degli accessori 0,0206 W/mK, posto ad un'altezza massima dal piano di calpestio di 4 m: elemento rettilineo, spessore 25 mm, rivestito da alluminio interno 120 µ ed esterno 120 µ | 07.T09.039.001 | diametro nominale 200 mm | m | 114.98 | 0 | 28.7 | 71.3
PUG2025/07.T09.039.003 | 07 | IMPIANTI TERMICI | 07.T09 | DISTRIBUZIONE ARIA | 07.T09.039 | Canale circolare per la costruzione di condotte per la distribuzione dell'aria negli impianti di condizionamento e di termoventilazione costituito da 2 gusci "sandwich" in alluminio/schiuma rigida in poliuretano espanso ad alta densità (60 kg/mc) lunghezza 4000 mm, esente da CFC, HCFC e HFC con rivestimento interno ed esterno in foglio di alluminio goffrato laccato con primer, classe di reazione al fuoco 0-1, resistente ai raggi UV, rigidità dei pannelli > 350.000 N/mmq, resistenza trasmissione vapore acqueo ≥ 2.000 mqhPa/mg, resistente a pressione fino a 3.000 Pa, conduttività termica iniziale del canale e degli accessori 0,0206 W/mK, posto ad un'altezza massima dal piano di calpestio di 4 m: elemento rettilineo, spessore 25 mm, rivestito da alluminio interno 120 µ ed esterno 120 µ | 07.T09.039.003 | diametro nominale 300 mm | m | 128.36 | 0 | 25.71 | 74.29
PUG2025/07.T09.039.005 | 07 | IMPIANTI TERMICI | 07.T09 | DISTRIBUZIONE ARIA | 07.T09.039 | Canale circolare per la costruzione di condotte per la distribuzione dell'aria negli impianti di condizionamento e di termoventilazione costituito da 2 gusci "sandwich" in alluminio/schiuma rigida in poliuretano espanso ad alta densità (60 kg/mc) lunghezza 4000 mm, esente da CFC, HCFC e HFC con rivestimento interno ed esterno in foglio di alluminio goffrato laccato con primer, classe di reazione al fuoco 0-1, resistente ai raggi UV, rigidità dei pannelli > 350.000 N/mmq, resistenza trasmissione vapore acqueo ≥ 2.000 mqhPa/mg, resistente a pressione fino a 3.000 Pa, conduttività termica iniziale del canale e degli accessori 0,0206 W/mK, posto ad un'altezza massima dal piano di calpestio di 4 m: elemento rettilineo, spessore 25 mm, rivestito da alluminio interno 120 µ ed esterno 120 µ | 07.T09.039.005 | diametro nominale 400 mm | m | 140.07 | 0 | 23.56 | 76.44
PUG2025/07.T09.039.007 | 07 | IMPIANTI TERMICI | 07.T09 | DISTRIBUZIONE ARIA | 07.T09.039 | Canale circolare per la costruzione di condotte per la distribuzione dell'aria negli impianti di condizionamento e di termoventilazione costituito da 2 gusci "sandwich" in alluminio/schiuma rigida in poliuretano espanso ad alta densità (60 kg/mc) lunghezza 4000 mm, esente da CFC, HCFC e HFC con rivestimento interno ed esterno in foglio di alluminio goffrato laccato con primer, classe di reazione al fuoco 0-1, resistente ai raggi UV, rigidità dei pannelli > 350.000 N/mmq, resistenza trasmissione vapore acqueo ≥ 2.000 mqhPa/mg, resistente a pressione fino a 3.000 Pa, conduttività termica iniziale del canale e degli accessori 0,0206 W/mK, posto ad un'altezza massima dal piano di calpestio di 4 m: elemento rettilineo, spessore 25 mm, rivestito da alluminio interno 120 µ ed esterno 120 µ | 07.T09.039.007 | diametro nominale 500 mm | m | 160.15 | 0 | 20.61 | 79.39
PUG2025/07.T09.039.009 | 07 | IMPIANTI TERMICI | 07.T09 | DISTRIBUZIONE ARIA | 07.T09.039 | Canale circolare per la costruzione di condotte per la distribuzione dell'aria negli impianti di condizionamento e di termoventilazione costituito da 2 gusci "sandwich" in alluminio/schiuma rigida in poliuretano espanso ad alta densità (60 kg/mc) lunghezza 4000 mm, esente da CFC, HCFC e HFC con rivestimento interno ed esterno in foglio di alluminio goffrato laccato con primer, classe di reazione al fuoco 0-1, resistente ai raggi UV, rigidità dei pannelli > 350.000 N/mmq, resistenza trasmissione vapore acqueo ≥ 2.000 mqhPa/mg, resistente a pressione fino a 3.000 Pa, conduttività termica iniziale del canale e degli accessori 0,0206 W/mK, posto ad un'altezza massima dal piano di calpestio di 4 m: elemento rettilineo, spessore 25 mm, rivestito da alluminio interno 120 µ ed esterno 120 µ | 07.T09.039.009 | diametro nominale 600 mm | m | 170.19 | 0 | 19.39 | 80.61
PUG2025/07.T09.041.001 | 07 | IMPIANTI TERMICI | 07.T09 | DISTRIBUZIONE ARIA | 07.T09.041 | Canale circolare per la costruzione di condotte per la distribuzione dell'aria negli impianti di condizionamento e di termoventilazione costituito da 2 gusci "sandwich" in alluminio/schiuma rigida in poliuretano espanso ad alta densità (60 kg/mc) lunghezza 4000 mm, esente da CFC, HCFC e HFC con rivestimento interno ed esterno in foglio di alluminio goffrato laccato con primer, classe di reazione al fuoco 0-1, resistente ai raggi UV, rigidità dei pannelli > 350.000 N/mmq, resistenza trasmissione vapore acqueo ≥ 2.000 mqhPa/mg, resistente a pressione fino a 3.000 Pa, conduttività termica iniziale del canale e degli accessori 0,0206 W/mK, posto ad un'altezza massima dal piano di calpestio di 4 m: curva a 45° per canale circolare, spessore 25 mm, rivestita da alluminio interno 200 µ ed esterno 200 µ | 07.T09.041.001 | diametro nominale 200 mm | cad | 89.79 | 0 | 44.11 | 55.89
PUG2025/07.T09.041.003 | 07 | IMPIANTI TERMICI | 07.T09 | DISTRIBUZIONE ARIA | 07.T09.041 | Canale circolare per la costruzione di condotte per la distribuzione dell'aria negli impianti di condizionamento e di termoventilazione costituito da 2 gusci "sandwich" in alluminio/schiuma rigida in poliuretano espanso ad alta densità (60 kg/mc) lunghezza 4000 mm, esente da CFC, HCFC e HFC con rivestimento interno ed esterno in foglio di alluminio goffrato laccato con primer, classe di reazione al fuoco 0-1, resistente ai raggi UV, rigidità dei pannelli > 350.000 N/mmq, resistenza trasmissione vapore acqueo ≥ 2.000 mqhPa/mg, resistente a pressione fino a 3.000 Pa, conduttività termica iniziale del canale e degli accessori 0,0206 W/mK, posto ad un'altezza massima dal piano di calpestio di 4 m: curva a 45° per canale circolare, spessore 25 mm, rivestita da alluminio interno 200 µ ed esterno 200 µ | 07.T09.041.003 | diametro nominale 300 mm | cad | 101.5 | 0 | 39.02 | 60.98
PUG2025/07.T09.041.005 | 07 | IMPIANTI TERMICI | 07.T09 | DISTRIBUZIONE ARIA | 07.T09.041 | Canale circolare per la costruzione di condotte per la distribuzione dell'aria negli impianti di condizionamento e di termoventilazione costituito da 2 gusci "sandwich" in alluminio/schiuma rigida in poliuretano espanso ad alta densità (60 kg/mc) lunghezza 4000 mm, esente da CFC, HCFC e HFC con rivestimento interno ed esterno in foglio di alluminio goffrato laccato con primer, classe di reazione al fuoco 0-1, resistente ai raggi UV, rigidità dei pannelli > 350.000 N/mmq, resistenza trasmissione vapore acqueo ≥ 2.000 mqhPa/mg, resistente a pressione fino a 3.000 Pa, conduttività termica iniziale del canale e degli accessori 0,0206 W/mK, posto ad un'altezza massima dal piano di calpestio di 4 m: curva a 45° per canale circolare, spessore 25 mm, rivestita da alluminio interno 200 µ ed esterno 200 µ | 07.T09.041.005 | diametro nominale 400 mm | cad | 121.58 | 0 | 32.58 | 67.42
PUG2025/07.T09.041.007 | 07 | IMPIANTI TERMICI | 07.T09 | DISTRIBUZIONE ARIA | 07.T09.041 | Canale circolare per la costruzione di condotte per la distribuzione dell'aria negli impianti di condizionamento e di termoventilazione costituito da 2 gusci "sandwich" in alluminio/schiuma rigida in poliuretano espanso ad alta densità (60 kg/mc) lunghezza 4000 mm, esente da CFC, HCFC e HFC con rivestimento interno ed esterno in foglio di alluminio goffrato laccato con primer, classe di reazione al fuoco 0-1, resistente ai raggi UV, rigidità dei pannelli > 350.000 N/mmq, resistenza trasmissione vapore acqueo ≥ 2.000 mqhPa/mg, resistente a pressione fino a 3.000 Pa, conduttività termica iniziale del canale e degli accessori 0,0206 W/mK, posto ad un'altezza massima dal piano di calpestio di 4 m: curva a 45° per canale circolare, spessore 25 mm, rivestita da alluminio interno 200 µ ed esterno 200 µ | 07.T09.041.007 | diametro nominale 500 mm | cad | 133.29 | 0 | 29.71 | 70.29
PUG2025/07.T09.041.009 | 07 | IMPIANTI TERMICI | 07.T09 | DISTRIBUZIONE ARIA | 07.T09.041 | Canale circolare per la costruzione di condotte per la distribuzione dell'aria negli impianti di condizionamento e di termoventilazione costituito da 2 gusci "sandwich" in alluminio/schiuma rigida in poliuretano espanso ad alta densità (60 kg/mc) lunghezza 4000 mm, esente da CFC, HCFC e HFC con rivestimento interno ed esterno in foglio di alluminio goffrato laccato con primer, classe di reazione al fuoco 0-1, resistente ai raggi UV, rigidità dei pannelli > 350.000 N/mmq, resistenza trasmissione vapore acqueo ≥ 2.000 mqhPa/mg, resistente a pressione fino a 3.000 Pa, conduttività termica iniziale del canale e degli accessori 0,0206 W/mK, posto ad un'altezza massima dal piano di calpestio di 4 m: curva a 45° per canale circolare, spessore 25 mm, rivestita da alluminio interno 200 µ ed esterno 200 µ | 07.T09.041.009 | diametro nominale 600 mm | cad | 153.37 | 0 | 25.82 | 74.18
PUG2025/07.T09.043.001 | 07 | IMPIANTI TERMICI | 07.T09 | DISTRIBUZIONE ARIA | 07.T09.043 | Canale circolare per la costruzione di condotte per la distribuzione dell'aria negli impianti di condizionamento e di termoventilazione costituito da 2 gusci "sandwich" in alluminio/schiuma rigida in poliuretano espanso ad alta densità (60 kg/mc) lunghezza 4000 mm, esente da CFC, HCFC e HFC con rivestimento interno ed esterno in foglio di alluminio goffrato laccato con primer, classe di reazione al fuoco 0-1, resistente ai raggi UV, rigidità dei pannelli > 350.000 N/mmq, resistenza trasmissione vapore acqueo ≥ 2.000 mqhPa/mg, resistente a pressione fino a 3.000 Pa, conduttività termica iniziale del canale e degli accessori 0,0206 W/mK, posto ad un'altezza massima dal piano di calpestio di 4 m: curva a 90° per canale circolare, spessore 25 mm, rivestita da alluminio interno 200 µ ed esterno 200 µ | 07.T09.043.001 | diametro nominale 200 mm | cad | 136.64 | 0 | 28.99 | 71.01
PUG2025/07.T09.043.003 | 07 | IMPIANTI TERMICI | 07.T09 | DISTRIBUZIONE ARIA | 07.T09.043 | Canale circolare per la costruzione di condotte per la distribuzione dell'aria negli impianti di condizionamento e di termoventilazione costituito da 2 gusci "sandwich" in alluminio/schiuma rigida in poliuretano espanso ad alta densità (60 kg/mc) lunghezza 4000 mm, esente da CFC, HCFC e HFC con rivestimento interno ed esterno in foglio di alluminio goffrato laccato con primer, classe di reazione al fuoco 0-1, resistente ai raggi UV, rigidità dei pannelli > 350.000 N/mmq, resistenza trasmissione vapore acqueo ≥ 2.000 mqhPa/mg, resistente a pressione fino a 3.000 Pa, conduttività termica iniziale del canale e degli accessori 0,0206 W/mK, posto ad un'altezza massima dal piano di calpestio di 4 m: curva a 90° per canale circolare, spessore 25 mm, rivestita da alluminio interno 200 µ ed esterno 200 µ | 07.T09.043.003 | diametro nominale 300 mm | cad | 160.06 | 0 | 24.74 | 75.26
PUG2025/07.T09.043.005 | 07 | IMPIANTI TERMICI | 07.T09 | DISTRIBUZIONE ARIA | 07.T09.043 | Canale circolare per la costruzione di condotte per la distribuzione dell'aria negli impianti di condizionamento e di termoventilazione costituito da 2 gusci "sandwich" in alluminio/schiuma rigida in poliuretano espanso ad alta densità (60 kg/mc) lunghezza 4000 mm, esente da CFC, HCFC e HFC con rivestimento interno ed esterno in foglio di alluminio goffrato laccato con primer, classe di reazione al fuoco 0-1, resistente ai raggi UV, rigidità dei pannelli > 350.000 N/mmq, resistenza trasmissione vapore acqueo ≥ 2.000 mqhPa/mg, resistente a pressione fino a 3.000 Pa, conduttività termica iniziale del canale e degli accessori 0,0206 W/mK, posto ad un'altezza massima dal piano di calpestio di 4 m: curva a 90° per canale circolare, spessore 25 mm, rivestita da alluminio interno 200 µ ed esterno 200 µ | 07.T09.043.005 | diametro nominale 400 mm | cad | 198.54 | 0 | 19.95 | 80.05
PUG2025/07.T09.043.007 | 07 | IMPIANTI TERMICI | 07.T09 | DISTRIBUZIONE ARIA | 07.T09.043 | Canale circolare per la costruzione di condotte per la distribuzione dell'aria negli impianti di condizionamento e di termoventilazione costituito da 2 gusci "sandwich" in alluminio/schiuma rigida in poliuretano espanso ad alta densità (60 kg/mc) lunghezza 4000 mm, esente da CFC, HCFC e HFC con rivestimento interno ed esterno in foglio di alluminio goffrato laccato con primer, classe di reazione al fuoco 0-1, resistente ai raggi UV, rigidità dei pannelli > 350.000 N/mmq, resistenza trasmissione vapore acqueo ≥ 2.000 mqhPa/mg, resistente a pressione fino a 3.000 Pa, conduttività termica iniziale del canale e degli accessori 0,0206 W/mK, posto ad un'altezza massima dal piano di calpestio di 4 m: curva a 90° per canale circolare, spessore 25 mm, rivestita da alluminio interno 200 µ ed esterno 200 µ | 07.T09.043.007 | diametro nominale 500 mm | cad | 223.63 | 0 | 17.71 | 82.29
PUG2025/07.T09.043.009 | 07 | IMPIANTI TERMICI | 07.T09 | DISTRIBUZIONE ARIA | 07.T09.043 | Canale circolare per la costruzione di condotte per la distribuzione dell'aria negli impianti di condizionamento e di termoventilazione costituito da 2 gusci "sandwich" in alluminio/schiuma rigida in poliuretano espanso ad alta densità (60 kg/mc) lunghezza 4000 mm, esente da CFC, HCFC e HFC con rivestimento interno ed esterno in foglio di alluminio goffrato laccato con primer, classe di reazione al fuoco 0-1, resistente ai raggi UV, rigidità dei pannelli > 350.000 N/mmq, resistenza trasmissione vapore acqueo ≥ 2.000 mqhPa/mg, resistente a pressione fino a 3.000 Pa, conduttività termica iniziale del canale e degli accessori 0,0206 W/mK, posto ad un'altezza massima dal piano di calpestio di 4 m: curva a 90° per canale circolare, spessore 25 mm, rivestita da alluminio interno 200 µ ed esterno 200 µ | 07.T09.043.009 | diametro nominale 600 mm | cad | 257.09 | 0 | 15.4 | 84.6
PUG2025/07.T09.045.001 | 07 | IMPIANTI TERMICI | 07.T09 | DISTRIBUZIONE ARIA | 07.T09.045 | Canale circolare per la costruzione di condotte per la distribuzione dell'aria negli impianti di condizionamento e di termoventilazione costituito da 2 gusci "sandwich" in alluminio/schiuma rigida in poliuretano espanso ad alta densità (60 kg/mc) lunghezza 4000 mm, esente da CFC, HCFC e HFC con rivestimento interno ed esterno in foglio di alluminio goffrato laccato con primer, classe di reazione al fuoco 0-1, resistente ai raggi UV, rigidità dei pannelli > 350.000 N/mmq, resistenza trasmissione vapore acqueo ≥ 2.000 mqhPa/mg, resistente a pressione fino a 3.000 Pa, conduttività termica iniziale del canale e degli accessori 0,0206 W/mK, posto ad un'altezza massima dal piano di calpestio di 4 m: riduzione per canale circolare, spessore 25 mm, rivestita da alluminio interno 200 µ ed esterno 200 µ | 07.T09.045.001 | diametro nominale 200 300 400 mm | cad | 147.91 | 0 | 26.78 | 73.22
PUG2025/07.T09.045.003 | 07 | IMPIANTI TERMICI | 07.T09 | DISTRIBUZIONE ARIA | 07.T09.045 | Canale circolare per la costruzione di condotte per la distribuzione dell'aria negli impianti di condizionamento e di termoventilazione costituito da 2 gusci "sandwich" in alluminio/schiuma rigida in poliuretano espanso ad alta densità (60 kg/mc) lunghezza 4000 mm, esente da CFC, HCFC e HFC con rivestimento interno ed esterno in foglio di alluminio goffrato laccato con primer, classe di reazione al fuoco 0-1, resistente ai raggi UV, rigidità dei pannelli > 350.000 N/mmq, resistenza trasmissione vapore acqueo ≥ 2.000 mqhPa/mg, resistente a pressione fino a 3.000 Pa, conduttività termica iniziale del canale e degli accessori 0,0206 W/mK, posto ad un'altezza massima dal piano di calpestio di 4 m: riduzione per canale circolare, spessore 25 mm, rivestita da alluminio interno 200 µ ed esterno 200 µ | 07.T09.045.003 | diametro nominale 400 500 600 mm | cad | 188.5 | 0 | 21.01 | 78.99
PUG2025/07.T09.047.001 | 07 | IMPIANTI TERMICI | 07.T09 | DISTRIBUZIONE ARIA | 07.T09.047 | Canale circolare per la costruzione di condotte per la distribuzione dell'aria negli impianti di condizionamento e di termoventilazione costituito da 2 gusci "sandwich" in alluminio/schiuma rigida in poliuretano espanso ad alta densità (60 kg/mc) lunghezza 4000 mm, esente da CFC, HCFC e HFC con rivestimento interno ed esterno in foglio di alluminio goffrato laccato con primer, classe di reazione al fuoco 0-1, resistente ai raggi UV, rigidità dei pannelli > 350.000 N/mmq, resistenza trasmissione vapore acqueo ≥ 2.000 mqhPa/mg, resistente a pressione fino a 3.000 Pa, conduttività termica iniziale del canale e degli accessori 0,0206 W/mK, posto ad un'altezza massima dal piano di calpestio di 4 m: raccordo dinamico a 2 vie per canale circolare, rivestito da alluminio interno 200 µ ed esterno 200 µ | 07.T09.047.001 | diametro nominale 200 mm | cad | 377.51 | 0 | 10.49 | 89.51
PUG2025/07.T09.047.003 | 07 | IMPIANTI TERMICI | 07.T09 | DISTRIBUZIONE ARIA | 07.T09.047 | Canale circolare per la costruzione di condotte per la distribuzione dell'aria negli impianti di condizionamento e di termoventilazione costituito da 2 gusci "sandwich" in alluminio/schiuma rigida in poliuretano espanso ad alta densità (60 kg/mc) lunghezza 4000 mm, esente da CFC, HCFC e HFC con rivestimento interno ed esterno in foglio di alluminio goffrato laccato con primer, classe di reazione al fuoco 0-1, resistente ai raggi UV, rigidità dei pannelli > 350.000 N/mmq, resistenza trasmissione vapore acqueo ≥ 2.000 mqhPa/mg, resistente a pressione fino a 3.000 Pa, conduttività termica iniziale del canale e degli accessori 0,0206 W/mK, posto ad un'altezza massima dal piano di calpestio di 4 m: raccordo dinamico a 2 vie per canale circolare, rivestito da alluminio interno 200 µ ed esterno 200 µ | 07.T09.047.003 | diametro nominale 300 mm | cad | 414.35 | 0 | 9.56 | 90.44
PUG2025/07.T09.047.005 | 07 | IMPIANTI TERMICI | 07.T09 | DISTRIBUZIONE ARIA | 07.T09.047 | Canale circolare per la costruzione di condotte per la distribuzione dell'aria negli impianti di condizionamento e di termoventilazione costituito da 2 gusci "sandwich" in alluminio/schiuma rigida in poliuretano espanso ad alta densità (60 kg/mc) lunghezza 4000 mm, esente da CFC, HCFC e HFC con rivestimento interno ed esterno in foglio di alluminio goffrato laccato con primer, classe di reazione al fuoco 0-1, resistente ai raggi UV, rigidità dei pannelli > 350.000 N/mmq, resistenza trasmissione vapore acqueo ≥ 2.000 mqhPa/mg, resistente a pressione fino a 3.000 Pa, conduttività termica iniziale del canale e degli accessori 0,0206 W/mK, posto ad un'altezza massima dal piano di calpestio di 4 m: raccordo dinamico a 2 vie per canale circolare, rivestito da alluminio interno 200 µ ed esterno 200 µ | 07.T09.047.005 | diametro nominale 400 mm | cad | 470.4 | 0 | 8.42 | 91.58
PUG2025/07.T09.047.007 | 07 | IMPIANTI TERMICI | 07.T09 | DISTRIBUZIONE ARIA | 07.T09.047 | Canale circolare per la costruzione di condotte per la distribuzione dell'aria negli impianti di condizionamento e di termoventilazione costituito da 2 gusci "sandwich" in alluminio/schiuma rigida in poliuretano espanso ad alta densità (60 kg/mc) lunghezza 4000 mm, esente da CFC, HCFC e HFC con rivestimento interno ed esterno in foglio di alluminio goffrato laccato con primer, classe di reazione al fuoco 0-1, resistente ai raggi UV, rigidità dei pannelli > 350.000 N/mmq, resistenza trasmissione vapore acqueo ≥ 2.000 mqhPa/mg, resistente a pressione fino a 3.000 Pa, conduttività termica iniziale del canale e degli accessori 0,0206 W/mK, posto ad un'altezza massima dal piano di calpestio di 4 m: raccordo dinamico a 2 vie per canale circolare, rivestito da alluminio interno 200 µ ed esterno 200 µ | 07.T09.047.007 | diametro nominale 500 mm | cad | 521.42 | 0 | 7.6 | 92.4
PUG2025/07.T09.047.009 | 07 | IMPIANTI TERMICI | 07.T09 | DISTRIBUZIONE ARIA | 07.T09.047 | Canale circolare per la costruzione di condotte per la distribuzione dell'aria negli impianti di condizionamento e di termoventilazione costituito da 2 gusci "sandwich" in alluminio/schiuma rigida in poliuretano espanso ad alta densità (60 kg/mc) lunghezza 4000 mm, esente da CFC, HCFC e HFC con rivestimento interno ed esterno in foglio di alluminio goffrato laccato con primer, classe di reazione al fuoco 0-1, resistente ai raggi UV, rigidità dei pannelli > 350.000 N/mmq, resistenza trasmissione vapore acqueo ≥ 2.000 mqhPa/mg, resistente a pressione fino a 3.000 Pa, conduttività termica iniziale del canale e degli accessori 0,0206 W/mK, posto ad un'altezza massima dal piano di calpestio di 4 m: raccordo dinamico a 2 vie per canale circolare, rivestito da alluminio interno 200 µ ed esterno 200 µ | 07.T09.047.009 | diametro nominale 600 mm | cad | 578.3 | 0 | 6.85 | 93.15
PUG2025/07.T09.049.001 | 07 | IMPIANTI TERMICI | 07.T09 | DISTRIBUZIONE ARIA | 07.T09.049 | Canale circolare per la costruzione di condotte per la distribuzione dell'aria negli impianti di condizionamento e di termoventilazione costituito da 2 gusci "sandwich" in alluminio/schiuma rigida in poliuretano espanso ad alta densità (60 kg/mc) lunghezza 4000 mm, esente da CFC, HCFC e HFC con rivestimento interno ed esterno in foglio di alluminio goffrato laccato con primer, classe di reazione al fuoco 0-1, resistente ai raggi UV, rigidità dei pannelli > 350.000 N/mmq, resistenza trasmissione vapore acqueo ≥ 2.000 mqhPa/mg, resistente a pressione fino a 3.000 Pa, conduttività termica iniziale del canale e degli accessori 0,0206 W/mK, posto ad un'altezza massima dal piano di calpestio di 4 m: raccordo a T per canale circolare, rivestito da alluminio interno 120 µ ed esterno 120 µ, completo di cannotti a scomparsa in alluminio, altezza 90 mm | 07.T09.049.001 | diametro nominale 200 mm | cad | 288.88 | 0 | 13.71 | 86.29
PUG2025/07.T09.049.003 | 07 | IMPIANTI TERMICI | 07.T09 | DISTRIBUZIONE ARIA | 07.T09.049 | Canale circolare per la costruzione di condotte per la distribuzione dell'aria negli impianti di condizionamento e di termoventilazione costituito da 2 gusci "sandwich" in alluminio/schiuma rigida in poliuretano espanso ad alta densità (60 kg/mc) lunghezza 4000 mm, esente da CFC, HCFC e HFC con rivestimento interno ed esterno in foglio di alluminio goffrato laccato con primer, classe di reazione al fuoco 0-1, resistente ai raggi UV, rigidità dei pannelli > 350.000 N/mmq, resistenza trasmissione vapore acqueo ≥ 2.000 mqhPa/mg, resistente a pressione fino a 3.000 Pa, conduttività termica iniziale del canale e degli accessori 0,0206 W/mK, posto ad un'altezza massima dal piano di calpestio di 4 m: raccordo a T per canale circolare, rivestito da alluminio interno 120 µ ed esterno 120 µ, completo di cannotti a scomparsa in alluminio, altezza 90 mm | 07.T09.049.003 | diametro nominale 300 mm | cad | 312.3 | 0 | 12.68 | 87.32
PUG2025/07.T09.049.005 | 07 | IMPIANTI TERMICI | 07.T09 | DISTRIBUZIONE ARIA | 07.T09.049 | Canale circolare per la costruzione di condotte per la distribuzione dell'aria negli impianti di condizionamento e di termoventilazione costituito da 2 gusci "sandwich" in alluminio/schiuma rigida in poliuretano espanso ad alta densità (60 kg/mc) lunghezza 4000 mm, esente da CFC, HCFC e HFC con rivestimento interno ed esterno in foglio di alluminio goffrato laccato con primer, classe di reazione al fuoco 0-1, resistente ai raggi UV, rigidità dei pannelli > 350.000 N/mmq, resistenza trasmissione vapore acqueo ≥ 2.000 mqhPa/mg, resistente a pressione fino a 3.000 Pa, conduttività termica iniziale del canale e degli accessori 0,0206 W/mK, posto ad un'altezza massima dal piano di calpestio di 4 m: raccordo a T per canale circolare, rivestito da alluminio interno 120 µ ed esterno 120 µ, completo di cannotti a scomparsa in alluminio, altezza 90 mm | 07.T09.049.005 | diametro nominale 400 mm | cad | 342.41 | 0 | 11.57 | 88.43
PUG2025/07.T09.049.007 | 07 | IMPIANTI TERMICI | 07.T09 | DISTRIBUZIONE ARIA | 07.T09.049 | Canale circolare per la costruzione di condotte per la distribuzione dell'aria negli impianti di condizionamento e di termoventilazione costituito da 2 gusci "sandwich" in alluminio/schiuma rigida in poliuretano espanso ad alta densità (60 kg/mc) lunghezza 4000 mm, esente da CFC, HCFC e HFC con rivestimento interno ed esterno in foglio di alluminio goffrato laccato con primer, classe di reazione al fuoco 0-1, resistente ai raggi UV, rigidità dei pannelli > 350.000 N/mmq, resistenza trasmissione vapore acqueo ≥ 2.000 mqhPa/mg, resistente a pressione fino a 3.000 Pa, conduttività termica iniziale del canale e degli accessori 0,0206 W/mK, posto ad un'altezza massima dal piano di calpestio di 4 m: raccordo a T per canale circolare, rivestito da alluminio interno 120 µ ed esterno 120 µ, completo di cannotti a scomparsa in alluminio, altezza 90 mm | 07.T09.049.007 | diametro nominale 500 mm | cad | 375.04 | 0 | 10.56 | 89.44
PUG2025/07.T09.049.009 | 07 | IMPIANTI TERMICI | 07.T09 | DISTRIBUZIONE ARIA | 07.T09.049 | Canale circolare per la costruzione di condotte per la distribuzione dell'aria negli impianti di condizionamento e di termoventilazione costituito da 2 gusci "sandwich" in alluminio/schiuma rigida in poliuretano espanso ad alta densità (60 kg/mc) lunghezza 4000 mm, esente da CFC, HCFC e HFC con rivestimento interno ed esterno in foglio di alluminio goffrato laccato con primer, classe di reazione al fuoco 0-1, resistente ai raggi UV, rigidità dei pannelli > 350.000 N/mmq, resistenza trasmissione vapore acqueo ≥ 2.000 mqhPa/mg, resistente a pressione fino a 3.000 Pa, conduttività termica iniziale del canale e degli accessori 0,0206 W/mK, posto ad un'altezza massima dal piano di calpestio di 4 m: raccordo a T per canale circolare, rivestito da alluminio interno 120 µ ed esterno 120 µ, completo di cannotti a scomparsa in alluminio, altezza 90 mm | 07.T09.049.009 | diametro nominale 600 mm | cad | 405.98 | 0 | 9.76 | 90.24
PUG2025/07.T09.051.001 | 07 | IMPIANTI TERMICI | 07.T09 | DISTRIBUZIONE ARIA | 07.T09.051 | Canale circolare per la costruzione di condotte per la distribuzione dell'aria negli impianti di condizionamento e di termoventilazione costituito da 2 gusci "sandwich" in alluminio/schiuma rigida in poliuretano espanso ad alta densità (60 kg/mc) lunghezza 4000 mm, esente da CFC, HCFC e HFC con rivestimento interno ed esterno in foglio di alluminio goffrato laccato con primer, classe di reazione al fuoco 0-1, resistente ai raggi UV, rigidità dei pannelli > 350.000 N/mmq, resistenza trasmissione vapore acqueo ≥ 2.000 mqhPa/mg, resistente a pressione fino a 3.000 Pa, conduttività termica iniziale del canale e degli accessori 0,0206 W/mK, posto ad un'altezza massima dal piano di calpestio di 4 m: raccordo dinamico a 4 vie per canale circolare, rivestito da alluminio interno 120 µ ed esterno 120 µ, completo di cannotti a scomparsa in alluminio, altezza 90 mm | 07.T09.051.001 | diametro nominale 200 mm | cad | 389.25 | 0 | 10.17 | 89.83
PUG2025/07.T09.051.003 | 07 | IMPIANTI TERMICI | 07.T09 | DISTRIBUZIONE ARIA | 07.T09.051 | Canale circolare per la costruzione di condotte per la distribuzione dell'aria negli impianti di condizionamento e di termoventilazione costituito da 2 gusci "sandwich" in alluminio/schiuma rigida in poliuretano espanso ad alta densità (60 kg/mc) lunghezza 4000 mm, esente da CFC, HCFC e HFC con rivestimento interno ed esterno in foglio di alluminio goffrato laccato con primer, classe di reazione al fuoco 0-1, resistente ai raggi UV, rigidità dei pannelli > 350.000 N/mmq, resistenza trasmissione vapore acqueo ≥ 2.000 mqhPa/mg, resistente a pressione fino a 3.000 Pa, conduttività termica iniziale del canale e degli accessori 0,0206 W/mK, posto ad un'altezza massima dal piano di calpestio di 4 m: raccordo dinamico a 4 vie per canale circolare, rivestito da alluminio interno 120 µ ed esterno 120 µ, completo di cannotti a scomparsa in alluminio, altezza 90 mm | 07.T09.051.003 | diametro nominale 300 mm | cad | 419.37 | 0 | 9.44 | 90.56
PUG2025/07.T09.051.005 | 07 | IMPIANTI TERMICI | 07.T09 | DISTRIBUZIONE ARIA | 07.T09.051 | Canale circolare per la costruzione di condotte per la distribuzione dell'aria negli impianti di condizionamento e di termoventilazione costituito da 2 gusci "sandwich" in alluminio/schiuma rigida in poliuretano espanso ad alta densità (60 kg/mc) lunghezza 4000 mm, esente da CFC, HCFC e HFC con rivestimento interno ed esterno in foglio di alluminio goffrato laccato con primer, classe di reazione al fuoco 0-1, resistente ai raggi UV, rigidità dei pannelli > 350.000 N/mmq, resistenza trasmissione vapore acqueo ≥ 2.000 mqhPa/mg, resistente a pressione fino a 3.000 Pa, conduttività termica iniziale del canale e degli accessori 0,0206 W/mK, posto ad un'altezza massima dal piano di calpestio di 4 m: raccordo dinamico a 4 vie per canale circolare, rivestito da alluminio interno 120 µ ed esterno 120 µ, completo di cannotti a scomparsa in alluminio, altezza 90 mm | 07.T09.051.005 | diametro nominale 400 mm | cad | 457.85 | 0 | 8.65 | 91.35
PUG2025/07.T09.051.007 | 07 | IMPIANTI TERMICI | 07.T09 | DISTRIBUZIONE ARIA | 07.T09.051 | Canale circolare per la costruzione di condotte per la distribuzione dell'aria negli impianti di condizionamento e di termoventilazione costituito da 2 gusci "sandwich" in alluminio/schiuma rigida in poliuretano espanso ad alta densità (60 kg/mc) lunghezza 4000 mm, esente da CFC, HCFC e HFC con rivestimento interno ed esterno in foglio di alluminio goffrato laccato con primer, classe di reazione al fuoco 0-1, resistente ai raggi UV, rigidità dei pannelli > 350.000 N/mmq, resistenza trasmissione vapore acqueo ≥ 2.000 mqhPa/mg, resistente a pressione fino a 3.000 Pa, conduttività termica iniziale del canale e degli accessori 0,0206 W/mK, posto ad un'altezza massima dal piano di calpestio di 4 m: raccordo dinamico a 4 vie per canale circolare, rivestito da alluminio interno 120 µ ed esterno 120 µ, completo di cannotti a scomparsa in alluminio, altezza 90 mm | 07.T09.051.007 | diametro nominale 500 mm | cad | 500.51 | 0 | 7.91 | 92.09
PUG2025/07.T09.051.009 | 07 | IMPIANTI TERMICI | 07.T09 | DISTRIBUZIONE ARIA | 07.T09.051 | Canale circolare per la costruzione di condotte per la distribuzione dell'aria negli impianti di condizionamento e di termoventilazione costituito da 2 gusci "sandwich" in alluminio/schiuma rigida in poliuretano espanso ad alta densità (60 kg/mc) lunghezza 4000 mm, esente da CFC, HCFC e HFC con rivestimento interno ed esterno in foglio di alluminio goffrato laccato con primer, classe di reazione al fuoco 0-1, resistente ai raggi UV, rigidità dei pannelli > 350.000 N/mmq, resistenza trasmissione vapore acqueo ≥ 2.000 mqhPa/mg, resistente a pressione fino a 3.000 Pa, conduttività termica iniziale del canale e degli accessori 0,0206 W/mK, posto ad un'altezza massima dal piano di calpestio di 4 m: raccordo dinamico a 4 vie per canale circolare, rivestito da alluminio interno 120 µ ed esterno 120 µ, completo di cannotti a scomparsa in alluminio, altezza 90 mm | 07.T09.051.009 | diametro nominale 600 mm | cad | 539.82 | 0 | 7.34 | 92.66
PUG2025/07.T09.053.001 | 07 | IMPIANTI TERMICI | 07.T09 | DISTRIBUZIONE ARIA | 07.T09.053 | Canale circolare per la costruzione di condotte per la distribuzione dell'aria negli impianti di condizionamento e di termoventilazione costituito da 2 gusci "sandwich" in alluminio/schiuma rigida in poliuretano espanso ad alta densità (60 kg/mc) lunghezza 4000 mm, esente da CFC, HCFC e HFC con rivestimento interno ed esterno in foglio di alluminio goffrato laccato con primer, classe di reazione al fuoco 0-1, resistente ai raggi UV, rigidità dei pannelli > 350.000 N/mmq, resistenza trasmissione vapore acqueo ≥ 2.000 mqhPa/mg, resistente a pressione fino a 3.000 Pa, conduttività termica iniziale del canale e degli accessori 0,0206 W/mK, posto ad un'altezza massima dal piano di calpestio di 4 m: raccordo dinamico a 45° per canale circolare, rivestito da alluminio interno 120 µ ed esterno 120 µ | 07.T09.053.001 | diametro nominale 200 mm | cad | 288.05 | 0 | 13.75 | 86.25
PUG2025/07.T09.053.003 | 07 | IMPIANTI TERMICI | 07.T09 | DISTRIBUZIONE ARIA | 07.T09.053 | Canale circolare per la costruzione di condotte per la distribuzione dell'aria negli impianti di condizionamento e di termoventilazione costituito da 2 gusci "sandwich" in alluminio/schiuma rigida in poliuretano espanso ad alta densità (60 kg/mc) lunghezza 4000 mm, esente da CFC, HCFC e HFC con rivestimento interno ed esterno in foglio di alluminio goffrato laccato con primer, classe di reazione al fuoco 0-1, resistente ai raggi UV, rigidità dei pannelli > 350.000 N/mmq, resistenza trasmissione vapore acqueo ≥ 2.000 mqhPa/mg, resistente a pressione fino a 3.000 Pa, conduttività termica iniziale del canale e degli accessori 0,0206 W/mK, posto ad un'altezza massima dal piano di calpestio di 4 m: raccordo dinamico a 45° per canale circolare, rivestito da alluminio interno 120 µ ed esterno 120 µ | 07.T09.053.003 | diametro nominale 300 mm | cad | 317.32 | 0 | 12.48 | 87.52
PUG2025/07.T09.053.005 | 07 | IMPIANTI TERMICI | 07.T09 | DISTRIBUZIONE ARIA | 07.T09.053 | Canale circolare per la costruzione di condotte per la distribuzione dell'aria negli impianti di condizionamento e di termoventilazione costituito da 2 gusci "sandwich" in alluminio/schiuma rigida in poliuretano espanso ad alta densità (60 kg/mc) lunghezza 4000 mm, esente da CFC, HCFC e HFC con rivestimento interno ed esterno in foglio di alluminio goffrato laccato con primer, classe di reazione al fuoco 0-1, resistente ai raggi UV, rigidità dei pannelli > 350.000 N/mmq, resistenza trasmissione vapore acqueo ≥ 2.000 mqhPa/mg, resistente a pressione fino a 3.000 Pa, conduttività termica iniziale del canale e degli accessori 0,0206 W/mK, posto ad un'altezza massima dal piano di calpestio di 4 m: raccordo dinamico a 45° per canale circolare, rivestito da alluminio interno 120 µ ed esterno 120 µ | 07.T09.053.005 | diametro nominale 400 mm | cad | 354.12 | 0 | 11.18 | 88.82
PUG2025/07.T09.053.007 | 07 | IMPIANTI TERMICI | 07.T09 | DISTRIBUZIONE ARIA | 07.T09.053 | Canale circolare per la costruzione di condotte per la distribuzione dell'aria negli impianti di condizionamento e di termoventilazione costituito da 2 gusci "sandwich" in alluminio/schiuma rigida in poliuretano espanso ad alta densità (60 kg/mc) lunghezza 4000 mm, esente da CFC, HCFC e HFC con rivestimento interno ed esterno in foglio di alluminio goffrato laccato con primer, classe di reazione al fuoco 0-1, resistente ai raggi UV, rigidità dei pannelli > 350.000 N/mmq, resistenza trasmissione vapore acqueo ≥ 2.000 mqhPa/mg, resistente a pressione fino a 3.000 Pa, conduttività termica iniziale del canale e degli accessori 0,0206 W/mK, posto ad un'altezza massima dal piano di calpestio di 4 m: raccordo dinamico a 45° per canale circolare, rivestito da alluminio interno 120 µ ed esterno 120 µ | 07.T09.053.007 | diametro nominale 500 mm | cad | 396.79 | 0 | 9.98 | 90.02
PUG2025/07.T09.053.009 | 07 | IMPIANTI TERMICI | 07.T09 | DISTRIBUZIONE ARIA | 07.T09.053 | Canale circolare per la costruzione di condotte per la distribuzione dell'aria negli impianti di condizionamento e di termoventilazione costituito da 2 gusci "sandwich" in alluminio/schiuma rigida in poliuretano espanso ad alta densità (60 kg/mc) lunghezza 4000 mm, esente da CFC, HCFC e HFC con rivestimento interno ed esterno in foglio di alluminio goffrato laccato con primer, classe di reazione al fuoco 0-1, resistente ai raggi UV, rigidità dei pannelli > 350.000 N/mmq, resistenza trasmissione vapore acqueo ≥ 2.000 mqhPa/mg, resistente a pressione fino a 3.000 Pa, conduttività termica iniziale del canale e degli accessori 0,0206 W/mK, posto ad un'altezza massima dal piano di calpestio di 4 m: raccordo dinamico a 45° per canale circolare, rivestito da alluminio interno 120 µ ed esterno 120 µ | 07.T09.053.009 | diametro nominale 600 mm | cad | 400.16 | 0 | 9.9 | 90.1
PUG2025/07.T09.055.001 | 07 | IMPIANTI TERMICI | 07.T09 | DISTRIBUZIONE ARIA | 07.T09.055 | Canale circolare per la costruzione di condotte per la distribuzione dell'aria negli impianti di condizionamento e di termoventilazione costituito da 2 gusci "sandwich" in alluminio/schiuma rigida in poliuretano espanso ad alta densità (60 kg/mc) lunghezza 4000 mm, esente da CFC, HCFC e HFC con rivestimento interno ed esterno in foglio di alluminio goffrato laccato con primer, classe di reazione al fuoco 0-1, resistente ai raggi UV, rigidità dei pannelli > 350.000 N/mmq, resistenza trasmissione vapore acqueo ≥ 2.000 mqhPa/mg, resistente a pressione fino a 3.000 Pa, conduttività termica iniziale del canale e degli accessori 0,0206 W/mK, posto ad un'altezza massima dal piano di calpestio di 4 m: raccordo doppio dinamico a 45° per canale circolare, rivestito da alluminio interno 120 µ ed esterno 120 µ | 07.T09.055.001 | diametro nominale 200 mm | cad | 389.25 | 0 | 10.17 | 89.83
PUG2025/07.T09.055.003 | 07 | IMPIANTI TERMICI | 07.T09 | DISTRIBUZIONE ARIA | 07.T09.055 | Canale circolare per la costruzione di condotte per la distribuzione dell'aria negli impianti di condizionamento e di termoventilazione costituito da 2 gusci "sandwich" in alluminio/schiuma rigida in poliuretano espanso ad alta densità (60 kg/mc) lunghezza 4000 mm, esente da CFC, HCFC e HFC con rivestimento interno ed esterno in foglio di alluminio goffrato laccato con primer, classe di reazione al fuoco 0-1, resistente ai raggi UV, rigidità dei pannelli > 350.000 N/mmq, resistenza trasmissione vapore acqueo ≥ 2.000 mqhPa/mg, resistente a pressione fino a 3.000 Pa, conduttività termica iniziale del canale e degli accessori 0,0206 W/mK, posto ad un'altezza massima dal piano di calpestio di 4 m: raccordo doppio dinamico a 45° per canale circolare, rivestito da alluminio interno 120 µ ed esterno 120 µ | 07.T09.055.003 | diametro nominale 300 mm | cad | 428.58 | 0 | 9.24 | 90.76
PUG2025/07.T09.055.005 | 07 | IMPIANTI TERMICI | 07.T09 | DISTRIBUZIONE ARIA | 07.T09.055 | Canale circolare per la costruzione di condotte per la distribuzione dell'aria negli impianti di condizionamento e di termoventilazione costituito da 2 gusci "sandwich" in alluminio/schiuma rigida in poliuretano espanso ad alta densità (60 kg/mc) lunghezza 4000 mm, esente da CFC, HCFC e HFC con rivestimento interno ed esterno in foglio di alluminio goffrato laccato con primer, classe di reazione al fuoco 0-1, resistente ai raggi UV, rigidità dei pannelli > 350.000 N/mmq, resistenza trasmissione vapore acqueo ≥ 2.000 mqhPa/mg, resistente a pressione fino a 3.000 Pa, conduttività termica iniziale del canale e degli accessori 0,0206 W/mK, posto ad un'altezza massima dal piano di calpestio di 4 m: raccordo doppio dinamico a 45° per canale circolare, rivestito da alluminio interno 120 µ ed esterno 120 µ | 07.T09.055.005 | diametro nominale 400 mm | cad | 480.44 | 0 | 8.24 | 91.76
PUG2025/07.T09.055.007 | 07 | IMPIANTI TERMICI | 07.T09 | DISTRIBUZIONE ARIA | 07.T09.055 | Canale circolare per la costruzione di condotte per la distribuzione dell'aria negli impianti di condizionamento e di termoventilazione costituito da 2 gusci "sandwich" in alluminio/schiuma rigida in poliuretano espanso ad alta densità (60 kg/mc) lunghezza 4000 mm, esente da CFC, HCFC e HFC con rivestimento interno ed esterno in foglio di alluminio goffrato laccato con primer, classe di reazione al fuoco 0-1, resistente ai raggi UV, rigidità dei pannelli > 350.000 N/mmq, resistenza trasmissione vapore acqueo ≥ 2.000 mqhPa/mg, resistente a pressione fino a 3.000 Pa, conduttività termica iniziale del canale e degli accessori 0,0206 W/mK, posto ad un'altezza massima dal piano di calpestio di 4 m: raccordo doppio dinamico a 45° per canale circolare, rivestito da alluminio interno 120 µ ed esterno 120 µ | 07.T09.055.007 | diametro nominale 500 mm | cad | 537.54 | 0 | 7.37 | 92.63
PUG2025/07.T09.055.009 | 07 | IMPIANTI TERMICI | 07.T09 | DISTRIBUZIONE ARIA | 07.T09.055 | Canale circolare per la costruzione di condotte per la distribuzione dell'aria negli impianti di condizionamento e di termoventilazione costituito da 2 gusci "sandwich" in alluminio/schiuma rigida in poliuretano espanso ad alta densità (60 kg/mc) lunghezza 4000 mm, esente da CFC, HCFC e HFC con rivestimento interno ed esterno in foglio di alluminio goffrato laccato con primer, classe di reazione al fuoco 0-1, resistente ai raggi UV, rigidità dei pannelli > 350.000 N/mmq, resistenza trasmissione vapore acqueo ≥ 2.000 mqhPa/mg, resistente a pressione fino a 3.000 Pa, conduttività termica iniziale del canale e degli accessori 0,0206 W/mK, posto ad un'altezza massima dal piano di calpestio di 4 m: raccordo doppio dinamico a 45° per canale circolare, rivestito da alluminio interno 120 µ ed esterno 120 µ | 07.T09.055.009 | diametro nominale 600 mm | cad | 599.22 | 0 | 6.61 | 93.39
PUG2025/07.T09.057.001 | 07 | IMPIANTI TERMICI | 07.T09 | DISTRIBUZIONE ARIA | 07.T09.057 | Coefficiente di correzione dei prezzi sopra esposti per impianti di modeste dimensioni (per unità di misura espressa in m), fino a 200 m | 07.T09.057.001 | vedi voce | - | 1.5 | 0 | 0 | 0
PUG2025/07.T09.059.001 | 07 | IMPIANTI TERMICI | 07.T09 | DISTRIBUZIONE ARIA | 07.T09.059 | Condotta di ventilazione, o rivestimento di elementi esistenti, in lastre di silicato di calcio, esenti da amianto, omologate in classe 0, spessore 40 mm, unite tra loro con sovrapposizione, sui giunti, di una striscia di lastra in silicato di calcio a matrice cementizia, esente da amianto e omologata in classe 0, avente larghezza 100 mm e spessore 10 mm, con graffe in acciaio; il tutto fissato al soffitto con tiranti in acciaio, per mezzo di tassello ad espansione ed uniti tra loro nella parte inferiore della condotta con profili angolari d'acciaio, esclusi i pezzi speciali quali curve, diramazioni, etc.; in opera ad un'altezza massima di 4,00 m dal piano di calpestio, al metro lineare per le seguenti sezioni | 07.T09.059.001 | 300 x 300 mm | m | 243.43 | 0 | 29.83 | 70.17
PUG2025/07.T09.059.003 | 07 | IMPIANTI TERMICI | 07.T09 | DISTRIBUZIONE ARIA | 07.T09.059 | Condotta di ventilazione, o rivestimento di elementi esistenti, in lastre di silicato di calcio, esenti da amianto, omologate in classe 0, spessore 40 mm, unite tra loro con sovrapposizione, sui giunti, di una striscia di lastra in silicato di calcio a matrice cementizia, esente da amianto e omologata in classe 0, avente larghezza 100 mm e spessore 10 mm, con graffe in acciaio; il tutto fissato al soffitto con tiranti in acciaio, per mezzo di tassello ad espansione ed uniti tra loro nella parte inferiore della condotta con profili angolari d'acciaio, esclusi i pezzi speciali quali curve, diramazioni, etc.; in opera ad un'altezza massima di 4,00 m dal piano di calpestio, al metro lineare per le seguenti sezioni | 07.T09.059.003 | 400 x 400 mm | m | 300.38 | 0 | 24.17 | 75.83
PUG2025/07.T09.059.005 | 07 | IMPIANTI TERMICI | 07.T09 | DISTRIBUZIONE ARIA | 07.T09.059 | Condotta di ventilazione, o rivestimento di elementi esistenti, in lastre di silicato di calcio, esenti da amianto, omologate in classe 0, spessore 40 mm, unite tra loro con sovrapposizione, sui giunti, di una striscia di lastra in silicato di calcio a matrice cementizia, esente da amianto e omologata in classe 0, avente larghezza 100 mm e spessore 10 mm, con graffe in acciaio; il tutto fissato al soffitto con tiranti in acciaio, per mezzo di tassello ad espansione ed uniti tra loro nella parte inferiore della condotta con profili angolari d'acciaio, esclusi i pezzi speciali quali curve, diramazioni, etc.; in opera ad un'altezza massima di 4,00 m dal piano di calpestio, al metro lineare per le seguenti sezioni | 07.T09.059.005 | 500 x 500 mm | m | 357.33 | 0 | 20.32 | 79.68
PUG2025/07.T09.061.001 | 07 | IMPIANTI TERMICI | 07.T09 | DISTRIBUZIONE ARIA | 07.T09.061 | Tubo flessibile in alluminio rinforzato doppio strato ad alta flessibilità con inclusione di efficacia antimicrobica autosanificante decennale a base di argento-zeolite contro gli agenti patogeni (Legionella Pneumophila, Salmonella choleraesuis, Aspergillus Niger, Escherichia Coli, Pseudomonas Aeruginosa, Staphylococcus Aureus, Candida Albicans), temperatura di utilizzo -40°C +110°C, massima velocità dell'aria 30 m/sec, pressione di esercizio massima 3.000 Pa, certificato classe 1-1 di resistenza al fuoco, grado di igroscopicità 0,03%, posto in opera ad un'altezza massima di 4,00 m dal piano di calpestio, esclusi staffaggi | 07.T09.061.001 | diametro nominale 102 mm | m | 10 | 0 | 26.4 | 73.6
PUG2025/07.T09.061.003 | 07 | IMPIANTI TERMICI | 07.T09 | DISTRIBUZIONE ARIA | 07.T09.061 | Tubo flessibile in alluminio rinforzato doppio strato ad alta flessibilità con inclusione di efficacia antimicrobica autosanificante decennale a base di argento-zeolite contro gli agenti patogeni (Legionella Pneumophila, Salmonella choleraesuis, Aspergillus Niger, Escherichia Coli, Pseudomonas Aeruginosa, Staphylococcus Aureus, Candida Albicans), temperatura di utilizzo -40°C +110°C, massima velocità dell'aria 30 m/sec, pressione di esercizio massima 3.000 Pa, certificato classe 1-1 di resistenza al fuoco, grado di igroscopicità 0,03%, posto in opera ad un'altezza massima di 4,00 m dal piano di calpestio, esclusi staffaggi | 07.T09.061.003 | diametro nominale 127 mm | m | 10.96 | 0 | 24.09 | 75.91
PUG2025/07.T09.061.005 | 07 | IMPIANTI TERMICI | 07.T09 | DISTRIBUZIONE ARIA | 07.T09.061 | Tubo flessibile in alluminio rinforzato doppio strato ad alta flessibilità con inclusione di efficacia antimicrobica autosanificante decennale a base di argento-zeolite contro gli agenti patogeni (Legionella Pneumophila, Salmonella choleraesuis, Aspergillus Niger, Escherichia Coli, Pseudomonas Aeruginosa, Staphylococcus Aureus, Candida Albicans), temperatura di utilizzo -40°C +110°C, massima velocità dell'aria 30 m/sec, pressione di esercizio massima 3.000 Pa, certificato classe 1-1 di resistenza al fuoco, grado di igroscopicità 0,03%, posto in opera ad un'altezza massima di 4,00 m dal piano di calpestio, esclusi staffaggi | 07.T09.061.005 | diametro nominale 152 mm | m | 12.41 | 0 | 21.28 | 78.72
PUG2025/07.T09.061.007 | 07 | IMPIANTI TERMICI | 07.T09 | DISTRIBUZIONE ARIA | 07.T09.061 | Tubo flessibile in alluminio rinforzato doppio strato ad alta flessibilità con inclusione di efficacia antimicrobica autosanificante decennale a base di argento-zeolite contro gli agenti patogeni (Legionella Pneumophila, Salmonella choleraesuis, Aspergillus Niger, Escherichia Coli, Pseudomonas Aeruginosa, Staphylococcus Aureus, Candida Albicans), temperatura di utilizzo -40°C +110°C, massima velocità dell'aria 30 m/sec, pressione di esercizio massima 3.000 Pa, certificato classe 1-1 di resistenza al fuoco, grado di igroscopicità 0,03%, posto in opera ad un'altezza massima di 4,00 m dal piano di calpestio, esclusi staffaggi | 07.T09.061.007 | diametro nominale 203 mm | m | 15.44 | 0 | 17.1 | 82.9
PUG2025/07.T09.061.009 | 07 | IMPIANTI TERMICI | 07.T09 | DISTRIBUZIONE ARIA | 07.T09.061 | Tubo flessibile in alluminio rinforzato doppio strato ad alta flessibilità con inclusione di efficacia antimicrobica autosanificante decennale a base di argento-zeolite contro gli agenti patogeni (Legionella Pneumophila, Salmonella choleraesuis, Aspergillus Niger, Escherichia Coli, Pseudomonas Aeruginosa, Staphylococcus Aureus, Candida Albicans), temperatura di utilizzo -40°C +110°C, massima velocità dell'aria 30 m/sec, pressione di esercizio massima 3.000 Pa, certificato classe 1-1 di resistenza al fuoco, grado di igroscopicità 0,03%, posto in opera ad un'altezza massima di 4,00 m dal piano di calpestio, esclusi staffaggi | 07.T09.061.009 | diametro nominale 254 mm | m | 18.64 | 0 | 14.16 | 85.84
PUG2025/07.T09.061.011 | 07 | IMPIANTI TERMICI | 07.T09 | DISTRIBUZIONE ARIA | 07.T09.061 | Tubo flessibile in alluminio rinforzato doppio strato ad alta flessibilità con inclusione di efficacia antimicrobica autosanificante decennale a base di argento-zeolite contro gli agenti patogeni (Legionella Pneumophila, Salmonella choleraesuis, Aspergillus Niger, Escherichia Coli, Pseudomonas Aeruginosa, Staphylococcus Aureus, Candida Albicans), temperatura di utilizzo -40°C +110°C, massima velocità dell'aria 30 m/sec, pressione di esercizio massima 3.000 Pa, certificato classe 1-1 di resistenza al fuoco, grado di igroscopicità 0,03%, posto in opera ad un'altezza massima di 4,00 m dal piano di calpestio, esclusi staffaggi | 07.T09.061.011 | diametro nominale 315 mm | m | 22.96 | 0 | 11.5 | 88.5
PUG2025/07.T09.063.001 | 07 | IMPIANTI TERMICI | 07.T09 | DISTRIBUZIONE ARIA | 07.T09.063 | Tubo flessibile in alluminio rinforzato 20 µ doppio strato ad alta flessibilità con inclusione di efficacia antimicrobica autosanificante decennale a base di argento-zeolite contro gli agenti patogeni (Legionella Pneumophila, Salmonella choleraesuis, Aspergillus Niger, Escherichia Coli, Pseudomonas Aeruginosa, Staphylococcus Aureus, Candida Albicans), ricoperto esternamente da un materassino in PET di 20 mm, temperatura di utilizzo -40°C +110°C, massima velocità dell'aria 30 m/sec, pressione di esercizio massima 3.000 Pa, certificato classe 1-1 di resistenza al fuoco, grado di igroscopicità 0,03%, posto in opera ad un'altezza massima di 4,00 m dal piano di calpestio, esclusi staffaggi | 07.T09.063.001 | diametro nominale 102 mm | m | 18.32 | 0 | 14.41 | 85.59
PUG2025/07.T09.063.003 | 07 | IMPIANTI TERMICI | 07.T09 | DISTRIBUZIONE ARIA | 07.T09.063 | Tubo flessibile in alluminio rinforzato 20 µ doppio strato ad alta flessibilità con inclusione di efficacia antimicrobica autosanificante decennale a base di argento-zeolite contro gli agenti patogeni (Legionella Pneumophila, Salmonella choleraesuis, Aspergillus Niger, Escherichia Coli, Pseudomonas Aeruginosa, Staphylococcus Aureus, Candida Albicans), ricoperto esternamente da un materassino in PET di 20 mm, temperatura di utilizzo -40°C +110°C, massima velocità dell'aria 30 m/sec, pressione di esercizio massima 3.000 Pa, certificato classe 1-1 di resistenza al fuoco, grado di igroscopicità 0,03%, posto in opera ad un'altezza massima di 4,00 m dal piano di calpestio, esclusi staffaggi | 07.T09.063.003 | diametro nominale 127 mm | m | 20.24 | 0 | 13.04 | 86.96
PUG2025/07.T09.063.005 | 07 | IMPIANTI TERMICI | 07.T09 | DISTRIBUZIONE ARIA | 07.T09.063 | Tubo flessibile in alluminio rinforzato 20 µ doppio strato ad alta flessibilità con inclusione di efficacia antimicrobica autosanificante decennale a base di argento-zeolite contro gli agenti patogeni (Legionella Pneumophila, Salmonella choleraesuis, Aspergillus Niger, Escherichia Coli, Pseudomonas Aeruginosa, Staphylococcus Aureus, Candida Albicans), ricoperto esternamente da un materassino in PET di 20 mm, temperatura di utilizzo -40°C +110°C, massima velocità dell'aria 30 m/sec, pressione di esercizio massima 3.000 Pa, certificato classe 1-1 di resistenza al fuoco, grado di igroscopicità 0,03%, posto in opera ad un'altezza massima di 4,00 m dal piano di calpestio, esclusi staffaggi | 07.T09.063.005 | diametro nominale 152 mm | m | 21.84 | 0 | 12.09 | 87.91
PUG2025/07.T09.063.007 | 07 | IMPIANTI TERMICI | 07.T09 | DISTRIBUZIONE ARIA | 07.T09.063 | Tubo flessibile in alluminio rinforzato 20 µ doppio strato ad alta flessibilità con inclusione di efficacia antimicrobica autosanificante decennale a base di argento-zeolite contro gli agenti patogeni (Legionella Pneumophila, Salmonella choleraesuis, Aspergillus Niger, Escherichia Coli, Pseudomonas Aeruginosa, Staphylococcus Aureus, Candida Albicans), ricoperto esternamente da un materassino in PET di 20 mm, temperatura di utilizzo -40°C +110°C, massima velocità dell'aria 30 m/sec, pressione di esercizio massima 3.000 Pa, certificato classe 1-1 di resistenza al fuoco, grado di igroscopicità 0,03%, posto in opera ad un'altezza massima di 4,00 m dal piano di calpestio, esclusi staffaggi | 07.T09.063.007 | diametro nominale 203 mm | m | 26.64 | 0 | 9.91 | 90.09
PUG2025/07.T09.063.009 | 07 | IMPIANTI TERMICI | 07.T09 | DISTRIBUZIONE ARIA | 07.T09.063 | Tubo flessibile in alluminio rinforzato 20 µ doppio strato ad alta flessibilità con inclusione di efficacia antimicrobica autosanificante decennale a base di argento-zeolite contro gli agenti patogeni (Legionella Pneumophila, Salmonella choleraesuis, Aspergillus Niger, Escherichia Coli, Pseudomonas Aeruginosa, Staphylococcus Aureus, Candida Albicans), ricoperto esternamente da un materassino in PET di 20 mm, temperatura di utilizzo -40°C +110°C, massima velocità dell'aria 30 m/sec, pressione di esercizio massima 3.000 Pa, certificato classe 1-1 di resistenza al fuoco, grado di igroscopicità 0,03%, posto in opera ad un'altezza massima di 4,00 m dal piano di calpestio, esclusi staffaggi | 07.T09.063.009 | diametro nominale 254 mm | m | 33.04 | 0 | 7.99 | 92.01
PUG2025/07.T09.063.011 | 07 | IMPIANTI TERMICI | 07.T09 | DISTRIBUZIONE ARIA | 07.T09.063 | Tubo flessibile in alluminio rinforzato 20 µ doppio strato ad alta flessibilità con inclusione di efficacia antimicrobica autosanificante decennale a base di argento-zeolite contro gli agenti patogeni (Legionella Pneumophila, Salmonella choleraesuis, Aspergillus Niger, Escherichia Coli, Pseudomonas Aeruginosa, Staphylococcus Aureus, Candida Albicans), ricoperto esternamente da un materassino in PET di 20 mm, temperatura di utilizzo -40°C +110°C, massima velocità dell'aria 30 m/sec, pressione di esercizio massima 3.000 Pa, certificato classe 1-1 di resistenza al fuoco, grado di igroscopicità 0,03%, posto in opera ad un'altezza massima di 4,00 m dal piano di calpestio, esclusi staffaggi | 07.T09.063.011 | diametro nominale 315 mm | m | 39.45 | 0 | 6.69 | 93.31
PUG2025/07.T09.065.001 | 07 | IMPIANTI TERMICI | 07.T09 | DISTRIBUZIONE ARIA | 07.T09.065 | Condotto flessibile per convogliamento aria e fluidi gassosi, realizzato mediante spirale in acciaio armonico ricoperto da un materassino in fibra di vetro spessore mm 25 avvolto su entrambe le facce da un foglio di alluminio, temperatura d'impiego da -20° C a + 120° C, classe 1 di reazione al fuoco. | 07.T09.065.001 | Diametro interno = mm 80. | m | 16.37 | 0 | 16.12 | 83.88
PUG2025/07.T09.065.003 | 07 | IMPIANTI TERMICI | 07.T09 | DISTRIBUZIONE ARIA | 07.T09.065 | Condotto flessibile per convogliamento aria e fluidi gassosi, realizzato mediante spirale in acciaio armonico ricoperto da un materassino in fibra di vetro spessore mm 25 avvolto su entrambe le facce da un foglio di alluminio, temperatura d'impiego da -20° C a + 120° C, classe 1 di reazione al fuoco. | 07.T09.065.003 | Diametro interno = mm 100. | m | 18.21 | 0 | 14.5 | 85.5
PUG2025/07.T09.065.005 | 07 | IMPIANTI TERMICI | 07.T09 | DISTRIBUZIONE ARIA | 07.T09.065 | Condotto flessibile per convogliamento aria e fluidi gassosi, realizzato mediante spirale in acciaio armonico ricoperto da un materassino in fibra di vetro spessore mm 25 avvolto su entrambe le facce da un foglio di alluminio, temperatura d'impiego da -20° C a + 120° C, classe 1 di reazione al fuoco. | 07.T09.065.005 | Diametro interno = mm 125. | m | 20.96 | 0 | 12.6 | 87.4
PUG2025/07.T09.065.007 | 07 | IMPIANTI TERMICI | 07.T09 | DISTRIBUZIONE ARIA | 07.T09.065 | Condotto flessibile per convogliamento aria e fluidi gassosi, realizzato mediante spirale in acciaio armonico ricoperto da un materassino in fibra di vetro spessore mm 25 avvolto su entrambe le facce da un foglio di alluminio, temperatura d'impiego da -20° C a + 120° C, classe 1 di reazione al fuoco. | 07.T09.065.007 | Diametro interno = mm 150. | m | 23.71 | 0 | 11.14 | 88.86
PUG2025/07.T09.065.009 | 07 | IMPIANTI TERMICI | 07.T09 | DISTRIBUZIONE ARIA | 07.T09.065 | Condotto flessibile per convogliamento aria e fluidi gassosi, realizzato mediante spirale in acciaio armonico ricoperto da un materassino in fibra di vetro spessore mm 25 avvolto su entrambe le facce da un foglio di alluminio, temperatura d'impiego da -20° C a + 120° C, classe 1 di reazione al fuoco. | 07.T09.065.009 | Diametro interno = mm 180. | m | 29.21 | 0 | 9.04 | 90.96
PUG2025/07.T09.065.011 | 07 | IMPIANTI TERMICI | 07.T09 | DISTRIBUZIONE ARIA | 07.T09.065 | Condotto flessibile per convogliamento aria e fluidi gassosi, realizzato mediante spirale in acciaio armonico ricoperto da un materassino in fibra di vetro spessore mm 25 avvolto su entrambe le facce da un foglio di alluminio, temperatura d'impiego da -20° C a + 120° C, classe 1 di reazione al fuoco. | 07.T09.065.011 | Diametro interno = mm 200. | m | 30.12 | 0 | 8.77 | 91.23
PUG2025/07.T09.065.013 | 07 | IMPIANTI TERMICI | 07.T09 | DISTRIBUZIONE ARIA | 07.T09.065 | Condotto flessibile per convogliamento aria e fluidi gassosi, realizzato mediante spirale in acciaio armonico ricoperto da un materassino in fibra di vetro spessore mm 25 avvolto su entrambe le facce da un foglio di alluminio, temperatura d'impiego da -20° C a + 120° C, classe 1 di reazione al fuoco. | 07.T09.065.013 | Diametro interno = mm 250. | m | 37.45 | 0 | 7.05 | 92.95
PUG2025/07.T09.065.015 | 07 | IMPIANTI TERMICI | 07.T09 | DISTRIBUZIONE ARIA | 07.T09.065 | Condotto flessibile per convogliamento aria e fluidi gassosi, realizzato mediante spirale in acciaio armonico ricoperto da un materassino in fibra di vetro spessore mm 25 avvolto su entrambe le facce da un foglio di alluminio, temperatura d'impiego da -20° C a + 120° C, classe 1 di reazione al fuoco. | 07.T09.065.015 | Diametro interno = mm 300. | m | 43.86 | 0 | 6.02 | 93.98
PUG2025/07.T09.065.017 | 07 | IMPIANTI TERMICI | 07.T09 | DISTRIBUZIONE ARIA | 07.T09.065 | Condotto flessibile per convogliamento aria e fluidi gassosi, realizzato mediante spirale in acciaio armonico ricoperto da un materassino in fibra di vetro spessore mm 25 avvolto su entrambe le facce da un foglio di alluminio, temperatura d'impiego da -20° C a + 120° C, classe 1 di reazione al fuoco. | 07.T09.065.017 | Diametro interno = mm 350. | m | 61.27 | 0 | 4.31 | 95.69
PUG2025/07.T09.067.001 | 07 | IMPIANTI TERMICI | 07.T09 | DISTRIBUZIONE ARIA | 07.T09.067 | Canalizzazioni per la distribuzione dell'aria realizzate con condotti circolari spiroidali in acciaio zincato isolati (a doppia pelle) costituiti da tubo interno, isolamento in lana minerale spessore 25 mm e tubo esterno. Il prezzo comprende gli accessori per il collegamento quali rivetti, nastro di tenuta ed il ponteggio fino ad una altezza massima di 4,0 m rispetto al piano di appoggio. Diametro tubo interno = Di (mm); Spessore tubo interno = Si (mm); Diametro tubo esterno = De (mm); Spessore tubo esterno = Se (mm). | 07.T09.067.001 | Di = 100 Si = 0,5 De = 150 Se = 0,6. | m | 19.12 | 0 | 13.81 | 86.19
PUG2025/07.T09.067.003 | 07 | IMPIANTI TERMICI | 07.T09 | DISTRIBUZIONE ARIA | 07.T09.067 | Canalizzazioni per la distribuzione dell'aria realizzate con condotti circolari spiroidali in acciaio zincato isolati (a doppia pelle) costituiti da tubo interno, isolamento in lana minerale spessore 25 mm e tubo esterno. Il prezzo comprende gli accessori per il collegamento quali rivetti, nastro di tenuta ed il ponteggio fino ad una altezza massima di 4,0 m rispetto al piano di appoggio. Diametro tubo interno = Di (mm); Spessore tubo interno = Si (mm); Diametro tubo esterno = De (mm); Spessore tubo esterno = Se (mm). | 07.T09.067.003 | Di = 125 Si = 0,5 De = 175 Se = 0,6. | m | 36.54 | 0 | 7.23 | 92.77
PUG2025/07.T09.067.005 | 07 | IMPIANTI TERMICI | 07.T09 | DISTRIBUZIONE ARIA | 07.T09.067 | Canalizzazioni per la distribuzione dell'aria realizzate con condotti circolari spiroidali in acciaio zincato isolati (a doppia pelle) costituiti da tubo interno, isolamento in lana minerale spessore 25 mm e tubo esterno. Il prezzo comprende gli accessori per il collegamento quali rivetti, nastro di tenuta ed il ponteggio fino ad una altezza massima di 4,0 m rispetto al piano di appoggio. Diametro tubo interno = Di (mm); Spessore tubo interno = Si (mm); Diametro tubo esterno = De (mm); Spessore tubo esterno = Se (mm). | 07.T09.067.005 | Di = 160 Si = 0,5 De = 210 Se = 0,6. | m | 41.12 | 0 | 6.42 | 93.58
PUG2025/07.T09.067.007 | 07 | IMPIANTI TERMICI | 07.T09 | DISTRIBUZIONE ARIA | 07.T09.067 | Canalizzazioni per la distribuzione dell'aria realizzate con condotti circolari spiroidali in acciaio zincato isolati (a doppia pelle) costituiti da tubo interno, isolamento in lana minerale spessore 25 mm e tubo esterno. Il prezzo comprende gli accessori per il collegamento quali rivetti, nastro di tenuta ed il ponteggio fino ad una altezza massima di 4,0 m rispetto al piano di appoggio. Diametro tubo interno = Di (mm); Spessore tubo interno = Si (mm); Diametro tubo esterno = De (mm); Spessore tubo esterno = Se (mm). | 07.T09.067.007 | Di = 200 Si = 0,6 De = 250 Se = 0,6. | m | 45.69 | 0 | 5.78 | 94.22
PUG2025/07.T09.067.009 | 07 | IMPIANTI TERMICI | 07.T09 | DISTRIBUZIONE ARIA | 07.T09.067 | Canalizzazioni per la distribuzione dell'aria realizzate con condotti circolari spiroidali in acciaio zincato isolati (a doppia pelle) costituiti da tubo interno, isolamento in lana minerale spessore 25 mm e tubo esterno. Il prezzo comprende gli accessori per il collegamento quali rivetti, nastro di tenuta ed il ponteggio fino ad una altezza massima di 4,0 m rispetto al piano di appoggio. Diametro tubo interno = Di (mm); Spessore tubo interno = Si (mm); Diametro tubo esterno = De (mm); Spessore tubo esterno = Se (mm). | 07.T09.067.009 | Di = 250 Si = 0,6 De = 300 Se = 0,6. | m | 64.94 | 0 | 4.07 | 95.93
PUG2025/07.T09.067.011 | 07 | IMPIANTI TERMICI | 07.T09 | DISTRIBUZIONE ARIA | 07.T09.067 | Canalizzazioni per la distribuzione dell'aria realizzate con condotti circolari spiroidali in acciaio zincato isolati (a doppia pelle) costituiti da tubo interno, isolamento in lana minerale spessore 25 mm e tubo esterno. Il prezzo comprende gli accessori per il collegamento quali rivetti, nastro di tenuta ed il ponteggio fino ad una altezza massima di 4,0 m rispetto al piano di appoggio. Diametro tubo interno = Di (mm); Spessore tubo interno = Si (mm); Diametro tubo esterno = De (mm); Spessore tubo esterno = Se (mm). | 07.T09.067.011 | Di = 315 Si = 0,6 De = 365 Se = 0,6. | m | 82.34 | 0 | 3.21 | 96.79
PUG2025/07.T09.067.013 | 07 | IMPIANTI TERMICI | 07.T09 | DISTRIBUZIONE ARIA | 07.T09.067 | Canalizzazioni per la distribuzione dell'aria realizzate con condotti circolari spiroidali in acciaio zincato isolati (a doppia pelle) costituiti da tubo interno, isolamento in lana minerale spessore 25 mm e tubo esterno. Il prezzo comprende gli accessori per il collegamento quali rivetti, nastro di tenuta ed il ponteggio fino ad una altezza massima di 4,0 m rispetto al piano di appoggio. Diametro tubo interno = Di (mm); Spessore tubo interno = Si (mm); Diametro tubo esterno = De (mm); Spessore tubo esterno = Se (mm). | 07.T09.067.013 | Di = 350 Si = 0,6 De = 400 Se = 0,8. | m | 100.65 | 0 | 2.62 | 97.38
PUG2025/07.T09.067.015 | 07 | IMPIANTI TERMICI | 07.T09 | DISTRIBUZIONE ARIA | 07.T09.067 | Canalizzazioni per la distribuzione dell'aria realizzate con condotti circolari spiroidali in acciaio zincato isolati (a doppia pelle) costituiti da tubo interno, isolamento in lana minerale spessore 25 mm e tubo esterno. Il prezzo comprende gli accessori per il collegamento quali rivetti, nastro di tenuta ed il ponteggio fino ad una altezza massima di 4,0 m rispetto al piano di appoggio. Diametro tubo interno = Di (mm); Spessore tubo interno = Si (mm); Diametro tubo esterno = De (mm); Spessore tubo esterno = Se (mm). | 07.T09.067.015 | Di = 400 Si = 0,8 De = 450 Se = 0,8. | m | 110.73 | 0 | 2.38 | 97.62
PUG2025/07.T09.067.017 | 07 | IMPIANTI TERMICI | 07.T09 | DISTRIBUZIONE ARIA | 07.T09.067 | Canalizzazioni per la distribuzione dell'aria realizzate con condotti circolari spiroidali in acciaio zincato isolati (a doppia pelle) costituiti da tubo interno, isolamento in lana minerale spessore 25 mm e tubo esterno. Il prezzo comprende gli accessori per il collegamento quali rivetti, nastro di tenuta ed il ponteggio fino ad una altezza massima di 4,0 m rispetto al piano di appoggio. Diametro tubo interno = Di (mm); Spessore tubo interno = Si (mm); Diametro tubo esterno = De (mm); Spessore tubo esterno = Se (mm). | 07.T09.067.017 | Di = 450 Si = 0,8 De = 500 Se = 0,8. | m | 124.47 | 0 | 2.12 | 97.88
PUG2025/07.T09.067.019 | 07 | IMPIANTI TERMICI | 07.T09 | DISTRIBUZIONE ARIA | 07.T09.067 | Canalizzazioni per la distribuzione dell'aria realizzate con condotti circolari spiroidali in acciaio zincato isolati (a doppia pelle) costituiti da tubo interno, isolamento in lana minerale spessore 25 mm e tubo esterno. Il prezzo comprende gli accessori per il collegamento quali rivetti, nastro di tenuta ed il ponteggio fino ad una altezza massima di 4,0 m rispetto al piano di appoggio. Diametro tubo interno = Di (mm); Spessore tubo interno = Si (mm); Diametro tubo esterno = De (mm); Spessore tubo esterno = Se (mm). | 07.T09.067.019 | Di = 500 Si = 0,8 De = 550 Se = 0,8. | m | 151.95 | 0 | 1.74 | 98.26
PUG2025/07.T09.067.021 | 07 | IMPIANTI TERMICI | 07.T09 | DISTRIBUZIONE ARIA | 07.T09.067 | Canalizzazioni per la distribuzione dell'aria realizzate con condotti circolari spiroidali in acciaio zincato isolati (a doppia pelle) costituiti da tubo interno, isolamento in lana minerale spessore 25 mm e tubo esterno. Il prezzo comprende gli accessori per il collegamento quali rivetti, nastro di tenuta ed il ponteggio fino ad una altezza massima di 4,0 m rispetto al piano di appoggio. Diametro tubo interno = Di (mm); Spessore tubo interno = Si (mm); Diametro tubo esterno = De (mm); Spessore tubo esterno = Se (mm). | 07.T09.067.021 | Di = 550 Si = 0,8 De = 600 Se = 0,8. | m | 169.36 | 0 | 1.56 | 98.44
PUG2025/07.T09.067.023 | 07 | IMPIANTI TERMICI | 07.T09 | DISTRIBUZIONE ARIA | 07.T09.067 | Canalizzazioni per la distribuzione dell'aria realizzate con condotti circolari spiroidali in acciaio zincato isolati (a doppia pelle) costituiti da tubo interno, isolamento in lana minerale spessore 25 mm e tubo esterno. Il prezzo comprende gli accessori per il collegamento quali rivetti, nastro di tenuta ed il ponteggio fino ad una altezza massima di 4,0 m rispetto al piano di appoggio. Diametro tubo interno = Di (mm); Spessore tubo interno = Si (mm); Diametro tubo esterno = De (mm); Spessore tubo esterno = Se (mm). | 07.T09.067.023 | Di = 600 Si = 0,8 De = 650 Se = 0,8. | m | 193.18 | 0 | 1.37 | 98.63
PUG2025/07.T09.067.025 | 07 | IMPIANTI TERMICI | 07.T09 | DISTRIBUZIONE ARIA | 07.T09.067 | Canalizzazioni per la distribuzione dell'aria realizzate con condotti circolari spiroidali in acciaio zincato isolati (a doppia pelle) costituiti da tubo interno, isolamento in lana minerale spessore 25 mm e tubo esterno. Il prezzo comprende gli accessori per il collegamento quali rivetti, nastro di tenuta ed il ponteggio fino ad una altezza massima di 4,0 m rispetto al piano di appoggio. Diametro tubo interno = Di (mm); Spessore tubo interno = Si (mm); Diametro tubo esterno = De (mm); Spessore tubo esterno = Se (mm). | 07.T09.067.025 | Di = 700 Si = 0,8 De = 750 Se = 0,8. | m | 252.72 | 0 | 1.04 | 98.96
PUG2025/07.T09.067.027 | 07 | IMPIANTI TERMICI | 07.T09 | DISTRIBUZIONE ARIA | 07.T09.067 | Canalizzazioni per la distribuzione dell'aria realizzate con condotti circolari spiroidali in acciaio zincato isolati (a doppia pelle) costituiti da tubo interno, isolamento in lana minerale spessore 25 mm e tubo esterno. Il prezzo comprende gli accessori per il collegamento quali rivetti, nastro di tenuta ed il ponteggio fino ad una altezza massima di 4,0 m rispetto al piano di appoggio. Diametro tubo interno = Di (mm); Spessore tubo interno = Si (mm); Diametro tubo esterno = De (mm); Spessore tubo esterno = Se (mm). | 07.T09.067.027 | Di = 800 Si = 1,0 De = 850 Se = 1,0. | m | 290.27 | 0 | 0.91 | 99.09
PUG2025/07.T09.067.029 | 07 | IMPIANTI TERMICI | 07.T09 | DISTRIBUZIONE ARIA | 07.T09.067 | Canalizzazioni per la distribuzione dell'aria realizzate con condotti circolari spiroidali in acciaio zincato isolati (a doppia pelle) costituiti da tubo interno, isolamento in lana minerale spessore 25 mm e tubo esterno. Il prezzo comprende gli accessori per il collegamento quali rivetti, nastro di tenuta ed il ponteggio fino ad una altezza massima di 4,0 m rispetto al piano di appoggio. Diametro tubo interno = Di (mm); Spessore tubo interno = Si (mm); Diametro tubo esterno = De (mm); Spessore tubo esterno = Se (mm). | 07.T09.067.029 | Di = 1000 Si = 1.0 De = 1050 Se = 1,0. | m | 369.97 | 0 | 0.71 | 99.29
PUG2025/07.T09.069.001 | 07 | IMPIANTI TERMICI | 07.T09 | DISTRIBUZIONE ARIA | 07.T09.069 | Canalizzazioni per distribuzione dell'aria a sezione rettangolare o circolare realizzate in acciaio zincato con giunzioni a flangia, comprensive di pezzi speciali, guarnizioni di tenuta, bulloneria. Spessore minimo della lamiera 6/10 di mm per misure del lato max fino a mm 500, 8/10 di mm per misure da mm 501 a mm 1000, 10/10 di mm per misure da mm 1001 in poi. La canalizzazione e' conteggiata per Kg di peso. | 07.T09.069.001 | Per quantitativi fino ai primi Kg 1000. | kg | 8.9 | 0 | 13.34 | 86.66
PUG2025/07.T09.069.003 | 07 | IMPIANTI TERMICI | 07.T09 | DISTRIBUZIONE ARIA | 07.T09.069 | Canalizzazioni per distribuzione dell'aria a sezione rettangolare o circolare realizzate in acciaio zincato con giunzioni a flangia, comprensive di pezzi speciali, guarnizioni di tenuta, bulloneria. Spessore minimo della lamiera 6/10 di mm per misure del lato max fino a mm 500, 8/10 di mm per misure da mm 501 a mm 1000, 10/10 di mm per misure da mm 1001 in poi. La canalizzazione e' conteggiata per Kg di peso. | 07.T09.069.003 | Per quantitativi oltre i primi Kg 1000. | kg | 7.31 | 0 | 16.25 | 83.75
PUG2025/07.T09.071.001 | 07 | IMPIANTI TERMICI | 07.T09 | DISTRIBUZIONE ARIA | 07.T09.071 | Canalizzazioni per distribuzione dell'aria a sezione rettangolare realizzate con pannelli sandwich in poliuretano esente da CFC o HCFC di spessore minimo 20 mm, rivestito su entrambe le facce con foglio di alluminio da 80 micron, conduttività termica ≤ 0,022 W/mK, rispondente ai requisiti CAM (Criteri Ambientali Minimi), reazione al fuoco almeno in Euroclasse B-s3,d0 secondo normativa vigente, complete di angolari in alluminio per giunzioni, pezzi speciali quali curve, derivazioni, raccordi, ecc., nastro di finitura, staffaggi e quanto altro necessario alla corretta posa in opera. La canalizzazione è conteggiata per metro quadro di pannello installato. Misurato sulla superficie esterna del pannello. | 07.T09.071.001 | per quantitativi fino a 100 m² | m² | 81.54 | 0 | 13.76 | 86.24
PUG2025/07.T09.071.003 | 07 | IMPIANTI TERMICI | 07.T09 | DISTRIBUZIONE ARIA | 07.T09.071 | Canalizzazioni per distribuzione dell'aria a sezione rettangolare realizzate con pannelli sandwich in poliuretano esente da CFC o HCFC di spessore minimo 20 mm, rivestito su entrambe le facce con foglio di alluminio da 80 micron, conduttività termica ≤ 0,022 W/mK, rispondente ai requisiti CAM (Criteri Ambientali Minimi), reazione al fuoco almeno in Euroclasse B-s3,d0 secondo normativa vigente, complete di angolari in alluminio per giunzioni, pezzi speciali quali curve, derivazioni, raccordi, ecc., nastro di finitura, staffaggi e quanto altro necessario alla corretta posa in opera. La canalizzazione è conteggiata per metro quadro di pannello installato. Misurato sulla superficie esterna del pannello. | 07.T09.071.003 | per quantitativi oltre 100 m² | m² | 62.48 | 0 | 17.96 | 82.04
PUG2025/07.T09.071.005 | 07 | IMPIANTI TERMICI | 07.T09 | DISTRIBUZIONE ARIA | 07.T09.071 | Canalizzazioni per distribuzione dell'aria a sezione rettangolare realizzate con pannelli sandwich in poliuretano esente da CFC o HCFC di spessore minimo 20 mm, rivestito su entrambe le facce con foglio di alluminio da 80 micron, conduttività termica ≤ 0,022 W/mK, rispondente ai requisiti CAM (Criteri Ambientali Minimi), reazione al fuoco almeno in Euroclasse B-s3,d0 secondo normativa vigente, complete di angolari in alluminio per giunzioni, pezzi speciali quali curve, derivazioni, raccordi, ecc., nastro di finitura, staffaggi e quanto altro necessario alla corretta posa in opera. La canalizzazione è conteggiata per metro quadro di pannello installato. Misurato sulla superficie esterna del pannello. | 07.T09.071.005 | quota aggiuntiva spessore 30 mm e rivestimento esterno 200 micron. | m² | 29.82 | 0 | 37.63 | 62.37
PUG2025/07.T09.071.007 | 07 | IMPIANTI TERMICI | 07.T09 | DISTRIBUZIONE ARIA | 07.T09.071 | Canalizzazioni per distribuzione dell'aria a sezione rettangolare realizzate con pannelli sandwich in poliuretano esente da CFC o HCFC di spessore minimo 20 mm, rivestito su entrambe le facce con foglio di alluminio da 80 micron, conduttività termica ≤ 0,022 W/mK, rispondente ai requisiti CAM (Criteri Ambientali Minimi), reazione al fuoco almeno in Euroclasse B-s3,d0 secondo normativa vigente, complete di angolari in alluminio per giunzioni, pezzi speciali quali curve, derivazioni, raccordi, ecc., nastro di finitura, staffaggi e quanto altro necessario alla corretta posa in opera. La canalizzazione è conteggiata per metro quadro di pannello installato. Misurato sulla superficie esterna del pannello. | 07.T09.071.007 | quota aggiuntivo per rivestimento interno antibatterico | m² | 18.82 | 0 | 59.61 | 40.39
PUG2025/07.T09.071.009 | 07 | IMPIANTI TERMICI | 07.T09 | DISTRIBUZIONE ARIA | 07.T09.071 | Canalizzazioni per distribuzione dell'aria a sezione rettangolare realizzate con pannelli sandwich in poliuretano esente da CFC o HCFC di spessore minimo 20 mm, rivestito su entrambe le facce con foglio di alluminio da 80 micron, conduttività termica ≤ 0,022 W/mK, rispondente ai requisiti CAM (Criteri Ambientali Minimi), reazione al fuoco almeno in Euroclasse B-s3,d0 secondo normativa vigente, complete di angolari in alluminio per giunzioni, pezzi speciali quali curve, derivazioni, raccordi, ecc., nastro di finitura, staffaggi e quanto altro necessario alla corretta posa in opera. La canalizzazione è conteggiata per metro quadro di pannello installato. Misurato sulla superficie esterna del pannello. | 07.T09.071.009 | quota aggiuntiva per rivestimento interno ed esterno resistente alla corrosione per ambienti corrosivi (piscine, ecc). | m² | 14.69 | 0 | 76.4 | 23.6
PUG2025/07.T09.071.011 | 07 | IMPIANTI TERMICI | 07.T09 | DISTRIBUZIONE ARIA | 07.T09.071 | Canalizzazioni per distribuzione dell'aria a sezione rettangolare realizzate con pannelli sandwich in poliuretano esente da CFC o HCFC di spessore minimo 20 mm, rivestito su entrambe le facce con foglio di alluminio da 80 micron, conduttività termica ≤ 0,022 W/mK, rispondente ai requisiti CAM (Criteri Ambientali Minimi), reazione al fuoco almeno in Euroclasse B-s3,d0 secondo normativa vigente, complete di angolari in alluminio per giunzioni, pezzi speciali quali curve, derivazioni, raccordi, ecc., nastro di finitura, staffaggi e quanto altro necessario alla corretta posa in opera. La canalizzazione è conteggiata per metro quadro di pannello installato. Misurato sulla superficie esterna del pannello. | 07.T09.071.011 | quota aggiuntiva per trattamento interno antibatterico e antipolvere | m² | 22.45 | 0 | 49.97 | 50.03
PUG2025/07.T09.071.013 | 07 | IMPIANTI TERMICI | 07.T09 | DISTRIBUZIONE ARIA | 07.T09.071 | Canalizzazioni per distribuzione dell'aria a sezione rettangolare realizzate con pannelli sandwich in poliuretano esente da CFC o HCFC di spessore minimo 20 mm, rivestito su entrambe le facce con foglio di alluminio da 80 micron, conduttività termica ≤ 0,022 W/mK, rispondente ai requisiti CAM (Criteri Ambientali Minimi), reazione al fuoco almeno in Euroclasse B-s3,d0 secondo normativa vigente, complete di angolari in alluminio per giunzioni, pezzi speciali quali curve, derivazioni, raccordi, ecc., nastro di finitura, staffaggi e quanto altro necessario alla corretta posa in opera. La canalizzazione è conteggiata per metro quadro di pannello installato. Misurato sulla superficie esterna del pannello. | 07.T09.071.013 | quota aggiuntiva per trattamento esterno con vernice impermeabilizzante | m² | 30.61 | 0 | 36.65 | 63.35
PUG2025/07.T09.071.015 | 07 | IMPIANTI TERMICI | 07.T09 | DISTRIBUZIONE ARIA | 07.T09.071 | Canalizzazioni per distribuzione dell'aria a sezione rettangolare realizzate con pannelli sandwich in poliuretano esente da CFC o HCFC di spessore minimo 20 mm, rivestito su entrambe le facce con foglio di alluminio da 80 micron, conduttività termica ≤ 0,022 W/mK, rispondente ai requisiti CAM (Criteri Ambientali Minimi), reazione al fuoco almeno in Euroclasse B-s3,d0 secondo normativa vigente, complete di angolari in alluminio per giunzioni, pezzi speciali quali curve, derivazioni, raccordi, ecc., nastro di finitura, staffaggi e quanto altro necessario alla corretta posa in opera. La canalizzazione è conteggiata per metro quadro di pannello installato. Misurato sulla superficie esterna del pannello. | 07.T09.071.015 | quota aggiuntiva per confezionamento sigillato per fasi di trasporto e montaggio | m² | 13.6 | 0 | 82.51 | 17.49
PUG2025/07.T09.073.001 | 07 | IMPIANTI TERMICI | 07.T09 | DISTRIBUZIONE ARIA | 07.T09.073 | Bocchetta di mandata, a doppia alettatura regolabile completa di serranda di taratura e controtelaio, data in opera a perfetta regola d'arte, in alluminio delle dimensioni di | 07.T09.073.001 | 200 x 100 mm | cad | 70.38 | 0 | 35.84 | 64.16
PUG2025/07.T09.073.003 | 07 | IMPIANTI TERMICI | 07.T09 | DISTRIBUZIONE ARIA | 07.T09.073 | Bocchetta di mandata, a doppia alettatura regolabile completa di serranda di taratura e controtelaio, data in opera a perfetta regola d'arte, in alluminio delle dimensioni di | 07.T09.073.003 | 300 x 100 mm | cad | 81.47 | 0 | 30.96 | 69.04
PUG2025/07.T09.073.005 | 07 | IMPIANTI TERMICI | 07.T09 | DISTRIBUZIONE ARIA | 07.T09.073 | Bocchetta di mandata, a doppia alettatura regolabile completa di serranda di taratura e controtelaio, data in opera a perfetta regola d'arte, in alluminio delle dimensioni di | 07.T09.073.005 | 400 x 100 mm | cad | 88.93 | 0 | 28.36 | 71.64
PUG2025/07.T09.073.007 | 07 | IMPIANTI TERMICI | 07.T09 | DISTRIBUZIONE ARIA | 07.T09.073 | Bocchetta di mandata, a doppia alettatura regolabile completa di serranda di taratura e controtelaio, data in opera a perfetta regola d'arte, in alluminio delle dimensioni di | 07.T09.073.007 | 500 x 100 mm | cad | 97.1 | 0 | 25.98 | 74.02
PUG2025/07.T09.073.009 | 07 | IMPIANTI TERMICI | 07.T09 | DISTRIBUZIONE ARIA | 07.T09.073 | Bocchetta di mandata, a doppia alettatura regolabile completa di serranda di taratura e controtelaio, data in opera a perfetta regola d'arte, in alluminio delle dimensioni di | 07.T09.073.009 | 300 x 160 mm | cad | 90.66 | 0 | 27.82 | 72.18
PUG2025/07.T09.073.011 | 07 | IMPIANTI TERMICI | 07.T09 | DISTRIBUZIONE ARIA | 07.T09.073 | Bocchetta di mandata, a doppia alettatura regolabile completa di serranda di taratura e controtelaio, data in opera a perfetta regola d'arte, in alluminio delle dimensioni di | 07.T09.073.011 | 400 x 160 mm | cad | 105.64 | 0 | 23.88 | 76.12
PUG2025/07.T09.073.013 | 07 | IMPIANTI TERMICI | 07.T09 | DISTRIBUZIONE ARIA | 07.T09.073 | Bocchetta di mandata, a doppia alettatura regolabile completa di serranda di taratura e controtelaio, data in opera a perfetta regola d'arte, in alluminio delle dimensioni di | 07.T09.073.013 | 500 x 160 mm | cad | 121.72 | 0 | 20.72 | 79.28
PUG2025/07.T09.073.015 | 07 | IMPIANTI TERMICI | 07.T09 | DISTRIBUZIONE ARIA | 07.T09.073 | Bocchetta di mandata, a doppia alettatura regolabile completa di serranda di taratura e controtelaio, data in opera a perfetta regola d'arte, in alluminio delle dimensioni di | 07.T09.073.015 | 600 x 160 mm | cad | 140.85 | 0 | 17.91 | 82.09
PUG2025/07.T09.073.017 | 07 | IMPIANTI TERMICI | 07.T09 | DISTRIBUZIONE ARIA | 07.T09.073 | Bocchetta di mandata, a doppia alettatura regolabile completa di serranda di taratura e controtelaio, data in opera a perfetta regola d'arte, in alluminio delle dimensioni di | 07.T09.073.017 | 800 x 160 mm | cad | 176.99 | 0 | 14.25 | 85.75
PUG2025/07.T09.073.019 | 07 | IMPIANTI TERMICI | 07.T09 | DISTRIBUZIONE ARIA | 07.T09.073 | Bocchetta di mandata, a doppia alettatura regolabile completa di serranda di taratura e controtelaio, data in opera a perfetta regola d'arte, in alluminio delle dimensioni di | 07.T09.073.019 | 400 x 200 mm | cad | 121.33 | 0 | 20.79 | 79.21
PUG2025/07.T09.073.021 | 07 | IMPIANTI TERMICI | 07.T09 | DISTRIBUZIONE ARIA | 07.T09.073 | Bocchetta di mandata, a doppia alettatura regolabile completa di serranda di taratura e controtelaio, data in opera a perfetta regola d'arte, in alluminio delle dimensioni di | 07.T09.073.021 | 500 x 200 mm | cad | 140.02 | 0 | 18.01 | 81.99
PUG2025/07.T09.073.023 | 07 | IMPIANTI TERMICI | 07.T09 | DISTRIBUZIONE ARIA | 07.T09.073 | Bocchetta di mandata, a doppia alettatura regolabile completa di serranda di taratura e controtelaio, data in opera a perfetta regola d'arte, in alluminio delle dimensioni di | 07.T09.073.023 | 600 x 200 mm | cad | 151.42 | 0 | 16.66 | 83.34
PUG2025/07.T09.073.025 | 07 | IMPIANTI TERMICI | 07.T09 | DISTRIBUZIONE ARIA | 07.T09.073 | Bocchetta di mandata, a doppia alettatura regolabile completa di serranda di taratura e controtelaio, data in opera a perfetta regola d'arte, in alluminio delle dimensioni di | 07.T09.073.025 | 800 x 200 mm | cad | 188.42 | 0 | 13.39 | 86.61
PUG2025/07.T09.073.027 | 07 | IMPIANTI TERMICI | 07.T09 | DISTRIBUZIONE ARIA | 07.T09.073 | Bocchetta di mandata, a doppia alettatura regolabile completa di serranda di taratura e controtelaio, data in opera a perfetta regola d'arte, in alluminio delle dimensioni di | 07.T09.073.027 | 500 x 300 mm | cad | 168.18 | 0 | 15 | 85
PUG2025/07.T09.073.029 | 07 | IMPIANTI TERMICI | 07.T09 | DISTRIBUZIONE ARIA | 07.T09.073 | Bocchetta di mandata, a doppia alettatura regolabile completa di serranda di taratura e controtelaio, data in opera a perfetta regola d'arte, in alluminio delle dimensioni di | 07.T09.073.029 | 600 x 300 mm | cad | 189.17 | 0 | 13.33 | 86.67
PUG2025/07.T09.073.031 | 07 | IMPIANTI TERMICI | 07.T09 | DISTRIBUZIONE ARIA | 07.T09.073 | Bocchetta di mandata, a doppia alettatura regolabile completa di serranda di taratura e controtelaio, data in opera a perfetta regola d'arte, in alluminio delle dimensioni di | 07.T09.073.031 | 800 x 300 mm | cad | 237.78 | 0 | 13.26 | 86.74
PUG2025/07.T09.073.033 | 07 | IMPIANTI TERMICI | 07.T09 | DISTRIBUZIONE ARIA | 07.T09.073 | Bocchetta di mandata, a doppia alettatura regolabile completa di serranda di taratura e controtelaio, data in opera a perfetta regola d'arte, in alluminio delle dimensioni di | 07.T09.073.033 | 1.000 x 300 mm | cad | 290.36 | 0 | 10.86 | 89.14
PUG2025/07.T09.075.001 | 07 | IMPIANTI TERMICI | 07.T09 | DISTRIBUZIONE ARIA | 07.T09.075 | Griglia di transito aria dai locali, in alluminio con profilo antiluce, installata su porta, data in opera a perfetta regola d'arte, con esclusione delle opere murarie o da falegname, delle dimensioni di | 07.T09.075.001 | 300 x 160 mm | cad | 99.78 | 0 | 37.92 | 62.08
PUG2025/07.T09.075.003 | 07 | IMPIANTI TERMICI | 07.T09 | DISTRIBUZIONE ARIA | 07.T09.075 | Griglia di transito aria dai locali, in alluminio con profilo antiluce, installata su porta, data in opera a perfetta regola d'arte, con esclusione delle opere murarie o da falegname, delle dimensioni di | 07.T09.075.003 | 400 x 160 mm | cad | 108.35 | 0 | 34.92 | 65.08
PUG2025/07.T09.075.005 | 07 | IMPIANTI TERMICI | 07.T09 | DISTRIBUZIONE ARIA | 07.T09.075 | Griglia di transito aria dai locali, in alluminio con profilo antiluce, installata su porta, data in opera a perfetta regola d'arte, con esclusione delle opere murarie o da falegname, delle dimensioni di | 07.T09.075.005 | 500 x 160 mm | cad | 116.45 | 0 | 32.49 | 67.51
PUG2025/07.T09.075.007 | 07 | IMPIANTI TERMICI | 07.T09 | DISTRIBUZIONE ARIA | 07.T09.075 | Griglia di transito aria dai locali, in alluminio con profilo antiluce, installata su porta, data in opera a perfetta regola d'arte, con esclusione delle opere murarie o da falegname, delle dimensioni di | 07.T09.075.007 | 600 x 160 mm | cad | 125.03 | 0 | 30.26 | 69.74
PUG2025/07.T09.075.009 | 07 | IMPIANTI TERMICI | 07.T09 | DISTRIBUZIONE ARIA | 07.T09.075 | Griglia di transito aria dai locali, in alluminio con profilo antiluce, installata su porta, data in opera a perfetta regola d'arte, con esclusione delle opere murarie o da falegname, delle dimensioni di | 07.T09.075.009 | 300 x 200 mm | cad | 107.4 | 0 | 35.23 | 64.77
PUG2025/07.T09.075.011 | 07 | IMPIANTI TERMICI | 07.T09 | DISTRIBUZIONE ARIA | 07.T09.075 | Griglia di transito aria dai locali, in alluminio con profilo antiluce, installata su porta, data in opera a perfetta regola d'arte, con esclusione delle opere murarie o da falegname, delle dimensioni di | 07.T09.075.011 | 400 x 200 mm | cad | 116.45 | 0 | 32.49 | 67.51
PUG2025/07.T09.075.013 | 07 | IMPIANTI TERMICI | 07.T09 | DISTRIBUZIONE ARIA | 07.T09.075 | Griglia di transito aria dai locali, in alluminio con profilo antiluce, installata su porta, data in opera a perfetta regola d'arte, con esclusione delle opere murarie o da falegname, delle dimensioni di | 07.T09.075.013 | 500 x 200 mm | cad | 126.46 | 0 | 29.92 | 70.08
PUG2025/07.T09.075.015 | 07 | IMPIANTI TERMICI | 07.T09 | DISTRIBUZIONE ARIA | 07.T09.075 | Griglia di transito aria dai locali, in alluminio con profilo antiluce, installata su porta, data in opera a perfetta regola d'arte, con esclusione delle opere murarie o da falegname, delle dimensioni di | 07.T09.075.015 | 600 x 200 mm | cad | 137.89 | 0 | 27.44 | 72.56
PUG2025/07.T09.075.017 | 07 | IMPIANTI TERMICI | 07.T09 | DISTRIBUZIONE ARIA | 07.T09.075 | Griglia di transito aria dai locali, in alluminio con profilo antiluce, installata su porta, data in opera a perfetta regola d'arte, con esclusione delle opere murarie o da falegname, delle dimensioni di | 07.T09.075.017 | 400 x 300 mm | cad | 132.66 | 0 | 28.52 | 71.48
PUG2025/07.T09.075.019 | 07 | IMPIANTI TERMICI | 07.T09 | DISTRIBUZIONE ARIA | 07.T09.075 | Griglia di transito aria dai locali, in alluminio con profilo antiluce, installata su porta, data in opera a perfetta regola d'arte, con esclusione delle opere murarie o da falegname, delle dimensioni di | 07.T09.075.019 | 500 x 300 mm | cad | 145.05 | 0 | 26.08 | 73.92
PUG2025/07.T09.075.021 | 07 | IMPIANTI TERMICI | 07.T09 | DISTRIBUZIONE ARIA | 07.T09.075 | Griglia di transito aria dai locali, in alluminio con profilo antiluce, installata su porta, data in opera a perfetta regola d'arte, con esclusione delle opere murarie o da falegname, delle dimensioni di | 07.T09.075.021 | 600 x 300 mm | cad | 160.76 | 0 | 23.54 | 76.46
PUG2025/07.T09.077.001 | 07 | IMPIANTI TERMICI | 07.T09 | DISTRIBUZIONE ARIA | 07.T09.077 | Griglia di ripresa aria in alluminio senza rete con alette orizzontali fisse inclinate a 45°, completa di serranda e controtelaio, data in opera a perfetta regola d'arte con esclusione delle opere murarie, delle dimensioni di: altezza 200 mm | 07.T09.077.001 | base 200 mm | cad | 105.66 | 0 | 41.78 | 58.22
PUG2025/07.T09.077.003 | 07 | IMPIANTI TERMICI | 07.T09 | DISTRIBUZIONE ARIA | 07.T09.077 | Griglia di ripresa aria in alluminio senza rete con alette orizzontali fisse inclinate a 45°, completa di serranda e controtelaio, data in opera a perfetta regola d'arte con esclusione delle opere murarie, delle dimensioni di: altezza 200 mm | 07.T09.077.003 | base 300 mm | cad | 119.24 | 0 | 37.02 | 62.98
PUG2025/07.T09.077.005 | 07 | IMPIANTI TERMICI | 07.T09 | DISTRIBUZIONE ARIA | 07.T09.077 | Griglia di ripresa aria in alluminio senza rete con alette orizzontali fisse inclinate a 45°, completa di serranda e controtelaio, data in opera a perfetta regola d'arte con esclusione delle opere murarie, delle dimensioni di: altezza 200 mm | 07.T09.077.005 | base 400 mm | cad | 131.5 | 0 | 33.57 | 66.43
PUG2025/07.T09.077.007 | 07 | IMPIANTI TERMICI | 07.T09 | DISTRIBUZIONE ARIA | 07.T09.077 | Griglia di ripresa aria in alluminio senza rete con alette orizzontali fisse inclinate a 45°, completa di serranda e controtelaio, data in opera a perfetta regola d'arte con esclusione delle opere murarie, delle dimensioni di: altezza 200 mm | 07.T09.077.007 | base 500 mm | cad | 141.14 | 0 | 31.27 | 68.73
PUG2025/07.T09.077.009 | 07 | IMPIANTI TERMICI | 07.T09 | DISTRIBUZIONE ARIA | 07.T09.077 | Griglia di ripresa aria in alluminio senza rete con alette orizzontali fisse inclinate a 45°, completa di serranda e controtelaio, data in opera a perfetta regola d'arte con esclusione delle opere murarie, delle dimensioni di: altezza 200 mm | 07.T09.077.009 | base 600 mm | cad | 150.4 | 0 | 29.35 | 70.65
PUG2025/07.T09.077.011 | 07 | IMPIANTI TERMICI | 07.T09 | DISTRIBUZIONE ARIA | 07.T09.077 | Griglia di ripresa aria in alluminio senza rete con alette orizzontali fisse inclinate a 45°, completa di serranda e controtelaio, data in opera a perfetta regola d'arte con esclusione delle opere murarie, delle dimensioni di: altezza 200 mm | 07.T09.077.011 | base 800 mm | cad | 179.43 | 0 | 21.09 | 78.91
PUG2025/07.T09.079.001 | 07 | IMPIANTI TERMICI | 07.T09 | DISTRIBUZIONE ARIA | 07.T09.079 | Griglia di ripresa aria in alluminio senza rete con alette orizzontali fisse inclinate a 45°, completa di serranda e controtelaio, data in opera a perfetta regola d'arte con esclusione delle opere murarie, delle dimensioni di: altezza 300 mm | 07.T09.079.001 | base 200 mm | cad | 120.49 | 0 | 36.64 | 63.36
PUG2025/07.T09.079.003 | 07 | IMPIANTI TERMICI | 07.T09 | DISTRIBUZIONE ARIA | 07.T09.079 | Griglia di ripresa aria in alluminio senza rete con alette orizzontali fisse inclinate a 45°, completa di serranda e controtelaio, data in opera a perfetta regola d'arte con esclusione delle opere murarie, delle dimensioni di: altezza 300 mm | 07.T09.079.003 | base 300 mm | cad | 132.81 | 0 | 33.24 | 66.76
PUG2025/07.T09.079.005 | 07 | IMPIANTI TERMICI | 07.T09 | DISTRIBUZIONE ARIA | 07.T09.079 | Griglia di ripresa aria in alluminio senza rete con alette orizzontali fisse inclinate a 45°, completa di serranda e controtelaio, data in opera a perfetta regola d'arte con esclusione delle opere murarie, delle dimensioni di: altezza 300 mm | 07.T09.079.005 | base 400 mm | cad | 149.84 | 0 | 29.46 | 70.54
PUG2025/07.T09.079.007 | 07 | IMPIANTI TERMICI | 07.T09 | DISTRIBUZIONE ARIA | 07.T09.079 | Griglia di ripresa aria in alluminio senza rete con alette orizzontali fisse inclinate a 45°, completa di serranda e controtelaio, data in opera a perfetta regola d'arte con esclusione delle opere murarie, delle dimensioni di: altezza 300 mm | 07.T09.079.007 | base 500 mm | cad | 163.82 | 0 | 26.94 | 73.06
PUG2025/07.T09.079.009 | 07 | IMPIANTI TERMICI | 07.T09 | DISTRIBUZIONE ARIA | 07.T09.079 | Griglia di ripresa aria in alluminio senza rete con alette orizzontali fisse inclinate a 45°, completa di serranda e controtelaio, data in opera a perfetta regola d'arte con esclusione delle opere murarie, delle dimensioni di: altezza 300 mm | 07.T09.079.009 | base 600 mm | cad | 179.81 | 0 | 24.55 | 75.45
PUG2025/07.T09.079.011 | 07 | IMPIANTI TERMICI | 07.T09 | DISTRIBUZIONE ARIA | 07.T09.079 | Griglia di ripresa aria in alluminio senza rete con alette orizzontali fisse inclinate a 45°, completa di serranda e controtelaio, data in opera a perfetta regola d'arte con esclusione delle opere murarie, delle dimensioni di: altezza 300 mm | 07.T09.079.011 | base 800 mm | cad | 220.03 | 0 | 17.2 | 82.8
PUG2025/07.T09.081.001 | 07 | IMPIANTI TERMICI | 07.T09 | DISTRIBUZIONE ARIA | 07.T09.081 | Griglia di ripresa aria in alluminio senza rete con alette orizzontali fisse inclinate a 45°, completa di serranda e controtelaio, data in opera a perfetta regola d'arte con esclusione delle opere murarie, delle dimensioni di: altezza 400 mm | 07.T09.081.001 | base 200 mm | cad | 136.72 | 0 | 32.29 | 67.71
PUG2025/07.T09.081.003 | 07 | IMPIANTI TERMICI | 07.T09 | DISTRIBUZIONE ARIA | 07.T09.081 | Griglia di ripresa aria in alluminio senza rete con alette orizzontali fisse inclinate a 45°, completa di serranda e controtelaio, data in opera a perfetta regola d'arte con esclusione delle opere murarie, delle dimensioni di: altezza 400 mm | 07.T09.081.003 | base 300 mm | cad | 155.18 | 0 | 28.45 | 71.55
PUG2025/07.T09.081.005 | 07 | IMPIANTI TERMICI | 07.T09 | DISTRIBUZIONE ARIA | 07.T09.081 | Griglia di ripresa aria in alluminio senza rete con alette orizzontali fisse inclinate a 45°, completa di serranda e controtelaio, data in opera a perfetta regola d'arte con esclusione delle opere murarie, delle dimensioni di: altezza 400 mm | 07.T09.081.005 | base 400 mm | cad | 167.27 | 0 | 26.39 | 73.61
PUG2025/07.T09.081.007 | 07 | IMPIANTI TERMICI | 07.T09 | DISTRIBUZIONE ARIA | 07.T09.081 | Griglia di ripresa aria in alluminio senza rete con alette orizzontali fisse inclinate a 45°, completa di serranda e controtelaio, data in opera a perfetta regola d'arte con esclusione delle opere murarie, delle dimensioni di: altezza 400 mm | 07.T09.081.007 | base 500 mm | cad | 190.32 | 0 | 23.19 | 76.81
PUG2025/07.T09.081.009 | 07 | IMPIANTI TERMICI | 07.T09 | DISTRIBUZIONE ARIA | 07.T09.081 | Griglia di ripresa aria in alluminio senza rete con alette orizzontali fisse inclinate a 45°, completa di serranda e controtelaio, data in opera a perfetta regola d'arte con esclusione delle opere murarie, delle dimensioni di: altezza 400 mm | 07.T09.081.009 | base 600 mm | cad | 209.17 | 0 | 21.1 | 78.9
PUG2025/07.T09.081.011 | 07 | IMPIANTI TERMICI | 07.T09 | DISTRIBUZIONE ARIA | 07.T09.081 | Griglia di ripresa aria in alluminio senza rete con alette orizzontali fisse inclinate a 45°, completa di serranda e controtelaio, data in opera a perfetta regola d'arte con esclusione delle opere murarie, delle dimensioni di: altezza 400 mm | 07.T09.081.011 | base 800 mm | cad | 268.17 | 0 | 14.11 | 85.89
PUG2025/07.T09.083.001 | 07 | IMPIANTI TERMICI | 07.T09 | DISTRIBUZIONE ARIA | 07.T09.083 | Griglia di ripresa aria in alluminio senza rete con alette orizzontali fisse inclinate a 45°, completa di serranda e controtelaio, data in opera a perfetta regola d'arte con esclusione delle opere murarie, delle dimensioni di: altezza 500 mm | 07.T09.083.001 | base 200 mm | cad | 158.83 | 0 | 27.79 | 72.21
PUG2025/07.T09.083.003 | 07 | IMPIANTI TERMICI | 07.T09 | DISTRIBUZIONE ARIA | 07.T09.083 | Griglia di ripresa aria in alluminio senza rete con alette orizzontali fisse inclinate a 45°, completa di serranda e controtelaio, data in opera a perfetta regola d'arte con esclusione delle opere murarie, delle dimensioni di: altezza 500 mm | 07.T09.083.003 | base 300 mm | cad | 178.65 | 0 | 24.71 | 75.29
PUG2025/07.T09.083.005 | 07 | IMPIANTI TERMICI | 07.T09 | DISTRIBUZIONE ARIA | 07.T09.083 | Griglia di ripresa aria in alluminio senza rete con alette orizzontali fisse inclinate a 45°, completa di serranda e controtelaio, data in opera a perfetta regola d'arte con esclusione delle opere murarie, delle dimensioni di: altezza 500 mm | 07.T09.083.005 | base 400 mm | cad | 202.06 | 0 | 21.85 | 78.15
PUG2025/07.T09.083.007 | 07 | IMPIANTI TERMICI | 07.T09 | DISTRIBUZIONE ARIA | 07.T09.083 | Griglia di ripresa aria in alluminio senza rete con alette orizzontali fisse inclinate a 45°, completa di serranda e controtelaio, data in opera a perfetta regola d'arte con esclusione delle opere murarie, delle dimensioni di: altezza 500 mm | 07.T09.083.007 | base 500 mm | cad | 216.24 | 0 | 20.41 | 79.59
PUG2025/07.T09.083.009 | 07 | IMPIANTI TERMICI | 07.T09 | DISTRIBUZIONE ARIA | 07.T09.083 | Griglia di ripresa aria in alluminio senza rete con alette orizzontali fisse inclinate a 45°, completa di serranda e controtelaio, data in opera a perfetta regola d'arte con esclusione delle opere murarie, delle dimensioni di: altezza 500 mm | 07.T09.083.009 | base 600 mm | cad | 262.01 | 0 | 16.85 | 83.15
PUG2025/07.T09.083.011 | 07 | IMPIANTI TERMICI | 07.T09 | DISTRIBUZIONE ARIA | 07.T09.083 | Griglia di ripresa aria in alluminio senza rete con alette orizzontali fisse inclinate a 45°, completa di serranda e controtelaio, data in opera a perfetta regola d'arte con esclusione delle opere murarie, delle dimensioni di: altezza 500 mm | 07.T09.083.011 | base 800 mm | cad | 329.72 | 0 | 11.48 | 88.52
PUG2025/07.T09.085.001 | 07 | IMPIANTI TERMICI | 07.T09 | DISTRIBUZIONE ARIA | 07.T09.085 | Griglia di ripresa aria in alluminio senza rete con alette orizzontali fisse inclinate a 45°, completa di serranda e controtelaio, data in opera a perfetta regola d'arte con esclusione delle opere murarie, delle dimensioni di: altezza 600 mm | 07.T09.085.001 | base 200 mm | cad | 170.94 | 0 | 25.82 | 74.18
PUG2025/07.T09.085.003 | 07 | IMPIANTI TERMICI | 07.T09 | DISTRIBUZIONE ARIA | 07.T09.085 | Griglia di ripresa aria in alluminio senza rete con alette orizzontali fisse inclinate a 45°, completa di serranda e controtelaio, data in opera a perfetta regola d'arte con esclusione delle opere murarie, delle dimensioni di: altezza 600 mm | 07.T09.085.003 | base 300 mm | cad | 188.13 | 0 | 23.46 | 76.54
PUG2025/07.T09.085.005 | 07 | IMPIANTI TERMICI | 07.T09 | DISTRIBUZIONE ARIA | 07.T09.085 | Griglia di ripresa aria in alluminio senza rete con alette orizzontali fisse inclinate a 45°, completa di serranda e controtelaio, data in opera a perfetta regola d'arte con esclusione delle opere murarie, delle dimensioni di: altezza 600 mm | 07.T09.085.005 | base 400 mm | cad | 215.47 | 0 | 20.49 | 79.51
PUG2025/07.T09.085.007 | 07 | IMPIANTI TERMICI | 07.T09 | DISTRIBUZIONE ARIA | 07.T09.085 | Griglia di ripresa aria in alluminio senza rete con alette orizzontali fisse inclinate a 45°, completa di serranda e controtelaio, data in opera a perfetta regola d'arte con esclusione delle opere murarie, delle dimensioni di: altezza 600 mm | 07.T09.085.007 | base 500 mm | cad | 265.93 | 0 | 16.6 | 83.4
PUG2025/07.T09.085.009 | 07 | IMPIANTI TERMICI | 07.T09 | DISTRIBUZIONE ARIA | 07.T09.085 | Griglia di ripresa aria in alluminio senza rete con alette orizzontali fisse inclinate a 45°, completa di serranda e controtelaio, data in opera a perfetta regola d'arte con esclusione delle opere murarie, delle dimensioni di: altezza 600 mm | 07.T09.085.009 | base 600 mm | cad | 309.56 | 0 | 14.26 | 85.74
PUG2025/07.T09.085.011 | 07 | IMPIANTI TERMICI | 07.T09 | DISTRIBUZIONE ARIA | 07.T09.085 | Griglia di ripresa aria in alluminio senza rete con alette orizzontali fisse inclinate a 45°, completa di serranda e controtelaio, data in opera a perfetta regola d'arte con esclusione delle opere murarie, delle dimensioni di: altezza 600 mm | 07.T09.085.011 | base 800 mm | cad | 376.94 | 0 | 10.04 | 89.96
PUG2025/07.T09.087.001 | 07 | IMPIANTI TERMICI | 07.T09 | DISTRIBUZIONE ARIA | 07.T09.087 | Griglia di ripresa aria in alluminio senza rete con alette orizzontali fisse inclinate a 45°, completa di serranda e controtelaio, data in opera a perfetta regola d'arte con esclusione delle opere murarie, delle dimensioni di: altezza 800 mm | 07.T09.087.001 | base 200 mm | cad | 200.43 | 0 | 22.02 | 77.98
PUG2025/07.T09.087.003 | 07 | IMPIANTI TERMICI | 07.T09 | DISTRIBUZIONE ARIA | 07.T09.087 | Griglia di ripresa aria in alluminio senza rete con alette orizzontali fisse inclinate a 45°, completa di serranda e controtelaio, data in opera a perfetta regola d'arte con esclusione delle opere murarie, delle dimensioni di: altezza 800 mm | 07.T09.087.003 | base 300 mm | cad | 226.45 | 0 | 19.49 | 80.51
PUG2025/07.T09.087.005 | 07 | IMPIANTI TERMICI | 07.T09 | DISTRIBUZIONE ARIA | 07.T09.087 | Griglia di ripresa aria in alluminio senza rete con alette orizzontali fisse inclinate a 45°, completa di serranda e controtelaio, data in opera a perfetta regola d'arte con esclusione delle opere murarie, delle dimensioni di: altezza 800 mm | 07.T09.087.005 | base 400 mm | cad | 266.73 | 0 | 16.55 | 83.45
PUG2025/07.T09.087.007 | 07 | IMPIANTI TERMICI | 07.T09 | DISTRIBUZIONE ARIA | 07.T09.087 | Griglia di ripresa aria in alluminio senza rete con alette orizzontali fisse inclinate a 45°, completa di serranda e controtelaio, data in opera a perfetta regola d'arte con esclusione delle opere murarie, delle dimensioni di: altezza 800 mm | 07.T09.087.007 | base 600 mm | cad | 303.45 | 0 | 14.55 | 85.45
PUG2025/07.T09.087.009 | 07 | IMPIANTI TERMICI | 07.T09 | DISTRIBUZIONE ARIA | 07.T09.087 | Griglia di ripresa aria in alluminio senza rete con alette orizzontali fisse inclinate a 45°, completa di serranda e controtelaio, data in opera a perfetta regola d'arte con esclusione delle opere murarie, delle dimensioni di: altezza 800 mm | 07.T09.087.009 | base 800 mm | cad | 342 | 0 | 12.91 | 87.09
PUG2025/07.T09.089.001 | 07 | IMPIANTI TERMICI | 07.T09 | DISTRIBUZIONE ARIA | 07.T09.089 | Griglia di ripresa aria in alluminio senza rete con alette orizzontali fisse inclinate a 45°, completa di serranda e controtelaio, data in opera a perfetta regola d'arte con esclusione delle opere murarie, delle dimensioni di: altezza 1.000 mm | 07.T09.089.001 | base 200 mm | cad | 230.79 | 0 | 21.86 | 78.14
PUG2025/07.T09.089.003 | 07 | IMPIANTI TERMICI | 07.T09 | DISTRIBUZIONE ARIA | 07.T09.089 | Griglia di ripresa aria in alluminio senza rete con alette orizzontali fisse inclinate a 45°, completa di serranda e controtelaio, data in opera a perfetta regola d'arte con esclusione delle opere murarie, delle dimensioni di: altezza 1.000 mm | 07.T09.089.003 | base 300 mm | cad | 268.52 | 0 | 18.79 | 81.21
PUG2025/07.T09.089.005 | 07 | IMPIANTI TERMICI | 07.T09 | DISTRIBUZIONE ARIA | 07.T09.089 | Griglia di ripresa aria in alluminio senza rete con alette orizzontali fisse inclinate a 45°, completa di serranda e controtelaio, data in opera a perfetta regola d'arte con esclusione delle opere murarie, delle dimensioni di: altezza 1.000 mm | 07.T09.089.005 | base 400 mm | cad | 314.69 | 0 | 16.03 | 83.97
PUG2025/07.T09.089.007 | 07 | IMPIANTI TERMICI | 07.T09 | DISTRIBUZIONE ARIA | 07.T09.089 | Griglia di ripresa aria in alluminio senza rete con alette orizzontali fisse inclinate a 45°, completa di serranda e controtelaio, data in opera a perfetta regola d'arte con esclusione delle opere murarie, delle dimensioni di: altezza 1.000 mm | 07.T09.089.007 | base 500 mm | cad | 367.21 | 0 | 13.74 | 86.26
PUG2025/07.T09.089.009 | 07 | IMPIANTI TERMICI | 07.T09 | DISTRIBUZIONE ARIA | 07.T09.089 | Griglia di ripresa aria in alluminio senza rete con alette orizzontali fisse inclinate a 45°, completa di serranda e controtelaio, data in opera a perfetta regola d'arte con esclusione delle opere murarie, delle dimensioni di: altezza 1.000 mm | 07.T09.089.009 | base 600 mm | cad | 410.44 | 0 | 12.29 | 87.71
PUG2025/07.T09.089.011 | 07 | IMPIANTI TERMICI | 07.T09 | DISTRIBUZIONE ARIA | 07.T09.089 | Griglia di ripresa aria in alluminio senza rete con alette orizzontali fisse inclinate a 45°, completa di serranda e controtelaio, data in opera a perfetta regola d'arte con esclusione delle opere murarie, delle dimensioni di: altezza 1.000 mm | 07.T09.089.011 | base 800 mm | cad | 563.06 | 0 | 8.96 | 91.04
PUG2025/07.T09.091.001 | 07 | IMPIANTI TERMICI | 07.T09 | DISTRIBUZIONE ARIA | 07.T09.091 | Griglia di aspirazione/espulsione in alluminio con rete di protezione, alette orizzontali in alluminio, completa di controtelaio, data in opera a perfetta regola d'arte con esclusione delle opere murarie, delle dimensioni di: altezza 650 mm | 07.T09.091.001 | base 600 mm | cad | 354.59 | 0 | 14.23 | 85.77
PUG2025/07.T09.091.003 | 07 | IMPIANTI TERMICI | 07.T09 | DISTRIBUZIONE ARIA | 07.T09.091 | Griglia di aspirazione/espulsione in alluminio con rete di protezione, alette orizzontali in alluminio, completa di controtelaio, data in opera a perfetta regola d'arte con esclusione delle opere murarie, delle dimensioni di: altezza 650 mm | 07.T09.091.003 | base 800 mm | cad | 408 | 0 | 12.36 | 87.64
PUG2025/07.T09.091.005 | 07 | IMPIANTI TERMICI | 07.T09 | DISTRIBUZIONE ARIA | 07.T09.091 | Griglia di aspirazione/espulsione in alluminio con rete di protezione, alette orizzontali in alluminio, completa di controtelaio, data in opera a perfetta regola d'arte con esclusione delle opere murarie, delle dimensioni di: altezza 650 mm | 07.T09.091.005 | base 1.000 mm | cad | 461.75 | 0 | 10.93 | 89.07
PUG2025/07.T09.091.007 | 07 | IMPIANTI TERMICI | 07.T09 | DISTRIBUZIONE ARIA | 07.T09.091 | Griglia di aspirazione/espulsione in alluminio con rete di protezione, alette orizzontali in alluminio, completa di controtelaio, data in opera a perfetta regola d'arte con esclusione delle opere murarie, delle dimensioni di: altezza 650 mm | 07.T09.091.007 | base 1.200 mm | cad | 515.12 | 0 | 9.79 | 90.21
PUG2025/07.T09.091.009 | 07 | IMPIANTI TERMICI | 07.T09 | DISTRIBUZIONE ARIA | 07.T09.091 | Griglia di aspirazione/espulsione in alluminio con rete di protezione, alette orizzontali in alluminio, completa di controtelaio, data in opera a perfetta regola d'arte con esclusione delle opere murarie, delle dimensioni di: altezza 650 mm | 07.T09.091.009 | base 1.400 mm | cad | 568.54 | 0 | 8.87 | 91.13
PUG2025/07.T09.093.001 | 07 | IMPIANTI TERMICI | 07.T09 | DISTRIBUZIONE ARIA | 07.T09.093 | Griglia di aspirazione/espulsione in alluminio con rete di protezione, alette orizzontali in alluminio, completa di controtelaio, data in opera a perfetta regola d'arte con esclusione delle opere murarie, delle dimensioni di: altezza 850 mm | 07.T09.093.001 | base 600 mm | cad | 418.63 | 0 | 12.05 | 87.95
PUG2025/07.T09.093.003 | 07 | IMPIANTI TERMICI | 07.T09 | DISTRIBUZIONE ARIA | 07.T09.093 | Griglia di aspirazione/espulsione in alluminio con rete di protezione, alette orizzontali in alluminio, completa di controtelaio, data in opera a perfetta regola d'arte con esclusione delle opere murarie, delle dimensioni di: altezza 850 mm | 07.T09.093.003 | base 800 mm | cad | 485.69 | 0 | 10.39 | 89.61
PUG2025/07.T09.093.005 | 07 | IMPIANTI TERMICI | 07.T09 | DISTRIBUZIONE ARIA | 07.T09.093 | Griglia di aspirazione/espulsione in alluminio con rete di protezione, alette orizzontali in alluminio, completa di controtelaio, data in opera a perfetta regola d'arte con esclusione delle opere murarie, delle dimensioni di: altezza 850 mm | 07.T09.093.005 | base 1.000 mm | cad | 552.7 | 0 | 9.13 | 90.87
PUG2025/07.T09.093.007 | 07 | IMPIANTI TERMICI | 07.T09 | DISTRIBUZIONE ARIA | 07.T09.093 | Griglia di aspirazione/espulsione in alluminio con rete di protezione, alette orizzontali in alluminio, completa di controtelaio, data in opera a perfetta regola d'arte con esclusione delle opere murarie, delle dimensioni di: altezza 850 mm | 07.T09.093.007 | base 1.200 mm | cad | 619.71 | 0 | 8.14 | 91.86
PUG2025/07.T09.093.009 | 07 | IMPIANTI TERMICI | 07.T09 | DISTRIBUZIONE ARIA | 07.T09.093 | Griglia di aspirazione/espulsione in alluminio con rete di protezione, alette orizzontali in alluminio, completa di controtelaio, data in opera a perfetta regola d'arte con esclusione delle opere murarie, delle dimensioni di: altezza 850 mm | 07.T09.093.009 | base 1.400 mm | cad | 686.78 | 0 | 7.35 | 92.65
PUG2025/07.T09.095.001 | 07 | IMPIANTI TERMICI | 07.T09 | DISTRIBUZIONE ARIA | 07.T09.095 | Griglia di aspirazione/espulsione in alluminio con rete di protezione, alette orizzontali in alluminio, completa di controtelaio, data in opera a perfetta regola d'arte con esclusione delle opere murarie, delle dimensioni di: altezza 1.050 mm | 07.T09.095.001 | base 600 mm | cad | 493.81 | 0 | 10.22 | 89.78
PUG2025/07.T09.095.003 | 07 | IMPIANTI TERMICI | 07.T09 | DISTRIBUZIONE ARIA | 07.T09.095 | Griglia di aspirazione/espulsione in alluminio con rete di protezione, alette orizzontali in alluminio, completa di controtelaio, data in opera a perfetta regola d'arte con esclusione delle opere murarie, delle dimensioni di: altezza 1.050 mm | 07.T09.095.003 | base 800 mm | cad | 573.82 | 0 | 8.79 | 91.21
PUG2025/07.T09.095.005 | 07 | IMPIANTI TERMICI | 07.T09 | DISTRIBUZIONE ARIA | 07.T09.095 | Griglia di aspirazione/espulsione in alluminio con rete di protezione, alette orizzontali in alluminio, completa di controtelaio, data in opera a perfetta regola d'arte con esclusione delle opere murarie, delle dimensioni di: altezza 1.050 mm | 07.T09.095.005 | base 1.000 mm | cad | 654.45 | 0 | 7.71 | 92.29
PUG2025/07.T09.095.007 | 07 | IMPIANTI TERMICI | 07.T09 | DISTRIBUZIONE ARIA | 07.T09.095 | Griglia di aspirazione/espulsione in alluminio con rete di protezione, alette orizzontali in alluminio, completa di controtelaio, data in opera a perfetta regola d'arte con esclusione delle opere murarie, delle dimensioni di: altezza 1.050 mm | 07.T09.095.007 | base 1.200 mm | cad | 734.37 | 0 | 6.87 | 93.13
PUG2025/07.T09.095.009 | 07 | IMPIANTI TERMICI | 07.T09 | DISTRIBUZIONE ARIA | 07.T09.095 | Griglia di aspirazione/espulsione in alluminio con rete di protezione, alette orizzontali in alluminio, completa di controtelaio, data in opera a perfetta regola d'arte con esclusione delle opere murarie, delle dimensioni di: altezza 1.050 mm | 07.T09.095.009 | base 1.400 mm | cad | 812.49 | 0 | 6.21 | 93.79
PUG2025/07.T09.095.011 | 07 | IMPIANTI TERMICI | 07.T09 | DISTRIBUZIONE ARIA | 07.T09.095 | Griglia di aspirazione/espulsione in alluminio con rete di protezione, alette orizzontali in alluminio, completa di controtelaio, data in opera a perfetta regola d'arte con esclusione delle opere murarie, delle dimensioni di: altezza 1.050 mm | 07.T09.095.011 | base 1.600 mm | cad | 895.06 | 0 | 5.64 | 94.36
PUG2025/07.T09.097.001 | 07 | IMPIANTI TERMICI | 07.T09 | DISTRIBUZIONE ARIA | 07.T09.097 | Griglia di aspirazione/espulsione in alluminio con rete di protezione, alette orizzontali in alluminio, completa di controtelaio, data in opera a perfetta regola d'arte con esclusione delle opere murarie, delle dimensioni di: altezza 1.250 mm | 07.T09.097.001 | base 800 mm | cad | 657.72 | 0 | 7.67 | 92.33
PUG2025/07.T09.097.003 | 07 | IMPIANTI TERMICI | 07.T09 | DISTRIBUZIONE ARIA | 07.T09.097 | Griglia di aspirazione/espulsione in alluminio con rete di protezione, alette orizzontali in alluminio, completa di controtelaio, data in opera a perfetta regola d'arte con esclusione delle opere murarie, delle dimensioni di: altezza 1.250 mm | 07.T09.097.003 | base 1.000 mm | cad | 751.29 | 0 | 6.71 | 93.29
PUG2025/07.T09.097.005 | 07 | IMPIANTI TERMICI | 07.T09 | DISTRIBUZIONE ARIA | 07.T09.097 | Griglia di aspirazione/espulsione in alluminio con rete di protezione, alette orizzontali in alluminio, completa di controtelaio, data in opera a perfetta regola d'arte con esclusione delle opere murarie, delle dimensioni di: altezza 1.250 mm | 07.T09.097.005 | base 1.200 mm | cad | 844.19 | 0 | 5.98 | 94.02
PUG2025/07.T09.097.007 | 07 | IMPIANTI TERMICI | 07.T09 | DISTRIBUZIONE ARIA | 07.T09.097 | Griglia di aspirazione/espulsione in alluminio con rete di protezione, alette orizzontali in alluminio, completa di controtelaio, data in opera a perfetta regola d'arte con esclusione delle opere murarie, delle dimensioni di: altezza 1.250 mm | 07.T09.097.007 | base 1.400 mm | cad | 937.12 | 0 | 5.38 | 94.62
PUG2025/07.T09.097.009 | 07 | IMPIANTI TERMICI | 07.T09 | DISTRIBUZIONE ARIA | 07.T09.097 | Griglia di aspirazione/espulsione in alluminio con rete di protezione, alette orizzontali in alluminio, completa di controtelaio, data in opera a perfetta regola d'arte con esclusione delle opere murarie, delle dimensioni di: altezza 1.250 mm | 07.T09.097.009 | base 1.600 mm | cad | 1030.75 | 0 | 4.89 | 95.11
PUG2025/07.T09.097.011 | 07 | IMPIANTI TERMICI | 07.T09 | DISTRIBUZIONE ARIA | 07.T09.097 | Griglia di aspirazione/espulsione in alluminio con rete di protezione, alette orizzontali in alluminio, completa di controtelaio, data in opera a perfetta regola d'arte con esclusione delle opere murarie, delle dimensioni di: altezza 1.250 mm | 07.T09.097.011 | base 1.800 mm | cad | 985.68 | 0 | 5.12 | 94.88
PUG2025/07.T09.099.001 | 07 | IMPIANTI TERMICI | 07.T09 | DISTRIBUZIONE ARIA | 07.T09.099 | Griglia di aspirazione/espulsione in alluminio con rete di protezione, alette orizzontali in alluminio, completa di controtelaio, data in opera a perfetta regola d'arte con esclusione delle opere murarie, delle dimensioni di: altezza 1.650 mm | 07.T09.099.001 | base 1.000 mm | cad | 777.74 | 0 | 8.11 | 91.89
PUG2025/07.T09.099.003 | 07 | IMPIANTI TERMICI | 07.T09 | DISTRIBUZIONE ARIA | 07.T09.099 | Griglia di aspirazione/espulsione in alluminio con rete di protezione, alette orizzontali in alluminio, completa di controtelaio, data in opera a perfetta regola d'arte con esclusione delle opere murarie, delle dimensioni di: altezza 1.650 mm | 07.T09.099.003 | base 1.200 mm | cad | 870.61 | 0 | 7.24 | 92.76
PUG2025/07.T09.099.005 | 07 | IMPIANTI TERMICI | 07.T09 | DISTRIBUZIONE ARIA | 07.T09.099 | Griglia di aspirazione/espulsione in alluminio con rete di protezione, alette orizzontali in alluminio, completa di controtelaio, data in opera a perfetta regola d'arte con esclusione delle opere murarie, delle dimensioni di: altezza 1.650 mm | 07.T09.099.005 | base 1.400 mm | cad | 960.38 | 0 | 6.57 | 93.43
PUG2025/07.T09.099.007 | 07 | IMPIANTI TERMICI | 07.T09 | DISTRIBUZIONE ARIA | 07.T09.099 | Griglia di aspirazione/espulsione in alluminio con rete di protezione, alette orizzontali in alluminio, completa di controtelaio, data in opera a perfetta regola d'arte con esclusione delle opere murarie, delle dimensioni di: altezza 1.650 mm | 07.T09.099.007 | base 1.600 mm | cad | 1437.54 | 0 | 4.39 | 95.61
PUG2025/07.T09.101.001 | 07 | IMPIANTI TERMICI | 07.T09 | DISTRIBUZIONE ARIA | 07.T09.101 | Diffusore circolare (anemostato) a cono fisso del tipo in acciaio verniciato completo di serranda di regolazione, dato in opera a perfetta regola d'arte, del diametro di | 07.T09.101.001 | 150 mm | cad | 60.69 | 0 | 62.34 | 37.66
PUG2025/07.T09.101.003 | 07 | IMPIANTI TERMICI | 07.T09 | DISTRIBUZIONE ARIA | 07.T09.101 | Diffusore circolare (anemostato) a cono fisso del tipo in acciaio verniciato completo di serranda di regolazione, dato in opera a perfetta regola d'arte, del diametro di | 07.T09.101.003 | 200 mm | cad | 68.01 | 0 | 55.64 | 44.36
PUG2025/07.T09.101.005 | 07 | IMPIANTI TERMICI | 07.T09 | DISTRIBUZIONE ARIA | 07.T09.101 | Diffusore circolare (anemostato) a cono fisso del tipo in acciaio verniciato completo di serranda di regolazione, dato in opera a perfetta regola d'arte, del diametro di | 07.T09.101.005 | 250 mm | cad | 75.32 | 0 | 50.24 | 49.76
PUG2025/07.T09.101.007 | 07 | IMPIANTI TERMICI | 07.T09 | DISTRIBUZIONE ARIA | 07.T09.101 | Diffusore circolare (anemostato) a cono fisso del tipo in acciaio verniciato completo di serranda di regolazione, dato in opera a perfetta regola d'arte, del diametro di | 07.T09.101.007 | 300 mm | cad | 82.64 | 0 | 45.78 | 54.22
PUG2025/07.T09.103.001 | 07 | IMPIANTI TERMICI | 07.T09 | DISTRIBUZIONE ARIA | 07.T09.103 | Diffusore circolare (anemostato) a coni regolabili in alluminio verniciato, completo di serranda di taratura ed equalizzatore, dato in opera a perfetta regola d'arte, del diametro di | 07.T09.103.001 | 150 mm | cad | 124.51 | 0 | 30.39 | 69.61
PUG2025/07.T09.103.003 | 07 | IMPIANTI TERMICI | 07.T09 | DISTRIBUZIONE ARIA | 07.T09.103 | Diffusore circolare (anemostato) a coni regolabili in alluminio verniciato, completo di serranda di taratura ed equalizzatore, dato in opera a perfetta regola d'arte, del diametro di | 07.T09.103.003 | 200 mm | cad | 142.49 | 0 | 26.55 | 73.45
PUG2025/07.T09.103.005 | 07 | IMPIANTI TERMICI | 07.T09 | DISTRIBUZIONE ARIA | 07.T09.103 | Diffusore circolare (anemostato) a coni regolabili in alluminio verniciato, completo di serranda di taratura ed equalizzatore, dato in opera a perfetta regola d'arte, del diametro di | 07.T09.103.005 | 250 mm | cad | 170.32 | 0 | 22.21 | 77.79
PUG2025/07.T09.103.007 | 07 | IMPIANTI TERMICI | 07.T09 | DISTRIBUZIONE ARIA | 07.T09.103 | Diffusore circolare (anemostato) a coni regolabili in alluminio verniciato, completo di serranda di taratura ed equalizzatore, dato in opera a perfetta regola d'arte, del diametro di | 07.T09.103.007 | 300 mm | cad | 197.85 | 0 | 19.12 | 80.88
PUG2025/07.T09.103.009 | 07 | IMPIANTI TERMICI | 07.T09 | DISTRIBUZIONE ARIA | 07.T09.103 | Diffusore circolare (anemostato) a coni regolabili in alluminio verniciato, completo di serranda di taratura ed equalizzatore, dato in opera a perfetta regola d'arte, del diametro di | 07.T09.103.009 | 350 mm | cad | 240.67 | 0 | 15.72 | 84.28
PUG2025/07.T09.105.001 | 07 | IMPIANTI TERMICI | 07.T09 | DISTRIBUZIONE ARIA | 07.T09.105 | Diffusore multidirezionale quadrato in acciaio verniciato completo di diffusore, serranda, griglia equalizzatrice, plenum, dato in opera a perfetta regola d'arte, con esclusione delle opere murarie e comprensivo del materiale di consumo, delle dimensioni di | 07.T09.105.001 | 150 x 150 mm | cad | 118.63 | 0 | 37.21 | 62.79
PUG2025/07.T09.105.003 | 07 | IMPIANTI TERMICI | 07.T09 | DISTRIBUZIONE ARIA | 07.T09.105 | Diffusore multidirezionale quadrato in acciaio verniciato completo di diffusore, serranda, griglia equalizzatrice, plenum, dato in opera a perfetta regola d'arte, con esclusione delle opere murarie e comprensivo del materiale di consumo, delle dimensioni di | 07.T09.105.003 | 225 x 225 mm | cad | 134.26 | 0 | 32.88 | 67.12
PUG2025/07.T09.105.005 | 07 | IMPIANTI TERMICI | 07.T09 | DISTRIBUZIONE ARIA | 07.T09.105 | Diffusore multidirezionale quadrato in acciaio verniciato completo di diffusore, serranda, griglia equalizzatrice, plenum, dato in opera a perfetta regola d'arte, con esclusione delle opere murarie e comprensivo del materiale di consumo, delle dimensioni di | 07.T09.105.005 | 300 x 300 mm | cad | 152.27 | 0 | 28.99 | 71.01
PUG2025/07.T09.105.007 | 07 | IMPIANTI TERMICI | 07.T09 | DISTRIBUZIONE ARIA | 07.T09.105 | Diffusore multidirezionale quadrato in acciaio verniciato completo di diffusore, serranda, griglia equalizzatrice, plenum, dato in opera a perfetta regola d'arte, con esclusione delle opere murarie e comprensivo del materiale di consumo, delle dimensioni di | 07.T09.105.007 | 375 x 375 mm | cad | 179.67 | 0 | 24.57 | 75.43
PUG2025/07.T09.107.001 | 07 | IMPIANTI TERMICI | 07.T09 | DISTRIBUZIONE ARIA | 07.T09.107 | Diffusore rettangolare ad alette curve in alluminio anodizzato con plenum standard, ad una o due vie, completo di serranda e griglia equalizzatrice, dato in opera a perfetta regola d'arte con esclusione delle opere murarie e comprensivo del materiale di consumo, delle dimensioni di | 07.T09.107.001 | 300 x 100 mm | cad | 97.17 | 0 | 45.43 | 54.57
PUG2025/07.T09.107.003 | 07 | IMPIANTI TERMICI | 07.T09 | DISTRIBUZIONE ARIA | 07.T09.107 | Diffusore rettangolare ad alette curve in alluminio anodizzato con plenum standard, ad una o due vie, completo di serranda e griglia equalizzatrice, dato in opera a perfetta regola d'arte con esclusione delle opere murarie e comprensivo del materiale di consumo, delle dimensioni di | 07.T09.107.003 | 400 x 100 mm | cad | 102.66 | 0 | 43 | 57
PUG2025/07.T09.107.005 | 07 | IMPIANTI TERMICI | 07.T09 | DISTRIBUZIONE ARIA | 07.T09.107 | Diffusore rettangolare ad alette curve in alluminio anodizzato con plenum standard, ad una o due vie, completo di serranda e griglia equalizzatrice, dato in opera a perfetta regola d'arte con esclusione delle opere murarie e comprensivo del materiale di consumo, delle dimensioni di | 07.T09.107.005 | 500 x 100 mm | cad | 106.32 | 0 | 41.52 | 58.48
PUG2025/07.T09.107.007 | 07 | IMPIANTI TERMICI | 07.T09 | DISTRIBUZIONE ARIA | 07.T09.107 | Diffusore rettangolare ad alette curve in alluminio anodizzato con plenum standard, ad una o due vie, completo di serranda e griglia equalizzatrice, dato in opera a perfetta regola d'arte con esclusione delle opere murarie e comprensivo del materiale di consumo, delle dimensioni di | 07.T09.107.007 | 600 x 100 mm | cad | 118.2 | 0 | 37.35 | 62.65
PUG2025/07.T09.107.009 | 07 | IMPIANTI TERMICI | 07.T09 | DISTRIBUZIONE ARIA | 07.T09.107 | Diffusore rettangolare ad alette curve in alluminio anodizzato con plenum standard, ad una o due vie, completo di serranda e griglia equalizzatrice, dato in opera a perfetta regola d'arte con esclusione delle opere murarie e comprensivo del materiale di consumo, delle dimensioni di | 07.T09.107.009 | 300 x 200 mm | cad | 112.72 | 0 | 39.16 | 60.84
PUG2025/07.T09.107.011 | 07 | IMPIANTI TERMICI | 07.T09 | DISTRIBUZIONE ARIA | 07.T09.107 | Diffusore rettangolare ad alette curve in alluminio anodizzato con plenum standard, ad una o due vie, completo di serranda e griglia equalizzatrice, dato in opera a perfetta regola d'arte con esclusione delle opere murarie e comprensivo del materiale di consumo, delle dimensioni di | 07.T09.107.011 | 400 x 200 mm | cad | 124.61 | 0 | 35.42 | 64.58
PUG2025/07.T09.107.013 | 07 | IMPIANTI TERMICI | 07.T09 | DISTRIBUZIONE ARIA | 07.T09.107 | Diffusore rettangolare ad alette curve in alluminio anodizzato con plenum standard, ad una o due vie, completo di serranda e griglia equalizzatrice, dato in opera a perfetta regola d'arte con esclusione delle opere murarie e comprensivo del materiale di consumo, delle dimensioni di | 07.T09.107.013 | 500 x 200 mm | cad | 133.74 | 0 | 33.01 | 66.99
PUG2025/07.T09.107.015 | 07 | IMPIANTI TERMICI | 07.T09 | DISTRIBUZIONE ARIA | 07.T09.107 | Diffusore rettangolare ad alette curve in alluminio anodizzato con plenum standard, ad una o due vie, completo di serranda e griglia equalizzatrice, dato in opera a perfetta regola d'arte con esclusione delle opere murarie e comprensivo del materiale di consumo, delle dimensioni di | 07.T09.107.015 | 600 x 200 mm | cad | 159.35 | 0 | 27.7 | 72.3
PUG2025/07.T09.107.017 | 07 | IMPIANTI TERMICI | 07.T09 | DISTRIBUZIONE ARIA | 07.T09.107 | Diffusore rettangolare ad alette curve in alluminio anodizzato con plenum standard, ad una o due vie, completo di serranda e griglia equalizzatrice, dato in opera a perfetta regola d'arte con esclusione delle opere murarie e comprensivo del materiale di consumo, delle dimensioni di | 07.T09.107.017 | 400 x 300 mm | cad | 162.09 | 0 | 27.23 | 72.77
PUG2025/07.T09.107.019 | 07 | IMPIANTI TERMICI | 07.T09 | DISTRIBUZIONE ARIA | 07.T09.107 | Diffusore rettangolare ad alette curve in alluminio anodizzato con plenum standard, ad una o due vie, completo di serranda e griglia equalizzatrice, dato in opera a perfetta regola d'arte con esclusione delle opere murarie e comprensivo del materiale di consumo, delle dimensioni di | 07.T09.107.019 | 500 x 300 mm | cad | 188.61 | 0 | 23.4 | 76.6
PUG2025/07.T09.107.021 | 07 | IMPIANTI TERMICI | 07.T09 | DISTRIBUZIONE ARIA | 07.T09.107 | Diffusore rettangolare ad alette curve in alluminio anodizzato con plenum standard, ad una o due vie, completo di serranda e griglia equalizzatrice, dato in opera a perfetta regola d'arte con esclusione delle opere murarie e comprensivo del materiale di consumo, delle dimensioni di | 07.T09.107.021 | 600 x 300 mm | cad | 218.78 | 0 | 20.18 | 79.82
PUG2025/07.T09.109.001 | 07 | IMPIANTI TERMICI | 07.T09 | DISTRIBUZIONE ARIA | 07.T09.109 | Diffusore lineare a feritoie in alluminio anodizzato, fissaggio con viti non apparenti, posto in opera completo di coppia di terminali con esclusione dei raccordi e dello staffaggio: ad una feritoia | 07.T09.109.001 | lunghezza 1.000 mm | cad | 128.7 | 0 | 49 | 51
PUG2025/07.T09.109.003 | 07 | IMPIANTI TERMICI | 07.T09 | DISTRIBUZIONE ARIA | 07.T09.109 | Diffusore lineare a feritoie in alluminio anodizzato, fissaggio con viti non apparenti, posto in opera completo di coppia di terminali con esclusione dei raccordi e dello staffaggio: ad una feritoia | 07.T09.109.003 | lunghezza 1.500 mm | cad | 153.7 | 0 | 41.03 | 58.97
PUG2025/07.T09.109.005 | 07 | IMPIANTI TERMICI | 07.T09 | DISTRIBUZIONE ARIA | 07.T09.109 | Diffusore lineare a feritoie in alluminio anodizzato, fissaggio con viti non apparenti, posto in opera completo di coppia di terminali con esclusione dei raccordi e dello staffaggio: ad una feritoia | 07.T09.109.005 | lunghezza 2.000 mm | cad | 176.85 | 0 | 35.66 | 64.34
PUG2025/07.T09.111.001 | 07 | IMPIANTI TERMICI | 07.T09 | DISTRIBUZIONE ARIA | 07.T09.111 | Diffusore lineare a feritoie in alluminio anodizzato, fissaggio con viti non apparenti, posto in opera completo di coppia di terminali con esclusione dei raccordi e dello staffaggio: a due feritoie | 07.T09.111.001 | lunghezza 1.000 mm | cad | 147.66 | 0 | 42.71 | 57.29
PUG2025/07.T09.111.003 | 07 | IMPIANTI TERMICI | 07.T09 | DISTRIBUZIONE ARIA | 07.T09.111 | Diffusore lineare a feritoie in alluminio anodizzato, fissaggio con viti non apparenti, posto in opera completo di coppia di terminali con esclusione dei raccordi e dello staffaggio: a due feritoie | 07.T09.111.003 | lunghezza 1.500 mm | cad | 182.78 | 0 | 34.5 | 65.5
PUG2025/07.T09.111.005 | 07 | IMPIANTI TERMICI | 07.T09 | DISTRIBUZIONE ARIA | 07.T09.111 | Diffusore lineare a feritoie in alluminio anodizzato, fissaggio con viti non apparenti, posto in opera completo di coppia di terminali con esclusione dei raccordi e dello staffaggio: a due feritoie | 07.T09.111.005 | lunghezza 2.000 mm | cad | 214.37 | 0 | 29.42 | 70.58
PUG2025/07.T09.113.001 | 07 | IMPIANTI TERMICI | 07.T09 | DISTRIBUZIONE ARIA | 07.T09.113 | Diffusore lineare a feritoie in alluminio anodizzato, fissaggio con viti non apparenti, posto in opera completo di coppia di terminali con esclusione dei raccordi e dello staffaggio: a tre feritoie | 07.T09.113.001 | lunghezza 1.000 mm | cad | 169.5 | 0 | 37.2 | 62.8
PUG2025/07.T09.113.003 | 07 | IMPIANTI TERMICI | 07.T09 | DISTRIBUZIONE ARIA | 07.T09.113 | Diffusore lineare a feritoie in alluminio anodizzato, fissaggio con viti non apparenti, posto in opera completo di coppia di terminali con esclusione dei raccordi e dello staffaggio: a tre feritoie | 07.T09.113.003 | lunghezza 1.500 mm | cad | 363.65 | 0 | 17.34 | 82.66
PUG2025/07.T09.113.005 | 07 | IMPIANTI TERMICI | 07.T09 | DISTRIBUZIONE ARIA | 07.T09.113 | Diffusore lineare a feritoie in alluminio anodizzato, fissaggio con viti non apparenti, posto in opera completo di coppia di terminali con esclusione dei raccordi e dello staffaggio: a tre feritoie | 07.T09.113.005 | lunghezza 2.000 mm | cad | 255.14 | 0 | 24.72 | 75.28
PUG2025/07.T09.115.001 | 07 | IMPIANTI TERMICI | 07.T09 | DISTRIBUZIONE ARIA | 07.T09.115 | Diffusore lineare a feritoie in alluminio anodizzato, fissaggio con viti non apparenti, posto in opera completo di coppia di terminali con esclusione dei raccordi e dello staffaggio: a quattro feritoie | 07.T09.115.001 | lunghezza 1.000 mm | cad | 187.55 | 0 | 33.62 | 66.38
PUG2025/07.T09.115.003 | 07 | IMPIANTI TERMICI | 07.T09 | DISTRIBUZIONE ARIA | 07.T09.115 | Diffusore lineare a feritoie in alluminio anodizzato, fissaggio con viti non apparenti, posto in opera completo di coppia di terminali con esclusione dei raccordi e dello staffaggio: a quattro feritoie | 07.T09.115.003 | lunghezza 1.500 mm | cad | 242.18 | 0 | 26.04 | 73.96
PUG2025/07.T09.115.005 | 07 | IMPIANTI TERMICI | 07.T09 | DISTRIBUZIONE ARIA | 07.T09.115 | Diffusore lineare a feritoie in alluminio anodizzato, fissaggio con viti non apparenti, posto in opera completo di coppia di terminali con esclusione dei raccordi e dello staffaggio: a quattro feritoie | 07.T09.115.005 | lunghezza 2.000 mm | cad | 291.06 | 0 | 21.67 | 78.33
PUG2025/07.T09.117.001 | 07 | IMPIANTI TERMICI | 07.T09 | DISTRIBUZIONE ARIA | 07.T09.117 | Diffusore lineare a feritoie in alluminio anodizzato, fissaggio con viti non apparenti, posto in opera completo di coppia di terminali, serranda di taratura e deflettore, con esclusione dei raccordi e dello staffaggio: ad una feritoia | 07.T09.117.001 | lunghezza 1.000 mm | cad | 130.27 | 0 | 48.41 | 51.59
PUG2025/07.T09.117.003 | 07 | IMPIANTI TERMICI | 07.T09 | DISTRIBUZIONE ARIA | 07.T09.117 | Diffusore lineare a feritoie in alluminio anodizzato, fissaggio con viti non apparenti, posto in opera completo di coppia di terminali, serranda di taratura e deflettore, con esclusione dei raccordi e dello staffaggio: ad una feritoia | 07.T09.117.003 | lunghezza 1.500 mm | cad | 152.96 | 0 | 41.23 | 58.77
PUG2025/07.T09.117.005 | 07 | IMPIANTI TERMICI | 07.T09 | DISTRIBUZIONE ARIA | 07.T09.117 | Diffusore lineare a feritoie in alluminio anodizzato, fissaggio con viti non apparenti, posto in opera completo di coppia di terminali, serranda di taratura e deflettore, con esclusione dei raccordi e dello staffaggio: ad una feritoia | 07.T09.117.005 | lunghezza 2.000 mm | cad | 175.66 | 0 | 35.9 | 64.1
PUG2025/07.T09.119.001 | 07 | IMPIANTI TERMICI | 07.T09 | DISTRIBUZIONE ARIA | 07.T09.119 | Diffusore lineare a feritoie in alluminio anodizzato, fissaggio con viti non apparenti, posto in opera completo di coppia di terminali, serranda di taratura e deflettore, con esclusione dei raccordi e dello staffaggio: a due feritoie | 07.T09.119.001 | lunghezza 1.000 mm | cad | 160.82 | 0 | 39.21 | 60.79
PUG2025/07.T09.119.003 | 07 | IMPIANTI TERMICI | 07.T09 | DISTRIBUZIONE ARIA | 07.T09.119 | Diffusore lineare a feritoie in alluminio anodizzato, fissaggio con viti non apparenti, posto in opera completo di coppia di terminali, serranda di taratura e deflettore, con esclusione dei raccordi e dello staffaggio: a due feritoie | 07.T09.119.003 | lunghezza 1.500 mm | cad | 196.61 | 0 | 32.07 | 67.93
PUG2025/07.T09.119.005 | 07 | IMPIANTI TERMICI | 07.T09 | DISTRIBUZIONE ARIA | 07.T09.119 | Diffusore lineare a feritoie in alluminio anodizzato, fissaggio con viti non apparenti, posto in opera completo di coppia di terminali, serranda di taratura e deflettore, con esclusione dei raccordi e dello staffaggio: a due feritoie | 07.T09.119.005 | lunghezza 2.000 mm | cad | 229.77 | 0 | 27.44 | 72.56
PUG2025/07.T09.121.001 | 07 | IMPIANTI TERMICI | 07.T09 | DISTRIBUZIONE ARIA | 07.T09.121 | Diffusore lineare a feritoie in alluminio anodizzato, fissaggio con viti non apparenti, posto in opera completo di coppia di terminali, serranda di taratura e deflettore, con esclusione dei raccordi e dello staffaggio: a tre feritoie | 07.T09.121.001 | lunghezza 1.000 mm | cad | 193.11 | 0 | 32.65 | 67.35
PUG2025/07.T09.121.003 | 07 | IMPIANTI TERMICI | 07.T09 | DISTRIBUZIONE ARIA | 07.T09.121 | Diffusore lineare a feritoie in alluminio anodizzato, fissaggio con viti non apparenti, posto in opera completo di coppia di terminali, serranda di taratura e deflettore, con esclusione dei raccordi e dello staffaggio: a tre feritoie | 07.T09.121.003 | lunghezza 1.500 mm | cad | 240.25 | 0 | 26.25 | 73.75
PUG2025/07.T09.121.005 | 07 | IMPIANTI TERMICI | 07.T09 | DISTRIBUZIONE ARIA | 07.T09.121 | Diffusore lineare a feritoie in alluminio anodizzato, fissaggio con viti non apparenti, posto in opera completo di coppia di terminali, serranda di taratura e deflettore, con esclusione dei raccordi e dello staffaggio: a tre feritoie | 07.T09.121.005 | lunghezza 2.000 mm | cad | 283.89 | 0 | 22.21 | 77.79
PUG2025/07.T09.123.001 | 07 | IMPIANTI TERMICI | 07.T09 | DISTRIBUZIONE ARIA | 07.T09.123 | Diffusore lineare a feritoie in alluminio anodizzato, fissaggio con viti non apparenti, posto in opera completo di coppia di terminali, serranda di taratura e deflettore, con esclusione dei raccordi e dello staffaggio: a quattro feritoie | 07.T09.123.001 | lunghezza 1.000 mm | cad | 224.54 | 0 | 28.08 | 71.92
PUG2025/07.T09.123.003 | 07 | IMPIANTI TERMICI | 07.T09 | DISTRIBUZIONE ARIA | 07.T09.123 | Diffusore lineare a feritoie in alluminio anodizzato, fissaggio con viti non apparenti, posto in opera completo di coppia di terminali, serranda di taratura e deflettore, con esclusione dei raccordi e dello staffaggio: a quattro feritoie | 07.T09.123.003 | lunghezza 1.500 mm | cad | 283.02 | 0 | 22.28 | 77.72
PUG2025/07.T09.123.005 | 07 | IMPIANTI TERMICI | 07.T09 | DISTRIBUZIONE ARIA | 07.T09.123 | Diffusore lineare a feritoie in alluminio anodizzato, fissaggio con viti non apparenti, posto in opera completo di coppia di terminali, serranda di taratura e deflettore, con esclusione dei raccordi e dello staffaggio: a quattro feritoie | 07.T09.123.005 | lunghezza 2.000 mm | cad | 338.01 | 0 | 18.66 | 81.34
PUG2025/07.T09.125.001 | 07 | IMPIANTI TERMICI | 07.T09 | DISTRIBUZIONE ARIA | 07.T09.125 | Diffusore quadrato con griglia forellinata multidirezionale di mandata o di ripresa dell'aria negli impianti di climatizzazione, ventilazione e riscaldamento, realizzato in lamiera d'acciaio verniciata con elementi di fissaggio nascosti, posti in opera completo di serranda di taratura a farfalla, delle seguenti dimensioni e caratteristiche: diffusore di mandata | 07.T09.125.001 | dimensione esterna 350 x 350 mm, diametro nominale attacco tubo flessibile 160 mm | cad | 202.21 | 0 | 31.19 | 68.81
PUG2025/07.T09.125.003 | 07 | IMPIANTI TERMICI | 07.T09 | DISTRIBUZIONE ARIA | 07.T09.125 | Diffusore quadrato con griglia forellinata multidirezionale di mandata o di ripresa dell'aria negli impianti di climatizzazione, ventilazione e riscaldamento, realizzato in lamiera d'acciaio verniciata con elementi di fissaggio nascosti, posti in opera completo di serranda di taratura a farfalla, delle seguenti dimensioni e caratteristiche: diffusore di mandata | 07.T09.125.003 | dimensione esterna 450 x 450 mm, diametro nominale attacco tubo flessibile 200 mm | cad | 221.96 | 0 | 28.41 | 71.59
PUG2025/07.T09.125.005 | 07 | IMPIANTI TERMICI | 07.T09 | DISTRIBUZIONE ARIA | 07.T09.125 | Diffusore quadrato con griglia forellinata multidirezionale di mandata o di ripresa dell'aria negli impianti di climatizzazione, ventilazione e riscaldamento, realizzato in lamiera d'acciaio verniciata con elementi di fissaggio nascosti, posti in opera completo di serranda di taratura a farfalla, delle seguenti dimensioni e caratteristiche: diffusore di mandata | 07.T09.125.005 | dimensione esterna 550 x 550 mm, diametro nominale attacco tubo flessibile 250 mm | cad | 190.8 | 0 | 33.05 | 66.95
PUG2025/07.T09.125.007 | 07 | IMPIANTI TERMICI | 07.T09 | DISTRIBUZIONE ARIA | 07.T09.125 | Diffusore quadrato con griglia forellinata multidirezionale di mandata o di ripresa dell'aria negli impianti di climatizzazione, ventilazione e riscaldamento, realizzato in lamiera d'acciaio verniciata con elementi di fissaggio nascosti, posti in opera completo di serranda di taratura a farfalla, delle seguenti dimensioni e caratteristiche: diffusore di mandata | 07.T09.125.007 | dimensione esterna 595 x 595 mm, diametro nominale attacco tubo flessibile 250 mm | cad | 250.67 | 0 | 25.16 | 74.84
PUG2025/07.T09.125.009 | 07 | IMPIANTI TERMICI | 07.T09 | DISTRIBUZIONE ARIA | 07.T09.125 | Diffusore quadrato con griglia forellinata multidirezionale di mandata o di ripresa dell'aria negli impianti di climatizzazione, ventilazione e riscaldamento, realizzato in lamiera d'acciaio verniciata con elementi di fissaggio nascosti, posti in opera completo di serranda di taratura a farfalla, delle seguenti dimensioni e caratteristiche: diffusore di mandata | 07.T09.125.009 | dimensione esterna 595 x 595 mm, diametro nominale attacco tubo flessibile 315 mm | cad | 253.4 | 0 | 24.89 | 75.11
PUG2025/07.T09.125.011 | 07 | IMPIANTI TERMICI | 07.T09 | DISTRIBUZIONE ARIA | 07.T09.125 | Diffusore quadrato con griglia forellinata multidirezionale di mandata o di ripresa dell'aria negli impianti di climatizzazione, ventilazione e riscaldamento, realizzato in lamiera d'acciaio verniciata con elementi di fissaggio nascosti, posti in opera completo di serranda di taratura a farfalla, delle seguenti dimensioni e caratteristiche: diffusore di mandata | 07.T09.125.011 | dimensione esterna 650 x 650 mm, diametro nominale attacco tubo flessibile 250 mm | cad | 214.03 | 0 | 29.46 | 70.54
PUG2025/07.T09.125.013 | 07 | IMPIANTI TERMICI | 07.T09 | DISTRIBUZIONE ARIA | 07.T09.125 | Diffusore quadrato con griglia forellinata multidirezionale di mandata o di ripresa dell'aria negli impianti di climatizzazione, ventilazione e riscaldamento, realizzato in lamiera d'acciaio verniciata con elementi di fissaggio nascosti, posti in opera completo di serranda di taratura a farfalla, delle seguenti dimensioni e caratteristiche: diffusore di mandata | 07.T09.125.013 | dimensione esterna 650 x 650 mm, diametro nominale attacco tubo flessibile 315 mm | cad | 211.7 | 0 | 29.79 | 70.21
PUG2025/07.T09.127.001 | 07 | IMPIANTI TERMICI | 07.T09 | DISTRIBUZIONE ARIA | 07.T09.127 | Diffusore quadrato con griglia forellinata multidirezionale di mandata o di ripresa dell'aria negli impianti di climatizzazione, ventilazione e riscaldamento, realizzato in lamiera d'acciaio verniciata con elementi di fissaggio nascosti, posti in opera completo di serranda di taratura a farfalla, delle seguenti dimensioni e caratteristiche: diffusore di aspirazione | 07.T09.127.001 | dimensione esterna 350 x 350 mm, diametro nominale attacco tubo flessibile 160 mm | cad | 214.03 | 0 | 29.46 | 70.54
PUG2025/07.T09.127.003 | 07 | IMPIANTI TERMICI | 07.T09 | DISTRIBUZIONE ARIA | 07.T09.127 | Diffusore quadrato con griglia forellinata multidirezionale di mandata o di ripresa dell'aria negli impianti di climatizzazione, ventilazione e riscaldamento, realizzato in lamiera d'acciaio verniciata con elementi di fissaggio nascosti, posti in opera completo di serranda di taratura a farfalla, delle seguenti dimensioni e caratteristiche: diffusore di aspirazione | 07.T09.127.003 | dimensione esterna 450 x 450 mm, diametro nominale attacco tubo flessibile 200 mm | cad | 164.48 | 0 | 38.34 | 61.66
PUG2025/07.T09.127.005 | 07 | IMPIANTI TERMICI | 07.T09 | DISTRIBUZIONE ARIA | 07.T09.127 | Diffusore quadrato con griglia forellinata multidirezionale di mandata o di ripresa dell'aria negli impianti di climatizzazione, ventilazione e riscaldamento, realizzato in lamiera d'acciaio verniciata con elementi di fissaggio nascosti, posti in opera completo di serranda di taratura a farfalla, delle seguenti dimensioni e caratteristiche: diffusore di aspirazione | 07.T09.127.005 | dimensione esterna 550 x 550 mm, diametro nominale attacco tubo flessibile 250 mm | cad | 182.29 | 0 | 34.59 | 65.41
PUG2025/07.T09.127.007 | 07 | IMPIANTI TERMICI | 07.T09 | DISTRIBUZIONE ARIA | 07.T09.127 | Diffusore quadrato con griglia forellinata multidirezionale di mandata o di ripresa dell'aria negli impianti di climatizzazione, ventilazione e riscaldamento, realizzato in lamiera d'acciaio verniciata con elementi di fissaggio nascosti, posti in opera completo di serranda di taratura a farfalla, delle seguenti dimensioni e caratteristiche: diffusore di aspirazione | 07.T09.127.007 | dimensione esterna 595 x 595 mm, diametro nominale attacco tubo flessibile 250 mm | cad | 164.48 | 0 | 38.34 | 61.66
PUG2025/07.T09.127.009 | 07 | IMPIANTI TERMICI | 07.T09 | DISTRIBUZIONE ARIA | 07.T09.127 | Diffusore quadrato con griglia forellinata multidirezionale di mandata o di ripresa dell'aria negli impianti di climatizzazione, ventilazione e riscaldamento, realizzato in lamiera d'acciaio verniciata con elementi di fissaggio nascosti, posti in opera completo di serranda di taratura a farfalla, delle seguenti dimensioni e caratteristiche: diffusore di aspirazione | 07.T09.127.009 | dimensione esterna 595 x 595 mm, diametro nominale attacco tubo flessibile 315 mm | cad | 182.29 | 0 | 34.59 | 65.41
PUG2025/07.T09.127.011 | 07 | IMPIANTI TERMICI | 07.T09 | DISTRIBUZIONE ARIA | 07.T09.127 | Diffusore quadrato con griglia forellinata multidirezionale di mandata o di ripresa dell'aria negli impianti di climatizzazione, ventilazione e riscaldamento, realizzato in lamiera d'acciaio verniciata con elementi di fissaggio nascosti, posti in opera completo di serranda di taratura a farfalla, delle seguenti dimensioni e caratteristiche: diffusore di aspirazione | 07.T09.127.011 | dimensione esterna 650 x 650 mm, diametro nominale attacco tubo flessibile 250 mm | cad | 190.03 | 0 | 33.18 | 66.82
PUG2025/07.T09.127.013 | 07 | IMPIANTI TERMICI | 07.T09 | DISTRIBUZIONE ARIA | 07.T09.127 | Diffusore quadrato con griglia forellinata multidirezionale di mandata o di ripresa dell'aria negli impianti di climatizzazione, ventilazione e riscaldamento, realizzato in lamiera d'acciaio verniciata con elementi di fissaggio nascosti, posti in opera completo di serranda di taratura a farfalla, delle seguenti dimensioni e caratteristiche: diffusore di aspirazione | 07.T09.127.013 | dimensione esterna 650 x 650 mm, diametro nominale attacco tubo flessibile 315 mm | cad | 190.03 | 0 | 33.18 | 66.82
PUG2025/07.T09.129.001 | 07 | IMPIANTI TERMICI | 07.T09 | DISTRIBUZIONE ARIA | 07.T09.129 | Diffusore quadrato vorticoso ad alta induzione, in acciaio verniciato con vite di fissaggio nascosta, per diffusione dell'aria con flusso elicoidale e deflettori regolabili in materiale plastico, posto in opera a soffitto completo di serranda di taratura regolabile dall'ambiente e plenum interno, delle seguenti dimensioni | 07.T09.129.001 | dimensione esterna 400 x 400 mm, 16 deflettori | cad | 243.75 | 0 | 18.11 | 81.89
PUG2025/07.T09.129.003 | 07 | IMPIANTI TERMICI | 07.T09 | DISTRIBUZIONE ARIA | 07.T09.129 | Diffusore quadrato vorticoso ad alta induzione, in acciaio verniciato con vite di fissaggio nascosta, per diffusione dell'aria con flusso elicoidale e deflettori regolabili in materiale plastico, posto in opera a soffitto completo di serranda di taratura regolabile dall'ambiente e plenum interno, delle seguenti dimensioni | 07.T09.129.003 | dimensione esterna 500 x 500 mm, 24 deflettori | cad | 284.65 | 0 | 15.51 | 84.49
PUG2025/07.T09.129.005 | 07 | IMPIANTI TERMICI | 07.T09 | DISTRIBUZIONE ARIA | 07.T09.129 | Diffusore quadrato vorticoso ad alta induzione, in acciaio verniciato con vite di fissaggio nascosta, per diffusione dell'aria con flusso elicoidale e deflettori regolabili in materiale plastico, posto in opera a soffitto completo di serranda di taratura regolabile dall'ambiente e plenum interno, delle seguenti dimensioni | 07.T09.129.005 | dimensione esterna 600 x 600 mm, 16 deflettori | cad | 263.82 | 0 | 16.73 | 83.27
PUG2025/07.T09.129.007 | 07 | IMPIANTI TERMICI | 07.T09 | DISTRIBUZIONE ARIA | 07.T09.129 | Diffusore quadrato vorticoso ad alta induzione, in acciaio verniciato con vite di fissaggio nascosta, per diffusione dell'aria con flusso elicoidale e deflettori regolabili in materiale plastico, posto in opera a soffitto completo di serranda di taratura regolabile dall'ambiente e plenum interno, delle seguenti dimensioni | 07.T09.129.007 | dimensione esterna 600 x 600 mm, 24 deflettori | cad | 297.33 | 0 | 14.85 | 85.15
PUG2025/07.T09.129.009 | 07 | IMPIANTI TERMICI | 07.T09 | DISTRIBUZIONE ARIA | 07.T09.129 | Diffusore quadrato vorticoso ad alta induzione, in acciaio verniciato con vite di fissaggio nascosta, per diffusione dell'aria con flusso elicoidale e deflettori regolabili in materiale plastico, posto in opera a soffitto completo di serranda di taratura regolabile dall'ambiente e plenum interno, delle seguenti dimensioni | 07.T09.129.009 | dimensione esterna 600 x 600 mm, 32 deflettori | cad | 334.23 | 0 | 13.21 | 86.79
PUG2025/07.T09.129.011 | 07 | IMPIANTI TERMICI | 07.T09 | DISTRIBUZIONE ARIA | 07.T09.129 | Diffusore quadrato vorticoso ad alta induzione, in acciaio verniciato con vite di fissaggio nascosta, per diffusione dell'aria con flusso elicoidale e deflettori regolabili in materiale plastico, posto in opera a soffitto completo di serranda di taratura regolabile dall'ambiente e plenum interno, delle seguenti dimensioni | 07.T09.129.011 | dimensione esterna 600 x 600 mm, 40 deflettori | cad | 346.39 | 0 | 12.74 | 87.26
PUG2025/07.T09.131.001 | 07 | IMPIANTI TERMICI | 07.T09 | DISTRIBUZIONE ARIA | 07.T09.131 | Serranda tagliafuoco rettangolare a pala unica, certificata UNI EN 15650 e EN 1366-2 per l’installazione in condotte di ventilazione, costituita da una cassa in lamiera zincata di acciaio al carbonio, con dispositivo di comando manuale e fusibile tarato a 72°C, disgiuntore e microinterruttore, data in opera a perfetta regola d'arte con esclusione delle opere murarie e del collegamento equipotenziale, altezza 200 mm: | 07.T09.131.001 | base 200 mm | cad | 354.08 | 0 | 26.71 | 73.29
PUG2025/07.T09.131.003 | 07 | IMPIANTI TERMICI | 07.T09 | DISTRIBUZIONE ARIA | 07.T09.131 | Serranda tagliafuoco rettangolare a pala unica, certificata UNI EN 15650 e EN 1366-2 per l’installazione in condotte di ventilazione, costituita da una cassa in lamiera zincata di acciaio al carbonio, con dispositivo di comando manuale e fusibile tarato a 72°C, disgiuntore e microinterruttore, data in opera a perfetta regola d'arte con esclusione delle opere murarie e del collegamento equipotenziale, altezza 200 mm: | 07.T09.131.003 | base 300 mm | cad | 376.23 | 0 | 25.14 | 74.86
PUG2025/07.T09.131.005 | 07 | IMPIANTI TERMICI | 07.T09 | DISTRIBUZIONE ARIA | 07.T09.131 | Serranda tagliafuoco rettangolare a pala unica, certificata UNI EN 15650 e EN 1366-2 per l’installazione in condotte di ventilazione, costituita da una cassa in lamiera zincata di acciaio al carbonio, con dispositivo di comando manuale e fusibile tarato a 72°C, disgiuntore e microinterruttore, data in opera a perfetta regola d'arte con esclusione delle opere murarie e del collegamento equipotenziale, altezza 200 mm: | 07.T09.131.005 | base 400 mm | cad | 397.49 | 0 | 23.8 | 76.2
PUG2025/07.T09.131.007 | 07 | IMPIANTI TERMICI | 07.T09 | DISTRIBUZIONE ARIA | 07.T09.131 | Serranda tagliafuoco rettangolare a pala unica, certificata UNI EN 15650 e EN 1366-2 per l’installazione in condotte di ventilazione, costituita da una cassa in lamiera zincata di acciaio al carbonio, con dispositivo di comando manuale e fusibile tarato a 72°C, disgiuntore e microinterruttore, data in opera a perfetta regola d'arte con esclusione delle opere murarie e del collegamento equipotenziale, altezza 200 mm: | 07.T09.131.007 | base 500 mm | cad | 418.53 | 0 | 22.6 | 77.4
PUG2025/07.T09.131.009 | 07 | IMPIANTI TERMICI | 07.T09 | DISTRIBUZIONE ARIA | 07.T09.131 | Serranda tagliafuoco rettangolare a pala unica, certificata UNI EN 15650 e EN 1366-2 per l’installazione in condotte di ventilazione, costituita da una cassa in lamiera zincata di acciaio al carbonio, con dispositivo di comando manuale e fusibile tarato a 72°C, disgiuntore e microinterruttore, data in opera a perfetta regola d'arte con esclusione delle opere murarie e del collegamento equipotenziale, altezza 200 mm: | 07.T09.131.009 | base 600 mm | cad | 439.01 | 0 | 21.55 | 78.45
PUG2025/07.T09.131.011 | 07 | IMPIANTI TERMICI | 07.T09 | DISTRIBUZIONE ARIA | 07.T09.131 | Serranda tagliafuoco rettangolare a pala unica, certificata UNI EN 15650 e EN 1366-2 per l’installazione in condotte di ventilazione, costituita da una cassa in lamiera zincata di acciaio al carbonio, con dispositivo di comando manuale e fusibile tarato a 72°C, disgiuntore e microinterruttore, data in opera a perfetta regola d'arte con esclusione delle opere murarie e del collegamento equipotenziale, altezza 200 mm: | 07.T09.131.011 | base 700 mm | cad | 459.72 | 0 | 20.58 | 79.42
PUG2025/07.T09.131.013 | 07 | IMPIANTI TERMICI | 07.T09 | DISTRIBUZIONE ARIA | 07.T09.131 | Serranda tagliafuoco rettangolare a pala unica, certificata UNI EN 15650 e EN 1366-2 per l’installazione in condotte di ventilazione, costituita da una cassa in lamiera zincata di acciaio al carbonio, con dispositivo di comando manuale e fusibile tarato a 72°C, disgiuntore e microinterruttore, data in opera a perfetta regola d'arte con esclusione delle opere murarie e del collegamento equipotenziale, altezza 200 mm: | 07.T09.131.013 | base 800 mm | cad | 479.76 | 0 | 19.72 | 80.28
PUG2025/07.T09.133.001 | 07 | IMPIANTI TERMICI | 07.T09 | DISTRIBUZIONE ARIA | 07.T09.133 | Serranda tagliafuoco rettangolare a pala unica, certificata UNI EN 15650 e EN 1366-2 per l’installazione in condotte di ventilazione, costituita da una cassa in lamiera zincata di acciaio al carbonio, con dispositivo di comando manuale e fusibile tarato a 72°C, disgiuntore e microinterruttore, data in opera a perfetta regola d'arte con esclusione delle opere murarie e del collegamento equipotenziale, altezza 300 mm: | 07.T09.133.001 | base 200 mm | cad | 387.75 | 0 | 24.39 | 75.61
PUG2025/07.T09.133.003 | 07 | IMPIANTI TERMICI | 07.T09 | DISTRIBUZIONE ARIA | 07.T09.133 | Serranda tagliafuoco rettangolare a pala unica, certificata UNI EN 15650 e EN 1366-2 per l’installazione in condotte di ventilazione, costituita da una cassa in lamiera zincata di acciaio al carbonio, con dispositivo di comando manuale e fusibile tarato a 72°C, disgiuntore e microinterruttore, data in opera a perfetta regola d'arte con esclusione delle opere murarie e del collegamento equipotenziale, altezza 300 mm: | 07.T09.133.003 | base 300 mm | cad | 381.91 | 0 | 24.77 | 75.23
PUG2025/07.T09.133.005 | 07 | IMPIANTI TERMICI | 07.T09 | DISTRIBUZIONE ARIA | 07.T09.133 | Serranda tagliafuoco rettangolare a pala unica, certificata UNI EN 15650 e EN 1366-2 per l’installazione in condotte di ventilazione, costituita da una cassa in lamiera zincata di acciaio al carbonio, con dispositivo di comando manuale e fusibile tarato a 72°C, disgiuntore e microinterruttore, data in opera a perfetta regola d'arte con esclusione delle opere murarie e del collegamento equipotenziale, altezza 300 mm: | 07.T09.133.005 | base 400 mm | cad | 404.55 | 0 | 23.38 | 76.62
PUG2025/07.T09.133.007 | 07 | IMPIANTI TERMICI | 07.T09 | DISTRIBUZIONE ARIA | 07.T09.133 | Serranda tagliafuoco rettangolare a pala unica, certificata UNI EN 15650 e EN 1366-2 per l’installazione in condotte di ventilazione, costituita da una cassa in lamiera zincata di acciaio al carbonio, con dispositivo di comando manuale e fusibile tarato a 72°C, disgiuntore e microinterruttore, data in opera a perfetta regola d'arte con esclusione delle opere murarie e del collegamento equipotenziale, altezza 300 mm: | 07.T09.133.007 | base 500 mm | cad | 427.09 | 0 | 22.15 | 77.85
PUG2025/07.T09.133.009 | 07 | IMPIANTI TERMICI | 07.T09 | DISTRIBUZIONE ARIA | 07.T09.133 | Serranda tagliafuoco rettangolare a pala unica, certificata UNI EN 15650 e EN 1366-2 per l’installazione in condotte di ventilazione, costituita da una cassa in lamiera zincata di acciaio al carbonio, con dispositivo di comando manuale e fusibile tarato a 72°C, disgiuntore e microinterruttore, data in opera a perfetta regola d'arte con esclusione delle opere murarie e del collegamento equipotenziale, altezza 300 mm: | 07.T09.133.009 | base 600 mm | cad | 449.01 | 0 | 21.07 | 78.93
PUG2025/07.T09.133.011 | 07 | IMPIANTI TERMICI | 07.T09 | DISTRIBUZIONE ARIA | 07.T09.133 | Serranda tagliafuoco rettangolare a pala unica, certificata UNI EN 15650 e EN 1366-2 per l’installazione in condotte di ventilazione, costituita da una cassa in lamiera zincata di acciaio al carbonio, con dispositivo di comando manuale e fusibile tarato a 72°C, disgiuntore e microinterruttore, data in opera a perfetta regola d'arte con esclusione delle opere murarie e del collegamento equipotenziale, altezza 300 mm: | 07.T09.133.011 | base 700 mm | cad | 470.82 | 0 | 20.09 | 79.91
PUG2025/07.T09.133.013 | 07 | IMPIANTI TERMICI | 07.T09 | DISTRIBUZIONE ARIA | 07.T09.133 | Serranda tagliafuoco rettangolare a pala unica, certificata UNI EN 15650 e EN 1366-2 per l’installazione in condotte di ventilazione, costituita da una cassa in lamiera zincata di acciaio al carbonio, con dispositivo di comando manuale e fusibile tarato a 72°C, disgiuntore e microinterruttore, data in opera a perfetta regola d'arte con esclusione delle opere murarie e del collegamento equipotenziale, altezza 300 mm: | 07.T09.133.013 | base 800 mm | cad | 492.53 | 0 | 19.2 | 80.8
PUG2025/07.T09.135.001 | 07 | IMPIANTI TERMICI | 07.T09 | DISTRIBUZIONE ARIA | 07.T09.135 | Serranda tagliafuoco rettangolare a pala unica, certificata UNI EN 15650 e EN 1366-2 per l’installazione in condotte di ventilazione, costituita da una cassa in lamiera zincata di acciaio al carbonio, con dispositivo di comando manuale e fusibile tarato a 72°C, disgiuntore e microinterruttore, data in opera a perfetta regola d'arte con esclusione delle opere murarie e del collegamento equipotenziale, altezza 400 mm: | 07.T09.135.001 | base 200 mm | cad | 410.09 | 0 | 23.07 | 76.93
PUG2025/07.T09.135.003 | 07 | IMPIANTI TERMICI | 07.T09 | DISTRIBUZIONE ARIA | 07.T09.135 | Serranda tagliafuoco rettangolare a pala unica, certificata UNI EN 15650 e EN 1366-2 per l’installazione in condotte di ventilazione, costituita da una cassa in lamiera zincata di acciaio al carbonio, con dispositivo di comando manuale e fusibile tarato a 72°C, disgiuntore e microinterruttore, data in opera a perfetta regola d'arte con esclusione delle opere murarie e del collegamento equipotenziale, altezza 400 mm: | 07.T09.135.003 | base 300 mm | cad | 439.1 | 0 | 21.54 | 78.46
PUG2025/07.T09.135.005 | 07 | IMPIANTI TERMICI | 07.T09 | DISTRIBUZIONE ARIA | 07.T09.135 | Serranda tagliafuoco rettangolare a pala unica, certificata UNI EN 15650 e EN 1366-2 per l’installazione in condotte di ventilazione, costituita da una cassa in lamiera zincata di acciaio al carbonio, con dispositivo di comando manuale e fusibile tarato a 72°C, disgiuntore e microinterruttore, data in opera a perfetta regola d'arte con esclusione delle opere murarie e del collegamento equipotenziale, altezza 400 mm: | 07.T09.135.005 | base 400 mm | cad | 429.91 | 0 | 22 | 78
PUG2025/07.T09.135.007 | 07 | IMPIANTI TERMICI | 07.T09 | DISTRIBUZIONE ARIA | 07.T09.135 | Serranda tagliafuoco rettangolare a pala unica, certificata UNI EN 15650 e EN 1366-2 per l’installazione in condotte di ventilazione, costituita da una cassa in lamiera zincata di acciaio al carbonio, con dispositivo di comando manuale e fusibile tarato a 72°C, disgiuntore e microinterruttore, data in opera a perfetta regola d'arte con esclusione delle opere murarie e del collegamento equipotenziale, altezza 400 mm: | 07.T09.135.007 | base 500 mm | cad | 455.17 | 0 | 20.78 | 79.22
PUG2025/07.T09.135.009 | 07 | IMPIANTI TERMICI | 07.T09 | DISTRIBUZIONE ARIA | 07.T09.135 | Serranda tagliafuoco rettangolare a pala unica, certificata UNI EN 15650 e EN 1366-2 per l’installazione in condotte di ventilazione, costituita da una cassa in lamiera zincata di acciaio al carbonio, con dispositivo di comando manuale e fusibile tarato a 72°C, disgiuntore e microinterruttore, data in opera a perfetta regola d'arte con esclusione delle opere murarie e del collegamento equipotenziale, altezza 400 mm: | 07.T09.135.009 | base 600 mm | cad | 479.59 | 0 | 19.72 | 80.28
PUG2025/07.T09.135.011 | 07 | IMPIANTI TERMICI | 07.T09 | DISTRIBUZIONE ARIA | 07.T09.135 | Serranda tagliafuoco rettangolare a pala unica, certificata UNI EN 15650 e EN 1366-2 per l’installazione in condotte di ventilazione, costituita da una cassa in lamiera zincata di acciaio al carbonio, con dispositivo di comando manuale e fusibile tarato a 72°C, disgiuntore e microinterruttore, data in opera a perfetta regola d'arte con esclusione delle opere murarie e del collegamento equipotenziale, altezza 400 mm: | 07.T09.135.011 | base 700 mm | cad | 531.52 | 0 | 17.8 | 82.2
PUG2025/07.T09.135.013 | 07 | IMPIANTI TERMICI | 07.T09 | DISTRIBUZIONE ARIA | 07.T09.135 | Serranda tagliafuoco rettangolare a pala unica, certificata UNI EN 15650 e EN 1366-2 per l’installazione in condotte di ventilazione, costituita da una cassa in lamiera zincata di acciaio al carbonio, con dispositivo di comando manuale e fusibile tarato a 72°C, disgiuntore e microinterruttore, data in opera a perfetta regola d'arte con esclusione delle opere murarie e del collegamento equipotenziale, altezza 400 mm: | 07.T09.135.013 | base 800 mm | cad | 528.32 | 0 | 17.9 | 82.1
PUG2025/07.T09.137.001 | 07 | IMPIANTI TERMICI | 07.T09 | DISTRIBUZIONE ARIA | 07.T09.137 | Serranda tagliafuoco rettangolare a pala unica, certificata UNI EN 15650 e EN 1366-2 per l’installazione in condotte di ventilazione, costituita da una cassa in lamiera zincata di acciaio al carbonio, con dispositivo di comando manuale e fusibile tarato a 72°C, disgiuntore e microinterruttore, data in opera a perfetta regola d'arte con esclusione delle opere murarie e del collegamento equipotenziale, altezza 500 mm: | 07.T09.137.001 | base 200 mm | cad | 454.38 | 0 | 20.82 | 79.18
PUG2025/07.T09.137.003 | 07 | IMPIANTI TERMICI | 07.T09 | DISTRIBUZIONE ARIA | 07.T09.137 | Serranda tagliafuoco rettangolare a pala unica, certificata UNI EN 15650 e EN 1366-2 per l’installazione in condotte di ventilazione, costituita da una cassa in lamiera zincata di acciaio al carbonio, con dispositivo di comando manuale e fusibile tarato a 72°C, disgiuntore e microinterruttore, data in opera a perfetta regola d'arte con esclusione delle opere murarie e del collegamento equipotenziale, altezza 500 mm: | 07.T09.137.003 | base 300 mm | cad | 488.55 | 0 | 19.36 | 80.64
PUG2025/07.T09.137.005 | 07 | IMPIANTI TERMICI | 07.T09 | DISTRIBUZIONE ARIA | 07.T09.137 | Serranda tagliafuoco rettangolare a pala unica, certificata UNI EN 15650 e EN 1366-2 per l’installazione in condotte di ventilazione, costituita da una cassa in lamiera zincata di acciaio al carbonio, con dispositivo di comando manuale e fusibile tarato a 72°C, disgiuntore e microinterruttore, data in opera a perfetta regola d'arte con esclusione delle opere murarie e del collegamento equipotenziale, altezza 500 mm: | 07.T09.137.005 | base 400 mm | cad | 521.61 | 0 | 18.13 | 81.87
PUG2025/07.T09.137.007 | 07 | IMPIANTI TERMICI | 07.T09 | DISTRIBUZIONE ARIA | 07.T09.137 | Serranda tagliafuoco rettangolare a pala unica, certificata UNI EN 15650 e EN 1366-2 per l’installazione in condotte di ventilazione, costituita da una cassa in lamiera zincata di acciaio al carbonio, con dispositivo di comando manuale e fusibile tarato a 72°C, disgiuntore e microinterruttore, data in opera a perfetta regola d'arte con esclusione delle opere murarie e del collegamento equipotenziale, altezza 500 mm: | 07.T09.137.007 | base 500 mm | cad | 508.48 | 0 | 18.6 | 81.4
PUG2025/07.T09.137.009 | 07 | IMPIANTI TERMICI | 07.T09 | DISTRIBUZIONE ARIA | 07.T09.137 | Serranda tagliafuoco rettangolare a pala unica, certificata UNI EN 15650 e EN 1366-2 per l’installazione in condotte di ventilazione, costituita da una cassa in lamiera zincata di acciaio al carbonio, con dispositivo di comando manuale e fusibile tarato a 72°C, disgiuntore e microinterruttore, data in opera a perfetta regola d'arte con esclusione delle opere murarie e del collegamento equipotenziale, altezza 500 mm: | 07.T09.137.009 | base 600 mm | cad | 537.53 | 0 | 17.6 | 82.4
PUG2025/07.T09.137.011 | 07 | IMPIANTI TERMICI | 07.T09 | DISTRIBUZIONE ARIA | 07.T09.137 | Serranda tagliafuoco rettangolare a pala unica, certificata UNI EN 15650 e EN 1366-2 per l’installazione in condotte di ventilazione, costituita da una cassa in lamiera zincata di acciaio al carbonio, con dispositivo di comando manuale e fusibile tarato a 72°C, disgiuntore e microinterruttore, data in opera a perfetta regola d'arte con esclusione delle opere murarie e del collegamento equipotenziale, altezza 500 mm: | 07.T09.137.011 | base 700 mm | cad | 566.48 | 0 | 16.7 | 83.3
PUG2025/07.T09.137.013 | 07 | IMPIANTI TERMICI | 07.T09 | DISTRIBUZIONE ARIA | 07.T09.137 | Serranda tagliafuoco rettangolare a pala unica, certificata UNI EN 15650 e EN 1366-2 per l’installazione in condotte di ventilazione, costituita da una cassa in lamiera zincata di acciaio al carbonio, con dispositivo di comando manuale e fusibile tarato a 72°C, disgiuntore e microinterruttore, data in opera a perfetta regola d'arte con esclusione delle opere murarie e del collegamento equipotenziale, altezza 500 mm: | 07.T09.137.013 | base 800 mm | cad | 594.97 | 0 | 15.9 | 84.1
PUG2025/07.T09.139.001 | 07 | IMPIANTI TERMICI | 07.T09 | DISTRIBUZIONE ARIA | 07.T09.139 | Serranda tagliafuoco rettangolare a pala unica, certificata UNI EN 15650 e EN 1366-2 per l’installazione in condotte di ventilazione, costituita da una cassa in lamiera zincata di acciaio al carbonio, con dispositivo di comando manuale e fusibile tarato a 72°C, disgiuntore e microinterruttore, data in opera a perfetta regola d'arte con esclusione delle opere murarie e del collegamento equipotenziale, altezza 600 mm: | 07.T09.139.001 | base 200 mm | cad | 477.42 | 0 | 19.81 | 80.19
PUG2025/07.T09.139.003 | 07 | IMPIANTI TERMICI | 07.T09 | DISTRIBUZIONE ARIA | 07.T09.139 | Serranda tagliafuoco rettangolare a pala unica, certificata UNI EN 15650 e EN 1366-2 per l’installazione in condotte di ventilazione, costituita da una cassa in lamiera zincata di acciaio al carbonio, con dispositivo di comando manuale e fusibile tarato a 72°C, disgiuntore e microinterruttore, data in opera a perfetta regola d'arte con esclusione delle opere murarie e del collegamento equipotenziale, altezza 600 mm: | 07.T09.139.003 | base 300 mm | cad | 514.27 | 0 | 18.39 | 81.61
PUG2025/07.T09.139.005 | 07 | IMPIANTI TERMICI | 07.T09 | DISTRIBUZIONE ARIA | 07.T09.139 | Serranda tagliafuoco rettangolare a pala unica, certificata UNI EN 15650 e EN 1366-2 per l’installazione in condotte di ventilazione, costituita da una cassa in lamiera zincata di acciaio al carbonio, con dispositivo di comando manuale e fusibile tarato a 72°C, disgiuntore e microinterruttore, data in opera a perfetta regola d'arte con esclusione delle opere murarie e del collegamento equipotenziale, altezza 600 mm: | 07.T09.139.005 | base 400 mm | cad | 551 | 0 | 17.17 | 82.83
PUG2025/07.T09.139.007 | 07 | IMPIANTI TERMICI | 07.T09 | DISTRIBUZIONE ARIA | 07.T09.139 | Serranda tagliafuoco rettangolare a pala unica, certificata UNI EN 15650 e EN 1366-2 per l’installazione in condotte di ventilazione, costituita da una cassa in lamiera zincata di acciaio al carbonio, con dispositivo di comando manuale e fusibile tarato a 72°C, disgiuntore e microinterruttore, data in opera a perfetta regola d'arte con esclusione delle opere murarie e del collegamento equipotenziale, altezza 600 mm: | 07.T09.139.007 | base 500 mm | cad | 556.08 | 0 | 17.01 | 82.99
PUG2025/07.T09.139.009 | 07 | IMPIANTI TERMICI | 07.T09 | DISTRIBUZIONE ARIA | 07.T09.139 | Serranda tagliafuoco rettangolare a pala unica, certificata UNI EN 15650 e EN 1366-2 per l’installazione in condotte di ventilazione, costituita da una cassa in lamiera zincata di acciaio al carbonio, con dispositivo di comando manuale e fusibile tarato a 72°C, disgiuntore e microinterruttore, data in opera a perfetta regola d'arte con esclusione delle opere murarie e del collegamento equipotenziale, altezza 600 mm: | 07.T09.139.009 | base 600 mm | cad | 539.91 | 0 | 17.52 | 82.48
PUG2025/07.T09.139.011 | 07 | IMPIANTI TERMICI | 07.T09 | DISTRIBUZIONE ARIA | 07.T09.139 | Serranda tagliafuoco rettangolare a pala unica, certificata UNI EN 15650 e EN 1366-2 per l’installazione in condotte di ventilazione, costituita da una cassa in lamiera zincata di acciaio al carbonio, con dispositivo di comando manuale e fusibile tarato a 72°C, disgiuntore e microinterruttore, data in opera a perfetta regola d'arte con esclusione delle opere murarie e del collegamento equipotenziale, altezza 600 mm: | 07.T09.139.011 | base 700 mm | cad | 657.54 | 0 | 14.39 | 85.61
PUG2025/07.T09.139.013 | 07 | IMPIANTI TERMICI | 07.T09 | DISTRIBUZIONE ARIA | 07.T09.139 | Serranda tagliafuoco rettangolare a pala unica, certificata UNI EN 15650 e EN 1366-2 per l’installazione in condotte di ventilazione, costituita da una cassa in lamiera zincata di acciaio al carbonio, con dispositivo di comando manuale e fusibile tarato a 72°C, disgiuntore e microinterruttore, data in opera a perfetta regola d'arte con esclusione delle opere murarie e del collegamento equipotenziale, altezza 600 mm: | 07.T09.139.013 | base 800 mm | cad | 692.6 | 0 | 13.66 | 86.34
PUG2025/07.T09.141.001 | 07 | IMPIANTI TERMICI | 07.T09 | DISTRIBUZIONE ARIA | 07.T09.141 | Serranda tagliafuoco circolare, certificata UNI EN 15650 e EN 1366-2 per l’installazione in condotte di ventilazione, realizzata in acciaio zincato di forte spessore con taglio termico intermedio, pala in fibrosilicato alloggiata su perni di rotazione inseriti in boccole di ottone, provviste di connessione alle condotte del tipo ad innesto, dotazione standard con fusibile termico tarato a 72° e microinterruttore, data in opera a perfetta regola d'arte con esclusione delle opere murarie e del collegamento equipotenziale: | 07.T09.141.001 | 355 mm | cad | 479.49 | 0 | 19.73 | 80.27
PUG2025/07.T09.141.003 | 07 | IMPIANTI TERMICI | 07.T09 | DISTRIBUZIONE ARIA | 07.T09.141 | Serranda tagliafuoco circolare, certificata UNI EN 15650 e EN 1366-2 per l’installazione in condotte di ventilazione, realizzata in acciaio zincato di forte spessore con taglio termico intermedio, pala in fibrosilicato alloggiata su perni di rotazione inseriti in boccole di ottone, provviste di connessione alle condotte del tipo ad innesto, dotazione standard con fusibile termico tarato a 72° e microinterruttore, data in opera a perfetta regola d'arte con esclusione delle opere murarie e del collegamento equipotenziale: | 07.T09.141.003 | 400 mm | cad | 515.23 | 0 | 18.36 | 81.64
PUG2025/07.T09.141.005 | 07 | IMPIANTI TERMICI | 07.T09 | DISTRIBUZIONE ARIA | 07.T09.141 | Serranda tagliafuoco circolare, certificata UNI EN 15650 e EN 1366-2 per l’installazione in condotte di ventilazione, realizzata in acciaio zincato di forte spessore con taglio termico intermedio, pala in fibrosilicato alloggiata su perni di rotazione inseriti in boccole di ottone, provviste di connessione alle condotte del tipo ad innesto, dotazione standard con fusibile termico tarato a 72° e microinterruttore, data in opera a perfetta regola d'arte con esclusione delle opere murarie e del collegamento equipotenziale: | 07.T09.141.005 | 450 mm | cad | 549.32 | 0 | 17.22 | 82.78
PUG2025/07.T09.141.007 | 07 | IMPIANTI TERMICI | 07.T09 | DISTRIBUZIONE ARIA | 07.T09.141 | Serranda tagliafuoco circolare, certificata UNI EN 15650 e EN 1366-2 per l’installazione in condotte di ventilazione, realizzata in acciaio zincato di forte spessore con taglio termico intermedio, pala in fibrosilicato alloggiata su perni di rotazione inseriti in boccole di ottone, provviste di connessione alle condotte del tipo ad innesto, dotazione standard con fusibile termico tarato a 72° e microinterruttore, data in opera a perfetta regola d'arte con esclusione delle opere murarie e del collegamento equipotenziale: | 07.T09.141.007 | 500 mm | cad | 584.57 | 0 | 16.18 | 83.82
PUG2025/07.T09.141.009 | 07 | IMPIANTI TERMICI | 07.T09 | DISTRIBUZIONE ARIA | 07.T09.141 | Serranda tagliafuoco circolare, certificata UNI EN 15650 e EN 1366-2 per l’installazione in condotte di ventilazione, realizzata in acciaio zincato di forte spessore con taglio termico intermedio, pala in fibrosilicato alloggiata su perni di rotazione inseriti in boccole di ottone, provviste di connessione alle condotte del tipo ad innesto, dotazione standard con fusibile termico tarato a 72° e microinterruttore, data in opera a perfetta regola d'arte con esclusione delle opere murarie e del collegamento equipotenziale: | 07.T09.141.009 | 560 mm | cad | 669.18 | 0 | 14.14 | 85.86
PUG2025/07.T09.141.011 | 07 | IMPIANTI TERMICI | 07.T09 | DISTRIBUZIONE ARIA | 07.T09.141 | Serranda tagliafuoco circolare, certificata UNI EN 15650 e EN 1366-2 per l’installazione in condotte di ventilazione, realizzata in acciaio zincato di forte spessore con taglio termico intermedio, pala in fibrosilicato alloggiata su perni di rotazione inseriti in boccole di ottone, provviste di connessione alle condotte del tipo ad innesto, dotazione standard con fusibile termico tarato a 72° e microinterruttore, data in opera a perfetta regola d'arte con esclusione delle opere murarie e del collegamento equipotenziale: | 07.T09.141.011 | 630 mm | cad | 690.99 | 0 | 13.69 | 86.31
PUG2025/07.T09.143.001 | 07 | IMPIANTI TERMICI | 07.T09 | DISTRIBUZIONE ARIA | 07.T09.143 | Serranda tagliafumo per canali di distribuzione dell'aria, con telaio e alette in acciaio zincato chiuse in caso d'incendio, passo 100 mm, data in opera a perfetta regola d'arte con esclusione delle opere murarie e del collegamento equipotenziale: altezza 410 mm | 07.T09.143.001 | base 400 mm | cad | 256.25 | 0 | 36.91 | 63.09
PUG2025/07.T09.143.003 | 07 | IMPIANTI TERMICI | 07.T09 | DISTRIBUZIONE ARIA | 07.T09.143 | Serranda tagliafumo per canali di distribuzione dell'aria, con telaio e alette in acciaio zincato chiuse in caso d'incendio, passo 100 mm, data in opera a perfetta regola d'arte con esclusione delle opere murarie e del collegamento equipotenziale: altezza 410 mm | 07.T09.143.003 | base 600 mm | cad | 278.62 | 0 | 33.95 | 66.05
PUG2025/07.T09.143.005 | 07 | IMPIANTI TERMICI | 07.T09 | DISTRIBUZIONE ARIA | 07.T09.143 | Serranda tagliafumo per canali di distribuzione dell'aria, con telaio e alette in acciaio zincato chiuse in caso d'incendio, passo 100 mm, data in opera a perfetta regola d'arte con esclusione delle opere murarie e del collegamento equipotenziale: altezza 410 mm | 07.T09.143.005 | base 800 mm | cad | 300.11 | 0 | 31.52 | 68.48
PUG2025/07.T09.143.007 | 07 | IMPIANTI TERMICI | 07.T09 | DISTRIBUZIONE ARIA | 07.T09.143 | Serranda tagliafumo per canali di distribuzione dell'aria, con telaio e alette in acciaio zincato chiuse in caso d'incendio, passo 100 mm, data in opera a perfetta regola d'arte con esclusione delle opere murarie e del collegamento equipotenziale: altezza 410 mm | 07.T09.143.007 | base 1.000 mm | cad | 321.61 | 0 | 29.41 | 70.59
PUG2025/07.T09.143.009 | 07 | IMPIANTI TERMICI | 07.T09 | DISTRIBUZIONE ARIA | 07.T09.143 | Serranda tagliafumo per canali di distribuzione dell'aria, con telaio e alette in acciaio zincato chiuse in caso d'incendio, passo 100 mm, data in opera a perfetta regola d'arte con esclusione delle opere murarie e del collegamento equipotenziale: altezza 410 mm | 07.T09.143.009 | base 1.200 mm | cad | 343.98 | 0 | 27.5 | 72.5
PUG2025/07.T09.145.001 | 07 | IMPIANTI TERMICI | 07.T09 | DISTRIBUZIONE ARIA | 07.T09.145 | Serranda tagliafumo per canali di distribuzione dell'aria, con telaio e alette in acciaio zincato chiuse in caso d'incendio, passo 100 mm, data in opera a perfetta regola d'arte con esclusione delle opere murarie e del collegamento equipotenziale: altezza 510 mm | 07.T09.145.001 | base 400 mm | cad | 276.9 | 0 | 34.16 | 65.84
PUG2025/07.T09.145.003 | 07 | IMPIANTI TERMICI | 07.T09 | DISTRIBUZIONE ARIA | 07.T09.145 | Serranda tagliafumo per canali di distribuzione dell'aria, con telaio e alette in acciaio zincato chiuse in caso d'incendio, passo 100 mm, data in opera a perfetta regola d'arte con esclusione delle opere murarie e del collegamento equipotenziale: altezza 510 mm | 07.T09.145.003 | base 600 mm | cad | 300.11 | 0 | 31.52 | 68.48
PUG2025/07.T09.145.005 | 07 | IMPIANTI TERMICI | 07.T09 | DISTRIBUZIONE ARIA | 07.T09.145 | Serranda tagliafumo per canali di distribuzione dell'aria, con telaio e alette in acciaio zincato chiuse in caso d'incendio, passo 100 mm, data in opera a perfetta regola d'arte con esclusione delle opere murarie e del collegamento equipotenziale: altezza 510 mm | 07.T09.145.005 | base 800 mm | cad | 324.2 | 0 | 29.18 | 70.82
PUG2025/07.T09.145.007 | 07 | IMPIANTI TERMICI | 07.T09 | DISTRIBUZIONE ARIA | 07.T09.145 | Serranda tagliafumo per canali di distribuzione dell'aria, con telaio e alette in acciaio zincato chiuse in caso d'incendio, passo 100 mm, data in opera a perfetta regola d'arte con esclusione delle opere murarie e del collegamento equipotenziale: altezza 510 mm | 07.T09.145.007 | base 1.000 mm | cad | 349.14 | 0 | 27.09 | 72.91
PUG2025/07.T09.145.009 | 07 | IMPIANTI TERMICI | 07.T09 | DISTRIBUZIONE ARIA | 07.T09.145 | Serranda tagliafumo per canali di distribuzione dell'aria, con telaio e alette in acciaio zincato chiuse in caso d'incendio, passo 100 mm, data in opera a perfetta regola d'arte con esclusione delle opere murarie e del collegamento equipotenziale: altezza 510 mm | 07.T09.145.009 | base 1.200 mm | cad | 372.35 | 0 | 25.4 | 74.6
PUG2025/07.T09.147.001 | 07 | IMPIANTI TERMICI | 07.T09 | DISTRIBUZIONE ARIA | 07.T09.147 | Serranda tagliafumo per canali di distribuzione dell'aria, con telaio e alette in acciaio zincato chiuse in caso d'incendio, passo 100 mm, data in opera a perfetta regola d'arte con esclusione delle opere murarie e del collegamento equipotenziale: altezza 610 mm | 07.T09.147.001 | base 400 mm | cad | 295.82 | 0 | 31.98 | 68.02
PUG2025/07.T09.147.003 | 07 | IMPIANTI TERMICI | 07.T09 | DISTRIBUZIONE ARIA | 07.T09.147 | Serranda tagliafumo per canali di distribuzione dell'aria, con telaio e alette in acciaio zincato chiuse in caso d'incendio, passo 100 mm, data in opera a perfetta regola d'arte con esclusione delle opere murarie e del collegamento equipotenziale: altezza 610 mm | 07.T09.147.003 | base 600 mm | cad | 321.61 | 0 | 29.41 | 70.59
PUG2025/07.T09.147.005 | 07 | IMPIANTI TERMICI | 07.T09 | DISTRIBUZIONE ARIA | 07.T09.147 | Serranda tagliafumo per canali di distribuzione dell'aria, con telaio e alette in acciaio zincato chiuse in caso d'incendio, passo 100 mm, data in opera a perfetta regola d'arte con esclusione delle opere murarie e del collegamento equipotenziale: altezza 610 mm | 07.T09.147.005 | base 800 mm | cad | 348.27 | 0 | 27.16 | 72.84
PUG2025/07.T09.147.007 | 07 | IMPIANTI TERMICI | 07.T09 | DISTRIBUZIONE ARIA | 07.T09.147 | Serranda tagliafumo per canali di distribuzione dell'aria, con telaio e alette in acciaio zincato chiuse in caso d'incendio, passo 100 mm, data in opera a perfetta regola d'arte con esclusione delle opere murarie e del collegamento equipotenziale: altezza 610 mm | 07.T09.147.007 | base 1.000 mm | cad | 375.8 | 0 | 25.17 | 74.83
PUG2025/07.T09.147.009 | 07 | IMPIANTI TERMICI | 07.T09 | DISTRIBUZIONE ARIA | 07.T09.147 | Serranda tagliafumo per canali di distribuzione dell'aria, con telaio e alette in acciaio zincato chiuse in caso d'incendio, passo 100 mm, data in opera a perfetta regola d'arte con esclusione delle opere murarie e del collegamento equipotenziale: altezza 610 mm | 07.T09.147.009 | base 1.200 mm | cad | 401.6 | 0 | 23.55 | 76.45
PUG2025/07.T09.149.001 | 07 | IMPIANTI TERMICI | 07.T09 | DISTRIBUZIONE ARIA | 07.T09.149 | Serranda tagliafumo per canali di distribuzione dell'aria, con telaio e alette in acciaio zincato chiuse in caso d'incendio, passo 100 mm, data in opera a perfetta regola d'arte con esclusione delle opere murarie e del collegamento equipotenziale: altezza 710 mm | 07.T09.149.001 | base 400 mm | cad | 314.74 | 0 | 30.05 | 69.95
PUG2025/07.T09.149.003 | 07 | IMPIANTI TERMICI | 07.T09 | DISTRIBUZIONE ARIA | 07.T09.149 | Serranda tagliafumo per canali di distribuzione dell'aria, con telaio e alette in acciaio zincato chiuse in caso d'incendio, passo 100 mm, data in opera a perfetta regola d'arte con esclusione delle opere murarie e del collegamento equipotenziale: altezza 710 mm | 07.T09.149.003 | base 600 mm | cad | 343.11 | 0 | 27.57 | 72.43
PUG2025/07.T09.149.005 | 07 | IMPIANTI TERMICI | 07.T09 | DISTRIBUZIONE ARIA | 07.T09.149 | Serranda tagliafumo per canali di distribuzione dell'aria, con telaio e alette in acciaio zincato chiuse in caso d'incendio, passo 100 mm, data in opera a perfetta regola d'arte con esclusione delle opere murarie e del collegamento equipotenziale: altezza 710 mm | 07.T09.149.005 | base 800 mm | cad | 371.5 | 0 | 25.46 | 74.54
PUG2025/07.T09.149.007 | 07 | IMPIANTI TERMICI | 07.T09 | DISTRIBUZIONE ARIA | 07.T09.149 | Serranda tagliafumo per canali di distribuzione dell'aria, con telaio e alette in acciaio zincato chiuse in caso d'incendio, passo 100 mm, data in opera a perfetta regola d'arte con esclusione delle opere murarie e del collegamento equipotenziale: altezza 710 mm | 07.T09.149.007 | base 1.000 mm | cad | 401.6 | 0 | 23.55 | 76.45
PUG2025/07.T09.149.009 | 07 | IMPIANTI TERMICI | 07.T09 | DISTRIBUZIONE ARIA | 07.T09.149 | Serranda tagliafumo per canali di distribuzione dell'aria, con telaio e alette in acciaio zincato chiuse in caso d'incendio, passo 100 mm, data in opera a perfetta regola d'arte con esclusione delle opere murarie e del collegamento equipotenziale: altezza 710 mm | 07.T09.149.009 | base 1.200 mm | cad | 429.97 | 0 | 22 | 78
PUG2025/07.T09.151.001 | 07 | IMPIANTI TERMICI | 07.T09 | DISTRIBUZIONE ARIA | 07.T09.151 | Serranda tagliafumo per canali di distribuzione dell'aria, con telaio e alette in acciaio zincato chiuse in caso d'incendio, passo 100 mm, data in opera a perfetta regola d'arte con esclusione delle opere murarie e del collegamento equipotenziale: altezza 810 mm | 07.T09.151.001 | base 400 mm | cad | 335.38 | 0 | 28.2 | 71.8
PUG2025/07.T09.151.003 | 07 | IMPIANTI TERMICI | 07.T09 | DISTRIBUZIONE ARIA | 07.T09.151 | Serranda tagliafumo per canali di distribuzione dell'aria, con telaio e alette in acciaio zincato chiuse in caso d'incendio, passo 100 mm, data in opera a perfetta regola d'arte con esclusione delle opere murarie e del collegamento equipotenziale: altezza 810 mm | 07.T09.151.003 | base 600 mm | cad | 365.47 | 0 | 25.88 | 74.12
PUG2025/07.T09.151.005 | 07 | IMPIANTI TERMICI | 07.T09 | DISTRIBUZIONE ARIA | 07.T09.151 | Serranda tagliafumo per canali di distribuzione dell'aria, con telaio e alette in acciaio zincato chiuse in caso d'incendio, passo 100 mm, data in opera a perfetta regola d'arte con esclusione delle opere murarie e del collegamento equipotenziale: altezza 810 mm | 07.T09.151.005 | base 800 mm | cad | 395.57 | 0 | 23.91 | 76.09
PUG2025/07.T09.151.007 | 07 | IMPIANTI TERMICI | 07.T09 | DISTRIBUZIONE ARIA | 07.T09.151 | Serranda tagliafumo per canali di distribuzione dell'aria, con telaio e alette in acciaio zincato chiuse in caso d'incendio, passo 100 mm, data in opera a perfetta regola d'arte con esclusione delle opere murarie e del collegamento equipotenziale: altezza 810 mm | 07.T09.151.007 | base 1.000 mm | cad | 428.24 | 0 | 22.09 | 77.91
PUG2025/07.T09.151.009 | 07 | IMPIANTI TERMICI | 07.T09 | DISTRIBUZIONE ARIA | 07.T09.151 | Serranda tagliafumo per canali di distribuzione dell'aria, con telaio e alette in acciaio zincato chiuse in caso d'incendio, passo 100 mm, data in opera a perfetta regola d'arte con esclusione delle opere murarie e del collegamento equipotenziale: altezza 810 mm | 07.T09.151.009 | base 1.200 mm | cad | 458.34 | 0 | 20.64 | 79.36
PUG2025/07.T09.153.001 | 07 | IMPIANTI TERMICI | 07.T09 | DISTRIBUZIONE ARIA | 07.T09.153 | Serranda tagliafumo per canali di distribuzione dell'aria, con telaio e alette in acciaio zincato chiuse in caso d'incendio, passo 100 mm, data in opera a perfetta regola d'arte con esclusione delle opere murarie e del collegamento equipotenziale: altezza 910 mm | 07.T09.153.001 | base 400 mm | cad | 354.3 | 0 | 26.7 | 73.3
PUG2025/07.T09.153.003 | 07 | IMPIANTI TERMICI | 07.T09 | DISTRIBUZIONE ARIA | 07.T09.153 | Serranda tagliafumo per canali di distribuzione dell'aria, con telaio e alette in acciaio zincato chiuse in caso d'incendio, passo 100 mm, data in opera a perfetta regola d'arte con esclusione delle opere murarie e del collegamento equipotenziale: altezza 910 mm | 07.T09.153.003 | base 600 mm | cad | 387.84 | 0 | 24.39 | 75.61
PUG2025/07.T09.153.005 | 07 | IMPIANTI TERMICI | 07.T09 | DISTRIBUZIONE ARIA | 07.T09.153 | Serranda tagliafumo per canali di distribuzione dell'aria, con telaio e alette in acciaio zincato chiuse in caso d'incendio, passo 100 mm, data in opera a perfetta regola d'arte con esclusione delle opere murarie e del collegamento equipotenziale: altezza 910 mm | 07.T09.153.005 | base 800 mm | cad | 419.64 | 0 | 22.54 | 77.46
PUG2025/07.T09.153.007 | 07 | IMPIANTI TERMICI | 07.T09 | DISTRIBUZIONE ARIA | 07.T09.153 | Serranda tagliafumo per canali di distribuzione dell'aria, con telaio e alette in acciaio zincato chiuse in caso d'incendio, passo 100 mm, data in opera a perfetta regola d'arte con esclusione delle opere murarie e del collegamento equipotenziale: altezza 910 mm | 07.T09.153.007 | base 1.000 mm | cad | 454.04 | 0 | 20.83 | 79.17
PUG2025/07.T09.153.009 | 07 | IMPIANTI TERMICI | 07.T09 | DISTRIBUZIONE ARIA | 07.T09.153 | Serranda tagliafumo per canali di distribuzione dell'aria, con telaio e alette in acciaio zincato chiuse in caso d'incendio, passo 100 mm, data in opera a perfetta regola d'arte con esclusione delle opere murarie e del collegamento equipotenziale: altezza 910 mm | 07.T09.153.009 | base 1.200 mm | cad | 487.59 | 0 | 19.4 | 80.6
PUG2025/07.T09.155.001 | 07 | IMPIANTI TERMICI | 07.T09 | DISTRIBUZIONE ARIA | 07.T09.155 | Servocomando per l'azionamento di serrande per l'aria, comando proporzionale reversibile, tensione 24 V, possibilità di installare microinterruttori ausiliari e potenziometro di comando a distanza. Sono esclusi i collegamenti elettrici. | 07.T09.155.001 | Servocomando da 4 Nm (max 0,8 mq serranda). | cad | 233.66 | 0 | 14.12 | 85.88
PUG2025/07.T09.155.003 | 07 | IMPIANTI TERMICI | 07.T09 | DISTRIBUZIONE ARIA | 07.T09.155 | Servocomando per l'azionamento di serrande per l'aria, comando proporzionale reversibile, tensione 24 V, possibilità di installare microinterruttori ausiliari e potenziometro di comando a distanza. Sono esclusi i collegamenti elettrici. | 07.T09.155.003 | Servocomando da 8 Nm (max 1,5 mq serranda). | cad | 297.35 | 0 | 11.1 | 88.9
PUG2025/07.T09.155.005 | 07 | IMPIANTI TERMICI | 07.T09 | DISTRIBUZIONE ARIA | 07.T09.155 | Servocomando per l'azionamento di serrande per l'aria, comando proporzionale reversibile, tensione 24 V, possibilità di installare microinterruttori ausiliari e potenziometro di comando a distanza. Sono esclusi i collegamenti elettrici. | 07.T09.155.005 | Servocomando da 18 Nm (max 3,6 mq serranda). | cad | 374.12 | 0 | 8.82 | 91.18
PUG2025/07.T09.155.007 | 07 | IMPIANTI TERMICI | 07.T09 | DISTRIBUZIONE ARIA | 07.T09.155 | Servocomando per l'azionamento di serrande per l'aria, comando proporzionale reversibile, tensione 24 V, possibilità di installare microinterruttori ausiliari e potenziometro di comando a distanza. Sono esclusi i collegamenti elettrici. | 07.T09.155.007 | Servocomando da 30 Nm (max 6,0 mq serranda). | cad | 511.96 | 0 | 6.45 | 93.55
PUG2025/07.T09.155.009 | 07 | IMPIANTI TERMICI | 07.T09 | DISTRIBUZIONE ARIA | 07.T09.155 | Servocomando per l'azionamento di serrande per l'aria, comando proporzionale reversibile, tensione 24 V, possibilità di installare microinterruttori ausiliari e potenziometro di comando a distanza. Sono esclusi i collegamenti elettrici. | 07.T09.155.009 | Servocomando da 4 Nm (max 0,8 mq serranda) con ritorno a molla. | cad | 501.48 | 0 | 6.58 | 93.42
PUG2025/07.T09.155.011 | 07 | IMPIANTI TERMICI | 07.T09 | DISTRIBUZIONE ARIA | 07.T09.155 | Servocomando per l'azionamento di serrande per l'aria, comando proporzionale reversibile, tensione 24 V, possibilità di installare microinterruttori ausiliari e potenziometro di comando a distanza. Sono esclusi i collegamenti elettrici. | 07.T09.155.011 | Servocomando da 15 Nm (max 3,0 mq serranda) con ritorno a molla. | cad | 538.13 | 0 | 6.13 | 93.87
PUG2025/07.T09.157.001 | 07 | IMPIANTI TERMICI | 07.T09 | DISTRIBUZIONE ARIA | 07.T09.157 | Servocomando per l'azionamento di serrande per l'aria, comando ON-OFF reversibile, tensione 24 V o 220 V, possibilità di installare microinterruttori ausiliari. Sono esclusi i collegamenti elettrici. | 07.T09.157.001 | Servocomando da 4 Nm (max 0,8 mq serranda). | cad | 172.58 | 0 | 19.12 | 80.88
PUG2025/07.T09.157.003 | 07 | IMPIANTI TERMICI | 07.T09 | DISTRIBUZIONE ARIA | 07.T09.157 | Servocomando per l'azionamento di serrande per l'aria, comando ON-OFF reversibile, tensione 24 V o 220 V, possibilità di installare microinterruttori ausiliari. Sono esclusi i collegamenti elettrici. | 07.T09.157.003 | Servocomando da 8 Nm (max 1,5 mq serranda). | cad | 206.61 | 0 | 15.97 | 84.03
PUG2025/07.T09.157.005 | 07 | IMPIANTI TERMICI | 07.T09 | DISTRIBUZIONE ARIA | 07.T09.157 | Servocomando per l'azionamento di serrande per l'aria, comando ON-OFF reversibile, tensione 24 V o 220 V, possibilità di installare microinterruttori ausiliari. Sono esclusi i collegamenti elettrici. | 07.T09.157.005 | Servocomando da 18 Nm (max 3,6 mq serranda). | cad | 239.77 | 0 | 13.76 | 86.24
PUG2025/07.T09.157.007 | 07 | IMPIANTI TERMICI | 07.T09 | DISTRIBUZIONE ARIA | 07.T09.157 | Servocomando per l'azionamento di serrande per l'aria, comando ON-OFF reversibile, tensione 24 V o 220 V, possibilità di installare microinterruttori ausiliari. Sono esclusi i collegamenti elettrici. | 07.T09.157.007 | Servocomando da 30 Nm (max 6,0 mq serranda). | cad | 401.16 | 0 | 8.23 | 91.77
PUG2025/07.T09.157.009 | 07 | IMPIANTI TERMICI | 07.T09 | DISTRIBUZIONE ARIA | 07.T09.157 | Servocomando per l'azionamento di serrande per l'aria, comando ON-OFF reversibile, tensione 24 V o 220 V, possibilità di installare microinterruttori ausiliari. Sono esclusi i collegamenti elettrici. | 07.T09.157.009 | Servocomando da 4 Nm (max 0,8 mq serranda) con ritorno a molla. | cad | 433.44 | 0 | 7.61 | 92.39
PUG2025/07.T09.157.011 | 07 | IMPIANTI TERMICI | 07.T09 | DISTRIBUZIONE ARIA | 07.T09.157 | Servocomando per l'azionamento di serrande per l'aria, comando ON-OFF reversibile, tensione 24 V o 220 V, possibilità di installare microinterruttori ausiliari. Sono esclusi i collegamenti elettrici. | 07.T09.157.011 | Servocomando da 15 Nm (max 3,0 mq serranda) con ritorno a molla. | cad | 511.09 | 0 | 6.46 | 93.54
PUG2025/07.T09.159.001 | 07 | IMPIANTI TERMICI | 07.T09 | DISTRIBUZIONE ARIA | 07.T09.159 | Valvola di ventilazione per l'estrazione dell'aria viziata dai locali normalmente destinati a servizi, realizzata in polipropilene bianco ed antistatico con collarino di fissaggio e vite di regolazione portata aria. | 07.T09.159.001 | Collare D = 80 mm. | cad | 40.53 | 0 | 77.79 | 22.21
PUG2025/07.T09.159.003 | 07 | IMPIANTI TERMICI | 07.T09 | DISTRIBUZIONE ARIA | 07.T09.159 | Valvola di ventilazione per l'estrazione dell'aria viziata dai locali normalmente destinati a servizi, realizzata in polipropilene bianco ed antistatico con collarino di fissaggio e vite di regolazione portata aria. | 07.T09.159.003 | Collare D = 100 mm. | cad | 48.72 | 0 | 64.72 | 35.28
PUG2025/07.T09.159.005 | 07 | IMPIANTI TERMICI | 07.T09 | DISTRIBUZIONE ARIA | 07.T09.159 | Valvola di ventilazione per l'estrazione dell'aria viziata dai locali normalmente destinati a servizi, realizzata in polipropilene bianco ed antistatico con collarino di fissaggio e vite di regolazione portata aria. | 07.T09.159.005 | Collare D = 150 mm. | cad | 55.98 | 0 | 56.33 | 43.67
PUG2025/07.T10.001.001 | 07 | IMPIANTI TERMICI | 07.T10 | ESTRATTORI E ASPIRATORI | 07.T10.001 | Estrattore d'aria tipo cassonato a trasmissione realizzato con pannelli coibentati in lamiera zincata con profili in acciaio, ventilatore centrifugo a doppia aspirazione montato su supporti antivibranti, motore elettrico con ventilazione aria esterna montato su supporti antivibranti in neoprene, portina d'ispezione, motore a doppia polarità (4 o 6 poli), alimentazione 230 V-1 50 Hz, delle seguenti caratteristiche | 07.T10.001.001 | portata aria media 1.450 mc/h, Hst 110 Pa, potenza 0,06 kW | cad | 915.54 | 0 | 43.26 | 56.74
PUG2025/07.T10.001.003 | 07 | IMPIANTI TERMICI | 07.T10 | ESTRATTORI E ASPIRATORI | 07.T10.001 | Estrattore d'aria tipo cassonato a trasmissione realizzato con pannelli coibentati in lamiera zincata con profili in acciaio, ventilatore centrifugo a doppia aspirazione montato su supporti antivibranti, motore elettrico con ventilazione aria esterna montato su supporti antivibranti in neoprene, portina d'ispezione, motore a doppia polarità (4 o 6 poli), alimentazione 230 V-1 50 Hz, delle seguenti caratteristiche | 07.T10.001.003 | portata aria media 2.500 mc/h, Hst 230 Pa, potenza 0,24 kW | cad | 1168.63 | 0 | 33.89 | 66.11
PUG2025/07.T10.001.005 | 07 | IMPIANTI TERMICI | 07.T10 | ESTRATTORI E ASPIRATORI | 07.T10.001 | Estrattore d'aria tipo cassonato a trasmissione realizzato con pannelli coibentati in lamiera zincata con profili in acciaio, ventilatore centrifugo a doppia aspirazione montato su supporti antivibranti, motore elettrico con ventilazione aria esterna montato su supporti antivibranti in neoprene, portina d'ispezione, motore a doppia polarità (4 o 6 poli), alimentazione 230 V-1 50 Hz, delle seguenti caratteristiche | 07.T10.001.005 | portata aria media 4.200 mc/h, Hst 470 Pa, potenza 0,55 kW | cad | 1177.51 | 0 | 33.63 | 66.37
PUG2025/07.T10.003.001 | 07 | IMPIANTI TERMICI | 07.T10 | ESTRATTORI E ASPIRATORI | 07.T10.003 | Aspiratore centrifugo da canale, conforme alla direttiva ErP 125/2009/CE e al Regolamente UE 327/2011, con struttura in acciaio zincato preverniciato, con girante in acciaio zincato ad alto rendimento a pale curve in avanti, equilibrato staticamente e dinamicamente, grado di protezione IP 55, velocità 1400 giri/min, alimentazione 400 V-3-50 Hz, dato in opera a regola d'arte con esclusione delle opere murarie, della linea di alimentazione elettrica e del collegamento equipotenziale, delle seguenti potenzialità | 07.T10.003.001 | portata aria massima 1.550 mc/h, potenza 0,25 kW | cad | 841.49 | 0 | 28.24 | 71.76
PUG2025/07.T10.003.003 | 07 | IMPIANTI TERMICI | 07.T10 | ESTRATTORI E ASPIRATORI | 07.T10.003 | Aspiratore centrifugo da canale, conforme alla direttiva ErP 125/2009/CE e al Regolamente UE 327/2011, con struttura in acciaio zincato preverniciato, con girante in acciaio zincato ad alto rendimento a pale curve in avanti, equilibrato staticamente e dinamicamente, grado di protezione IP 55, velocità 1400 giri/min, alimentazione 400 V-3-50 Hz, dato in opera a regola d'arte con esclusione delle opere murarie, della linea di alimentazione elettrica e del collegamento equipotenziale, delle seguenti potenzialità | 07.T10.003.003 | portata aria massima 1.950 mc/h, potenza 0,55 kW | cad | 1010.21 | 0 | 23.52 | 76.48
PUG2025/07.T10.003.005 | 07 | IMPIANTI TERMICI | 07.T10 | ESTRATTORI E ASPIRATORI | 07.T10.003 | Aspiratore centrifugo da canale, conforme alla direttiva ErP 125/2009/CE e al Regolamente UE 327/2011, con struttura in acciaio zincato preverniciato, con girante in acciaio zincato ad alto rendimento a pale curve in avanti, equilibrato staticamente e dinamicamente, grado di protezione IP 55, velocità 1400 giri/min, alimentazione 400 V-3-50 Hz, dato in opera a regola d'arte con esclusione delle opere murarie, della linea di alimentazione elettrica e del collegamento equipotenziale, delle seguenti potenzialità | 07.T10.003.005 | portata aria massima 2.450 mc/h, potenza 0,75 kW | cad | 1170.06 | 0 | 20.31 | 79.69
PUG2025/07.T10.003.007 | 07 | IMPIANTI TERMICI | 07.T10 | ESTRATTORI E ASPIRATORI | 07.T10.003 | Aspiratore centrifugo da canale, conforme alla direttiva ErP 125/2009/CE e al Regolamente UE 327/2011, con struttura in acciaio zincato preverniciato, con girante in acciaio zincato ad alto rendimento a pale curve in avanti, equilibrato staticamente e dinamicamente, grado di protezione IP 55, velocità 1400 giri/min, alimentazione 400 V-3-50 Hz, dato in opera a regola d'arte con esclusione delle opere murarie, della linea di alimentazione elettrica e del collegamento equipotenziale, delle seguenti potenzialità | 07.T10.003.007 | portata aria massima 3.540 mc/h, potenza 1,10 kW | cad | 1463.11 | 0 | 16.24 | 83.76
PUG2025/07.T10.003.009 | 07 | IMPIANTI TERMICI | 07.T10 | ESTRATTORI E ASPIRATORI | 07.T10.003 | Aspiratore centrifugo da canale, conforme alla direttiva ErP 125/2009/CE e al Regolamente UE 327/2011, con struttura in acciaio zincato preverniciato, con girante in acciaio zincato ad alto rendimento a pale curve in avanti, equilibrato staticamente e dinamicamente, grado di protezione IP 55, velocità 1400 giri/min, alimentazione 400 V-3-50 Hz, dato in opera a regola d'arte con esclusione delle opere murarie, della linea di alimentazione elettrica e del collegamento equipotenziale, delle seguenti potenzialità | 07.T10.003.009 | portata aria massima 5.760 mc/h, potenza 2,20 kW | cad | 1587.43 | 0 | 14.97 | 85.03
PUG2025/07.T10.003.011 | 07 | IMPIANTI TERMICI | 07.T10 | ESTRATTORI E ASPIRATORI | 07.T10.003 | Aspiratore centrifugo da canale, conforme alla direttiva ErP 125/2009/CE e al Regolamente UE 327/2011, con struttura in acciaio zincato preverniciato, con girante in acciaio zincato ad alto rendimento a pale curve in avanti, equilibrato staticamente e dinamicamente, grado di protezione IP 55, velocità 1400 giri/min, alimentazione 400 V-3-50 Hz, dato in opera a regola d'arte con esclusione delle opere murarie, della linea di alimentazione elettrica e del collegamento equipotenziale, delle seguenti potenzialità | 07.T10.003.011 | portata aria massima 7.660 mc/h, potenza 4,0 kW | cad | 2058.09 | 0 | 11.55 | 88.45
PUG2025/07.T10.003.013 | 07 | IMPIANTI TERMICI | 07.T10 | ESTRATTORI E ASPIRATORI | 07.T10.003 | Aspiratore centrifugo da canale, conforme alla direttiva ErP 125/2009/CE e al Regolamente UE 327/2011, con struttura in acciaio zincato preverniciato, con girante in acciaio zincato ad alto rendimento a pale curve in avanti, equilibrato staticamente e dinamicamente, grado di protezione IP 55, velocità 1400 giri/min, alimentazione 400 V-3-50 Hz, dato in opera a regola d'arte con esclusione delle opere murarie, della linea di alimentazione elettrica e del collegamento equipotenziale, delle seguenti potenzialità | 07.T10.003.013 | portata aria massima 18.000 mc/h, potenza 11,0 kW | cad | 2679.71 | 0 | 8.87 | 91.13
PUG2025/07.T10.005.001 | 07 | IMPIANTI TERMICI | 07.T10 | ESTRATTORI E ASPIRATORI | 07.T10.005 | Aspiratore centrifugo da canale, conforme alla direttiva ErP 125/2009/CE e al Regolamente UE 327/2011 a doppia aspirazione, con motore direttamente accoppiato, dato in opera a regola d'arte con esclusione delle opere murarie, della linea di alimentazione elettrica e del collegamento equipotenziale, delle seguenti potenzialità: alimentazione 230 V-1-50 Hz | 07.T10.005.001 | portata aria massima 1.100 mc/h, potenza 0,07 kW | cad | 652.75 | 0 | 25.28 | 74.72
PUG2025/07.T10.005.003 | 07 | IMPIANTI TERMICI | 07.T10 | ESTRATTORI E ASPIRATORI | 07.T10.005 | Aspiratore centrifugo da canale, conforme alla direttiva ErP 125/2009/CE e al Regolamente UE 327/2011 a doppia aspirazione, con motore direttamente accoppiato, dato in opera a regola d'arte con esclusione delle opere murarie, della linea di alimentazione elettrica e del collegamento equipotenziale, delle seguenti potenzialità: alimentazione 230 V-1-50 Hz | 07.T10.005.003 | portata aria massima 2.750 mc/h, potenza 0,2 kW | cad | 805.77 | 0 | 20.48 | 79.52
PUG2025/07.T10.005.005 | 07 | IMPIANTI TERMICI | 07.T10 | ESTRATTORI E ASPIRATORI | 07.T10.005 | Aspiratore centrifugo da canale, conforme alla direttiva ErP 125/2009/CE e al Regolamente UE 327/2011 a doppia aspirazione, con motore direttamente accoppiato, dato in opera a regola d'arte con esclusione delle opere murarie, della linea di alimentazione elettrica e del collegamento equipotenziale, delle seguenti potenzialità: alimentazione 230 V-1-50 Hz | 07.T10.005.005 | portata aria massima 5.000 mc/h, potenza 0,59 kW | cad | 939.65 | 0 | 17.56 | 82.44
PUG2025/07.T10.007.001 | 07 | IMPIANTI TERMICI | 07.T10 | ESTRATTORI E ASPIRATORI | 07.T10.007 | Aspiratore centrifugo da canale, conforme alla direttiva ErP 125/2009/CE e al Regolamente UE 327/2011 a doppia aspirazione, con motore direttamente accoppiato, dato in opera a regola d'arte con esclusione delle opere murarie, della linea di alimentazione elettrica e del collegamento equipotenziale, delle seguenti potenzialità: alimentazione 400 V-3-50 Hz | 07.T10.007.001 | portata aria massima 6.810 mc/h, potenza 1,1 kW | cad | 924.84 | 0 | 21.41 | 78.59
PUG2025/07.T10.007.003 | 07 | IMPIANTI TERMICI | 07.T10 | ESTRATTORI E ASPIRATORI | 07.T10.007 | Aspiratore centrifugo da canale, conforme alla direttiva ErP 125/2009/CE e al Regolamente UE 327/2011 a doppia aspirazione, con motore direttamente accoppiato, dato in opera a regola d'arte con esclusione delle opere murarie, della linea di alimentazione elettrica e del collegamento equipotenziale, delle seguenti potenzialità: alimentazione 400 V-3-50 Hz | 07.T10.007.003 | portata aria massima 8.400 mc/h, potenza 1,1 kW | cad | 991.79 | 0 | 19.97 | 80.03
PUG2025/07.T10.009.001 | 07 | IMPIANTI TERMICI | 07.T10 | ESTRATTORI E ASPIRATORI | 07.T10.009 | Torrino d'estrazione assiale compatto, conforme alla Direttiva ErP 1253/2014, temperatura massima dell'aria 50°C, con motore elettrico trifase 400 V-3-50 Hz, con grado di protezione IP 55, dato in opera con esclusione delle opere murarie, della linea di alimentazione elettrica e del collegamento equipotenziale, delle seguenti potenzialità | 07.T10.009.001 | portata aria massima 5.000 mc/h, potenza 0,25 kW | cad | 1078.29 | 0 | 30.61 | 69.39
PUG2025/07.T10.009.003 | 07 | IMPIANTI TERMICI | 07.T10 | ESTRATTORI E ASPIRATORI | 07.T10.009 | Torrino d'estrazione assiale compatto, conforme alla Direttiva ErP 1253/2014, temperatura massima dell'aria 50°C, con motore elettrico trifase 400 V-3-50 Hz, con grado di protezione IP 55, dato in opera con esclusione delle opere murarie, della linea di alimentazione elettrica e del collegamento equipotenziale, delle seguenti potenzialità | 07.T10.009.003 | portata aria massima 7.000 mc/h, potenza 0,55 kW | cad | 1168.73 | 0 | 28.24 | 71.76
PUG2025/07.T10.009.005 | 07 | IMPIANTI TERMICI | 07.T10 | ESTRATTORI E ASPIRATORI | 07.T10.009 | Torrino d'estrazione assiale compatto, conforme alla Direttiva ErP 1253/2014, temperatura massima dell'aria 50°C, con motore elettrico trifase 400 V-3-50 Hz, con grado di protezione IP 55, dato in opera con esclusione delle opere murarie, della linea di alimentazione elettrica e del collegamento equipotenziale, delle seguenti potenzialità | 07.T10.009.005 | portata aria massima 10.000 mc/h, potenza 0,75 kW | cad | 1514.08 | 0 | 21.8 | 78.2
PUG2025/07.T10.009.007 | 07 | IMPIANTI TERMICI | 07.T10 | ESTRATTORI E ASPIRATORI | 07.T10.009 | Torrino d'estrazione assiale compatto, conforme alla Direttiva ErP 1253/2014, temperatura massima dell'aria 50°C, con motore elettrico trifase 400 V-3-50 Hz, con grado di protezione IP 55, dato in opera con esclusione delle opere murarie, della linea di alimentazione elettrica e del collegamento equipotenziale, delle seguenti potenzialità | 07.T10.009.007 | portata aria massima 13.000 mc/h, potenza 1,1 kW | cad | 1777.2 | 0 | 18.57 | 81.43
PUG2025/07.T10.011.001 | 07 | IMPIANTI TERMICI | 07.T10 | ESTRATTORI E ASPIRATORI | 07.T10.011 | Ventilatore assiale intubato omologato per l'evacuazione di fumi ad alta temperatura (classificato F300/120 secondo la normativa EN 12101-3), alimentazione trifase 400 V 50 Hz, dato in opera a perfetta regola d'arte con esclusione delle opere murarie, della linea di alimentazione elettrica, dei collegamenti equipotenziali e degli organi di comando: diametro pala girante 310 mm | 07.T10.011.001 | motore elettrico a 4 poli, portata aria massima 2.410 mc/h, potenza 0,55 kW | cad | 1364.76 | 0 | 14.51 | 85.49
PUG2025/07.T10.011.003 | 07 | IMPIANTI TERMICI | 07.T10 | ESTRATTORI E ASPIRATORI | 07.T10.011 | Ventilatore assiale intubato omologato per l'evacuazione di fumi ad alta temperatura (classificato F300/120 secondo la normativa EN 12101-3), alimentazione trifase 400 V 50 Hz, dato in opera a perfetta regola d'arte con esclusione delle opere murarie, della linea di alimentazione elettrica, dei collegamenti equipotenziali e degli organi di comando: diametro pala girante 310 mm | 07.T10.011.003 | motore elettrico a 2 poli, portata aria massima 3.370 mc/h, potenza 0,75 kW | cad | 1364.76 | 0 | 14.51 | 85.49
PUG2025/07.T10.013.001 | 07 | IMPIANTI TERMICI | 07.T10 | ESTRATTORI E ASPIRATORI | 07.T10.013 | Ventilatore assiale intubato omologato per l'evacuazione di fumi ad alta temperatura (classificato F300/120 secondo la normativa EN 12101-3), alimentazione trifase 400 V 50 Hz, dato in opera a perfetta regola d'arte con esclusione delle opere murarie, della linea di alimentazione elettrica, dei collegamenti equipotenziali e degli organi di comando: diametro pala girante 500 mm | 07.T10.013.001 | motore elettrico a 4 poli, portata aria massima 10.630 mc/h, potenza 1,1 kW | cad | 1599.06 | 0 | 12.38 | 87.62
PUG2025/07.T10.013.003 | 07 | IMPIANTI TERMICI | 07.T10 | ESTRATTORI E ASPIRATORI | 07.T10.013 | Ventilatore assiale intubato omologato per l'evacuazione di fumi ad alta temperatura (classificato F300/120 secondo la normativa EN 12101-3), alimentazione trifase 400 V 50 Hz, dato in opera a perfetta regola d'arte con esclusione delle opere murarie, della linea di alimentazione elettrica, dei collegamenti equipotenziali e degli organi di comando: diametro pala girante 500 mm | 07.T10.013.003 | motore elettrico a 4 poli, portata aria massima 9.380 mc/h, potenza 0,75 kW | cad | 1469.96 | 0 | 13.47 | 86.53
PUG2025/07.T10.015.001 | 07 | IMPIANTI TERMICI | 07.T10 | ESTRATTORI E ASPIRATORI | 07.T10.015 | Ventilatore assiale intubato omologato per l'evacuazione di fumi ad alta temperatura (classificato F300/120 secondo la normativa EN 12101-3), alimentazione trifase 400 V 50 Hz, dato in opera a perfetta regola d'arte con esclusione delle opere murarie, della linea di alimentazione elettrica, dei collegamenti equipotenziali e degli organi di comando: diametro pala girante 630 mm | 07.T10.015.001 | motore elettrico a 4 poli, portata aria massima 21.700 mc/h, potenza 1,5 kW | cad | 1900.31 | 0 | 10.42 | 89.58
PUG2025/07.T10.015.003 | 07 | IMPIANTI TERMICI | 07.T10 | ESTRATTORI E ASPIRATORI | 07.T10.015 | Ventilatore assiale intubato omologato per l'evacuazione di fumi ad alta temperatura (classificato F300/120 secondo la normativa EN 12101-3), alimentazione trifase 400 V 50 Hz, dato in opera a perfetta regola d'arte con esclusione delle opere murarie, della linea di alimentazione elettrica, dei collegamenti equipotenziali e degli organi di comando: diametro pala girante 630 mm | 07.T10.015.003 | motore elettrico a 4 poli, portata aria massima 17.170 mc/h, potenza 1,1 kW | cad | 1670.79 | 0 | 11.85 | 88.15
PUG2025/07.T10.017.001 | 07 | IMPIANTI TERMICI | 07.T10 | ESTRATTORI E ASPIRATORI | 07.T10.017 | Ventilatore assiale intubato omologato per l'evacuazione di fumi ad alta temperatura (classificato F300/120 secondo la normativa EN 12101-3), alimentazione trifase 400 V 50 Hz, dato in opera a perfetta regola d'arte con esclusione delle opere murarie, della linea di alimentazione elettrica, dei collegamenti equipotenziali e degli organi di comando: diametro pala girante 1.000 mm | 07.T10.017.001 | motore elettrico a 4 poli, portata aria massima 76.370 mc/h, potenza 15 kW | cad | 5159.56 | 0 | 6.4 | 93.6
PUG2025/07.T10.017.003 | 07 | IMPIANTI TERMICI | 07.T10 | ESTRATTORI E ASPIRATORI | 07.T10.017 | Ventilatore assiale intubato omologato per l'evacuazione di fumi ad alta temperatura (classificato F300/120 secondo la normativa EN 12101-3), alimentazione trifase 400 V 50 Hz, dato in opera a perfetta regola d'arte con esclusione delle opere murarie, della linea di alimentazione elettrica, dei collegamenti equipotenziali e degli organi di comando: diametro pala girante 1.000 mm | 07.T10.017.003 | motore elettrico a 4 poli, portata aria massima 61.840 mc/h, potenza 11 kW | cad | 4872.65 | 0 | 6.77 | 93.23
PUG2025/07.T10.017.005 | 07 | IMPIANTI TERMICI | 07.T10 | ESTRATTORI E ASPIRATORI | 07.T10.017 | Ventilatore assiale intubato omologato per l'evacuazione di fumi ad alta temperatura (classificato F300/120 secondo la normativa EN 12101-3), alimentazione trifase 400 V 50 Hz, dato in opera a perfetta regola d'arte con esclusione delle opere murarie, della linea di alimentazione elettrica, dei collegamenti equipotenziali e degli organi di comando: diametro pala girante 1.000 mm | 07.T10.017.005 | motore elettrico a 6 poli, portata aria massima 50.000 mc/h, potenza 5,5 kW | cad | 4155.4 | 0 | 7.94 | 92.06
PUG2025/07.T10.017.007 | 07 | IMPIANTI TERMICI | 07.T10 | ESTRATTORI E ASPIRATORI | 07.T10.017 | Ventilatore assiale intubato omologato per l'evacuazione di fumi ad alta temperatura (classificato F300/120 secondo la normativa EN 12101-3), alimentazione trifase 400 V 50 Hz, dato in opera a perfetta regola d'arte con esclusione delle opere murarie, della linea di alimentazione elettrica, dei collegamenti equipotenziali e degli organi di comando: diametro pala girante 1.000 mm | 07.T10.017.007 | motore elettrico a 6 poli, portata aria massima 41.250 mc/h, potenza 4 kW | cad | 4977.85 | 0 | 6.63 | 93.37
PUG2025/07.T10.019.001 | 07 | IMPIANTI TERMICI | 07.T10 | ESTRATTORI E ASPIRATORI | 07.T10.019 | Ventilatore assiale intubato omologato per l'evacuazione di fumi ad alta temperatura (classificato F400 secondo la normativa EN 12101-3), alimentazione trifase 400 V 50 Hz, dato in opera a perfetta regola d'arte con esclusione delle opere murarie, della linea di alimentazione elettrica, dei collegamenti equipotenziali e degli organi di comando: diametro pala girante 310 mm, motore elettrico a 4 poli, portata aria massima 2.410 mc/h, potenza 0,55 kW | 07.T10.019.001 | vedi voce | cad | 2201.09 | 0 | 10.5 | 89.5
PUG2025/07.T10.021.001 | 07 | IMPIANTI TERMICI | 07.T10 | ESTRATTORI E ASPIRATORI | 07.T10.021 | Ventilatore assiale intubato omologato per l'evacuazione di fumi ad alta temperatura (classificato F400 secondo la normativa EN 12101-3), alimentazione trifase 400 V 50 Hz, dato in opera a perfetta regola d'arte con esclusione delle opere murarie, della linea di alimentazione elettrica, dei collegamenti equipotenziali e degli organi di comando: diametro pala girante 500 mm | 07.T10.021.001 | motore elettrico a 4 poli, portata aria massima 10.630 mc/h, potenza 1,1 kW | cad | 2468.86 | 0 | 9.36 | 90.64
PUG2025/07.T10.021.003 | 07 | IMPIANTI TERMICI | 07.T10 | ESTRATTORI E ASPIRATORI | 07.T10.021 | Ventilatore assiale intubato omologato per l'evacuazione di fumi ad alta temperatura (classificato F400 secondo la normativa EN 12101-3), alimentazione trifase 400 V 50 Hz, dato in opera a perfetta regola d'arte con esclusione delle opere murarie, della linea di alimentazione elettrica, dei collegamenti equipotenziali e degli organi di comando: diametro pala girante 500 mm | 07.T10.021.003 | motore elettrico a 4 poli, portata aria massima 9.380 mc/h, potenza 0,75 kW | cad | 2268.03 | 0 | 10.19 | 89.81
PUG2025/07.T10.023.001 | 07 | IMPIANTI TERMICI | 07.T10 | ESTRATTORI E ASPIRATORI | 07.T10.023 | Ventilatore assiale intubato omologato per l'evacuazione di fumi ad alta temperatura (classificato F400 secondo la normativa EN 12101-3), alimentazione trifase 400 V 50 Hz, dato in opera a perfetta regola d'arte con esclusione delle opere murarie, della linea di alimentazione elettrica, dei collegamenti equipotenziali e degli organi di comando: diametro pala girante 630 mm | 07.T10.023.001 | motore elettrico a 4 poli, portata aria massima 21.700 mc/h, potenza 1,5 kW | cad | 3100.05 | 0 | 7.45 | 92.55
PUG2025/07.T10.023.003 | 07 | IMPIANTI TERMICI | 07.T10 | ESTRATTORI E ASPIRATORI | 07.T10.023 | Ventilatore assiale intubato omologato per l'evacuazione di fumi ad alta temperatura (classificato F400 secondo la normativa EN 12101-3), alimentazione trifase 400 V 50 Hz, dato in opera a perfetta regola d'arte con esclusione delle opere murarie, della linea di alimentazione elettrica, dei collegamenti equipotenziali e degli organi di comando: diametro pala girante 630 mm | 07.T10.023.003 | motore elettrico a 4 poli, portata aria massima 17.170 mc/h, potenza 1,1kW | cad | 2621.88 | 0 | 8.81 | 91.19
PUG2025/07.T10.025.001 | 07 | IMPIANTI TERMICI | 07.T10 | ESTRATTORI E ASPIRATORI | 07.T10.025 | Ventilatore assiale intubato omologato per l'evacuazione di fumi ad alta temperatura (classificato F400 secondo la normativa EN 12101-3), alimentazione trifase 400 V 50 Hz, dato in opera a perfetta regola d'arte con esclusione delle opere murarie, della linea di alimentazione elettrica, dei collegamenti equipotenziali e degli organi di comando: diametro pala girante 1.000 mm | 07.T10.025.001 | motore elettrico a 4 poli, portata aria massima 76.370 mc/h, potenza 15 kW | cad | 7738.3 | 0 | 2.99 | 97.01
PUG2025/07.T10.025.003 | 07 | IMPIANTI TERMICI | 07.T10 | ESTRATTORI E ASPIRATORI | 07.T10.025 | Ventilatore assiale intubato omologato per l'evacuazione di fumi ad alta temperatura (classificato F400 secondo la normativa EN 12101-3), alimentazione trifase 400 V 50 Hz, dato in opera a perfetta regola d'arte con esclusione delle opere murarie, della linea di alimentazione elettrica, dei collegamenti equipotenziali e degli organi di comando: diametro pala girante 1.000 mm | 07.T10.025.003 | motore elettrico a 4 poli, portata aria massima 61.840 mc/h, potenza 11 kW | cad | 7260.13 | 0 | 3.18 | 96.82
PUG2025/07.T10.025.005 | 07 | IMPIANTI TERMICI | 07.T10 | ESTRATTORI E ASPIRATORI | 07.T10.025 | Ventilatore assiale intubato omologato per l'evacuazione di fumi ad alta temperatura (classificato F400 secondo la normativa EN 12101-3), alimentazione trifase 400 V 50 Hz, dato in opera a perfetta regola d'arte con esclusione delle opere murarie, della linea di alimentazione elettrica, dei collegamenti equipotenziali e degli organi di comando: diametro pala girante 1.000 mm | 07.T10.025.005 | motore elettrico a 6 poli, portata aria massima 50.000 mc/h, potenza 5,5 kW | cad | 5853.95 | 0 | 3.95 | 96.05
PUG2025/07.T10.025.007 | 07 | IMPIANTI TERMICI | 07.T10 | ESTRATTORI E ASPIRATORI | 07.T10.025 | Ventilatore assiale intubato omologato per l'evacuazione di fumi ad alta temperatura (classificato F400 secondo la normativa EN 12101-3), alimentazione trifase 400 V 50 Hz, dato in opera a perfetta regola d'arte con esclusione delle opere murarie, della linea di alimentazione elettrica, dei collegamenti equipotenziali e degli organi di comando: diametro pala girante 1.000 mm | 07.T10.025.007 | motore elettrico a 6 poli, portata aria massima 41.250 mc/h, potenza 4 kW | cad | 5213.56 | 0 | 4.43 | 95.57
PUG2025/07.T10.027.001 | 07 | IMPIANTI TERMICI | 07.T10 | ESTRATTORI E ASPIRATORI | 07.T10.027 | Aspiratore centrifugo per uso domestico installato a parete, motore con boccole autolubrificate, alimentazione elettrica 230 V-1-50 Hz, completo di regolatore di velocità con interruttore ON-OFF e collegamento elettrico | 07.T10.027.001 | portata 85 mc/h, prevalenza 0,55 mm H2O, potenza 45 W, livello di rumorosità 40 dB (A) | cad | 260.86 | 0 | 50.61 | 49.39
PUG2025/07.T10.027.003 | 07 | IMPIANTI TERMICI | 07.T10 | ESTRATTORI E ASPIRATORI | 07.T10.027 | Aspiratore centrifugo per uso domestico installato a parete, motore con boccole autolubrificate, alimentazione elettrica 230 V-1-50 Hz, completo di regolatore di velocità con interruttore ON-OFF e collegamento elettrico | 07.T10.027.003 | portata 156 mc/h, prevalenza 2,0 mm H2O, potenza 76 W, livello di rumorosità 45 dB (A) | cad | 339.22 | 0 | 38.92 | 61.08
PUG2025/07.T10.027.005 | 07 | IMPIANTI TERMICI | 07.T10 | ESTRATTORI E ASPIRATORI | 07.T10.027 | Aspiratore centrifugo per uso domestico installato a parete, motore con boccole autolubrificate, alimentazione elettrica 230 V-1-50 Hz, completo di regolatore di velocità con interruttore ON-OFF e collegamento elettrico | 07.T10.027.005 | portata 250 mc/h, prevalenza 5,4 mm H2O, potenza 95 W, livello di rumorosità 54 dB (A) | cad | 569.53 | 0 | 46.36 | 53.64
PUG2025/07.T11.001.001 | 07 | IMPIANTI TERMICI | 07.T11 | UMIDIFICAZIONE E DEUMIDIFICAZIONE | 07.T11.001 | Umidificatore costituito da struttura in acciaio preverniciata, alimentazione elettrica monofase o trifase, alimentazione con acqua di rete, grado di protezione IP 20, attacco alimentazione idrica 3/4" M, uscita tubazione di scarico diametro 40 mm, installato a parete a perfetta regola d'arte con esclusione delle opere murarie e della linea di alimentazione elettrica: funzionamento on/off | 07.T11.001.001 | produzione vapore 1,1 kg/h, assorbimento elettrico 700 W | cad | 2354.44 | 0 | 30.84 | 69.16
PUG2025/07.T11.001.003 | 07 | IMPIANTI TERMICI | 07.T11 | UMIDIFICAZIONE E DEUMIDIFICAZIONE | 07.T11.001 | Umidificatore costituito da struttura in acciaio preverniciata, alimentazione elettrica monofase o trifase, alimentazione con acqua di rete, grado di protezione IP 20, attacco alimentazione idrica 3/4" M, uscita tubazione di scarico diametro 40 mm, installato a parete a perfetta regola d'arte con esclusione delle opere murarie e della linea di alimentazione elettrica: funzionamento on/off | 07.T11.001.003 | produzione vapore 3 kg/h, assorbimento elettrico 2.200 W | cad | 2510.24 | 0 | 28.92 | 71.08
PUG2025/07.T11.001.005 | 07 | IMPIANTI TERMICI | 07.T11 | UMIDIFICAZIONE E DEUMIDIFICAZIONE | 07.T11.001 | Umidificatore costituito da struttura in acciaio preverniciata, alimentazione elettrica monofase o trifase, alimentazione con acqua di rete, grado di protezione IP 20, attacco alimentazione idrica 3/4" M, uscita tubazione di scarico diametro 40 mm, installato a parete a perfetta regola d'arte con esclusione delle opere murarie e della linea di alimentazione elettrica: funzionamento on/off | 07.T11.001.005 | produzione vapore 6,1 kg/h, assorbimento elettrico 4.400 W | cad | 2637.18 | 0 | 27.53 | 72.47
PUG2025/07.T11.001.007 | 07 | IMPIANTI TERMICI | 07.T11 | UMIDIFICAZIONE E DEUMIDIFICAZIONE | 07.T11.001 | Umidificatore costituito da struttura in acciaio preverniciata, alimentazione elettrica monofase o trifase, alimentazione con acqua di rete, grado di protezione IP 20, attacco alimentazione idrica 3/4" M, uscita tubazione di scarico diametro 40 mm, installato a parete a perfetta regola d'arte con esclusione delle opere murarie e della linea di alimentazione elettrica: funzionamento on/off | 07.T11.001.007 | produzione vapore 3,3 kg/h, assorbimento elettrico 2.200 W | cad | 2510.24 | 0 | 28.92 | 71.08
PUG2025/07.T11.001.009 | 07 | IMPIANTI TERMICI | 07.T11 | UMIDIFICAZIONE E DEUMIDIFICAZIONE | 07.T11.001 | Umidificatore costituito da struttura in acciaio preverniciata, alimentazione elettrica monofase o trifase, alimentazione con acqua di rete, grado di protezione IP 20, attacco alimentazione idrica 3/4" M, uscita tubazione di scarico diametro 40 mm, installato a parete a perfetta regola d'arte con esclusione delle opere murarie e della linea di alimentazione elettrica: funzionamento on/off | 07.T11.001.009 | produzione vapore 5 kg/h, assorbimento elettrico 3.700 W | cad | 2637.18 | 0 | 27.53 | 72.47
PUG2025/07.T11.001.011 | 07 | IMPIANTI TERMICI | 07.T11 | UMIDIFICAZIONE E DEUMIDIFICAZIONE | 07.T11.001 | Umidificatore costituito da struttura in acciaio preverniciata, alimentazione elettrica monofase o trifase, alimentazione con acqua di rete, grado di protezione IP 20, attacco alimentazione idrica 3/4" M, uscita tubazione di scarico diametro 40 mm, installato a parete a perfetta regola d'arte con esclusione delle opere murarie e della linea di alimentazione elettrica: funzionamento on/off | 07.T11.001.011 | produzione vapore 8,2 kg/h, assorbimento elettrico 5.800 W | cad | 2735.27 | 0 | 26.55 | 73.45
PUG2025/07.T11.001.013 | 07 | IMPIANTI TERMICI | 07.T11 | UMIDIFICAZIONE E DEUMIDIFICAZIONE | 07.T11.001 | Umidificatore costituito da struttura in acciaio preverniciata, alimentazione elettrica monofase o trifase, alimentazione con acqua di rete, grado di protezione IP 20, attacco alimentazione idrica 3/4" M, uscita tubazione di scarico diametro 40 mm, installato a parete a perfetta regola d'arte con esclusione delle opere murarie e della linea di alimentazione elettrica: funzionamento on/off | 07.T11.001.013 | produzione vapore 12,8 kg/h, assorbimento elettrico 9.500 W | cad | 2827.59 | 0 | 25.68 | 74.32
PUG2025/07.T11.003.001 | 07 | IMPIANTI TERMICI | 07.T11 | UMIDIFICAZIONE E DEUMIDIFICAZIONE | 07.T11.003 | Umidificatore costituito da struttura in acciaio preverniciata, alimentazione elettrica monofase o trifase, alimentazione con acqua di rete, grado di protezione IP 20, attacco alimentazione idrica 3/4" M, uscita tubazione di scarico diametro 40 mm, installato a parete a perfetta regola d'arte con esclusione delle opere murarie e della linea di alimentazione elettrica: funzionamento modulante | 07.T11.003.001 | produzione vapore 1,1 kg/h, assorbimento elettrico 700 W | cad | 2637.18 | 0 | 27.53 | 72.47
PUG2025/07.T11.003.003 | 07 | IMPIANTI TERMICI | 07.T11 | UMIDIFICAZIONE E DEUMIDIFICAZIONE | 07.T11.003 | Umidificatore costituito da struttura in acciaio preverniciata, alimentazione elettrica monofase o trifase, alimentazione con acqua di rete, grado di protezione IP 20, attacco alimentazione idrica 3/4" M, uscita tubazione di scarico diametro 40 mm, installato a parete a perfetta regola d'arte con esclusione delle opere murarie e della linea di alimentazione elettrica: funzionamento modulante | 07.T11.003.003 | produzione vapore 3 kg/h, assorbimento elettrico 2.200 W | cad | 2833.37 | 0 | 25.63 | 74.37
PUG2025/07.T11.003.005 | 07 | IMPIANTI TERMICI | 07.T11 | UMIDIFICAZIONE E DEUMIDIFICAZIONE | 07.T11.003 | Umidificatore costituito da struttura in acciaio preverniciata, alimentazione elettrica monofase o trifase, alimentazione con acqua di rete, grado di protezione IP 20, attacco alimentazione idrica 3/4" M, uscita tubazione di scarico diametro 40 mm, installato a parete a perfetta regola d'arte con esclusione delle opere murarie e della linea di alimentazione elettrica: funzionamento modulante | 07.T11.003.005 | produzione vapore 6,1 kg/h, assorbimento elettrico 4.400 W | cad | 2994.93 | 0 | 24.24 | 75.76
PUG2025/07.T11.003.007 | 07 | IMPIANTI TERMICI | 07.T11 | UMIDIFICAZIONE E DEUMIDIFICAZIONE | 07.T11.003 | Umidificatore costituito da struttura in acciaio preverniciata, alimentazione elettrica monofase o trifase, alimentazione con acqua di rete, grado di protezione IP 20, attacco alimentazione idrica 3/4" M, uscita tubazione di scarico diametro 40 mm, installato a parete a perfetta regola d'arte con esclusione delle opere murarie e della linea di alimentazione elettrica: funzionamento modulante | 07.T11.003.007 | produzione vapore 3,3 kg/h, assorbimento elettrico 2.200 W | cad | 2833.37 | 0 | 25.63 | 74.37
PUG2025/07.T11.003.009 | 07 | IMPIANTI TERMICI | 07.T11 | UMIDIFICAZIONE E DEUMIDIFICAZIONE | 07.T11.003 | Umidificatore costituito da struttura in acciaio preverniciata, alimentazione elettrica monofase o trifase, alimentazione con acqua di rete, grado di protezione IP 20, attacco alimentazione idrica 3/4" M, uscita tubazione di scarico diametro 40 mm, installato a parete a perfetta regola d'arte con esclusione delle opere murarie e della linea di alimentazione elettrica: funzionamento modulante | 07.T11.003.009 | produzione vapore 5 kg/h, assorbimento elettrico 3.700 W | cad | 2994.93 | 0 | 24.24 | 75.76
PUG2025/07.T11.003.011 | 07 | IMPIANTI TERMICI | 07.T11 | UMIDIFICAZIONE E DEUMIDIFICAZIONE | 07.T11.003 | Umidificatore costituito da struttura in acciaio preverniciata, alimentazione elettrica monofase o trifase, alimentazione con acqua di rete, grado di protezione IP 20, attacco alimentazione idrica 3/4" M, uscita tubazione di scarico diametro 40 mm, installato a parete a perfetta regola d'arte con esclusione delle opere murarie e della linea di alimentazione elettrica: funzionamento modulante | 07.T11.003.011 | produzione vapore 8,2 kg/h, assorbimento elettrico 5.800 W | cad | 3116.1 | 0 | 23.3 | 76.7
PUG2025/07.T11.005.001 | 07 | IMPIANTI TERMICI | 07.T11 | UMIDIFICAZIONE E DEUMIDIFICAZIONE | 07.T11.005 | Umidificatore costituito da struttura in acciaio preverniciata, alimentazione elettrica monofase o trifase, alimentazione con acqua di rete, grado di protezione IP 20, attacco alimentazione idrica 3/4" M, uscita tubazione di scarico diametro 40 mm, installato a parete a perfetta regola d'arte con esclusione delle opere murarie e della linea di alimentazione elettrica: funzionamento on/off o proporzionale | 07.T11.005.001 | produzione vapore 1,5 kg/h, assorbimento elettrico 1.120 W | cad | 2637.18 | 0 | 27.53 | 72.47
PUG2025/07.T11.005.003 | 07 | IMPIANTI TERMICI | 07.T11 | UMIDIFICAZIONE E DEUMIDIFICAZIONE | 07.T11.005 | Umidificatore costituito da struttura in acciaio preverniciata, alimentazione elettrica monofase o trifase, alimentazione con acqua di rete, grado di protezione IP 20, attacco alimentazione idrica 3/4" M, uscita tubazione di scarico diametro 40 mm, installato a parete a perfetta regola d'arte con esclusione delle opere murarie e della linea di alimentazione elettrica: funzionamento on/off o proporzionale | 07.T11.005.003 | produzione vapore 3 kg/h, assorbimento elettrico 2.250 W | cad | 2833.37 | 0 | 25.63 | 74.37
PUG2025/07.T12.001.001 | 07 | IMPIANTI TERMICI | 07.T12 | ASSISTENZE MURARIE PER IMPIANTI TECNICI | 07.T12.001 | Assistenza muraria per impianto di riscaldamento e idricosanitario | 07.T12.001.001 | assistenza alla posa in opera di collari, zanche e sostegni in genere per tubazioni verticali e orizzontali di qualsiasi diametro (massimo 3”) poste su qualsiasi struttura | cad | 21.38 | 0 | 100 | 0
PUG2025/07.T12.001.003 | 07 | IMPIANTI TERMICI | 07.T12 | ASSISTENZE MURARIE PER IMPIANTI TECNICI | 07.T12.001 | Assistenza muraria per impianto di riscaldamento e idricosanitario | 07.T12.001.003 | formazione di scanalature su tavolati e murature di mattoni forati per consentire la posa di uno o più tubi nella stessa traccia dal diametro fino a 2” o 55 mm in piombo ferro o PVC. Nel prezzo si comprendono rotture murarie, chiusure con malta delle tracce, per posa di 2 tubi su tavolati | m | 20.23 | 0 | 100 | 0
PUG2025/07.T12.001.005 | 07 | IMPIANTI TERMICI | 07.T12 | ASSISTENZE MURARIE PER IMPIANTI TECNICI | 07.T12.001 | Assistenza muraria per impianto di riscaldamento e idricosanitario | 07.T12.001.005 | formazione di scanalature su tavolati e murature di mattoni forati per consentire la posa di uno o più tubi nella stessa traccia dal diametro fino a 2” o 55 mm in piombo ferro o PVC. Nel prezzo si comprendono rotture murarie, chiusure con malta delle tracce, per posa di 3 tubi su tavolati | m | 21.44 | 0 | 100 | 0
PUG2025/07.T12.001.007 | 07 | IMPIANTI TERMICI | 07.T12 | ASSISTENZE MURARIE PER IMPIANTI TECNICI | 07.T12.001 | Assistenza muraria per impianto di riscaldamento e idricosanitario | 07.T12.001.007 | formazione di scanalature su tavolati e murature di mattoni forati per consentire la posa di uno o più tubi nella stessa traccia dal diametro fino a 2” o 55 mm in piombo ferro o PVC. Nel prezzo si comprendono rotture murarie, chiusure con malta delle tracce, scanalature su muratura di mattoni pieni per tubo | m | 24.56 | 0 | 100 | 0
PUG2025/07.T12.001.009 | 07 | IMPIANTI TERMICI | 07.T12 | ASSISTENZE MURARIE PER IMPIANTI TECNICI | 07.T12.001 | Assistenza muraria per impianto di riscaldamento e idricosanitario | 07.T12.001.009 | formazione di scanalature su tavolati e murature di mattoni forati per consentire la posa di uno o più tubi nella stessa traccia dal diametro fino a 2” o 55 mm in piombo ferro o PVC. Nel prezzo si comprendono rotture murarie, chiusure con malta delle tracce, scanalature su muratura in mattoni per 2 tubi | m | 28.19 | 0 | 100 | 0
PUG2025/07.T12.001.011 | 07 | IMPIANTI TERMICI | 07.T12 | ASSISTENZE MURARIE PER IMPIANTI TECNICI | 07.T12.001 | Assistenza muraria per impianto di riscaldamento e idricosanitario | 07.T12.001.011 | formazione di scanalature su tavolati e murature di mattoni forati per consentire la posa di uno o più tubi nella stessa traccia dal diametro fino a 2” o 55 mm in piombo ferro o PVC. Nel prezzo si comprendono rotture murarie, chiusure con malta delle tracce, scanalature su muratura in mattoni per 3 tubi | m | 32.28 | 0 | 100 | 0
PUG2025/07.T12.001.013 | 07 | IMPIANTI TERMICI | 07.T12 | ASSISTENZE MURARIE PER IMPIANTI TECNICI | 07.T12.001 | Assistenza muraria per impianto di riscaldamento e idricosanitario | 07.T12.001.013 | formazione di scanalature su tavolati e murature di mattoni forati per consentire la posa di uno o più tubi nella stessa traccia dal diametro fino a 2” o 55 mm in piombo ferro o PVC. Nel prezzo si comprendono rotture murarie, chiusura con malta delle tracce, scanalature su muri in calcestruzzo per 1 tubo | m | 30.74 | 0 | 100 | 0
PUG2025/07.T12.001.015 | 07 | IMPIANTI TERMICI | 07.T12 | ASSISTENZE MURARIE PER IMPIANTI TECNICI | 07.T12.001 | Assistenza muraria per impianto di riscaldamento e idricosanitario | 07.T12.001.015 | formazione di scanalature su tavolati e murature di mattoni forati per consentire la posa di uno o più tubi nella stessa traccia dal diametro fino a 2” o 55 mm in piombo ferro o PVC. Nel prezzo si comprendono rotture murarie, chiusura con malta delle tracce, scanalature su muri in calcestruzzo per 2 tubi | m | 33.12 | 0 | 100 | 0
PUG2025/07.T12.001.017 | 07 | IMPIANTI TERMICI | 07.T12 | ASSISTENZE MURARIE PER IMPIANTI TECNICI | 07.T12.001 | Assistenza muraria per impianto di riscaldamento e idricosanitario | 07.T12.001.017 | formazione di scanalature su tavolati e murature di mattoni forati per consentire la posa di uno o più tubi nella stessa traccia dal diametro fino a 2” o 55 mm in piombo ferro o PVC. Nel prezzo si comprendono rotture murarie, chiusura con malta delle tracce, scanalature su muri in calcestruzzo per 3 tubi | m | 38.05 | 0 | 100 | 0
PUG2025/07.T12.001.019 | 07 | IMPIANTI TERMICI | 07.T12 | ASSISTENZE MURARIE PER IMPIANTI TECNICI | 07.T12.001 | Assistenza muraria per impianto di riscaldamento e idricosanitario | 07.T12.001.019 | assistenza alla posa di una o più tubazioni sotto pavimento di qualsiasi diametro e tipo | m | 17.82 | 0 | 100 | 0
PUG2025/07.T12.001.021 | 07 | IMPIANTI TERMICI | 07.T12 | ASSISTENZE MURARIE PER IMPIANTI TECNICI | 07.T12.001 | Assistenza muraria per impianto di riscaldamento e idricosanitario | 07.T12.001.021 | attraversamento strutture anche multiple per passaggio tubazioni, su tavolati in mattoni forati | cm | 1.85 | 0 | 100 | 0
PUG2025/07.T12.001.023 | 07 | IMPIANTI TERMICI | 07.T12 | ASSISTENZE MURARIE PER IMPIANTI TECNICI | 07.T12.001 | Assistenza muraria per impianto di riscaldamento e idricosanitario | 07.T12.001.023 | attraversamento strutture anche multiple per passaggio tubazioni, su pareti in mattoni pieni o laterizi portanti | cm | 3.43 | 0 | 100 | 0
PUG2025/07.T12.001.025 | 07 | IMPIANTI TERMICI | 07.T12 | ASSISTENZE MURARIE PER IMPIANTI TECNICI | 07.T12.001 | Assistenza muraria per impianto di riscaldamento e idricosanitario | 07.T12.001.025 | attraversamento strutture anche multiple per passaggio tubazioni, su muratura in calcestruzzo | cm | 5.06 | 0 | 100 | 0
PUG2025/07.T12.001.027 | 07 | IMPIANTI TERMICI | 07.T12 | ASSISTENZE MURARIE PER IMPIANTI TECNICI | 07.T12.001 | Assistenza muraria per impianto di riscaldamento e idricosanitario | 07.T12.001.027 | assistenza alla posa di tondino filettato con bullone e ranella per sostegno lavabo di tipo corto | cad | 12.05 | 0 | 100 | 0
PUG2025/07.T12.001.029 | 07 | IMPIANTI TERMICI | 07.T12 | ASSISTENZE MURARIE PER IMPIANTI TECNICI | 07.T12.001 | Assistenza muraria per impianto di riscaldamento e idricosanitario | 07.T12.001.029 | assistenza alla posa di mensole in acciaio smaltato per sostegno lavabo e lavello | cad | 17.82 | 0 | 100 | 0
PUG2025/07.T12.001.031 | 07 | IMPIANTI TERMICI | 07.T12 | ASSISTENZE MURARIE PER IMPIANTI TECNICI | 07.T12.001 | Assistenza muraria per impianto di riscaldamento e idricosanitario | 07.T12.001.031 | assistenza alla posa di cassette antincendio | cad | 31.08 | 0 | 100 | 0
PUG2025/07.T12.001.033 | 07 | IMPIANTI TERMICI | 07.T12 | ASSISTENZE MURARIE PER IMPIANTI TECNICI | 07.T12.001 | Assistenza muraria per impianto di riscaldamento e idricosanitario | 07.T12.001.033 | assistenza alla posa di cassette gruppo motopompa | cad | 35.23 | 0 | 100 | 0
PUG2025/07.T12.001.035 | 07 | IMPIANTI TERMICI | 07.T12 | ASSISTENZE MURARIE PER IMPIANTI TECNICI | 07.T12.001 | Assistenza muraria per impianto di riscaldamento e idricosanitario | 07.T12.001.035 | assistenza alla posa di idrante antincendio a colonna sopra suolo | cad | 28.05 | 0 | 100 | 0
PUG2025/07.T12.001.037 | 07 | IMPIANTI TERMICI | 07.T12 | ASSISTENZE MURARIE PER IMPIANTI TECNICI | 07.T12.001 | Assistenza muraria per impianto di riscaldamento e idricosanitario | 07.T12.001.037 | assistenza alla posa di cassetta da incasso per WC | cad | 35.67 | 0 | 100 | 0
PUG2025/07.T12.001.039 | 07 | IMPIANTI TERMICI | 07.T12 | ASSISTENZE MURARIE PER IMPIANTI TECNICI | 07.T12.001 | Assistenza muraria per impianto di riscaldamento e idricosanitario | 07.T12.001.039 | assistenza alla posa di sifone scatola diametro 100 mm | cad | 16.64 | 0 | 100 | 0
PUG2025/07.T12.001.041 | 07 | IMPIANTI TERMICI | 07.T12 | ASSISTENZE MURARIE PER IMPIANTI TECNICI | 07.T12.001 | Assistenza muraria per impianto di riscaldamento e idricosanitario | 07.T12.001.041 | assistenza alla posa di sifone a parete tipo | cad | 18.43 | 0 | 100 | 0
PUG2025/07.T12.001.043 | 07 | IMPIANTI TERMICI | 07.T12 | ASSISTENZE MURARIE PER IMPIANTI TECNICI | 07.T12.001 | Assistenza muraria per impianto di riscaldamento e idricosanitario | 07.T12.001.043 | assistenza alla posa di vasca da bagno | cad | 56.04 | 0 | 100 | 0
PUG2025/07.T12.001.045 | 07 | IMPIANTI TERMICI | 07.T12 | ASSISTENZE MURARIE PER IMPIANTI TECNICI | 07.T12.001 | Assistenza muraria per impianto di riscaldamento e idricosanitario | 07.T12.001.045 | assistenza alla posa di piatto doccia | cad | 56.04 | 0 | 100 | 0
PUG2025/07.T12.001.047 | 07 | IMPIANTI TERMICI | 07.T12 | ASSISTENZE MURARIE PER IMPIANTI TECNICI | 07.T12.001 | Assistenza muraria per impianto di riscaldamento e idricosanitario | 07.T12.001.047 | assistenza alla posa di mensole per sostegno radiatori o elementi riscaldamento di qualsiasi tipo | cad | 13.86 | 0 | 100 | 0
PUG2025/07.T12.001.049 | 07 | IMPIANTI TERMICI | 07.T12 | ASSISTENZE MURARIE PER IMPIANTI TECNICI | 07.T12.001 | Assistenza muraria per impianto di riscaldamento e idricosanitario | 07.T12.001.049 | assistenza alla posa di mensole a soffitto per sostegno tubi riscaldamento, n. 2 tubazioni, diametro fino a 76 mm | cad | 13.39 | 0 | 100 | 0
PUG2025/07.T12.001.051 | 07 | IMPIANTI TERMICI | 07.T12 | ASSISTENZE MURARIE PER IMPIANTI TECNICI | 07.T12.001 | Assistenza muraria per impianto di riscaldamento e idricosanitario | 07.T12.001.051 | assistenza alla posa di mensole a soffitto per sostegno tubi riscaldamento, n. 2 tubazioni, diametro fino a 80-150 mm | cad | 15.78 | 0 | 100 | 0
PUG2025/07.T12.001.053 | 07 | IMPIANTI TERMICI | 07.T12 | ASSISTENZE MURARIE PER IMPIANTI TECNICI | 07.T12.001 | Assistenza muraria per impianto di riscaldamento e idricosanitario | 07.T12.001.053 | assistenza alla posa di mensole a soffitto per sostegno tubi riscaldamento, n. 2 tubazioni, diametro fino a 160-280 mm | cad | 16.99 | 0 | 100 | 0
PUG2025/07.T13.001.001 | 07 | IMPIANTI TERMICI | 07.T13 | RIMOZIONE COMPONENTI IMPIANTI DI CONDIZIONAMENTO | 07.T13.001 | Rimozione di condizionatore autonomo monosplit costituito da motocondensante esterna e macchina interna, compreso l'onere del recupero gas e l'avvicinamento al luogo di deposito provvisorio in attesa di trasporto a discarica, esclusa la rimozione delle tubazioni di collegamento ed i cavi di alimentazione elettrica | 07.T13.001.001 | macchina interna a parete alta o soffitto | cad | 110.54 | 0 | 100 | 0
PUG2025/07.T13.001.003 | 07 | IMPIANTI TERMICI | 07.T13 | RIMOZIONE COMPONENTI IMPIANTI DI CONDIZIONAMENTO | 07.T13.001 | Rimozione di condizionatore autonomo monosplit costituito da motocondensante esterna e macchina interna, compreso l'onere del recupero gas e l'avvicinamento al luogo di deposito provvisorio in attesa di trasporto a discarica, esclusa la rimozione delle tubazioni di collegamento ed i cavi di alimentazione elettrica | 07.T13.001.003 | macchina interna a parete alta o soffitto, motocondensante esterna in facciata | cad | 137.9 | 19.84 | 80.16 | 0
PUG2025/07.T13.001.005 | 07 | IMPIANTI TERMICI | 07.T13 | RIMOZIONE COMPONENTI IMPIANTI DI CONDIZIONAMENTO | 07.T13.001 | Rimozione di condizionatore autonomo monosplit costituito da motocondensante esterna e macchina interna, compreso l'onere del recupero gas e l'avvicinamento al luogo di deposito provvisorio in attesa di trasporto a discarica, esclusa la rimozione delle tubazioni di collegamento ed i cavi di alimentazione elettrica | 07.T13.001.005 | macchina interna a parete bassa o pavimento | cad | 58.18 | 0 | 100 | 0
PUG2025/07.T13.003.001 | 07 | IMPIANTI TERMICI | 07.T13 | RIMOZIONE COMPONENTI IMPIANTI DI CONDIZIONAMENTO | 07.T13.003 | Rimozione di condizionatore autonomo multisplit costituito da motocondensante esterna e macchine interne, compreso l'onere del recupero gas e l'avvicinamento al luogo di deposito provvisorio in attesa di trasporto a discarica, esclusa la rimozione delle tubazioni di collegamento ed i cavi di alimentazione elettrica | 07.T13.003.001 | due macchine interne: a parete alta, soffitto, canalizzabile o a cassetta a 4 vie | cad | 132.64 | 0 | 100 | 0
PUG2025/07.T13.003.003 | 07 | IMPIANTI TERMICI | 07.T13 | RIMOZIONE COMPONENTI IMPIANTI DI CONDIZIONAMENTO | 07.T13.003 | Rimozione di condizionatore autonomo multisplit costituito da motocondensante esterna e macchine interne, compreso l'onere del recupero gas e l'avvicinamento al luogo di deposito provvisorio in attesa di trasporto a discarica, esclusa la rimozione delle tubazioni di collegamento ed i cavi di alimentazione elettrica | 07.T13.003.003 | due macchine interne: a parete alta, soffitto, canalizzabile o a cassetta a 4 vie, motocondensante esterna in facciata | cad | 160.01 | 17.1 | 82.9 | 0
PUG2025/07.T13.003.005 | 07 | IMPIANTI TERMICI | 07.T13 | RIMOZIONE COMPONENTI IMPIANTI DI CONDIZIONAMENTO | 07.T13.003 | Rimozione di condizionatore autonomo multisplit costituito da motocondensante esterna e macchine interne, compreso l'onere del recupero gas e l'avvicinamento al luogo di deposito provvisorio in attesa di trasporto a discarica, esclusa la rimozione delle tubazioni di collegamento ed i cavi di alimentazione elettrica | 07.T13.003.005 | due macchine interne: a parete bassa o pavimento | cad | 118.68 | 0 | 100 | 0
PUG2025/07.T13.003.007 | 07 | IMPIANTI TERMICI | 07.T13 | RIMOZIONE COMPONENTI IMPIANTI DI CONDIZIONAMENTO | 07.T13.003 | Rimozione di condizionatore autonomo multisplit costituito da motocondensante esterna e macchine interne, compreso l'onere del recupero gas e l'avvicinamento al luogo di deposito provvisorio in attesa di trasporto a discarica, esclusa la rimozione delle tubazioni di collegamento ed i cavi di alimentazione elettrica | 07.T13.003.007 | tre macchine interne: a parete alta, soffitto, canalizzabile o a cassetta a 4 vie | cad | 174.53 | 0 | 100 | 0
PUG2025/07.T13.003.009 | 07 | IMPIANTI TERMICI | 07.T13 | RIMOZIONE COMPONENTI IMPIANTI DI CONDIZIONAMENTO | 07.T13.003 | Rimozione di condizionatore autonomo multisplit costituito da motocondensante esterna e macchine interne, compreso l'onere del recupero gas e l'avvicinamento al luogo di deposito provvisorio in attesa di trasporto a discarica, esclusa la rimozione delle tubazioni di collegamento ed i cavi di alimentazione elettrica | 07.T13.003.009 | tre macchine interne: a parete alta, soffitto, canalizzabile o a cassetta a 4 vie, motocondensante esterna in facciata | cad | 201.89 | 13.55 | 86.45 | 0
PUG2025/07.T13.003.011 | 07 | IMPIANTI TERMICI | 07.T13 | RIMOZIONE COMPONENTI IMPIANTI DI CONDIZIONAMENTO | 07.T13.003 | Rimozione di condizionatore autonomo multisplit costituito da motocondensante esterna e macchine interne, compreso l'onere del recupero gas e l'avvicinamento al luogo di deposito provvisorio in attesa di trasporto a discarica, esclusa la rimozione delle tubazioni di collegamento ed i cavi di alimentazione elettrica | 07.T13.003.011 | tre macchine interne: a parete bassa o pavimento | cad | 139.63 | 0 | 100 | 0
PUG2025/07.T13.003.013 | 07 | IMPIANTI TERMICI | 07.T13 | RIMOZIONE COMPONENTI IMPIANTI DI CONDIZIONAMENTO | 07.T13.003 | Rimozione di condizionatore autonomo multisplit costituito da motocondensante esterna e macchine interne, compreso l'onere del recupero gas e l'avvicinamento al luogo di deposito provvisorio in attesa di trasporto a discarica, esclusa la rimozione delle tubazioni di collegamento ed i cavi di alimentazione elettrica | 07.T13.003.013 | quattro macchine interne: a parete alta, soffitto, canalizzabile o a cassetta a 4 vie | cad | 197.8 | 0 | 100 | 0
PUG2025/07.T13.003.015 | 07 | IMPIANTI TERMICI | 07.T13 | RIMOZIONE COMPONENTI IMPIANTI DI CONDIZIONAMENTO | 07.T13.003 | Rimozione di condizionatore autonomo multisplit costituito da motocondensante esterna e macchine interne, compreso l'onere del recupero gas e l'avvicinamento al luogo di deposito provvisorio in attesa di trasporto a discarica, esclusa la rimozione delle tubazioni di collegamento ed i cavi di alimentazione elettrica | 07.T13.003.015 | quattro macchine interne: a parete alta, soffitto, canalizzabile o a cassetta a 4 vie, motocondensante esterna in facciata | cad | 225.16 | 12.15 | 87.85 | 0
PUG2025/07.T13.003.017 | 07 | IMPIANTI TERMICI | 07.T13 | RIMOZIONE COMPONENTI IMPIANTI DI CONDIZIONAMENTO | 07.T13.003 | Rimozione di condizionatore autonomo multisplit costituito da motocondensante esterna e macchine interne, compreso l'onere del recupero gas e l'avvicinamento al luogo di deposito provvisorio in attesa di trasporto a discarica, esclusa la rimozione delle tubazioni di collegamento ed i cavi di alimentazione elettrica | 07.T13.003.017 | quattro macchine interne: a parete bassa o pavimento | cad | 174.53 | 0 | 100 | 0
PUG2025/07.T13.005.001 | 07 | IMPIANTI TERMICI | 07.T13 | RIMOZIONE COMPONENTI IMPIANTI DI CONDIZIONAMENTO | 07.T13.005 | Rimozione di tubazioni di collegamento tra le unità interne e le motocondensanti esterne degli impianti split, valutata al m compreso l'avvicinamento al luogo di deposito provvisorio in attesa di trasporto a discarica | 07.T13.005.001 | vedi voce | m | 4.14 | 0 | 100 | 0
PUG2025/07.T13.007.001 | 07 | IMPIANTI TERMICI | 07.T13 | RIMOZIONE COMPONENTI IMPIANTI DI CONDIZIONAMENTO | 07.T13.007 | Rimozione di canale in pvc completo di coperchio utilizzato per la posa delle tubazioni di collegamento tra le unità interne e le motocondensanti esterne negli impianti split, compreso l'avvicinamento al luogo di deposito provvisorio in attesa di trasporto a discarica | 07.T13.007.001 | vedi voce | m | 5.52 | 0 | 100 | 0
PUG2025/07.T13.009.001 | 07 | IMPIANTI TERMICI | 07.T13 | RIMOZIONE COMPONENTI IMPIANTI DI CONDIZIONAMENTO | 07.T13.009 | Smontaggio di condotti aeraulici con connessione a baionetta e rivestimento interno e/o esterno del tipo adesivo, in lamiera zincata installate ad un’altezza massima di 4 m dal piano di lavoro e della lunghezza massima di 100 m, con esclusione delle opere necessarie per lo smontaggio dei controsoffitti, dei canali per l'impianto elettrico, delle lampade, il trasporto a discarica del materiale rimosso (accantonato al piano di lavoro) e la rimozione con il recupero delle serrande di taratura, dei diffusori e delle serrande tagliafuoco che dovranno essere quotate a parte | 07.T13.009.001 | spessore lamiera 6/10, lato maggiore 0 ÷ 300 mm, completo di curve e pezzi speciali nella misura massima del 20% rispetto alla lunghezza totale dei tratti rettilinei | kg | 5.82 | 0 | 100 | 0
PUG2025/07.T13.009.003 | 07 | IMPIANTI TERMICI | 07.T13 | RIMOZIONE COMPONENTI IMPIANTI DI CONDIZIONAMENTO | 07.T13.009 | Smontaggio di condotti aeraulici con connessione a baionetta e rivestimento interno e/o esterno del tipo adesivo, in lamiera zincata installate ad un’altezza massima di 4 m dal piano di lavoro e della lunghezza massima di 100 m, con esclusione delle opere necessarie per lo smontaggio dei controsoffitti, dei canali per l'impianto elettrico, delle lampade, il trasporto a discarica del materiale rimosso (accantonato al piano di lavoro) e la rimozione con il recupero delle serrande di taratura, dei diffusori e delle serrande tagliafuoco che dovranno essere quotate a parte | 07.T13.009.003 | spessore lamiera 8/10, lato maggiore 301 ÷ 700 mm, completo di curve e pezzi speciali nella misura massima del 20% rispetto alla lunghezza totale dei tratti rettilinei | kg | 4.65 | 0 | 100 | 0
PUG2025/07.T13.009.005 | 07 | IMPIANTI TERMICI | 07.T13 | RIMOZIONE COMPONENTI IMPIANTI DI CONDIZIONAMENTO | 07.T13.009 | Smontaggio di condotti aeraulici con connessione a baionetta e rivestimento interno e/o esterno del tipo adesivo, in lamiera zincata installate ad un’altezza massima di 4 m dal piano di lavoro e della lunghezza massima di 100 m, con esclusione delle opere necessarie per lo smontaggio dei controsoffitti, dei canali per l'impianto elettrico, delle lampade, il trasporto a discarica del materiale rimosso (accantonato al piano di lavoro) e la rimozione con il recupero delle serrande di taratura, dei diffusori e delle serrande tagliafuoco che dovranno essere quotate a parte | 07.T13.009.005 | spessore lamiera 10/10, lato maggiore 710 ÷ 1.000 mm, completo di curve e pezzi speciali nella misura massima del 20% rispetto alla lunghezza totale dei tratti rettilinei | kg | 3.49 | 0 | 100 | 0
PUG2025/07.T13.009.007 | 07 | IMPIANTI TERMICI | 07.T13 | RIMOZIONE COMPONENTI IMPIANTI DI CONDIZIONAMENTO | 07.T13.009 | Smontaggio di condotti aeraulici con connessione a baionetta e rivestimento interno e/o esterno del tipo adesivo, in lamiera zincata installate ad un’altezza massima di 4 m dal piano di lavoro e della lunghezza massima di 100 m, con esclusione delle opere necessarie per lo smontaggio dei controsoffitti, dei canali per l'impianto elettrico, delle lampade, il trasporto a discarica del materiale rimosso (accantonato al piano di lavoro) e la rimozione con il recupero delle serrande di taratura, dei diffusori e delle serrande tagliafuoco che dovranno essere quotate a parte | 07.T13.009.007 | spessore lamiera 12/10, lato maggiore 1.010 ÷ 2.000 mm, completo di curve e pezzi speciali nella misura massima del 20% rispetto alla lunghezza totale dei tratti rettilinei | kg | 2.33 | 0 | 100 | 0
PUG2025/07.T14.001.001 | 07 | IMPIANTI TERMICI | 07.T14 | RIMOZIONI DI CALDAIE E CORPI SCALDANTI | 07.T14.001 | Rimozione di caldaia murale, compreso ogni onere per il taglio e la chiusura delle tubazioni di adduzione e scarico, il trasporto a rifiuto e quanto altro occorre, della potenzialità fino 34.000 W | 07.T14.001.001 | vedi voce | cad | 76.69 | 0 | 100 | 0
PUG2025/07.T14.003.001 | 07 | IMPIANTI TERMICI | 07.T14 | RIMOZIONI DI CALDAIE E CORPI SCALDANTI | 07.T14.003 | Rimozione di caldaia pressurizzata, compreso ogni onere per il taglio e la chiusura delle tubazioni di adduzione e scarico, della potenzialità di | 07.T14.003.001 | 35 - 81 kW | cad | 89.02 | 0 | 100 | 0
PUG2025/07.T14.003.003 | 07 | IMPIANTI TERMICI | 07.T14 | RIMOZIONI DI CALDAIE E CORPI SCALDANTI | 07.T14.003 | Rimozione di caldaia pressurizzata, compreso ogni onere per il taglio e la chiusura delle tubazioni di adduzione e scarico, della potenzialità di | 07.T14.003.003 | 93 - 174 kW | cad | 117.78 | 0 | 100 | 0
PUG2025/07.T14.003.005 | 07 | IMPIANTI TERMICI | 07.T14 | RIMOZIONI DI CALDAIE E CORPI SCALDANTI | 07.T14.003 | Rimozione di caldaia pressurizzata, compreso ogni onere per il taglio e la chiusura delle tubazioni di adduzione e scarico, della potenzialità di | 07.T14.003.005 | 203 - 290,5 kW | cad | 171.19 | 0 | 100 | 0
PUG2025/07.T14.003.007 | 07 | IMPIANTI TERMICI | 07.T14 | RIMOZIONI DI CALDAIE E CORPI SCALDANTI | 07.T14.003 | Rimozione di caldaia pressurizzata, compreso ogni onere per il taglio e la chiusura delle tubazioni di adduzione e scarico, della potenzialità di | 07.T14.003.007 | 348,5 - 581 kW | cad | 274.76 | 0 | 100 | 0
PUG2025/07.T14.003.009 | 07 | IMPIANTI TERMICI | 07.T14 | RIMOZIONI DI CALDAIE E CORPI SCALDANTI | 07.T14.003 | Rimozione di caldaia pressurizzata, compreso ogni onere per il taglio e la chiusura delle tubazioni di adduzione e scarico, della potenzialità di | 07.T14.003.009 | 697 - 1.046 kW | cad | 328.39 | 0 | 100 | 0
PUG2025/07.T14.003.011 | 07 | IMPIANTI TERMICI | 07.T14 | RIMOZIONI DI CALDAIE E CORPI SCALDANTI | 07.T14.003 | Rimozione di caldaia pressurizzata, compreso ogni onere per il taglio e la chiusura delle tubazioni di adduzione e scarico, della potenzialità di | 07.T14.003.011 | 1.162 ÷ 1.743 kW | cad | 361.79 | 0 | 100 | 0
PUG2025/07.T14.005.001 | 07 | IMPIANTI TERMICI | 07.T14 | RIMOZIONI DI CALDAIE E CORPI SCALDANTI | 07.T14.005 | Rimozione di caldaia in ghisa, compreso ogni onere per il taglio e la chiusura delle tubazioni di adduzione e scarico | 07.T14.005.001 | potenza 16,3 - 30 kW | cad | 82.88 | 0 | 100 | 0
PUG2025/07.T14.005.003 | 07 | IMPIANTI TERMICI | 07.T14 | RIMOZIONI DI CALDAIE E CORPI SCALDANTI | 07.T14.005 | Rimozione di caldaia in ghisa, compreso ogni onere per il taglio e la chiusura delle tubazioni di adduzione e scarico | 07.T14.005.003 | potenza 41,5 - 57 kW | cad | 109.18 | 0 | 100 | 0
PUG2025/07.T14.005.005 | 07 | IMPIANTI TERMICI | 07.T14 | RIMOZIONI DI CALDAIE E CORPI SCALDANTI | 07.T14.005 | Rimozione di caldaia in ghisa, compreso ogni onere per il taglio e la chiusura delle tubazioni di adduzione e scarico | 07.T14.005.005 | potenza 69,7 - 104,5 kW | cad | 116.03 | 0 | 100 | 0
PUG2025/07.T14.005.007 | 07 | IMPIANTI TERMICI | 07.T14 | RIMOZIONI DI CALDAIE E CORPI SCALDANTI | 07.T14.005 | Rimozione di caldaia in ghisa, compreso ogni onere per il taglio e la chiusura delle tubazioni di adduzione e scarico | 07.T14.005.007 | potenza 122 - 174,3 kW | cad | 217.07 | 0 | 100 | 0
PUG2025/07.T14.005.009 | 07 | IMPIANTI TERMICI | 07.T14 | RIMOZIONI DI CALDAIE E CORPI SCALDANTI | 07.T14.005 | Rimozione di caldaia in ghisa, compreso ogni onere per il taglio e la chiusura delle tubazioni di adduzione e scarico | 07.T14.005.009 | potenza 191,7 - 226,6 kW | cad | 252.6 | 0 | 100 | 0
PUG2025/07.T14.005.011 | 07 | IMPIANTI TERMICI | 07.T14 | RIMOZIONI DI CALDAIE E CORPI SCALDANTI | 07.T14.005 | Rimozione di caldaia in ghisa, compreso ogni onere per il taglio e la chiusura delle tubazioni di adduzione e scarico | 07.T14.005.011 | potenza 244 - 279 kW | cad | 285.36 | 0 | 100 | 0
PUG2025/07.T14.007.001 | 07 | IMPIANTI TERMICI | 07.T14 | RIMOZIONI DI CALDAIE E CORPI SCALDANTI | 07.T14.007 | Rimozione di corpi scaldanti compreso ogni onere e magistero per chiusura delle tubazioni di adduzione e scarico, rimozione di mensole, trasporto a rifiuto e quanto altro occorre | 07.T14.007.001 | radiatori in ghisa, ferro e alluminio: fino a 6 elementi, per radiatore | cad | 13.69 | 0 | 100 | 0
PUG2025/07.T14.007.003 | 07 | IMPIANTI TERMICI | 07.T14 | RIMOZIONI DI CALDAIE E CORPI SCALDANTI | 07.T14.007 | Rimozione di corpi scaldanti compreso ogni onere e magistero per chiusura delle tubazioni di adduzione e scarico, rimozione di mensole, trasporto a rifiuto e quanto altro occorre | 07.T14.007.003 | radiatori in ghisa, ferro e alluminio:da 7 a 12 elementi, per radiatore | cad | 17.12 | 0 | 100 | 0
PUG2025/07.T14.007.005 | 07 | IMPIANTI TERMICI | 07.T14 | RIMOZIONI DI CALDAIE E CORPI SCALDANTI | 07.T14.007 | Rimozione di corpi scaldanti compreso ogni onere e magistero per chiusura delle tubazioni di adduzione e scarico, rimozione di mensole, trasporto a rifiuto e quanto altro occorre | 07.T14.007.005 | radiatori in ghisa, ferro e alluminio: da 13 a 20 elementi, per radiatore | cad | 23.97 | 0 | 100 | 0
PUG2025/07.T14.007.007 | 07 | IMPIANTI TERMICI | 07.T14 | RIMOZIONI DI CALDAIE E CORPI SCALDANTI | 07.T14.007 | Rimozione di corpi scaldanti compreso ogni onere e magistero per chiusura delle tubazioni di adduzione e scarico, rimozione di mensole, trasporto a rifiuto e quanto altro occorre | 07.T14.007.007 | piastre radianti in acciaio: fino a 600 mm, per piastra radiante | cad | 13.69 | 0 | 100 | 0
PUG2025/07.T14.007.009 | 07 | IMPIANTI TERMICI | 07.T14 | RIMOZIONI DI CALDAIE E CORPI SCALDANTI | 07.T14.007 | Rimozione di corpi scaldanti compreso ogni onere e magistero per chiusura delle tubazioni di adduzione e scarico, rimozione di mensole, trasporto a rifiuto e quanto altro occorre | 07.T14.007.009 | piastre radianti in acciaio: da 600 a 1.000 mm, per piastra radiante | cad | 17.12 | 0 | 100 | 0
PUG2025/07.T14.007.011 | 07 | IMPIANTI TERMICI | 07.T14 | RIMOZIONI DI CALDAIE E CORPI SCALDANTI | 07.T14.007 | Rimozione di corpi scaldanti compreso ogni onere e magistero per chiusura delle tubazioni di adduzione e scarico, rimozione di mensole, trasporto a rifiuto e quanto altro occorre | 07.T14.007.011 | piastre radianti in acciaio: oltre 1.000 mm, per piastra radiante | cad | 23.97 | 0 | 100 | 0
PUG2025/08.F01.001.001 | 08 | FOGNATURE ED ACQUEDOTTI | 08.F01 | CONDOTTE ED ACCESSORI | 08.F01.001 | Fornitura e posa in opera di tubazioni in ghisa sferoidale per acquedotti, prodotte in stabilimento certificato a norma EN ISO 9001 e conformi alla norma UNI EN 545 e ISO 2531, aventi un'estremità a bicchiere per la giunzione elastica, a mezzo di anello di gomma a profilo divergente del tipo automatico conforme alle norme UNI 9163:2010, con anello elastomerico conforme alla norma UNI EN 681-1 (o in alternativa, con giunto elastico del tipo Tyton, conforme alla DIN 28603) e fabbricate nelle classi di spessore ammesse, con rivestimento esterno costituito da uno strato in lega zinco-alluminio monofasica (Zn 80-90%; Al 10-20 %), per uno spessore di 400 g/m² applicato per metallizzazione e successiva vernice epossidica, ed internamente rivestite con malta cementizia d'altoforno applicata per centrifugazione secondo la UNI EN 545 e la UNI ISO 4179, realizzata con cemento d'altoforno conforme alla norma armonizzata EN 197-1 e aggregati conformi alla norma armonizzata EN 13139 e ambedue conformi al Regolamento UE n. 305/2011; fornita e posta in opera a qualsiasi altezza e profondità. Tutte le parti e le guarnizioni in elastomero a contatto con l'acqua potabile devono essere conformi al D.M.174 del 06/04/2004 del Ministero della Salute per le parti applicabili (ex Circolare Ministero della Salute N°102 del 02/12/78). Sono compresi: tutte le prove di tenuta, di carico e di laboratorio previste dalle vigenti normative e la fornitura dei relativi certificati; il lavaggio e a disinfezione della condotta ed ogni altra operazione per dare la tubazione finita e funzionante; sono esclusi la preparazione del piano di posa, gli scavi, i rinterri, i rinfianchi e i pezzi speciali. La lunghezza utile dovrà essere non inferiore a 5,5 m. Per ogni metro lineare di condotta utile del | 08.F01.001.001 | DN 100 mm | m | 40.46 | 13.68 | 12.34 | 73.98
PUG2025/08.F01.001.003 | 08 | FOGNATURE ED ACQUEDOTTI | 08.F01 | CONDOTTE ED ACCESSORI | 08.F01.001 | Fornitura e posa in opera di tubazioni in ghisa sferoidale per acquedotti, prodotte in stabilimento certificato a norma EN ISO 9001 e conformi alla norma UNI EN 545 e ISO 2531, aventi un'estremità a bicchiere per la giunzione elastica, a mezzo di anello di gomma a profilo divergente del tipo automatico conforme alle norme UNI 9163:2010, con anello elastomerico conforme alla norma UNI EN 681-1 (o in alternativa, con giunto elastico del tipo Tyton, conforme alla DIN 28603) e fabbricate nelle classi di spessore ammesse, con rivestimento esterno costituito da uno strato in lega zinco-alluminio monofasica (Zn 80-90%; Al 10-20 %), per uno spessore di 400 g/m² applicato per metallizzazione e successiva vernice epossidica, ed internamente rivestite con malta cementizia d'altoforno applicata per centrifugazione secondo la UNI EN 545 e la UNI ISO 4179, realizzata con cemento d'altoforno conforme alla norma armonizzata EN 197-1 e aggregati conformi alla norma armonizzata EN 13139 e ambedue conformi al Regolamento UE n. 305/2011; fornita e posta in opera a qualsiasi altezza e profondità. Tutte le parti e le guarnizioni in elastomero a contatto con l'acqua potabile devono essere conformi al D.M.174 del 06/04/2004 del Ministero della Salute per le parti applicabili (ex Circolare Ministero della Salute N°102 del 02/12/78). Sono compresi: tutte le prove di tenuta, di carico e di laboratorio previste dalle vigenti normative e la fornitura dei relativi certificati; il lavaggio e a disinfezione della condotta ed ogni altra operazione per dare la tubazione finita e funzionante; sono esclusi la preparazione del piano di posa, gli scavi, i rinterri, i rinfianchi e i pezzi speciali. La lunghezza utile dovrà essere non inferiore a 5,5 m. Per ogni metro lineare di condotta utile del | 08.F01.001.003 | DN 125 mm | m | 54.79 | 11.54 | 10.42 | 78.04
PUG2025/08.F01.001.005 | 08 | FOGNATURE ED ACQUEDOTTI | 08.F01 | CONDOTTE ED ACCESSORI | 08.F01.001 | Fornitura e posa in opera di tubazioni in ghisa sferoidale per acquedotti, prodotte in stabilimento certificato a norma EN ISO 9001 e conformi alla norma UNI EN 545 e ISO 2531, aventi un'estremità a bicchiere per la giunzione elastica, a mezzo di anello di gomma a profilo divergente del tipo automatico conforme alle norme UNI 9163:2010, con anello elastomerico conforme alla norma UNI EN 681-1 (o in alternativa, con giunto elastico del tipo Tyton, conforme alla DIN 28603) e fabbricate nelle classi di spessore ammesse, con rivestimento esterno costituito da uno strato in lega zinco-alluminio monofasica (Zn 80-90%; Al 10-20 %), per uno spessore di 400 g/m² applicato per metallizzazione e successiva vernice epossidica, ed internamente rivestite con malta cementizia d'altoforno applicata per centrifugazione secondo la UNI EN 545 e la UNI ISO 4179, realizzata con cemento d'altoforno conforme alla norma armonizzata EN 197-1 e aggregati conformi alla norma armonizzata EN 13139 e ambedue conformi al Regolamento UE n. 305/2011; fornita e posta in opera a qualsiasi altezza e profondità. Tutte le parti e le guarnizioni in elastomero a contatto con l'acqua potabile devono essere conformi al D.M.174 del 06/04/2004 del Ministero della Salute per le parti applicabili (ex Circolare Ministero della Salute N°102 del 02/12/78). Sono compresi: tutte le prove di tenuta, di carico e di laboratorio previste dalle vigenti normative e la fornitura dei relativi certificati; il lavaggio e a disinfezione della condotta ed ogni altra operazione per dare la tubazione finita e funzionante; sono esclusi la preparazione del piano di posa, gli scavi, i rinterri, i rinfianchi e i pezzi speciali. La lunghezza utile dovrà essere non inferiore a 5,5 m. Per ogni metro lineare di condotta utile del | 08.F01.001.005 | DN 150 mm | m | 59.37 | 10.65 | 9.61 | 79.73
PUG2025/08.F01.001.007 | 08 | FOGNATURE ED ACQUEDOTTI | 08.F01 | CONDOTTE ED ACCESSORI | 08.F01.001 | Fornitura e posa in opera di tubazioni in ghisa sferoidale per acquedotti, prodotte in stabilimento certificato a norma EN ISO 9001 e conformi alla norma UNI EN 545 e ISO 2531, aventi un'estremità a bicchiere per la giunzione elastica, a mezzo di anello di gomma a profilo divergente del tipo automatico conforme alle norme UNI 9163:2010, con anello elastomerico conforme alla norma UNI EN 681-1 (o in alternativa, con giunto elastico del tipo Tyton, conforme alla DIN 28603) e fabbricate nelle classi di spessore ammesse, con rivestimento esterno costituito da uno strato in lega zinco-alluminio monofasica (Zn 80-90%; Al 10-20 %), per uno spessore di 400 g/m² applicato per metallizzazione e successiva vernice epossidica, ed internamente rivestite con malta cementizia d'altoforno applicata per centrifugazione secondo la UNI EN 545 e la UNI ISO 4179, realizzata con cemento d'altoforno conforme alla norma armonizzata EN 197-1 e aggregati conformi alla norma armonizzata EN 13139 e ambedue conformi al Regolamento UE n. 305/2011; fornita e posta in opera a qualsiasi altezza e profondità. Tutte le parti e le guarnizioni in elastomero a contatto con l'acqua potabile devono essere conformi al D.M.174 del 06/04/2004 del Ministero della Salute per le parti applicabili (ex Circolare Ministero della Salute N°102 del 02/12/78). Sono compresi: tutte le prove di tenuta, di carico e di laboratorio previste dalle vigenti normative e la fornitura dei relativi certificati; il lavaggio e a disinfezione della condotta ed ogni altra operazione per dare la tubazione finita e funzionante; sono esclusi la preparazione del piano di posa, gli scavi, i rinterri, i rinfianchi e i pezzi speciali. La lunghezza utile dovrà essere non inferiore a 5,5 m. Per ogni metro lineare di condotta utile del | 08.F01.001.007 | DN 200 mm | m | 88.49 | 7.15 | 6.45 | 86.4
PUG2025/08.F01.001.009 | 08 | FOGNATURE ED ACQUEDOTTI | 08.F01 | CONDOTTE ED ACCESSORI | 08.F01.001 | Fornitura e posa in opera di tubazioni in ghisa sferoidale per acquedotti, prodotte in stabilimento certificato a norma EN ISO 9001 e conformi alla norma UNI EN 545 e ISO 2531, aventi un'estremità a bicchiere per la giunzione elastica, a mezzo di anello di gomma a profilo divergente del tipo automatico conforme alle norme UNI 9163:2010, con anello elastomerico conforme alla norma UNI EN 681-1 (o in alternativa, con giunto elastico del tipo Tyton, conforme alla DIN 28603) e fabbricate nelle classi di spessore ammesse, con rivestimento esterno costituito da uno strato in lega zinco-alluminio monofasica (Zn 80-90%; Al 10-20 %), per uno spessore di 400 g/m² applicato per metallizzazione e successiva vernice epossidica, ed internamente rivestite con malta cementizia d'altoforno applicata per centrifugazione secondo la UNI EN 545 e la UNI ISO 4179, realizzata con cemento d'altoforno conforme alla norma armonizzata EN 197-1 e aggregati conformi alla norma armonizzata EN 13139 e ambedue conformi al Regolamento UE n. 305/2011; fornita e posta in opera a qualsiasi altezza e profondità. Tutte le parti e le guarnizioni in elastomero a contatto con l'acqua potabile devono essere conformi al D.M.174 del 06/04/2004 del Ministero della Salute per le parti applicabili (ex Circolare Ministero della Salute N°102 del 02/12/78). Sono compresi: tutte le prove di tenuta, di carico e di laboratorio previste dalle vigenti normative e la fornitura dei relativi certificati; il lavaggio e a disinfezione della condotta ed ogni altra operazione per dare la tubazione finita e funzionante; sono esclusi la preparazione del piano di posa, gli scavi, i rinterri, i rinfianchi e i pezzi speciali. La lunghezza utile dovrà essere non inferiore a 5,5 m. Per ogni metro lineare di condotta utile del | 08.F01.001.009 | DN 250 mm | m | 107.48 | 10.3 | 9.29 | 80.41
PUG2025/08.F01.001.011 | 08 | FOGNATURE ED ACQUEDOTTI | 08.F01 | CONDOTTE ED ACCESSORI | 08.F01.001 | Fornitura e posa in opera di tubazioni in ghisa sferoidale per acquedotti, prodotte in stabilimento certificato a norma EN ISO 9001 e conformi alla norma UNI EN 545 e ISO 2531, aventi un'estremità a bicchiere per la giunzione elastica, a mezzo di anello di gomma a profilo divergente del tipo automatico conforme alle norme UNI 9163:2010, con anello elastomerico conforme alla norma UNI EN 681-1 (o in alternativa, con giunto elastico del tipo Tyton, conforme alla DIN 28603) e fabbricate nelle classi di spessore ammesse, con rivestimento esterno costituito da uno strato in lega zinco-alluminio monofasica (Zn 80-90%; Al 10-20 %), per uno spessore di 400 g/m² applicato per metallizzazione e successiva vernice epossidica, ed internamente rivestite con malta cementizia d'altoforno applicata per centrifugazione secondo la UNI EN 545 e la UNI ISO 4179, realizzata con cemento d'altoforno conforme alla norma armonizzata EN 197-1 e aggregati conformi alla norma armonizzata EN 13139 e ambedue conformi al Regolamento UE n. 305/2011; fornita e posta in opera a qualsiasi altezza e profondità. Tutte le parti e le guarnizioni in elastomero a contatto con l'acqua potabile devono essere conformi al D.M.174 del 06/04/2004 del Ministero della Salute per le parti applicabili (ex Circolare Ministero della Salute N°102 del 02/12/78). Sono compresi: tutte le prove di tenuta, di carico e di laboratorio previste dalle vigenti normative e la fornitura dei relativi certificati; il lavaggio e a disinfezione della condotta ed ogni altra operazione per dare la tubazione finita e funzionante; sono esclusi la preparazione del piano di posa, gli scavi, i rinterri, i rinfianchi e i pezzi speciali. La lunghezza utile dovrà essere non inferiore a 5,5 m. Per ogni metro lineare di condotta utile del | 08.F01.001.011 | DN 300 mm | m | 177.4 | 8.91 | 8.04 | 83.04
PUG2025/08.F01.001.013 | 08 | FOGNATURE ED ACQUEDOTTI | 08.F01 | CONDOTTE ED ACCESSORI | 08.F01.001 | Fornitura e posa in opera di tubazioni in ghisa sferoidale per acquedotti, prodotte in stabilimento certificato a norma EN ISO 9001 e conformi alla norma UNI EN 545 e ISO 2531, aventi un'estremità a bicchiere per la giunzione elastica, a mezzo di anello di gomma a profilo divergente del tipo automatico conforme alle norme UNI 9163:2010, con anello elastomerico conforme alla norma UNI EN 681-1 (o in alternativa, con giunto elastico del tipo Tyton, conforme alla DIN 28603) e fabbricate nelle classi di spessore ammesse, con rivestimento esterno costituito da uno strato in lega zinco-alluminio monofasica (Zn 80-90%; Al 10-20 %), per uno spessore di 400 g/m² applicato per metallizzazione e successiva vernice epossidica, ed internamente rivestite con malta cementizia d'altoforno applicata per centrifugazione secondo la UNI EN 545 e la UNI ISO 4179, realizzata con cemento d'altoforno conforme alla norma armonizzata EN 197-1 e aggregati conformi alla norma armonizzata EN 13139 e ambedue conformi al Regolamento UE n. 305/2011; fornita e posta in opera a qualsiasi altezza e profondità. Tutte le parti e le guarnizioni in elastomero a contatto con l'acqua potabile devono essere conformi al D.M.174 del 06/04/2004 del Ministero della Salute per le parti applicabili (ex Circolare Ministero della Salute N°102 del 02/12/78). Sono compresi: tutte le prove di tenuta, di carico e di laboratorio previste dalle vigenti normative e la fornitura dei relativi certificati; il lavaggio e a disinfezione della condotta ed ogni altra operazione per dare la tubazione finita e funzionante; sono esclusi la preparazione del piano di posa, gli scavi, i rinterri, i rinfianchi e i pezzi speciali. La lunghezza utile dovrà essere non inferiore a 5,5 m. Per ogni metro lineare di condotta utile del | 08.F01.001.013 | DN 350 mm | m | 204.95 | 7.72 | 6.96 | 85.32
PUG2025/08.F01.001.015 | 08 | FOGNATURE ED ACQUEDOTTI | 08.F01 | CONDOTTE ED ACCESSORI | 08.F01.001 | Fornitura e posa in opera di tubazioni in ghisa sferoidale per acquedotti, prodotte in stabilimento certificato a norma EN ISO 9001 e conformi alla norma UNI EN 545 e ISO 2531, aventi un'estremità a bicchiere per la giunzione elastica, a mezzo di anello di gomma a profilo divergente del tipo automatico conforme alle norme UNI 9163:2010, con anello elastomerico conforme alla norma UNI EN 681-1 (o in alternativa, con giunto elastico del tipo Tyton, conforme alla DIN 28603) e fabbricate nelle classi di spessore ammesse, con rivestimento esterno costituito da uno strato in lega zinco-alluminio monofasica (Zn 80-90%; Al 10-20 %), per uno spessore di 400 g/m² applicato per metallizzazione e successiva vernice epossidica, ed internamente rivestite con malta cementizia d'altoforno applicata per centrifugazione secondo la UNI EN 545 e la UNI ISO 4179, realizzata con cemento d'altoforno conforme alla norma armonizzata EN 197-1 e aggregati conformi alla norma armonizzata EN 13139 e ambedue conformi al Regolamento UE n. 305/2011; fornita e posta in opera a qualsiasi altezza e profondità. Tutte le parti e le guarnizioni in elastomero a contatto con l'acqua potabile devono essere conformi al D.M.174 del 06/04/2004 del Ministero della Salute per le parti applicabili (ex Circolare Ministero della Salute N°102 del 02/12/78). Sono compresi: tutte le prove di tenuta, di carico e di laboratorio previste dalle vigenti normative e la fornitura dei relativi certificati; il lavaggio e a disinfezione della condotta ed ogni altra operazione per dare la tubazione finita e funzionante; sono esclusi la preparazione del piano di posa, gli scavi, i rinterri, i rinfianchi e i pezzi speciali. La lunghezza utile dovrà essere non inferiore a 5,5 m. Per ogni metro lineare di condotta utile del | 08.F01.001.015 | DN 400 mm | m | 249.1 | 6.35 | 5.73 | 87.92
PUG2025/08.F01.001.017 | 08 | FOGNATURE ED ACQUEDOTTI | 08.F01 | CONDOTTE ED ACCESSORI | 08.F01.001 | Fornitura e posa in opera di tubazioni in ghisa sferoidale per acquedotti, prodotte in stabilimento certificato a norma EN ISO 9001 e conformi alla norma UNI EN 545 e ISO 2531, aventi un'estremità a bicchiere per la giunzione elastica, a mezzo di anello di gomma a profilo divergente del tipo automatico conforme alle norme UNI 9163:2010, con anello elastomerico conforme alla norma UNI EN 681-1 (o in alternativa, con giunto elastico del tipo Tyton, conforme alla DIN 28603) e fabbricate nelle classi di spessore ammesse, con rivestimento esterno costituito da uno strato in lega zinco-alluminio monofasica (Zn 80-90%; Al 10-20 %), per uno spessore di 400 g/m² applicato per metallizzazione e successiva vernice epossidica, ed internamente rivestite con malta cementizia d'altoforno applicata per centrifugazione secondo la UNI EN 545 e la UNI ISO 4179, realizzata con cemento d'altoforno conforme alla norma armonizzata EN 197-1 e aggregati conformi alla norma armonizzata EN 13139 e ambedue conformi al Regolamento UE n. 305/2011; fornita e posta in opera a qualsiasi altezza e profondità. Tutte le parti e le guarnizioni in elastomero a contatto con l'acqua potabile devono essere conformi al D.M.174 del 06/04/2004 del Ministero della Salute per le parti applicabili (ex Circolare Ministero della Salute N°102 del 02/12/78). Sono compresi: tutte le prove di tenuta, di carico e di laboratorio previste dalle vigenti normative e la fornitura dei relativi certificati; il lavaggio e a disinfezione della condotta ed ogni altra operazione per dare la tubazione finita e funzionante; sono esclusi la preparazione del piano di posa, gli scavi, i rinterri, i rinfianchi e i pezzi speciali. La lunghezza utile dovrà essere non inferiore a 5,5 m. Per ogni metro lineare di condotta utile del | 08.F01.001.017 | DN 450 mm | m | 265.19 | 5.96 | 5.38 | 88.66
PUG2025/08.F01.001.019 | 08 | FOGNATURE ED ACQUEDOTTI | 08.F01 | CONDOTTE ED ACCESSORI | 08.F01.001 | Fornitura e posa in opera di tubazioni in ghisa sferoidale per acquedotti, prodotte in stabilimento certificato a norma EN ISO 9001 e conformi alla norma UNI EN 545 e ISO 2531, aventi un'estremità a bicchiere per la giunzione elastica, a mezzo di anello di gomma a profilo divergente del tipo automatico conforme alle norme UNI 9163:2010, con anello elastomerico conforme alla norma UNI EN 681-1 (o in alternativa, con giunto elastico del tipo Tyton, conforme alla DIN 28603) e fabbricate nelle classi di spessore ammesse, con rivestimento esterno costituito da uno strato in lega zinco-alluminio monofasica (Zn 80-90%; Al 10-20 %), per uno spessore di 400 g/m² applicato per metallizzazione e successiva vernice epossidica, ed internamente rivestite con malta cementizia d'altoforno applicata per centrifugazione secondo la UNI EN 545 e la UNI ISO 4179, realizzata con cemento d'altoforno conforme alla norma armonizzata EN 197-1 e aggregati conformi alla norma armonizzata EN 13139 e ambedue conformi al Regolamento UE n. 305/2011; fornita e posta in opera a qualsiasi altezza e profondità. Tutte le parti e le guarnizioni in elastomero a contatto con l'acqua potabile devono essere conformi al D.M.174 del 06/04/2004 del Ministero della Salute per le parti applicabili (ex Circolare Ministero della Salute N°102 del 02/12/78). Sono compresi: tutte le prove di tenuta, di carico e di laboratorio previste dalle vigenti normative e la fornitura dei relativi certificati; il lavaggio e a disinfezione della condotta ed ogni altra operazione per dare la tubazione finita e funzionante; sono esclusi la preparazione del piano di posa, gli scavi, i rinterri, i rinfianchi e i pezzi speciali. La lunghezza utile dovrà essere non inferiore a 5,5 m. Per ogni metro lineare di condotta utile del | 08.F01.001.019 | DN 500 mm | m | 281.37 | 7.02 | 9.8 | 83.17
PUG2025/08.F01.001.021 | 08 | FOGNATURE ED ACQUEDOTTI | 08.F01 | CONDOTTE ED ACCESSORI | 08.F01.001 | Fornitura e posa in opera di tubazioni in ghisa sferoidale per acquedotti, prodotte in stabilimento certificato a norma EN ISO 9001 e conformi alla norma UNI EN 545 e ISO 2531, aventi un'estremità a bicchiere per la giunzione elastica, a mezzo di anello di gomma a profilo divergente del tipo automatico conforme alle norme UNI 9163:2010, con anello elastomerico conforme alla norma UNI EN 681-1 (o in alternativa, con giunto elastico del tipo Tyton, conforme alla DIN 28603) e fabbricate nelle classi di spessore ammesse, con rivestimento esterno costituito da uno strato in lega zinco-alluminio monofasica (Zn 80-90%; Al 10-20 %), per uno spessore di 400 g/m² applicato per metallizzazione e successiva vernice epossidica, ed internamente rivestite con malta cementizia d'altoforno applicata per centrifugazione secondo la UNI EN 545 e la UNI ISO 4179, realizzata con cemento d'altoforno conforme alla norma armonizzata EN 197-1 e aggregati conformi alla norma armonizzata EN 13139 e ambedue conformi al Regolamento UE n. 305/2011; fornita e posta in opera a qualsiasi altezza e profondità. Tutte le parti e le guarnizioni in elastomero a contatto con l'acqua potabile devono essere conformi al D.M.174 del 06/04/2004 del Ministero della Salute per le parti applicabili (ex Circolare Ministero della Salute N°102 del 02/12/78). Sono compresi: tutte le prove di tenuta, di carico e di laboratorio previste dalle vigenti normative e la fornitura dei relativi certificati; il lavaggio e a disinfezione della condotta ed ogni altra operazione per dare la tubazione finita e funzionante; sono esclusi la preparazione del piano di posa, gli scavi, i rinterri, i rinfianchi e i pezzi speciali. La lunghezza utile dovrà essere non inferiore a 5,5 m. Per ogni metro lineare di condotta utile del | 08.F01.001.021 | DN 600 mm | m | 374.5 | 5.28 | 7.36 | 87.36
PUG2025/08.F01.001.023 | 08 | FOGNATURE ED ACQUEDOTTI | 08.F01 | CONDOTTE ED ACCESSORI | 08.F01.001 | Fornitura e posa in opera di tubazioni in ghisa sferoidale per acquedotti, prodotte in stabilimento certificato a norma EN ISO 9001 e conformi alla norma UNI EN 545 e ISO 2531, aventi un'estremità a bicchiere per la giunzione elastica, a mezzo di anello di gomma a profilo divergente del tipo automatico conforme alle norme UNI 9163:2010, con anello elastomerico conforme alla norma UNI EN 681-1 (o in alternativa, con giunto elastico del tipo Tyton, conforme alla DIN 28603) e fabbricate nelle classi di spessore ammesse, con rivestimento esterno costituito da uno strato in lega zinco-alluminio monofasica (Zn 80-90%; Al 10-20 %), per uno spessore di 400 g/m² applicato per metallizzazione e successiva vernice epossidica, ed internamente rivestite con malta cementizia d'altoforno applicata per centrifugazione secondo la UNI EN 545 e la UNI ISO 4179, realizzata con cemento d'altoforno conforme alla norma armonizzata EN 197-1 e aggregati conformi alla norma armonizzata EN 13139 e ambedue conformi al Regolamento UE n. 305/2011; fornita e posta in opera a qualsiasi altezza e profondità. Tutte le parti e le guarnizioni in elastomero a contatto con l'acqua potabile devono essere conformi al D.M.174 del 06/04/2004 del Ministero della Salute per le parti applicabili (ex Circolare Ministero della Salute N°102 del 02/12/78). Sono compresi: tutte le prove di tenuta, di carico e di laboratorio previste dalle vigenti normative e la fornitura dei relativi certificati; il lavaggio e a disinfezione della condotta ed ogni altra operazione per dare la tubazione finita e funzionante; sono esclusi la preparazione del piano di posa, gli scavi, i rinterri, i rinfianchi e i pezzi speciali. La lunghezza utile dovrà essere non inferiore a 5,5 m. Per ogni metro lineare di condotta utile del | 08.F01.001.023 | DN 700 mm | m | 484.72 | 4.08 | 5.69 | 90.23
PUG2025/08.F01.001.025 | 08 | FOGNATURE ED ACQUEDOTTI | 08.F01 | CONDOTTE ED ACCESSORI | 08.F01.001 | Fornitura e posa in opera di tubazioni in ghisa sferoidale per acquedotti, prodotte in stabilimento certificato a norma EN ISO 9001 e conformi alla norma UNI EN 545 e ISO 2531, aventi un'estremità a bicchiere per la giunzione elastica, a mezzo di anello di gomma a profilo divergente del tipo automatico conforme alle norme UNI 9163:2010, con anello elastomerico conforme alla norma UNI EN 681-1 (o in alternativa, con giunto elastico del tipo Tyton, conforme alla DIN 28603) e fabbricate nelle classi di spessore ammesse, con rivestimento esterno costituito da uno strato in lega zinco-alluminio monofasica (Zn 80-90%; Al 10-20 %), per uno spessore di 400 g/m² applicato per metallizzazione e successiva vernice epossidica, ed internamente rivestite con malta cementizia d'altoforno applicata per centrifugazione secondo la UNI EN 545 e la UNI ISO 4179, realizzata con cemento d'altoforno conforme alla norma armonizzata EN 197-1 e aggregati conformi alla norma armonizzata EN 13139 e ambedue conformi al Regolamento UE n. 305/2011; fornita e posta in opera a qualsiasi altezza e profondità. Tutte le parti e le guarnizioni in elastomero a contatto con l'acqua potabile devono essere conformi al D.M.174 del 06/04/2004 del Ministero della Salute per le parti applicabili (ex Circolare Ministero della Salute N°102 del 02/12/78). Sono compresi: tutte le prove di tenuta, di carico e di laboratorio previste dalle vigenti normative e la fornitura dei relativi certificati; il lavaggio e a disinfezione della condotta ed ogni altra operazione per dare la tubazione finita e funzionante; sono esclusi la preparazione del piano di posa, gli scavi, i rinterri, i rinfianchi e i pezzi speciali. La lunghezza utile dovrà essere non inferiore a 5,5 m. Per ogni metro lineare di condotta utile del | 08.F01.001.025 | DN 800 mm | m | 619.43 | 3.45 | 4.81 | 91.75
PUG2025/08.F01.001.027 | 08 | FOGNATURE ED ACQUEDOTTI | 08.F01 | CONDOTTE ED ACCESSORI | 08.F01.001 | Fornitura e posa in opera di tubazioni in ghisa sferoidale per acquedotti, prodotte in stabilimento certificato a norma EN ISO 9001 e conformi alla norma UNI EN 545 e ISO 2531, aventi un'estremità a bicchiere per la giunzione elastica, a mezzo di anello di gomma a profilo divergente del tipo automatico conforme alle norme UNI 9163:2010, con anello elastomerico conforme alla norma UNI EN 681-1 (o in alternativa, con giunto elastico del tipo Tyton, conforme alla DIN 28603) e fabbricate nelle classi di spessore ammesse, con rivestimento esterno costituito da uno strato in lega zinco-alluminio monofasica (Zn 80-90%; Al 10-20 %), per uno spessore di 400 g/m² applicato per metallizzazione e successiva vernice epossidica, ed internamente rivestite con malta cementizia d'altoforno applicata per centrifugazione secondo la UNI EN 545 e la UNI ISO 4179, realizzata con cemento d'altoforno conforme alla norma armonizzata EN 197-1 e aggregati conformi alla norma armonizzata EN 13139 e ambedue conformi al Regolamento UE n. 305/2011; fornita e posta in opera a qualsiasi altezza e profondità. Tutte le parti e le guarnizioni in elastomero a contatto con l'acqua potabile devono essere conformi al D.M.174 del 06/04/2004 del Ministero della Salute per le parti applicabili (ex Circolare Ministero della Salute N°102 del 02/12/78). Sono compresi: tutte le prove di tenuta, di carico e di laboratorio previste dalle vigenti normative e la fornitura dei relativi certificati; il lavaggio e a disinfezione della condotta ed ogni altra operazione per dare la tubazione finita e funzionante; sono esclusi la preparazione del piano di posa, gli scavi, i rinterri, i rinfianchi e i pezzi speciali. La lunghezza utile dovrà essere non inferiore a 5,5 m. Per ogni metro lineare di condotta utile del | 08.F01.001.027 | DN 900 mm | m | 750.9 | 4.39 | 4.41 | 91.2
PUG2025/08.F01.001.029 | 08 | FOGNATURE ED ACQUEDOTTI | 08.F01 | CONDOTTE ED ACCESSORI | 08.F01.001 | Fornitura e posa in opera di tubazioni in ghisa sferoidale per acquedotti, prodotte in stabilimento certificato a norma EN ISO 9001 e conformi alla norma UNI EN 545 e ISO 2531, aventi un'estremità a bicchiere per la giunzione elastica, a mezzo di anello di gomma a profilo divergente del tipo automatico conforme alle norme UNI 9163:2010, con anello elastomerico conforme alla norma UNI EN 681-1 (o in alternativa, con giunto elastico del tipo Tyton, conforme alla DIN 28603) e fabbricate nelle classi di spessore ammesse, con rivestimento esterno costituito da uno strato in lega zinco-alluminio monofasica (Zn 80-90%; Al 10-20 %), per uno spessore di 400 g/m² applicato per metallizzazione e successiva vernice epossidica, ed internamente rivestite con malta cementizia d'altoforno applicata per centrifugazione secondo la UNI EN 545 e la UNI ISO 4179, realizzata con cemento d'altoforno conforme alla norma armonizzata EN 197-1 e aggregati conformi alla norma armonizzata EN 13139 e ambedue conformi al Regolamento UE n. 305/2011; fornita e posta in opera a qualsiasi altezza e profondità. Tutte le parti e le guarnizioni in elastomero a contatto con l'acqua potabile devono essere conformi al D.M.174 del 06/04/2004 del Ministero della Salute per le parti applicabili (ex Circolare Ministero della Salute N°102 del 02/12/78). Sono compresi: tutte le prove di tenuta, di carico e di laboratorio previste dalle vigenti normative e la fornitura dei relativi certificati; il lavaggio e a disinfezione della condotta ed ogni altra operazione per dare la tubazione finita e funzionante; sono esclusi la preparazione del piano di posa, gli scavi, i rinterri, i rinfianchi e i pezzi speciali. La lunghezza utile dovrà essere non inferiore a 5,5 m. Per ogni metro lineare di condotta utile del | 08.F01.001.029 | DN 1000 mm | m | 887.21 | 3.72 | 3.73 | 92.55
PUG2025/08.F01.003.001 | 08 | FOGNATURE ED ACQUEDOTTI | 08.F01 | CONDOTTE ED ACCESSORI | 08.F01.003 | Tubi in ghisa sferoidale per condotte d'acqua, per pressioni di esercizio secondo serie classe 40 bar per DN 60 ÷ 300, classe 30 bar per DN 350 ÷ 600 e classe 25 bar per DN 700 ÷ 1000, conformi alla norma UNI EN 545, rivestiti esternamente con un primo strato di lega di zinco-alluminio e rame applicato per metallizzazione di almeno 400 g/mq ed uno strato di finitura con pittura monocomponente acrilica-pvcd in emulsione acquosa esente da bisfenoli, internamente con malta di cemento d'altoforno applicata per centrifugazione, conforme alla EN197-1, ottenuta con acqua potabile secondo direttiva comunitaria 98/83/EC e con certificato di conformità CE rilasciato da ente terzo del cemento impiegato, con giunto automatico standard secondo norma UNI 9163, materiali conformi al D.M. 174 Ministero della Salute del 6/4/2004, compresi gli eventuali spostamenti longitudinali nel cavo per intralcio di qualsiasi genere, la fornitura dei materiali per le giunzioni e l'esecuzione delle medesime, l'esecuzione delle prove idrauliche, il lavaggio e la disinfezione; esclusi scavi, rinfianchi, rinterri e i pezzi speciali | 08.F01.003.001 | Ø di 60 mm | m | 66.66 | 0 | 7.49 | 92.51
PUG2025/08.F01.003.003 | 08 | FOGNATURE ED ACQUEDOTTI | 08.F01 | CONDOTTE ED ACCESSORI | 08.F01.003 | Tubi in ghisa sferoidale per condotte d'acqua, per pressioni di esercizio secondo serie classe 40 bar per DN 60 ÷ 300, classe 30 bar per DN 350 ÷ 600 e classe 25 bar per DN 700 ÷ 1000, conformi alla norma UNI EN 545, rivestiti esternamente con un primo strato di lega di zinco-alluminio e rame applicato per metallizzazione di almeno 400 g/mq ed uno strato di finitura con pittura monocomponente acrilica-pvcd in emulsione acquosa esente da bisfenoli, internamente con malta di cemento d'altoforno applicata per centrifugazione, conforme alla EN197-1, ottenuta con acqua potabile secondo direttiva comunitaria 98/83/EC e con certificato di conformità CE rilasciato da ente terzo del cemento impiegato, con giunto automatico standard secondo norma UNI 9163, materiali conformi al D.M. 174 Ministero della Salute del 6/4/2004, compresi gli eventuali spostamenti longitudinali nel cavo per intralcio di qualsiasi genere, la fornitura dei materiali per le giunzioni e l'esecuzione delle medesime, l'esecuzione delle prove idrauliche, il lavaggio e la disinfezione; esclusi scavi, rinfianchi, rinterri e i pezzi speciali | 08.F01.003.003 | Ø di 80 mm | m | 73.73 | 0 | 6.77 | 93.23
PUG2025/08.F01.003.005 | 08 | FOGNATURE ED ACQUEDOTTI | 08.F01 | CONDOTTE ED ACCESSORI | 08.F01.003 | Tubi in ghisa sferoidale per condotte d'acqua, per pressioni di esercizio secondo serie classe 40 bar per DN 60 ÷ 300, classe 30 bar per DN 350 ÷ 600 e classe 25 bar per DN 700 ÷ 1000, conformi alla norma UNI EN 545, rivestiti esternamente con un primo strato di lega di zinco-alluminio e rame applicato per metallizzazione di almeno 400 g/mq ed uno strato di finitura con pittura monocomponente acrilica-pvcd in emulsione acquosa esente da bisfenoli, internamente con malta di cemento d'altoforno applicata per centrifugazione, conforme alla EN197-1, ottenuta con acqua potabile secondo direttiva comunitaria 98/83/EC e con certificato di conformità CE rilasciato da ente terzo del cemento impiegato, con giunto automatico standard secondo norma UNI 9163, materiali conformi al D.M. 174 Ministero della Salute del 6/4/2004, compresi gli eventuali spostamenti longitudinali nel cavo per intralcio di qualsiasi genere, la fornitura dei materiali per le giunzioni e l'esecuzione delle medesime, l'esecuzione delle prove idrauliche, il lavaggio e la disinfezione; esclusi scavi, rinfianchi, rinterri e i pezzi speciali | 08.F01.003.005 | Ø di 100 mm | m | 75.14 | 0 | 6.65 | 93.35
PUG2025/08.F01.003.007 | 08 | FOGNATURE ED ACQUEDOTTI | 08.F01 | CONDOTTE ED ACCESSORI | 08.F01.003 | Tubi in ghisa sferoidale per condotte d'acqua, per pressioni di esercizio secondo serie classe 40 bar per DN 60 ÷ 300, classe 30 bar per DN 350 ÷ 600 e classe 25 bar per DN 700 ÷ 1000, conformi alla norma UNI EN 545, rivestiti esternamente con un primo strato di lega di zinco-alluminio e rame applicato per metallizzazione di almeno 400 g/mq ed uno strato di finitura con pittura monocomponente acrilica-pvcd in emulsione acquosa esente da bisfenoli, internamente con malta di cemento d'altoforno applicata per centrifugazione, conforme alla EN197-1, ottenuta con acqua potabile secondo direttiva comunitaria 98/83/EC e con certificato di conformità CE rilasciato da ente terzo del cemento impiegato, con giunto automatico standard secondo norma UNI 9163, materiali conformi al D.M. 174 Ministero della Salute del 6/4/2004, compresi gli eventuali spostamenti longitudinali nel cavo per intralcio di qualsiasi genere, la fornitura dei materiali per le giunzioni e l'esecuzione delle medesime, l'esecuzione delle prove idrauliche, il lavaggio e la disinfezione; esclusi scavi, rinfianchi, rinterri e i pezzi speciali | 08.F01.003.007 | Ø di 125 mm | m | 101.49 | 0 | 5.62 | 94.38
PUG2025/08.F01.003.009 | 08 | FOGNATURE ED ACQUEDOTTI | 08.F01 | CONDOTTE ED ACCESSORI | 08.F01.003 | Tubi in ghisa sferoidale per condotte d'acqua, per pressioni di esercizio secondo serie classe 40 bar per DN 60 ÷ 300, classe 30 bar per DN 350 ÷ 600 e classe 25 bar per DN 700 ÷ 1000, conformi alla norma UNI EN 545, rivestiti esternamente con un primo strato di lega di zinco-alluminio e rame applicato per metallizzazione di almeno 400 g/mq ed uno strato di finitura con pittura monocomponente acrilica-pvcd in emulsione acquosa esente da bisfenoli, internamente con malta di cemento d'altoforno applicata per centrifugazione, conforme alla EN197-1, ottenuta con acqua potabile secondo direttiva comunitaria 98/83/EC e con certificato di conformità CE rilasciato da ente terzo del cemento impiegato, con giunto automatico standard secondo norma UNI 9163, materiali conformi al D.M. 174 Ministero della Salute del 6/4/2004, compresi gli eventuali spostamenti longitudinali nel cavo per intralcio di qualsiasi genere, la fornitura dei materiali per le giunzioni e l'esecuzione delle medesime, l'esecuzione delle prove idrauliche, il lavaggio e la disinfezione; esclusi scavi, rinfianchi, rinterri e i pezzi speciali | 08.F01.003.009 | Ø di 150 mm | m | 109.51 | 0 | 5.21 | 94.79
PUG2025/08.F01.003.011 | 08 | FOGNATURE ED ACQUEDOTTI | 08.F01 | CONDOTTE ED ACCESSORI | 08.F01.003 | Tubi in ghisa sferoidale per condotte d'acqua, per pressioni di esercizio secondo serie classe 40 bar per DN 60 ÷ 300, classe 30 bar per DN 350 ÷ 600 e classe 25 bar per DN 700 ÷ 1000, conformi alla norma UNI EN 545, rivestiti esternamente con un primo strato di lega di zinco-alluminio e rame applicato per metallizzazione di almeno 400 g/mq ed uno strato di finitura con pittura monocomponente acrilica-pvcd in emulsione acquosa esente da bisfenoli, internamente con malta di cemento d'altoforno applicata per centrifugazione, conforme alla EN197-1, ottenuta con acqua potabile secondo direttiva comunitaria 98/83/EC e con certificato di conformità CE rilasciato da ente terzo del cemento impiegato, con giunto automatico standard secondo norma UNI 9163, materiali conformi al D.M. 174 Ministero della Salute del 6/4/2004, compresi gli eventuali spostamenti longitudinali nel cavo per intralcio di qualsiasi genere, la fornitura dei materiali per le giunzioni e l'esecuzione delle medesime, l'esecuzione delle prove idrauliche, il lavaggio e la disinfezione; esclusi scavi, rinfianchi, rinterri e i pezzi speciali | 08.F01.003.011 | Ø di 200 mm | m | 153.85 | 0 | 3.71 | 96.29
PUG2025/08.F01.003.013 | 08 | FOGNATURE ED ACQUEDOTTI | 08.F01 | CONDOTTE ED ACCESSORI | 08.F01.003 | Tubi in ghisa sferoidale per condotte d'acqua, per pressioni di esercizio secondo serie classe 40 bar per DN 60 ÷ 300, classe 30 bar per DN 350 ÷ 600 e classe 25 bar per DN 700 ÷ 1000, conformi alla norma UNI EN 545, rivestiti esternamente con un primo strato di lega di zinco-alluminio e rame applicato per metallizzazione di almeno 400 g/mq ed uno strato di finitura con pittura monocomponente acrilica-pvcd in emulsione acquosa esente da bisfenoli, internamente con malta di cemento d'altoforno applicata per centrifugazione, conforme alla EN197-1, ottenuta con acqua potabile secondo direttiva comunitaria 98/83/EC e con certificato di conformità CE rilasciato da ente terzo del cemento impiegato, con giunto automatico standard secondo norma UNI 9163, materiali conformi al D.M. 174 Ministero della Salute del 6/4/2004, compresi gli eventuali spostamenti longitudinali nel cavo per intralcio di qualsiasi genere, la fornitura dei materiali per le giunzioni e l'esecuzione delle medesime, l'esecuzione delle prove idrauliche, il lavaggio e la disinfezione; esclusi scavi, rinfianchi, rinterri e i pezzi speciali | 08.F01.003.013 | Ø di 250 mm | m | 203.78 | 0 | 4.9 | 95.1
PUG2025/08.F01.003.015 | 08 | FOGNATURE ED ACQUEDOTTI | 08.F01 | CONDOTTE ED ACCESSORI | 08.F01.003 | Tubi in ghisa sferoidale per condotte d'acqua, per pressioni di esercizio secondo serie classe 40 bar per DN 60 ÷ 300, classe 30 bar per DN 350 ÷ 600 e classe 25 bar per DN 700 ÷ 1000, conformi alla norma UNI EN 545, rivestiti esternamente con un primo strato di lega di zinco-alluminio e rame applicato per metallizzazione di almeno 400 g/mq ed uno strato di finitura con pittura monocomponente acrilica-pvcd in emulsione acquosa esente da bisfenoli, internamente con malta di cemento d'altoforno applicata per centrifugazione, conforme alla EN197-1, ottenuta con acqua potabile secondo direttiva comunitaria 98/83/EC e con certificato di conformità CE rilasciato da ente terzo del cemento impiegato, con giunto automatico standard secondo norma UNI 9163, materiali conformi al D.M. 174 Ministero della Salute del 6/4/2004, compresi gli eventuali spostamenti longitudinali nel cavo per intralcio di qualsiasi genere, la fornitura dei materiali per le giunzioni e l'esecuzione delle medesime, l'esecuzione delle prove idrauliche, il lavaggio e la disinfezione; esclusi scavi, rinfianchi, rinterri e i pezzi speciali | 08.F01.003.015 | Ø di 300 mm | m | 258.53 | 6.12 | 5.52 | 88.37
PUG2025/08.F01.003.017 | 08 | FOGNATURE ED ACQUEDOTTI | 08.F01 | CONDOTTE ED ACCESSORI | 08.F01.003 | Tubi in ghisa sferoidale per condotte d'acqua, per pressioni di esercizio secondo serie classe 40 bar per DN 60 ÷ 300, classe 30 bar per DN 350 ÷ 600 e classe 25 bar per DN 700 ÷ 1000, conformi alla norma UNI EN 545, rivestiti esternamente con un primo strato di lega di zinco-alluminio e rame applicato per metallizzazione di almeno 400 g/mq ed uno strato di finitura con pittura monocomponente acrilica-pvcd in emulsione acquosa esente da bisfenoli, internamente con malta di cemento d'altoforno applicata per centrifugazione, conforme alla EN197-1, ottenuta con acqua potabile secondo direttiva comunitaria 98/83/EC e con certificato di conformità CE rilasciato da ente terzo del cemento impiegato, con giunto automatico standard secondo norma UNI 9163, materiali conformi al D.M. 174 Ministero della Salute del 6/4/2004, compresi gli eventuali spostamenti longitudinali nel cavo per intralcio di qualsiasi genere, la fornitura dei materiali per le giunzioni e l'esecuzione delle medesime, l'esecuzione delle prove idrauliche, il lavaggio e la disinfezione; esclusi scavi, rinfianchi, rinterri e i pezzi speciali | 08.F01.003.017 | Ø di 350 mm | m | 349.87 | 4.52 | 4.08 | 91.4
PUG2025/08.F01.003.019 | 08 | FOGNATURE ED ACQUEDOTTI | 08.F01 | CONDOTTE ED ACCESSORI | 08.F01.003 | Tubi in ghisa sferoidale per condotte d'acqua, per pressioni di esercizio secondo serie classe 40 bar per DN 60 ÷ 300, classe 30 bar per DN 350 ÷ 600 e classe 25 bar per DN 700 ÷ 1000, conformi alla norma UNI EN 545, rivestiti esternamente con un primo strato di lega di zinco-alluminio e rame applicato per metallizzazione di almeno 400 g/mq ed uno strato di finitura con pittura monocomponente acrilica-pvcd in emulsione acquosa esente da bisfenoli, internamente con malta di cemento d'altoforno applicata per centrifugazione, conforme alla EN197-1, ottenuta con acqua potabile secondo direttiva comunitaria 98/83/EC e con certificato di conformità CE rilasciato da ente terzo del cemento impiegato, con giunto automatico standard secondo norma UNI 9163, materiali conformi al D.M. 174 Ministero della Salute del 6/4/2004, compresi gli eventuali spostamenti longitudinali nel cavo per intralcio di qualsiasi genere, la fornitura dei materiali per le giunzioni e l'esecuzione delle medesime, l'esecuzione delle prove idrauliche, il lavaggio e la disinfezione; esclusi scavi, rinfianchi, rinterri e i pezzi speciali | 08.F01.003.019 | Ø di 400 mm | m | 394.97 | 4 | 3.61 | 92.38
PUG2025/08.F01.003.021 | 08 | FOGNATURE ED ACQUEDOTTI | 08.F01 | CONDOTTE ED ACCESSORI | 08.F01.003 | Tubi in ghisa sferoidale per condotte d'acqua, per pressioni di esercizio secondo serie classe 40 bar per DN 60 ÷ 300, classe 30 bar per DN 350 ÷ 600 e classe 25 bar per DN 700 ÷ 1000, conformi alla norma UNI EN 545, rivestiti esternamente con un primo strato di lega di zinco-alluminio e rame applicato per metallizzazione di almeno 400 g/mq ed uno strato di finitura con pittura monocomponente acrilica-pvcd in emulsione acquosa esente da bisfenoli, internamente con malta di cemento d'altoforno applicata per centrifugazione, conforme alla EN197-1, ottenuta con acqua potabile secondo direttiva comunitaria 98/83/EC e con certificato di conformità CE rilasciato da ente terzo del cemento impiegato, con giunto automatico standard secondo norma UNI 9163, materiali conformi al D.M. 174 Ministero della Salute del 6/4/2004, compresi gli eventuali spostamenti longitudinali nel cavo per intralcio di qualsiasi genere, la fornitura dei materiali per le giunzioni e l'esecuzione delle medesime, l'esecuzione delle prove idrauliche, il lavaggio e la disinfezione; esclusi scavi, rinfianchi, rinterri e i pezzi speciali | 08.F01.003.021 | Ø di 450 mm | m | 490.31 | 3.22 | 2.91 | 93.87
PUG2025/08.F01.003.023 | 08 | FOGNATURE ED ACQUEDOTTI | 08.F01 | CONDOTTE ED ACCESSORI | 08.F01.003 | Tubi in ghisa sferoidale per condotte d'acqua, per pressioni di esercizio secondo serie classe 40 bar per DN 60 ÷ 300, classe 30 bar per DN 350 ÷ 600 e classe 25 bar per DN 700 ÷ 1000, conformi alla norma UNI EN 545, rivestiti esternamente con un primo strato di lega di zinco-alluminio e rame applicato per metallizzazione di almeno 400 g/mq ed uno strato di finitura con pittura monocomponente acrilica-pvcd in emulsione acquosa esente da bisfenoli, internamente con malta di cemento d'altoforno applicata per centrifugazione, conforme alla EN197-1, ottenuta con acqua potabile secondo direttiva comunitaria 98/83/EC e con certificato di conformità CE rilasciato da ente terzo del cemento impiegato, con giunto automatico standard secondo norma UNI 9163, materiali conformi al D.M. 174 Ministero della Salute del 6/4/2004, compresi gli eventuali spostamenti longitudinali nel cavo per intralcio di qualsiasi genere, la fornitura dei materiali per le giunzioni e l'esecuzione delle medesime, l'esecuzione delle prove idrauliche, il lavaggio e la disinfezione; esclusi scavi, rinfianchi, rinterri e i pezzi speciali | 08.F01.003.023 | Ø di 500 mm | m | 549.56 | 3.6 | 5.02 | 91.39
PUG2025/08.F01.003.025 | 08 | FOGNATURE ED ACQUEDOTTI | 08.F01 | CONDOTTE ED ACCESSORI | 08.F01.003 | Tubi in ghisa sferoidale per condotte d'acqua, per pressioni di esercizio secondo serie classe 40 bar per DN 60 ÷ 300, classe 30 bar per DN 350 ÷ 600 e classe 25 bar per DN 700 ÷ 1000, conformi alla norma UNI EN 545, rivestiti esternamente con un primo strato di lega di zinco-alluminio e rame applicato per metallizzazione di almeno 400 g/mq ed uno strato di finitura con pittura monocomponente acrilica-pvcd in emulsione acquosa esente da bisfenoli, internamente con malta di cemento d'altoforno applicata per centrifugazione, conforme alla EN197-1, ottenuta con acqua potabile secondo direttiva comunitaria 98/83/EC e con certificato di conformità CE rilasciato da ente terzo del cemento impiegato, con giunto automatico standard secondo norma UNI 9163, materiali conformi al D.M. 174 Ministero della Salute del 6/4/2004, compresi gli eventuali spostamenti longitudinali nel cavo per intralcio di qualsiasi genere, la fornitura dei materiali per le giunzioni e l'esecuzione delle medesime, l'esecuzione delle prove idrauliche, il lavaggio e la disinfezione; esclusi scavi, rinfianchi, rinterri e i pezzi speciali | 08.F01.003.025 | Ø di 600 mm | m | 693.42 | 2.85 | 3.98 | 93.17
PUG2025/08.F01.003.027 | 08 | FOGNATURE ED ACQUEDOTTI | 08.F01 | CONDOTTE ED ACCESSORI | 08.F01.003 | Tubi in ghisa sferoidale per condotte d'acqua, per pressioni di esercizio secondo serie classe 40 bar per DN 60 ÷ 300, classe 30 bar per DN 350 ÷ 600 e classe 25 bar per DN 700 ÷ 1000, conformi alla norma UNI EN 545, rivestiti esternamente con un primo strato di lega di zinco-alluminio e rame applicato per metallizzazione di almeno 400 g/mq ed uno strato di finitura con pittura monocomponente acrilica-pvcd in emulsione acquosa esente da bisfenoli, internamente con malta di cemento d'altoforno applicata per centrifugazione, conforme alla EN197-1, ottenuta con acqua potabile secondo direttiva comunitaria 98/83/EC e con certificato di conformità CE rilasciato da ente terzo del cemento impiegato, con giunto automatico standard secondo norma UNI 9163, materiali conformi al D.M. 174 Ministero della Salute del 6/4/2004, compresi gli eventuali spostamenti longitudinali nel cavo per intralcio di qualsiasi genere, la fornitura dei materiali per le giunzioni e l'esecuzione delle medesime, l'esecuzione delle prove idrauliche, il lavaggio e la disinfezione; esclusi scavi, rinfianchi, rinterri e i pezzi speciali | 08.F01.003.027 | Ø di 700 mm | m | 1002.67 | 1.97 | 2.75 | 95.28
PUG2025/08.F01.003.029 | 08 | FOGNATURE ED ACQUEDOTTI | 08.F01 | CONDOTTE ED ACCESSORI | 08.F01.003 | Tubi in ghisa sferoidale per condotte d'acqua, per pressioni di esercizio secondo serie classe 40 bar per DN 60 ÷ 300, classe 30 bar per DN 350 ÷ 600 e classe 25 bar per DN 700 ÷ 1000, conformi alla norma UNI EN 545, rivestiti esternamente con un primo strato di lega di zinco-alluminio e rame applicato per metallizzazione di almeno 400 g/mq ed uno strato di finitura con pittura monocomponente acrilica-pvcd in emulsione acquosa esente da bisfenoli, internamente con malta di cemento d'altoforno applicata per centrifugazione, conforme alla EN197-1, ottenuta con acqua potabile secondo direttiva comunitaria 98/83/EC e con certificato di conformità CE rilasciato da ente terzo del cemento impiegato, con giunto automatico standard secondo norma UNI 9163, materiali conformi al D.M. 174 Ministero della Salute del 6/4/2004, compresi gli eventuali spostamenti longitudinali nel cavo per intralcio di qualsiasi genere, la fornitura dei materiali per le giunzioni e l'esecuzione delle medesime, l'esecuzione delle prove idrauliche, il lavaggio e la disinfezione; esclusi scavi, rinfianchi, rinterri e i pezzi speciali | 08.F01.003.029 | Ø di 800 mm | m | 1247.35 | 1.71 | 2.39 | 95.9
PUG2025/08.F01.003.031 | 08 | FOGNATURE ED ACQUEDOTTI | 08.F01 | CONDOTTE ED ACCESSORI | 08.F01.003 | Tubi in ghisa sferoidale per condotte d'acqua, per pressioni di esercizio secondo serie classe 40 bar per DN 60 ÷ 300, classe 30 bar per DN 350 ÷ 600 e classe 25 bar per DN 700 ÷ 1000, conformi alla norma UNI EN 545, rivestiti esternamente con un primo strato di lega di zinco-alluminio e rame applicato per metallizzazione di almeno 400 g/mq ed uno strato di finitura con pittura monocomponente acrilica-pvcd in emulsione acquosa esente da bisfenoli, internamente con malta di cemento d'altoforno applicata per centrifugazione, conforme alla EN197-1, ottenuta con acqua potabile secondo direttiva comunitaria 98/83/EC e con certificato di conformità CE rilasciato da ente terzo del cemento impiegato, con giunto automatico standard secondo norma UNI 9163, materiali conformi al D.M. 174 Ministero della Salute del 6/4/2004, compresi gli eventuali spostamenti longitudinali nel cavo per intralcio di qualsiasi genere, la fornitura dei materiali per le giunzioni e l'esecuzione delle medesime, l'esecuzione delle prove idrauliche, il lavaggio e la disinfezione; esclusi scavi, rinfianchi, rinterri e i pezzi speciali | 08.F01.003.031 | Ø di 900 mm | m | 1528.31 | 2.16 | 2.17 | 95.68
PUG2025/08.F01.003.033 | 08 | FOGNATURE ED ACQUEDOTTI | 08.F01 | CONDOTTE ED ACCESSORI | 08.F01.003 | Tubi in ghisa sferoidale per condotte d'acqua, per pressioni di esercizio secondo serie classe 40 bar per DN 60 ÷ 300, classe 30 bar per DN 350 ÷ 600 e classe 25 bar per DN 700 ÷ 1000, conformi alla norma UNI EN 545, rivestiti esternamente con un primo strato di lega di zinco-alluminio e rame applicato per metallizzazione di almeno 400 g/mq ed uno strato di finitura con pittura monocomponente acrilica-pvcd in emulsione acquosa esente da bisfenoli, internamente con malta di cemento d'altoforno applicata per centrifugazione, conforme alla EN197-1, ottenuta con acqua potabile secondo direttiva comunitaria 98/83/EC e con certificato di conformità CE rilasciato da ente terzo del cemento impiegato, con giunto automatico standard secondo norma UNI 9163, materiali conformi al D.M. 174 Ministero della Salute del 6/4/2004, compresi gli eventuali spostamenti longitudinali nel cavo per intralcio di qualsiasi genere, la fornitura dei materiali per le giunzioni e l'esecuzione delle medesime, l'esecuzione delle prove idrauliche, il lavaggio e la disinfezione; esclusi scavi, rinfianchi, rinterri e i pezzi speciali | 08.F01.003.033 | Ø di 1.000 mm | m | 1710.75 | 1.93 | 1.93 | 96.14
PUG2025/08.F01.005.001 | 08 | FOGNATURE ED ACQUEDOTTI | 08.F01 | CONDOTTE ED ACCESSORI | 08.F01.005 | Tubi in ghisa sferoidale per condotte in pressione, conformi alla norma UNI EN 545, rivestiti esternamente con uno strato di lega di Zinco e Alluminio di almeno 400 g/m2 arricchita in Rame, applicato per metallizzazione, ricoperto da vernice di finitura acrilica all'acqua esente da COV e BPA e da uno strato aderente di polietilene coestruso applicato in conformità alle norme EN 545 ed EN 14628-1 tipo PE-G per terreni corrosivi e internamente con malta di cemento d'altoforno applicata per centrifugazione, conforme alla EN197-1, ottenuta con acqua potabile secondo direttiva comunitaria 98/83/EC e con certificato di conformità CE rilasciato da ente terzo del cemento impiegato, materiali conformi al D.M. 174 Ministero della Salute del 6/4/2004, compresi gli eventuali spostamenti longitudinali nel cavo per intralcio di qualsiasi genere, la fornitura dei materiali per le giunzioni e l'esecuzione delle medesime, l'esecuzione delle prove idrauliche, il lavaggio e la disinfezione; esclusi gli scavi, rinfianchi e rinterri | 08.F01.005.001 | Ø 80 mm | m | 158.09 | 3.5 | 3.16 | 93.34
PUG2025/08.F01.005.003 | 08 | FOGNATURE ED ACQUEDOTTI | 08.F01 | CONDOTTE ED ACCESSORI | 08.F01.005 | Tubi in ghisa sferoidale per condotte in pressione, conformi alla norma UNI EN 545, rivestiti esternamente con uno strato di lega di Zinco e Alluminio di almeno 400 g/m2 arricchita in Rame, applicato per metallizzazione, ricoperto da vernice di finitura acrilica all'acqua esente da COV e BPA e da uno strato aderente di polietilene coestruso applicato in conformità alle norme EN 545 ed EN 14628-1 tipo PE-G per terreni corrosivi e internamente con malta di cemento d'altoforno applicata per centrifugazione, conforme alla EN197-1, ottenuta con acqua potabile secondo direttiva comunitaria 98/83/EC e con certificato di conformità CE rilasciato da ente terzo del cemento impiegato, materiali conformi al D.M. 174 Ministero della Salute del 6/4/2004, compresi gli eventuali spostamenti longitudinali nel cavo per intralcio di qualsiasi genere, la fornitura dei materiali per le giunzioni e l'esecuzione delle medesime, l'esecuzione delle prove idrauliche, il lavaggio e la disinfezione; esclusi gli scavi, rinfianchi e rinterri | 08.F01.005.003 | Ø 100 mm | m | 168.39 | 3.29 | 2.97 | 93.75
PUG2025/08.F01.005.005 | 08 | FOGNATURE ED ACQUEDOTTI | 08.F01 | CONDOTTE ED ACCESSORI | 08.F01.005 | Tubi in ghisa sferoidale per condotte in pressione, conformi alla norma UNI EN 545, rivestiti esternamente con uno strato di lega di Zinco e Alluminio di almeno 400 g/m2 arricchita in Rame, applicato per metallizzazione, ricoperto da vernice di finitura acrilica all'acqua esente da COV e BPA e da uno strato aderente di polietilene coestruso applicato in conformità alle norme EN 545 ed EN 14628-1 tipo PE-G per terreni corrosivi e internamente con malta di cemento d'altoforno applicata per centrifugazione, conforme alla EN197-1, ottenuta con acqua potabile secondo direttiva comunitaria 98/83/EC e con certificato di conformità CE rilasciato da ente terzo del cemento impiegato, materiali conformi al D.M. 174 Ministero della Salute del 6/4/2004, compresi gli eventuali spostamenti longitudinali nel cavo per intralcio di qualsiasi genere, la fornitura dei materiali per le giunzioni e l'esecuzione delle medesime, l'esecuzione delle prove idrauliche, il lavaggio e la disinfezione; esclusi gli scavi, rinfianchi e rinterri | 08.F01.005.005 | Ø 125 mm | m | 188.35 | 3.36 | 3.03 | 93.61
PUG2025/08.F01.005.007 | 08 | FOGNATURE ED ACQUEDOTTI | 08.F01 | CONDOTTE ED ACCESSORI | 08.F01.005 | Tubi in ghisa sferoidale per condotte in pressione, conformi alla norma UNI EN 545, rivestiti esternamente con uno strato di lega di Zinco e Alluminio di almeno 400 g/m2 arricchita in Rame, applicato per metallizzazione, ricoperto da vernice di finitura acrilica all'acqua esente da COV e BPA e da uno strato aderente di polietilene coestruso applicato in conformità alle norme EN 545 ed EN 14628-1 tipo PE-G per terreni corrosivi e internamente con malta di cemento d'altoforno applicata per centrifugazione, conforme alla EN197-1, ottenuta con acqua potabile secondo direttiva comunitaria 98/83/EC e con certificato di conformità CE rilasciato da ente terzo del cemento impiegato, materiali conformi al D.M. 174 Ministero della Salute del 6/4/2004, compresi gli eventuali spostamenti longitudinali nel cavo per intralcio di qualsiasi genere, la fornitura dei materiali per le giunzioni e l'esecuzione delle medesime, l'esecuzione delle prove idrauliche, il lavaggio e la disinfezione; esclusi gli scavi, rinfianchi e rinterri | 08.F01.005.007 | Ø 150 mm | m | 200.42 | 3.16 | 2.85 | 94
PUG2025/08.F01.005.009 | 08 | FOGNATURE ED ACQUEDOTTI | 08.F01 | CONDOTTE ED ACCESSORI | 08.F01.005 | Tubi in ghisa sferoidale per condotte in pressione, conformi alla norma UNI EN 545, rivestiti esternamente con uno strato di lega di Zinco e Alluminio di almeno 400 g/m2 arricchita in Rame, applicato per metallizzazione, ricoperto da vernice di finitura acrilica all'acqua esente da COV e BPA e da uno strato aderente di polietilene coestruso applicato in conformità alle norme EN 545 ed EN 14628-1 tipo PE-G per terreni corrosivi e internamente con malta di cemento d'altoforno applicata per centrifugazione, conforme alla EN197-1, ottenuta con acqua potabile secondo direttiva comunitaria 98/83/EC e con certificato di conformità CE rilasciato da ente terzo del cemento impiegato, materiali conformi al D.M. 174 Ministero della Salute del 6/4/2004, compresi gli eventuali spostamenti longitudinali nel cavo per intralcio di qualsiasi genere, la fornitura dei materiali per le giunzioni e l'esecuzione delle medesime, l'esecuzione delle prove idrauliche, il lavaggio e la disinfezione; esclusi gli scavi, rinfianchi e rinterri | 08.F01.005.009 | Ø 200 mm | m | 276.11 | 2.29 | 2.07 | 95.64
PUG2025/08.F01.005.011 | 08 | FOGNATURE ED ACQUEDOTTI | 08.F01 | CONDOTTE ED ACCESSORI | 08.F01.005 | Tubi in ghisa sferoidale per condotte in pressione, conformi alla norma UNI EN 545, rivestiti esternamente con uno strato di lega di Zinco e Alluminio di almeno 400 g/m2 arricchita in Rame, applicato per metallizzazione, ricoperto da vernice di finitura acrilica all'acqua esente da COV e BPA e da uno strato aderente di polietilene coestruso applicato in conformità alle norme EN 545 ed EN 14628-1 tipo PE-G per terreni corrosivi e internamente con malta di cemento d'altoforno applicata per centrifugazione, conforme alla EN197-1, ottenuta con acqua potabile secondo direttiva comunitaria 98/83/EC e con certificato di conformità CE rilasciato da ente terzo del cemento impiegato, materiali conformi al D.M. 174 Ministero della Salute del 6/4/2004, compresi gli eventuali spostamenti longitudinali nel cavo per intralcio di qualsiasi genere, la fornitura dei materiali per le giunzioni e l'esecuzione delle medesime, l'esecuzione delle prove idrauliche, il lavaggio e la disinfezione; esclusi gli scavi, rinfianchi e rinterri | 08.F01.005.011 | Ø 250 mm | m | 359.3 | 3.08 | 2.78 | 94.14
PUG2025/08.F01.005.013 | 08 | FOGNATURE ED ACQUEDOTTI | 08.F01 | CONDOTTE ED ACCESSORI | 08.F01.005 | Tubi in ghisa sferoidale per condotte in pressione, conformi alla norma UNI EN 545, rivestiti esternamente con uno strato di lega di Zinco e Alluminio di almeno 400 g/m2 arricchita in Rame, applicato per metallizzazione, ricoperto da vernice di finitura acrilica all'acqua esente da COV e BPA e da uno strato aderente di polietilene coestruso applicato in conformità alle norme EN 545 ed EN 14628-1 tipo PE-G per terreni corrosivi e internamente con malta di cemento d'altoforno applicata per centrifugazione, conforme alla EN197-1, ottenuta con acqua potabile secondo direttiva comunitaria 98/83/EC e con certificato di conformità CE rilasciato da ente terzo del cemento impiegato, materiali conformi al D.M. 174 Ministero della Salute del 6/4/2004, compresi gli eventuali spostamenti longitudinali nel cavo per intralcio di qualsiasi genere, la fornitura dei materiali per le giunzioni e l'esecuzione delle medesime, l'esecuzione delle prove idrauliche, il lavaggio e la disinfezione; esclusi gli scavi, rinfianchi e rinterri | 08.F01.005.013 | Ø 300 mm | m | 458.29 | 3.45 | 3.11 | 93.44
PUG2025/08.F01.005.015 | 08 | FOGNATURE ED ACQUEDOTTI | 08.F01 | CONDOTTE ED ACCESSORI | 08.F01.005 | Tubi in ghisa sferoidale per condotte in pressione, conformi alla norma UNI EN 545, rivestiti esternamente con uno strato di lega di Zinco e Alluminio di almeno 400 g/m2 arricchita in Rame, applicato per metallizzazione, ricoperto da vernice di finitura acrilica all'acqua esente da COV e BPA e da uno strato aderente di polietilene coestruso applicato in conformità alle norme EN 545 ed EN 14628-1 tipo PE-G per terreni corrosivi e internamente con malta di cemento d'altoforno applicata per centrifugazione, conforme alla EN197-1, ottenuta con acqua potabile secondo direttiva comunitaria 98/83/EC e con certificato di conformità CE rilasciato da ente terzo del cemento impiegato, materiali conformi al D.M. 174 Ministero della Salute del 6/4/2004, compresi gli eventuali spostamenti longitudinali nel cavo per intralcio di qualsiasi genere, la fornitura dei materiali per le giunzioni e l'esecuzione delle medesime, l'esecuzione delle prove idrauliche, il lavaggio e la disinfezione; esclusi gli scavi, rinfianchi e rinterri | 08.F01.005.015 | Ø 350 mm | m | 590.22 | 2.68 | 2.42 | 94.9
PUG2025/08.F01.005.017 | 08 | FOGNATURE ED ACQUEDOTTI | 08.F01 | CONDOTTE ED ACCESSORI | 08.F01.005 | Tubi in ghisa sferoidale per condotte in pressione, conformi alla norma UNI EN 545, rivestiti esternamente con uno strato di lega di Zinco e Alluminio di almeno 400 g/m2 arricchita in Rame, applicato per metallizzazione, ricoperto da vernice di finitura acrilica all'acqua esente da COV e BPA e da uno strato aderente di polietilene coestruso applicato in conformità alle norme EN 545 ed EN 14628-1 tipo PE-G per terreni corrosivi e internamente con malta di cemento d'altoforno applicata per centrifugazione, conforme alla EN197-1, ottenuta con acqua potabile secondo direttiva comunitaria 98/83/EC e con certificato di conformità CE rilasciato da ente terzo del cemento impiegato, materiali conformi al D.M. 174 Ministero della Salute del 6/4/2004, compresi gli eventuali spostamenti longitudinali nel cavo per intralcio di qualsiasi genere, la fornitura dei materiali per le giunzioni e l'esecuzione delle medesime, l'esecuzione delle prove idrauliche, il lavaggio e la disinfezione; esclusi gli scavi, rinfianchi e rinterri | 08.F01.005.017 | Ø 400 mm | m | 704.26 | 2.25 | 2.03 | 95.73
PUG2025/08.F01.005.019 | 08 | FOGNATURE ED ACQUEDOTTI | 08.F01 | CONDOTTE ED ACCESSORI | 08.F01.005 | Tubi in ghisa sferoidale per condotte in pressione, conformi alla norma UNI EN 545, rivestiti esternamente con uno strato di lega di Zinco e Alluminio di almeno 400 g/m2 arricchita in Rame, applicato per metallizzazione, ricoperto da vernice di finitura acrilica all'acqua esente da COV e BPA e da uno strato aderente di polietilene coestruso applicato in conformità alle norme EN 545 ed EN 14628-1 tipo PE-G per terreni corrosivi e internamente con malta di cemento d'altoforno applicata per centrifugazione, conforme alla EN197-1, ottenuta con acqua potabile secondo direttiva comunitaria 98/83/EC e con certificato di conformità CE rilasciato da ente terzo del cemento impiegato, materiali conformi al D.M. 174 Ministero della Salute del 6/4/2004, compresi gli eventuali spostamenti longitudinali nel cavo per intralcio di qualsiasi genere, la fornitura dei materiali per le giunzioni e l'esecuzione delle medesime, l'esecuzione delle prove idrauliche, il lavaggio e la disinfezione; esclusi gli scavi, rinfianchi e rinterri | 08.F01.005.019 | Ø 450 mm | m | 820.7 | 1.93 | 1.74 | 96.33
PUG2025/08.F01.005.021 | 08 | FOGNATURE ED ACQUEDOTTI | 08.F01 | CONDOTTE ED ACCESSORI | 08.F01.005 | Tubi in ghisa sferoidale per condotte in pressione, conformi alla norma UNI EN 545, rivestiti esternamente con uno strato di lega di Zinco e Alluminio di almeno 400 g/m2 arricchita in Rame, applicato per metallizzazione, ricoperto da vernice di finitura acrilica all'acqua esente da COV e BPA e da uno strato aderente di polietilene coestruso applicato in conformità alle norme EN 545 ed EN 14628-1 tipo PE-G per terreni corrosivi e internamente con malta di cemento d'altoforno applicata per centrifugazione, conforme alla EN197-1, ottenuta con acqua potabile secondo direttiva comunitaria 98/83/EC e con certificato di conformità CE rilasciato da ente terzo del cemento impiegato, materiali conformi al D.M. 174 Ministero della Salute del 6/4/2004, compresi gli eventuali spostamenti longitudinali nel cavo per intralcio di qualsiasi genere, la fornitura dei materiali per le giunzioni e l'esecuzione delle medesime, l'esecuzione delle prove idrauliche, il lavaggio e la disinfezione; esclusi gli scavi, rinfianchi e rinterri | 08.F01.005.021 | Ø 500 mm | m | 936.41 | 2.11 | 2.94 | 94.94
PUG2025/08.F01.005.023 | 08 | FOGNATURE ED ACQUEDOTTI | 08.F01 | CONDOTTE ED ACCESSORI | 08.F01.005 | Tubi in ghisa sferoidale per condotte in pressione, conformi alla norma UNI EN 545, rivestiti esternamente con uno strato di lega di Zinco e Alluminio di almeno 400 g/m2 arricchita in Rame, applicato per metallizzazione, ricoperto da vernice di finitura acrilica all'acqua esente da COV e BPA e da uno strato aderente di polietilene coestruso applicato in conformità alle norme EN 545 ed EN 14628-1 tipo PE-G per terreni corrosivi e internamente con malta di cemento d'altoforno applicata per centrifugazione, conforme alla EN197-1, ottenuta con acqua potabile secondo direttiva comunitaria 98/83/EC e con certificato di conformità CE rilasciato da ente terzo del cemento impiegato, materiali conformi al D.M. 174 Ministero della Salute del 6/4/2004, compresi gli eventuali spostamenti longitudinali nel cavo per intralcio di qualsiasi genere, la fornitura dei materiali per le giunzioni e l'esecuzione delle medesime, l'esecuzione delle prove idrauliche, il lavaggio e la disinfezione; esclusi gli scavi, rinfianchi e rinterri | 08.F01.005.023 | Ø 600 mm | m | 1082.18 | 1.83 | 2.55 | 95.63
PUG2025/08.F01.007.001 | 08 | FOGNATURE ED ACQUEDOTTI | 08.F01 | CONDOTTE ED ACCESSORI | 08.F01.007 | Tubi in ghisa sferoidale per fognatura con caratteristiche meccaniche e dimensionali conformi alla norma UNI EN 598, rivestiti esternamente con uno strato di zinco applicato per metallizzazione con successiva finitura in vernice epossidica 200 g/mq; internamente con malta di cemento applicata per centrifugazione, giunzioni di tipo elastico automatico in nitrile, conformi alla norma UNI EN 681-1 | 08.F01.007.001 | Ø di 150 mm | m | 150.31 | 1.51 | 3.99 | 94.51
PUG2025/08.F01.007.003 | 08 | FOGNATURE ED ACQUEDOTTI | 08.F01 | CONDOTTE ED ACCESSORI | 08.F01.007 | Tubi in ghisa sferoidale per fognatura con caratteristiche meccaniche e dimensionali conformi alla norma UNI EN 598, rivestiti esternamente con uno strato di zinco applicato per metallizzazione con successiva finitura in vernice epossidica 200 g/mq; internamente con malta di cemento applicata per centrifugazione, giunzioni di tipo elastico automatico in nitrile, conformi alla norma UNI EN 681-1 | 08.F01.007.003 | Ø di 200 mm | m | 192.83 | 1.18 | 3.29 | 95.53
PUG2025/08.F01.007.005 | 08 | FOGNATURE ED ACQUEDOTTI | 08.F01 | CONDOTTE ED ACCESSORI | 08.F01.007 | Tubi in ghisa sferoidale per fognatura con caratteristiche meccaniche e dimensionali conformi alla norma UNI EN 598, rivestiti esternamente con uno strato di zinco applicato per metallizzazione con successiva finitura in vernice epossidica 200 g/mq; internamente con malta di cemento applicata per centrifugazione, giunzioni di tipo elastico automatico in nitrile, conformi alla norma UNI EN 681-1 | 08.F01.007.005 | Ø di 250 mm | m | 255.74 | 0.89 | 2.57 | 96.55
PUG2025/08.F01.007.007 | 08 | FOGNATURE ED ACQUEDOTTI | 08.F01 | CONDOTTE ED ACCESSORI | 08.F01.007 | Tubi in ghisa sferoidale per fognatura con caratteristiche meccaniche e dimensionali conformi alla norma UNI EN 598, rivestiti esternamente con uno strato di zinco applicato per metallizzazione con successiva finitura in vernice epossidica 200 g/mq; internamente con malta di cemento applicata per centrifugazione, giunzioni di tipo elastico automatico in nitrile, conformi alla norma UNI EN 681-1 | 08.F01.007.007 | Ø di 300 mm | m | 301.41 | 0.75 | 2.27 | 96.98
PUG2025/08.F01.007.009 | 08 | FOGNATURE ED ACQUEDOTTI | 08.F01 | CONDOTTE ED ACCESSORI | 08.F01.007 | Tubi in ghisa sferoidale per fognatura con caratteristiche meccaniche e dimensionali conformi alla norma UNI EN 598, rivestiti esternamente con uno strato di zinco applicato per metallizzazione con successiva finitura in vernice epossidica 200 g/mq; internamente con malta di cemento applicata per centrifugazione, giunzioni di tipo elastico automatico in nitrile, conformi alla norma UNI EN 681-1 | 08.F01.007.009 | Ø di 350 mm | m | 459.63 | 0.49 | 1.75 | 97.75
PUG2025/08.F01.007.011 | 08 | FOGNATURE ED ACQUEDOTTI | 08.F01 | CONDOTTE ED ACCESSORI | 08.F01.007 | Tubi in ghisa sferoidale per fognatura con caratteristiche meccaniche e dimensionali conformi alla norma UNI EN 598, rivestiti esternamente con uno strato di zinco applicato per metallizzazione con successiva finitura in vernice epossidica 200 g/mq; internamente con malta di cemento applicata per centrifugazione, giunzioni di tipo elastico automatico in nitrile, conformi alla norma UNI EN 681-1 | 08.F01.007.011 | Ø di 400 mm | m | 504.84 | 0.45 | 1.7 | 97.86
PUG2025/08.F01.007.013 | 08 | FOGNATURE ED ACQUEDOTTI | 08.F01 | CONDOTTE ED ACCESSORI | 08.F01.007 | Tubi in ghisa sferoidale per fognatura con caratteristiche meccaniche e dimensionali conformi alla norma UNI EN 598, rivestiti esternamente con uno strato di zinco applicato per metallizzazione con successiva finitura in vernice epossidica 200 g/mq; internamente con malta di cemento applicata per centrifugazione, giunzioni di tipo elastico automatico in nitrile, conformi alla norma UNI EN 681-1 | 08.F01.007.013 | Ø di 450 mm | m | 626.13 | 0.36 | 1.44 | 98.2
PUG2025/08.F01.007.015 | 08 | FOGNATURE ED ACQUEDOTTI | 08.F01 | CONDOTTE ED ACCESSORI | 08.F01.007 | Tubi in ghisa sferoidale per fognatura con caratteristiche meccaniche e dimensionali conformi alla norma UNI EN 598, rivestiti esternamente con uno strato di zinco applicato per metallizzazione con successiva finitura in vernice epossidica 200 g/mq; internamente con malta di cemento applicata per centrifugazione, giunzioni di tipo elastico automatico in nitrile, conformi alla norma UNI EN 681-1 | 08.F01.007.015 | Ø di 500 mm | m | 649.48 | 0.35 | 1.5 | 98.15
PUG2025/08.F01.007.017 | 08 | FOGNATURE ED ACQUEDOTTI | 08.F01 | CONDOTTE ED ACCESSORI | 08.F01.007 | Tubi in ghisa sferoidale per fognatura con caratteristiche meccaniche e dimensionali conformi alla norma UNI EN 598, rivestiti esternamente con uno strato di zinco applicato per metallizzazione con successiva finitura in vernice epossidica 200 g/mq; internamente con malta di cemento applicata per centrifugazione, giunzioni di tipo elastico automatico in nitrile, conformi alla norma UNI EN 681-1 | 08.F01.007.017 | Ø di 600 mm | m | 808.84 | 0.28 | 1.32 | 98.4
PUG2025/08.F01.007.019 | 08 | FOGNATURE ED ACQUEDOTTI | 08.F01 | CONDOTTE ED ACCESSORI | 08.F01.007 | Tubi in ghisa sferoidale per fognatura con caratteristiche meccaniche e dimensionali conformi alla norma UNI EN 598, rivestiti esternamente con uno strato di zinco applicato per metallizzazione con successiva finitura in vernice epossidica 200 g/mq; internamente con malta di cemento applicata per centrifugazione, giunzioni di tipo elastico automatico in nitrile, conformi alla norma UNI EN 681-1 | 08.F01.007.019 | Ø di 700 mm | m | 1160.98 | 0.2 | 0.98 | 98.82
PUG2025/08.F01.007.021 | 08 | FOGNATURE ED ACQUEDOTTI | 08.F01 | CONDOTTE ED ACCESSORI | 08.F01.007 | Tubi in ghisa sferoidale per fognatura con caratteristiche meccaniche e dimensionali conformi alla norma UNI EN 598, rivestiti esternamente con uno strato di zinco applicato per metallizzazione con successiva finitura in vernice epossidica 200 g/mq; internamente con malta di cemento applicata per centrifugazione, giunzioni di tipo elastico automatico in nitrile, conformi alla norma UNI EN 681-1 | 08.F01.007.021 | Ø di 800 mm | m | 1305.99 | 0.17 | 0.93 | 98.89
PUG2025/08.F01.009.001 | 08 | FOGNATURE ED ACQUEDOTTI | 08.F01 | CONDOTTE ED ACCESSORI | 08.F01.009 | Fornitura e posa in opera di curva a due flange in ghisa sferoidale per acquedotto, prodotta in stabilimento certificato a norma EN ISO 9001 e conformi alla norma UNI EN 545, da montarsi lungo l'asse della condotta o nelle camere di manovra e nei pozzetti, con tutte le superfici interne ed esterne interamente rivestite con polvere epossidica di spessore non inferiore a 70 µm, secondo UNI EN 545/10 e s.m.i. e UNI EN 14901, con flange di dimensioni e foratura conformi alle norme UNI EN 1092-2 e UNI EN 545/10 e s.m.i. Tutte le parti a contatto con l'acqua potabile devono essere conformi al D.M.174 del 06/04/2004 del Ministero della Salute per le parti applicabili (ex Circolare Ministero della Salute N°102 del 02/12/78). Sono compresi: la bulloneria in acciaio inossidabile o acciaio zincato, le guarnizioni di tenuta in EPDM conformi alla UNI EN 681/1, la posa in opera in scavi o entro o sopra manufatti di qualsiasi tipo o dimensione, la pulizia delle superfici di assemblaggio, il serraggio dei bulloni, la posa in sito delle guarnizioni, tutte le prove di laboratorio previste dalle vigenti normative e la fornitura dei relativi certificati e quant'altro occorre per dare il lavoro compiuto a perfetta regola d'arte. Per ogni curva con angolo di 11°15’ del | 08.F01.009.001 | DN 100 mm | cad | 161.75 | 0 | 0.44 | 99.56
PUG2025/08.F01.009.003 | 08 | FOGNATURE ED ACQUEDOTTI | 08.F01 | CONDOTTE ED ACCESSORI | 08.F01.009 | Fornitura e posa in opera di curva a due flange in ghisa sferoidale per acquedotto, prodotta in stabilimento certificato a norma EN ISO 9001 e conformi alla norma UNI EN 545, da montarsi lungo l'asse della condotta o nelle camere di manovra e nei pozzetti, con tutte le superfici interne ed esterne interamente rivestite con polvere epossidica di spessore non inferiore a 70 µm, secondo UNI EN 545/10 e s.m.i. e UNI EN 14901, con flange di dimensioni e foratura conformi alle norme UNI EN 1092-2 e UNI EN 545/10 e s.m.i. Tutte le parti a contatto con l'acqua potabile devono essere conformi al D.M.174 del 06/04/2004 del Ministero della Salute per le parti applicabili (ex Circolare Ministero della Salute N°102 del 02/12/78). Sono compresi: la bulloneria in acciaio inossidabile o acciaio zincato, le guarnizioni di tenuta in EPDM conformi alla UNI EN 681/1, la posa in opera in scavi o entro o sopra manufatti di qualsiasi tipo o dimensione, la pulizia delle superfici di assemblaggio, il serraggio dei bulloni, la posa in sito delle guarnizioni, tutte le prove di laboratorio previste dalle vigenti normative e la fornitura dei relativi certificati e quant'altro occorre per dare il lavoro compiuto a perfetta regola d'arte. Per ogni curva con angolo di 11°15’ del | 08.F01.009.003 | DN 150 mm | cad | 171.61 | 0 | 0.42 | 99.58
PUG2025/08.F01.009.005 | 08 | FOGNATURE ED ACQUEDOTTI | 08.F01 | CONDOTTE ED ACCESSORI | 08.F01.009 | Fornitura e posa in opera di curva a due flange in ghisa sferoidale per acquedotto, prodotta in stabilimento certificato a norma EN ISO 9001 e conformi alla norma UNI EN 545, da montarsi lungo l'asse della condotta o nelle camere di manovra e nei pozzetti, con tutte le superfici interne ed esterne interamente rivestite con polvere epossidica di spessore non inferiore a 70 µm, secondo UNI EN 545/10 e s.m.i. e UNI EN 14901, con flange di dimensioni e foratura conformi alle norme UNI EN 1092-2 e UNI EN 545/10 e s.m.i. Tutte le parti a contatto con l'acqua potabile devono essere conformi al D.M.174 del 06/04/2004 del Ministero della Salute per le parti applicabili (ex Circolare Ministero della Salute N°102 del 02/12/78). Sono compresi: la bulloneria in acciaio inossidabile o acciaio zincato, le guarnizioni di tenuta in EPDM conformi alla UNI EN 681/1, la posa in opera in scavi o entro o sopra manufatti di qualsiasi tipo o dimensione, la pulizia delle superfici di assemblaggio, il serraggio dei bulloni, la posa in sito delle guarnizioni, tutte le prove di laboratorio previste dalle vigenti normative e la fornitura dei relativi certificati e quant'altro occorre per dare il lavoro compiuto a perfetta regola d'arte. Per ogni curva con angolo di 11°15’ del | 08.F01.009.005 | DN 200 mm | cad | 185.53 | 0 | 0.38 | 99.62
PUG2025/08.F01.009.007 | 08 | FOGNATURE ED ACQUEDOTTI | 08.F01 | CONDOTTE ED ACCESSORI | 08.F01.009 | Fornitura e posa in opera di curva a due flange in ghisa sferoidale per acquedotto, prodotta in stabilimento certificato a norma EN ISO 9001 e conformi alla norma UNI EN 545, da montarsi lungo l'asse della condotta o nelle camere di manovra e nei pozzetti, con tutte le superfici interne ed esterne interamente rivestite con polvere epossidica di spessore non inferiore a 70 µm, secondo UNI EN 545/10 e s.m.i. e UNI EN 14901, con flange di dimensioni e foratura conformi alle norme UNI EN 1092-2 e UNI EN 545/10 e s.m.i. Tutte le parti a contatto con l'acqua potabile devono essere conformi al D.M.174 del 06/04/2004 del Ministero della Salute per le parti applicabili (ex Circolare Ministero della Salute N°102 del 02/12/78). Sono compresi: la bulloneria in acciaio inossidabile o acciaio zincato, le guarnizioni di tenuta in EPDM conformi alla UNI EN 681/1, la posa in opera in scavi o entro o sopra manufatti di qualsiasi tipo o dimensione, la pulizia delle superfici di assemblaggio, il serraggio dei bulloni, la posa in sito delle guarnizioni, tutte le prove di laboratorio previste dalle vigenti normative e la fornitura dei relativi certificati e quant'altro occorre per dare il lavoro compiuto a perfetta regola d'arte. Per ogni curva con angolo di 11°15’ del | 08.F01.009.007 | DN 250 mm | cad | 411.96 | 0 | 0.17 | 99.83
PUG2025/08.F01.009.009 | 08 | FOGNATURE ED ACQUEDOTTI | 08.F01 | CONDOTTE ED ACCESSORI | 08.F01.009 | Fornitura e posa in opera di curva a due flange in ghisa sferoidale per acquedotto, prodotta in stabilimento certificato a norma EN ISO 9001 e conformi alla norma UNI EN 545, da montarsi lungo l'asse della condotta o nelle camere di manovra e nei pozzetti, con tutte le superfici interne ed esterne interamente rivestite con polvere epossidica di spessore non inferiore a 70 µm, secondo UNI EN 545/10 e s.m.i. e UNI EN 14901, con flange di dimensioni e foratura conformi alle norme UNI EN 1092-2 e UNI EN 545/10 e s.m.i. Tutte le parti a contatto con l'acqua potabile devono essere conformi al D.M.174 del 06/04/2004 del Ministero della Salute per le parti applicabili (ex Circolare Ministero della Salute N°102 del 02/12/78). Sono compresi: la bulloneria in acciaio inossidabile o acciaio zincato, le guarnizioni di tenuta in EPDM conformi alla UNI EN 681/1, la posa in opera in scavi o entro o sopra manufatti di qualsiasi tipo o dimensione, la pulizia delle superfici di assemblaggio, il serraggio dei bulloni, la posa in sito delle guarnizioni, tutte le prove di laboratorio previste dalle vigenti normative e la fornitura dei relativi certificati e quant'altro occorre per dare il lavoro compiuto a perfetta regola d'arte. Per ogni curva con angolo di 11°15’ del | 08.F01.009.009 | DN 300 mm | cad | 654.34 | 0 | 0.11 | 99.89
PUG2025/08.F01.009.011 | 08 | FOGNATURE ED ACQUEDOTTI | 08.F01 | CONDOTTE ED ACCESSORI | 08.F01.009 | Fornitura e posa in opera di curva a due flange in ghisa sferoidale per acquedotto, prodotta in stabilimento certificato a norma EN ISO 9001 e conformi alla norma UNI EN 545, da montarsi lungo l'asse della condotta o nelle camere di manovra e nei pozzetti, con tutte le superfici interne ed esterne interamente rivestite con polvere epossidica di spessore non inferiore a 70 µm, secondo UNI EN 545/10 e s.m.i. e UNI EN 14901, con flange di dimensioni e foratura conformi alle norme UNI EN 1092-2 e UNI EN 545/10 e s.m.i. Tutte le parti a contatto con l'acqua potabile devono essere conformi al D.M.174 del 06/04/2004 del Ministero della Salute per le parti applicabili (ex Circolare Ministero della Salute N°102 del 02/12/78). Sono compresi: la bulloneria in acciaio inossidabile o acciaio zincato, le guarnizioni di tenuta in EPDM conformi alla UNI EN 681/1, la posa in opera in scavi o entro o sopra manufatti di qualsiasi tipo o dimensione, la pulizia delle superfici di assemblaggio, il serraggio dei bulloni, la posa in sito delle guarnizioni, tutte le prove di laboratorio previste dalle vigenti normative e la fornitura dei relativi certificati e quant'altro occorre per dare il lavoro compiuto a perfetta regola d'arte. Per ogni curva con angolo di 11°15’ del | 08.F01.009.011 | DN 350 mm | cad | 889.5 | 0 | 0.08 | 99.92
PUG2025/08.F01.009.013 | 08 | FOGNATURE ED ACQUEDOTTI | 08.F01 | CONDOTTE ED ACCESSORI | 08.F01.009 | Fornitura e posa in opera di curva a due flange in ghisa sferoidale per acquedotto, prodotta in stabilimento certificato a norma EN ISO 9001 e conformi alla norma UNI EN 545, da montarsi lungo l'asse della condotta o nelle camere di manovra e nei pozzetti, con tutte le superfici interne ed esterne interamente rivestite con polvere epossidica di spessore non inferiore a 70 µm, secondo UNI EN 545/10 e s.m.i. e UNI EN 14901, con flange di dimensioni e foratura conformi alle norme UNI EN 1092-2 e UNI EN 545/10 e s.m.i. Tutte le parti a contatto con l'acqua potabile devono essere conformi al D.M.174 del 06/04/2004 del Ministero della Salute per le parti applicabili (ex Circolare Ministero della Salute N°102 del 02/12/78). Sono compresi: la bulloneria in acciaio inossidabile o acciaio zincato, le guarnizioni di tenuta in EPDM conformi alla UNI EN 681/1, la posa in opera in scavi o entro o sopra manufatti di qualsiasi tipo o dimensione, la pulizia delle superfici di assemblaggio, il serraggio dei bulloni, la posa in sito delle guarnizioni, tutte le prove di laboratorio previste dalle vigenti normative e la fornitura dei relativi certificati e quant'altro occorre per dare il lavoro compiuto a perfetta regola d'arte. Per ogni curva con angolo di 11°15’ del | 08.F01.009.013 | DN 400 mm | cad | 1088.99 | 0 | 0.07 | 99.93
PUG2025/08.F01.009.015 | 08 | FOGNATURE ED ACQUEDOTTI | 08.F01 | CONDOTTE ED ACCESSORI | 08.F01.009 | Fornitura e posa in opera di curva a due flange in ghisa sferoidale per acquedotto, prodotta in stabilimento certificato a norma EN ISO 9001 e conformi alla norma UNI EN 545, da montarsi lungo l'asse della condotta o nelle camere di manovra e nei pozzetti, con tutte le superfici interne ed esterne interamente rivestite con polvere epossidica di spessore non inferiore a 70 µm, secondo UNI EN 545/10 e s.m.i. e UNI EN 14901, con flange di dimensioni e foratura conformi alle norme UNI EN 1092-2 e UNI EN 545/10 e s.m.i. Tutte le parti a contatto con l'acqua potabile devono essere conformi al D.M.174 del 06/04/2004 del Ministero della Salute per le parti applicabili (ex Circolare Ministero della Salute N°102 del 02/12/78). Sono compresi: la bulloneria in acciaio inossidabile o acciaio zincato, le guarnizioni di tenuta in EPDM conformi alla UNI EN 681/1, la posa in opera in scavi o entro o sopra manufatti di qualsiasi tipo o dimensione, la pulizia delle superfici di assemblaggio, il serraggio dei bulloni, la posa in sito delle guarnizioni, tutte le prove di laboratorio previste dalle vigenti normative e la fornitura dei relativi certificati e quant'altro occorre per dare il lavoro compiuto a perfetta regola d'arte. Per ogni curva con angolo di 11°15’ del | 08.F01.009.015 | DN 450 mm | cad | 1236.24 | 0 | 0.06 | 99.94
PUG2025/08.F01.009.017 | 08 | FOGNATURE ED ACQUEDOTTI | 08.F01 | CONDOTTE ED ACCESSORI | 08.F01.009 | Fornitura e posa in opera di curva a due flange in ghisa sferoidale per acquedotto, prodotta in stabilimento certificato a norma EN ISO 9001 e conformi alla norma UNI EN 545, da montarsi lungo l'asse della condotta o nelle camere di manovra e nei pozzetti, con tutte le superfici interne ed esterne interamente rivestite con polvere epossidica di spessore non inferiore a 70 µm, secondo UNI EN 545/10 e s.m.i. e UNI EN 14901, con flange di dimensioni e foratura conformi alle norme UNI EN 1092-2 e UNI EN 545/10 e s.m.i. Tutte le parti a contatto con l'acqua potabile devono essere conformi al D.M.174 del 06/04/2004 del Ministero della Salute per le parti applicabili (ex Circolare Ministero della Salute N°102 del 02/12/78). Sono compresi: la bulloneria in acciaio inossidabile o acciaio zincato, le guarnizioni di tenuta in EPDM conformi alla UNI EN 681/1, la posa in opera in scavi o entro o sopra manufatti di qualsiasi tipo o dimensione, la pulizia delle superfici di assemblaggio, il serraggio dei bulloni, la posa in sito delle guarnizioni, tutte le prove di laboratorio previste dalle vigenti normative e la fornitura dei relativi certificati e quant'altro occorre per dare il lavoro compiuto a perfetta regola d'arte. Per ogni curva con angolo di 11°15’ del | 08.F01.009.017 | DN 500 mm | cad | 1615.11 | 0 | 0.04 | 99.96
PUG2025/08.F01.009.019 | 08 | FOGNATURE ED ACQUEDOTTI | 08.F01 | CONDOTTE ED ACCESSORI | 08.F01.009 | Fornitura e posa in opera di curva a due flange in ghisa sferoidale per acquedotto, prodotta in stabilimento certificato a norma EN ISO 9001 e conformi alla norma UNI EN 545, da montarsi lungo l'asse della condotta o nelle camere di manovra e nei pozzetti, con tutte le superfici interne ed esterne interamente rivestite con polvere epossidica di spessore non inferiore a 70 µm, secondo UNI EN 545/10 e s.m.i. e UNI EN 14901, con flange di dimensioni e foratura conformi alle norme UNI EN 1092-2 e UNI EN 545/10 e s.m.i. Tutte le parti a contatto con l'acqua potabile devono essere conformi al D.M.174 del 06/04/2004 del Ministero della Salute per le parti applicabili (ex Circolare Ministero della Salute N°102 del 02/12/78). Sono compresi: la bulloneria in acciaio inossidabile o acciaio zincato, le guarnizioni di tenuta in EPDM conformi alla UNI EN 681/1, la posa in opera in scavi o entro o sopra manufatti di qualsiasi tipo o dimensione, la pulizia delle superfici di assemblaggio, il serraggio dei bulloni, la posa in sito delle guarnizioni, tutte le prove di laboratorio previste dalle vigenti normative e la fornitura dei relativi certificati e quant'altro occorre per dare il lavoro compiuto a perfetta regola d'arte. Per ogni curva con angolo di 11°15’ del | 08.F01.009.019 | DN 600 mm | cad | 1979.3 | 0 | 0.04 | 99.96
PUG2025/08.F01.009.021 | 08 | FOGNATURE ED ACQUEDOTTI | 08.F01 | CONDOTTE ED ACCESSORI | 08.F01.009 | Fornitura e posa in opera di curva a due flange in ghisa sferoidale per acquedotto, prodotta in stabilimento certificato a norma EN ISO 9001 e conformi alla norma UNI EN 545, da montarsi lungo l'asse della condotta o nelle camere di manovra e nei pozzetti, con tutte le superfici interne ed esterne interamente rivestite con polvere epossidica di spessore non inferiore a 70 µm, secondo UNI EN 545/10 e s.m.i. e UNI EN 14901, con flange di dimensioni e foratura conformi alle norme UNI EN 1092-2 e UNI EN 545/10 e s.m.i. Tutte le parti a contatto con l'acqua potabile devono essere conformi al D.M.174 del 06/04/2004 del Ministero della Salute per le parti applicabili (ex Circolare Ministero della Salute N°102 del 02/12/78). Sono compresi: la bulloneria in acciaio inossidabile o acciaio zincato, le guarnizioni di tenuta in EPDM conformi alla UNI EN 681/1, la posa in opera in scavi o entro o sopra manufatti di qualsiasi tipo o dimensione, la pulizia delle superfici di assemblaggio, il serraggio dei bulloni, la posa in sito delle guarnizioni, tutte le prove di laboratorio previste dalle vigenti normative e la fornitura dei relativi certificati e quant'altro occorre per dare il lavoro compiuto a perfetta regola d'arte. Per ogni curva con angolo di 11°15’ del | 08.F01.009.021 | DN 700 mm | cad | 2394.47 | 0 | 0.03 | 99.97
PUG2025/08.F01.009.023 | 08 | FOGNATURE ED ACQUEDOTTI | 08.F01 | CONDOTTE ED ACCESSORI | 08.F01.009 | Fornitura e posa in opera di curva a due flange in ghisa sferoidale per acquedotto, prodotta in stabilimento certificato a norma EN ISO 9001 e conformi alla norma UNI EN 545, da montarsi lungo l'asse della condotta o nelle camere di manovra e nei pozzetti, con tutte le superfici interne ed esterne interamente rivestite con polvere epossidica di spessore non inferiore a 70 µm, secondo UNI EN 545/10 e s.m.i. e UNI EN 14901, con flange di dimensioni e foratura conformi alle norme UNI EN 1092-2 e UNI EN 545/10 e s.m.i. Tutte le parti a contatto con l'acqua potabile devono essere conformi al D.M.174 del 06/04/2004 del Ministero della Salute per le parti applicabili (ex Circolare Ministero della Salute N°102 del 02/12/78). Sono compresi: la bulloneria in acciaio inossidabile o acciaio zincato, le guarnizioni di tenuta in EPDM conformi alla UNI EN 681/1, la posa in opera in scavi o entro o sopra manufatti di qualsiasi tipo o dimensione, la pulizia delle superfici di assemblaggio, il serraggio dei bulloni, la posa in sito delle guarnizioni, tutte le prove di laboratorio previste dalle vigenti normative e la fornitura dei relativi certificati e quant'altro occorre per dare il lavoro compiuto a perfetta regola d'arte. Per ogni curva con angolo di 11°15’ del | 08.F01.009.023 | DN 800 mm | cad | 4198.49 | 0 | 0.02 | 99.98
PUG2025/08.F01.009.025 | 08 | FOGNATURE ED ACQUEDOTTI | 08.F01 | CONDOTTE ED ACCESSORI | 08.F01.009 | Fornitura e posa in opera di curva a due flange in ghisa sferoidale per acquedotto, prodotta in stabilimento certificato a norma EN ISO 9001 e conformi alla norma UNI EN 545, da montarsi lungo l'asse della condotta o nelle camere di manovra e nei pozzetti, con tutte le superfici interne ed esterne interamente rivestite con polvere epossidica di spessore non inferiore a 70 µm, secondo UNI EN 545/10 e s.m.i. e UNI EN 14901, con flange di dimensioni e foratura conformi alle norme UNI EN 1092-2 e UNI EN 545/10 e s.m.i. Tutte le parti a contatto con l'acqua potabile devono essere conformi al D.M.174 del 06/04/2004 del Ministero della Salute per le parti applicabili (ex Circolare Ministero della Salute N°102 del 02/12/78). Sono compresi: la bulloneria in acciaio inossidabile o acciaio zincato, le guarnizioni di tenuta in EPDM conformi alla UNI EN 681/1, la posa in opera in scavi o entro o sopra manufatti di qualsiasi tipo o dimensione, la pulizia delle superfici di assemblaggio, il serraggio dei bulloni, la posa in sito delle guarnizioni, tutte le prove di laboratorio previste dalle vigenti normative e la fornitura dei relativi certificati e quant'altro occorre per dare il lavoro compiuto a perfetta regola d'arte. Per ogni curva con angolo di 11°15’ del | 08.F01.009.025 | DN 900 mm | cad | 4700.06 | 0 | 0.02 | 99.98
PUG2025/08.F01.011.001 | 08 | FOGNATURE ED ACQUEDOTTI | 08.F01 | CONDOTTE ED ACCESSORI | 08.F01.011 | Fornitura e posa in opera di curva a due flange in ghisa sferoidale per acquedotto, prodotta in stabilimento certificato a norma EN ISO 9001 e conformi alla norma UNI EN 545, da montarsi lungo l'asse della condotta o nelle camere di manovra e nei pozzetti, con tutte le superfici interne ed esterne interamente rivestite con polvere epossidica di spessore non inferiore a 70 µm, secondo UNI EN 545/10 e s.m.i. e UNI EN 14901, con flange di dimensioni e foratura conformi alle norme UNI EN 1092-2 e UNI EN 545/10 e s.m.i. Tutte le parti a contatto con l'acqua potabile devono essere conformi al D.M.174 del 06/04/2004 del Ministero della Salute per le parti applicabili (ex Circolare Ministero della Salute N°102 del 02/12/78). Sono compresi: la bulloneria in acciaio inossidabile o acciaio zincato, le guarnizioni di tenuta in EPDM conformi alla UNI EN 681/1, la posa in opera in scavi o entro o sopra manufatti di qualsiasi tipo o dimensione, la pulizia delle superfici di assemblaggio, il serraggio dei bulloni, la posa in sito delle guarnizioni, tutte le prove di laboratorio previste dalle vigenti normative e la fornitura dei relativi certificati e quant'altro occorre per dare il lavoro compiuto a perfetta regola d'arte. Per ogni curva con angolo di 22°30’ del | 08.F01.011.001 | DN 100 mm | cad | 127.88 | 0 | 0.56 | 99.44
PUG2025/08.F01.011.003 | 08 | FOGNATURE ED ACQUEDOTTI | 08.F01 | CONDOTTE ED ACCESSORI | 08.F01.011 | Fornitura e posa in opera di curva a due flange in ghisa sferoidale per acquedotto, prodotta in stabilimento certificato a norma EN ISO 9001 e conformi alla norma UNI EN 545, da montarsi lungo l'asse della condotta o nelle camere di manovra e nei pozzetti, con tutte le superfici interne ed esterne interamente rivestite con polvere epossidica di spessore non inferiore a 70 µm, secondo UNI EN 545/10 e s.m.i. e UNI EN 14901, con flange di dimensioni e foratura conformi alle norme UNI EN 1092-2 e UNI EN 545/10 e s.m.i. Tutte le parti a contatto con l'acqua potabile devono essere conformi al D.M.174 del 06/04/2004 del Ministero della Salute per le parti applicabili (ex Circolare Ministero della Salute N°102 del 02/12/78). Sono compresi: la bulloneria in acciaio inossidabile o acciaio zincato, le guarnizioni di tenuta in EPDM conformi alla UNI EN 681/1, la posa in opera in scavi o entro o sopra manufatti di qualsiasi tipo o dimensione, la pulizia delle superfici di assemblaggio, il serraggio dei bulloni, la posa in sito delle guarnizioni, tutte le prove di laboratorio previste dalle vigenti normative e la fornitura dei relativi certificati e quant'altro occorre per dare il lavoro compiuto a perfetta regola d'arte. Per ogni curva con angolo di 22°30’ del | 08.F01.011.003 | DN 150 mm | cad | 164.77 | 0 | 0.43 | 99.57
PUG2025/08.F01.011.005 | 08 | FOGNATURE ED ACQUEDOTTI | 08.F01 | CONDOTTE ED ACCESSORI | 08.F01.011 | Fornitura e posa in opera di curva a due flange in ghisa sferoidale per acquedotto, prodotta in stabilimento certificato a norma EN ISO 9001 e conformi alla norma UNI EN 545, da montarsi lungo l'asse della condotta o nelle camere di manovra e nei pozzetti, con tutte le superfici interne ed esterne interamente rivestite con polvere epossidica di spessore non inferiore a 70 µm, secondo UNI EN 545/10 e s.m.i. e UNI EN 14901, con flange di dimensioni e foratura conformi alle norme UNI EN 1092-2 e UNI EN 545/10 e s.m.i. Tutte le parti a contatto con l'acqua potabile devono essere conformi al D.M.174 del 06/04/2004 del Ministero della Salute per le parti applicabili (ex Circolare Ministero della Salute N°102 del 02/12/78). Sono compresi: la bulloneria in acciaio inossidabile o acciaio zincato, le guarnizioni di tenuta in EPDM conformi alla UNI EN 681/1, la posa in opera in scavi o entro o sopra manufatti di qualsiasi tipo o dimensione, la pulizia delle superfici di assemblaggio, il serraggio dei bulloni, la posa in sito delle guarnizioni, tutte le prove di laboratorio previste dalle vigenti normative e la fornitura dei relativi certificati e quant'altro occorre per dare il lavoro compiuto a perfetta regola d'arte. Per ogni curva con angolo di 22°30’ del | 08.F01.011.005 | DN 200 mm | cad | 164.77 | 0 | 0.43 | 99.57
PUG2025/08.F01.011.007 | 08 | FOGNATURE ED ACQUEDOTTI | 08.F01 | CONDOTTE ED ACCESSORI | 08.F01.011 | Fornitura e posa in opera di curva a due flange in ghisa sferoidale per acquedotto, prodotta in stabilimento certificato a norma EN ISO 9001 e conformi alla norma UNI EN 545, da montarsi lungo l'asse della condotta o nelle camere di manovra e nei pozzetti, con tutte le superfici interne ed esterne interamente rivestite con polvere epossidica di spessore non inferiore a 70 µm, secondo UNI EN 545/10 e s.m.i. e UNI EN 14901, con flange di dimensioni e foratura conformi alle norme UNI EN 1092-2 e UNI EN 545/10 e s.m.i. Tutte le parti a contatto con l'acqua potabile devono essere conformi al D.M.174 del 06/04/2004 del Ministero della Salute per le parti applicabili (ex Circolare Ministero della Salute N°102 del 02/12/78). Sono compresi: la bulloneria in acciaio inossidabile o acciaio zincato, le guarnizioni di tenuta in EPDM conformi alla UNI EN 681/1, la posa in opera in scavi o entro o sopra manufatti di qualsiasi tipo o dimensione, la pulizia delle superfici di assemblaggio, il serraggio dei bulloni, la posa in sito delle guarnizioni, tutte le prove di laboratorio previste dalle vigenti normative e la fornitura dei relativi certificati e quant'altro occorre per dare il lavoro compiuto a perfetta regola d'arte. Per ogni curva con angolo di 22°30’ del | 08.F01.011.007 | DN 250 mm | cad | 361.73 | 0 | 0.2 | 99.8
PUG2025/08.F01.011.009 | 08 | FOGNATURE ED ACQUEDOTTI | 08.F01 | CONDOTTE ED ACCESSORI | 08.F01.011 | Fornitura e posa in opera di curva a due flange in ghisa sferoidale per acquedotto, prodotta in stabilimento certificato a norma EN ISO 9001 e conformi alla norma UNI EN 545, da montarsi lungo l'asse della condotta o nelle camere di manovra e nei pozzetti, con tutte le superfici interne ed esterne interamente rivestite con polvere epossidica di spessore non inferiore a 70 µm, secondo UNI EN 545/10 e s.m.i. e UNI EN 14901, con flange di dimensioni e foratura conformi alle norme UNI EN 1092-2 e UNI EN 545/10 e s.m.i. Tutte le parti a contatto con l'acqua potabile devono essere conformi al D.M.174 del 06/04/2004 del Ministero della Salute per le parti applicabili (ex Circolare Ministero della Salute N°102 del 02/12/78). Sono compresi: la bulloneria in acciaio inossidabile o acciaio zincato, le guarnizioni di tenuta in EPDM conformi alla UNI EN 681/1, la posa in opera in scavi o entro o sopra manufatti di qualsiasi tipo o dimensione, la pulizia delle superfici di assemblaggio, il serraggio dei bulloni, la posa in sito delle guarnizioni, tutte le prove di laboratorio previste dalle vigenti normative e la fornitura dei relativi certificati e quant'altro occorre per dare il lavoro compiuto a perfetta regola d'arte. Per ogni curva con angolo di 22°30’ del | 08.F01.011.009 | DN 300 mm | cad | 610.49 | 0 | 0.12 | 99.88
PUG2025/08.F01.011.011 | 08 | FOGNATURE ED ACQUEDOTTI | 08.F01 | CONDOTTE ED ACCESSORI | 08.F01.011 | Fornitura e posa in opera di curva a due flange in ghisa sferoidale per acquedotto, prodotta in stabilimento certificato a norma EN ISO 9001 e conformi alla norma UNI EN 545, da montarsi lungo l'asse della condotta o nelle camere di manovra e nei pozzetti, con tutte le superfici interne ed esterne interamente rivestite con polvere epossidica di spessore non inferiore a 70 µm, secondo UNI EN 545/10 e s.m.i. e UNI EN 14901, con flange di dimensioni e foratura conformi alle norme UNI EN 1092-2 e UNI EN 545/10 e s.m.i. Tutte le parti a contatto con l'acqua potabile devono essere conformi al D.M.174 del 06/04/2004 del Ministero della Salute per le parti applicabili (ex Circolare Ministero della Salute N°102 del 02/12/78). Sono compresi: la bulloneria in acciaio inossidabile o acciaio zincato, le guarnizioni di tenuta in EPDM conformi alla UNI EN 681/1, la posa in opera in scavi o entro o sopra manufatti di qualsiasi tipo o dimensione, la pulizia delle superfici di assemblaggio, il serraggio dei bulloni, la posa in sito delle guarnizioni, tutte le prove di laboratorio previste dalle vigenti normative e la fornitura dei relativi certificati e quant'altro occorre per dare il lavoro compiuto a perfetta regola d'arte. Per ogni curva con angolo di 22°30’ del | 08.F01.011.011 | DN 350 mm | cad | 891.82 | 0 | 0.08 | 99.92
PUG2025/08.F01.011.013 | 08 | FOGNATURE ED ACQUEDOTTI | 08.F01 | CONDOTTE ED ACCESSORI | 08.F01.011 | Fornitura e posa in opera di curva a due flange in ghisa sferoidale per acquedotto, prodotta in stabilimento certificato a norma EN ISO 9001 e conformi alla norma UNI EN 545, da montarsi lungo l'asse della condotta o nelle camere di manovra e nei pozzetti, con tutte le superfici interne ed esterne interamente rivestite con polvere epossidica di spessore non inferiore a 70 µm, secondo UNI EN 545/10 e s.m.i. e UNI EN 14901, con flange di dimensioni e foratura conformi alle norme UNI EN 1092-2 e UNI EN 545/10 e s.m.i. Tutte le parti a contatto con l'acqua potabile devono essere conformi al D.M.174 del 06/04/2004 del Ministero della Salute per le parti applicabili (ex Circolare Ministero della Salute N°102 del 02/12/78). Sono compresi: la bulloneria in acciaio inossidabile o acciaio zincato, le guarnizioni di tenuta in EPDM conformi alla UNI EN 681/1, la posa in opera in scavi o entro o sopra manufatti di qualsiasi tipo o dimensione, la pulizia delle superfici di assemblaggio, il serraggio dei bulloni, la posa in sito delle guarnizioni, tutte le prove di laboratorio previste dalle vigenti normative e la fornitura dei relativi certificati e quant'altro occorre per dare il lavoro compiuto a perfetta regola d'arte. Per ogni curva con angolo di 22°30’ del | 08.F01.011.013 | DN 400 mm | cad | 1132.27 | 0 | 0.06 | 99.94
PUG2025/08.F01.011.015 | 08 | FOGNATURE ED ACQUEDOTTI | 08.F01 | CONDOTTE ED ACCESSORI | 08.F01.011 | Fornitura e posa in opera di curva a due flange in ghisa sferoidale per acquedotto, prodotta in stabilimento certificato a norma EN ISO 9001 e conformi alla norma UNI EN 545, da montarsi lungo l'asse della condotta o nelle camere di manovra e nei pozzetti, con tutte le superfici interne ed esterne interamente rivestite con polvere epossidica di spessore non inferiore a 70 µm, secondo UNI EN 545/10 e s.m.i. e UNI EN 14901, con flange di dimensioni e foratura conformi alle norme UNI EN 1092-2 e UNI EN 545/10 e s.m.i. Tutte le parti a contatto con l'acqua potabile devono essere conformi al D.M.174 del 06/04/2004 del Ministero della Salute per le parti applicabili (ex Circolare Ministero della Salute N°102 del 02/12/78). Sono compresi: la bulloneria in acciaio inossidabile o acciaio zincato, le guarnizioni di tenuta in EPDM conformi alla UNI EN 681/1, la posa in opera in scavi o entro o sopra manufatti di qualsiasi tipo o dimensione, la pulizia delle superfici di assemblaggio, il serraggio dei bulloni, la posa in sito delle guarnizioni, tutte le prove di laboratorio previste dalle vigenti normative e la fornitura dei relativi certificati e quant'altro occorre per dare il lavoro compiuto a perfetta regola d'arte. Per ogni curva con angolo di 22°30’ del | 08.F01.011.015 | DN 450 mm | cad | 1357.24 | 0 | 0.05 | 99.95
PUG2025/08.F01.011.017 | 08 | FOGNATURE ED ACQUEDOTTI | 08.F01 | CONDOTTE ED ACCESSORI | 08.F01.011 | Fornitura e posa in opera di curva a due flange in ghisa sferoidale per acquedotto, prodotta in stabilimento certificato a norma EN ISO 9001 e conformi alla norma UNI EN 545, da montarsi lungo l'asse della condotta o nelle camere di manovra e nei pozzetti, con tutte le superfici interne ed esterne interamente rivestite con polvere epossidica di spessore non inferiore a 70 µm, secondo UNI EN 545/10 e s.m.i. e UNI EN 14901, con flange di dimensioni e foratura conformi alle norme UNI EN 1092-2 e UNI EN 545/10 e s.m.i. Tutte le parti a contatto con l'acqua potabile devono essere conformi al D.M.174 del 06/04/2004 del Ministero della Salute per le parti applicabili (ex Circolare Ministero della Salute N°102 del 02/12/78). Sono compresi: la bulloneria in acciaio inossidabile o acciaio zincato, le guarnizioni di tenuta in EPDM conformi alla UNI EN 681/1, la posa in opera in scavi o entro o sopra manufatti di qualsiasi tipo o dimensione, la pulizia delle superfici di assemblaggio, il serraggio dei bulloni, la posa in sito delle guarnizioni, tutte le prove di laboratorio previste dalle vigenti normative e la fornitura dei relativi certificati e quant'altro occorre per dare il lavoro compiuto a perfetta regola d'arte. Per ogni curva con angolo di 22°30’ del | 08.F01.011.017 | DN 500 mm | cad | 1688.65 | 0 | 0.04 | 99.96
PUG2025/08.F01.011.019 | 08 | FOGNATURE ED ACQUEDOTTI | 08.F01 | CONDOTTE ED ACCESSORI | 08.F01.011 | Fornitura e posa in opera di curva a due flange in ghisa sferoidale per acquedotto, prodotta in stabilimento certificato a norma EN ISO 9001 e conformi alla norma UNI EN 545, da montarsi lungo l'asse della condotta o nelle camere di manovra e nei pozzetti, con tutte le superfici interne ed esterne interamente rivestite con polvere epossidica di spessore non inferiore a 70 µm, secondo UNI EN 545/10 e s.m.i. e UNI EN 14901, con flange di dimensioni e foratura conformi alle norme UNI EN 1092-2 e UNI EN 545/10 e s.m.i. Tutte le parti a contatto con l'acqua potabile devono essere conformi al D.M.174 del 06/04/2004 del Ministero della Salute per le parti applicabili (ex Circolare Ministero della Salute N°102 del 02/12/78). Sono compresi: la bulloneria in acciaio inossidabile o acciaio zincato, le guarnizioni di tenuta in EPDM conformi alla UNI EN 681/1, la posa in opera in scavi o entro o sopra manufatti di qualsiasi tipo o dimensione, la pulizia delle superfici di assemblaggio, il serraggio dei bulloni, la posa in sito delle guarnizioni, tutte le prove di laboratorio previste dalle vigenti normative e la fornitura dei relativi certificati e quant'altro occorre per dare il lavoro compiuto a perfetta regola d'arte. Per ogni curva con angolo di 22°30’ del | 08.F01.011.019 | DN 600 mm | cad | 1921.59 | 0 | 0.04 | 99.96
PUG2025/08.F01.011.021 | 08 | FOGNATURE ED ACQUEDOTTI | 08.F01 | CONDOTTE ED ACCESSORI | 08.F01.011 | Fornitura e posa in opera di curva a due flange in ghisa sferoidale per acquedotto, prodotta in stabilimento certificato a norma EN ISO 9001 e conformi alla norma UNI EN 545, da montarsi lungo l'asse della condotta o nelle camere di manovra e nei pozzetti, con tutte le superfici interne ed esterne interamente rivestite con polvere epossidica di spessore non inferiore a 70 µm, secondo UNI EN 545/10 e s.m.i. e UNI EN 14901, con flange di dimensioni e foratura conformi alle norme UNI EN 1092-2 e UNI EN 545/10 e s.m.i. Tutte le parti a contatto con l'acqua potabile devono essere conformi al D.M.174 del 06/04/2004 del Ministero della Salute per le parti applicabili (ex Circolare Ministero della Salute N°102 del 02/12/78). Sono compresi: la bulloneria in acciaio inossidabile o acciaio zincato, le guarnizioni di tenuta in EPDM conformi alla UNI EN 681/1, la posa in opera in scavi o entro o sopra manufatti di qualsiasi tipo o dimensione, la pulizia delle superfici di assemblaggio, il serraggio dei bulloni, la posa in sito delle guarnizioni, tutte le prove di laboratorio previste dalle vigenti normative e la fornitura dei relativi certificati e quant'altro occorre per dare il lavoro compiuto a perfetta regola d'arte. Per ogni curva con angolo di 22°30’ del | 08.F01.011.021 | DN 700 mm | cad | 5949 | 0 | 0.01 | 99.99
PUG2025/08.F01.011.023 | 08 | FOGNATURE ED ACQUEDOTTI | 08.F01 | CONDOTTE ED ACCESSORI | 08.F01.011 | Fornitura e posa in opera di curva a due flange in ghisa sferoidale per acquedotto, prodotta in stabilimento certificato a norma EN ISO 9001 e conformi alla norma UNI EN 545, da montarsi lungo l'asse della condotta o nelle camere di manovra e nei pozzetti, con tutte le superfici interne ed esterne interamente rivestite con polvere epossidica di spessore non inferiore a 70 µm, secondo UNI EN 545/10 e s.m.i. e UNI EN 14901, con flange di dimensioni e foratura conformi alle norme UNI EN 1092-2 e UNI EN 545/10 e s.m.i. Tutte le parti a contatto con l'acqua potabile devono essere conformi al D.M.174 del 06/04/2004 del Ministero della Salute per le parti applicabili (ex Circolare Ministero della Salute N°102 del 02/12/78). Sono compresi: la bulloneria in acciaio inossidabile o acciaio zincato, le guarnizioni di tenuta in EPDM conformi alla UNI EN 681/1, la posa in opera in scavi o entro o sopra manufatti di qualsiasi tipo o dimensione, la pulizia delle superfici di assemblaggio, il serraggio dei bulloni, la posa in sito delle guarnizioni, tutte le prove di laboratorio previste dalle vigenti normative e la fornitura dei relativi certificati e quant'altro occorre per dare il lavoro compiuto a perfetta regola d'arte. Per ogni curva con angolo di 22°30’ del | 08.F01.011.023 | DN 800 mm | cad | 6383.27 | 0 | 0.01 | 99.99
PUG2025/08.F01.013.001 | 08 | FOGNATURE ED ACQUEDOTTI | 08.F01 | CONDOTTE ED ACCESSORI | 08.F01.013 | Fornitura e posa in opera di curva a due flange in ghisa sferoidale per acquedotto, prodotta in stabilimento certificato a norma EN ISO 9001 e conformi alla norma UNI EN 545, da montarsi lungo l'asse della condotta o nelle camere di manovra e nei pozzetti, con tutte le superfici interne ed esterne interamente rivestite con polvere epossidica di spessore non inferiore a 70 µm, secondo UNI EN 545/10 e s.m.i. e UNI EN 14901, con flange di dimensioni e foratura conformi alle norme UNI EN 1092-2 e UNI EN 545/10 e s.m.i. Tutte le parti a contatto con l'acqua potabile devono essere conformi al D.M.174 del 06/04/2004 del Ministero della Salute per le parti applicabili (ex Circolare Ministero della Salute N°102 del 02/12/78). Sono compresi: la bulloneria in acciaio inossidabile o acciaio zincato, le guarnizioni di tenuta in EPDM conformi alla UNI EN 681/1, la posa in opera in scavi o entro o sopra manufatti di qualsiasi tipo o dimensione, la pulizia delle superfici di assemblaggio, il serraggio dei bulloni, la posa in sito delle guarnizioni, tutte le prove di laboratorio previste dalle vigenti normative e la fornitura dei relativi certificati e quant'altro occorre per dare il lavoro compiuto a perfetta regola d'arte. Per ogni curva con angolo di 45° del | 08.F01.013.001 | DN 100 mm | cad | 144.28 | 0 | 0.49 | 99.51
PUG2025/08.F01.013.003 | 08 | FOGNATURE ED ACQUEDOTTI | 08.F01 | CONDOTTE ED ACCESSORI | 08.F01.013 | Fornitura e posa in opera di curva a due flange in ghisa sferoidale per acquedotto, prodotta in stabilimento certificato a norma EN ISO 9001 e conformi alla norma UNI EN 545, da montarsi lungo l'asse della condotta o nelle camere di manovra e nei pozzetti, con tutte le superfici interne ed esterne interamente rivestite con polvere epossidica di spessore non inferiore a 70 µm, secondo UNI EN 545/10 e s.m.i. e UNI EN 14901, con flange di dimensioni e foratura conformi alle norme UNI EN 1092-2 e UNI EN 545/10 e s.m.i. Tutte le parti a contatto con l'acqua potabile devono essere conformi al D.M.174 del 06/04/2004 del Ministero della Salute per le parti applicabili (ex Circolare Ministero della Salute N°102 del 02/12/78). Sono compresi: la bulloneria in acciaio inossidabile o acciaio zincato, le guarnizioni di tenuta in EPDM conformi alla UNI EN 681/1, la posa in opera in scavi o entro o sopra manufatti di qualsiasi tipo o dimensione, la pulizia delle superfici di assemblaggio, il serraggio dei bulloni, la posa in sito delle guarnizioni, tutte le prove di laboratorio previste dalle vigenti normative e la fornitura dei relativi certificati e quant'altro occorre per dare il lavoro compiuto a perfetta regola d'arte. Per ogni curva con angolo di 45° del | 08.F01.013.003 | DN 150 mm | cad | 201.77 | 0 | 0.35 | 99.65
PUG2025/08.F01.013.005 | 08 | FOGNATURE ED ACQUEDOTTI | 08.F01 | CONDOTTE ED ACCESSORI | 08.F01.013 | Fornitura e posa in opera di curva a due flange in ghisa sferoidale per acquedotto, prodotta in stabilimento certificato a norma EN ISO 9001 e conformi alla norma UNI EN 545, da montarsi lungo l'asse della condotta o nelle camere di manovra e nei pozzetti, con tutte le superfici interne ed esterne interamente rivestite con polvere epossidica di spessore non inferiore a 70 µm, secondo UNI EN 545/10 e s.m.i. e UNI EN 14901, con flange di dimensioni e foratura conformi alle norme UNI EN 1092-2 e UNI EN 545/10 e s.m.i. Tutte le parti a contatto con l'acqua potabile devono essere conformi al D.M.174 del 06/04/2004 del Ministero della Salute per le parti applicabili (ex Circolare Ministero della Salute N°102 del 02/12/78). Sono compresi: la bulloneria in acciaio inossidabile o acciaio zincato, le guarnizioni di tenuta in EPDM conformi alla UNI EN 681/1, la posa in opera in scavi o entro o sopra manufatti di qualsiasi tipo o dimensione, la pulizia delle superfici di assemblaggio, il serraggio dei bulloni, la posa in sito delle guarnizioni, tutte le prove di laboratorio previste dalle vigenti normative e la fornitura dei relativi certificati e quant'altro occorre per dare il lavoro compiuto a perfetta regola d'arte. Per ogni curva con angolo di 45° del | 08.F01.013.005 | DN 200 mm | cad | 314.48 | 0 | 0.23 | 99.77
PUG2025/08.F01.013.007 | 08 | FOGNATURE ED ACQUEDOTTI | 08.F01 | CONDOTTE ED ACCESSORI | 08.F01.013 | Fornitura e posa in opera di curva a due flange in ghisa sferoidale per acquedotto, prodotta in stabilimento certificato a norma EN ISO 9001 e conformi alla norma UNI EN 545, da montarsi lungo l'asse della condotta o nelle camere di manovra e nei pozzetti, con tutte le superfici interne ed esterne interamente rivestite con polvere epossidica di spessore non inferiore a 70 µm, secondo UNI EN 545/10 e s.m.i. e UNI EN 14901, con flange di dimensioni e foratura conformi alle norme UNI EN 1092-2 e UNI EN 545/10 e s.m.i. Tutte le parti a contatto con l'acqua potabile devono essere conformi al D.M.174 del 06/04/2004 del Ministero della Salute per le parti applicabili (ex Circolare Ministero della Salute N°102 del 02/12/78). Sono compresi: la bulloneria in acciaio inossidabile o acciaio zincato, le guarnizioni di tenuta in EPDM conformi alla UNI EN 681/1, la posa in opera in scavi o entro o sopra manufatti di qualsiasi tipo o dimensione, la pulizia delle superfici di assemblaggio, il serraggio dei bulloni, la posa in sito delle guarnizioni, tutte le prove di laboratorio previste dalle vigenti normative e la fornitura dei relativi certificati e quant'altro occorre per dare il lavoro compiuto a perfetta regola d'arte. Per ogni curva con angolo di 45° del | 08.F01.013.007 | DN 250 mm | cad | 764.65 | 0 | 0.09 | 99.91
PUG2025/08.F01.013.009 | 08 | FOGNATURE ED ACQUEDOTTI | 08.F01 | CONDOTTE ED ACCESSORI | 08.F01.013 | Fornitura e posa in opera di curva a due flange in ghisa sferoidale per acquedotto, prodotta in stabilimento certificato a norma EN ISO 9001 e conformi alla norma UNI EN 545, da montarsi lungo l'asse della condotta o nelle camere di manovra e nei pozzetti, con tutte le superfici interne ed esterne interamente rivestite con polvere epossidica di spessore non inferiore a 70 µm, secondo UNI EN 545/10 e s.m.i. e UNI EN 14901, con flange di dimensioni e foratura conformi alle norme UNI EN 1092-2 e UNI EN 545/10 e s.m.i. Tutte le parti a contatto con l'acqua potabile devono essere conformi al D.M.174 del 06/04/2004 del Ministero della Salute per le parti applicabili (ex Circolare Ministero della Salute N°102 del 02/12/78). Sono compresi: la bulloneria in acciaio inossidabile o acciaio zincato, le guarnizioni di tenuta in EPDM conformi alla UNI EN 681/1, la posa in opera in scavi o entro o sopra manufatti di qualsiasi tipo o dimensione, la pulizia delle superfici di assemblaggio, il serraggio dei bulloni, la posa in sito delle guarnizioni, tutte le prove di laboratorio previste dalle vigenti normative e la fornitura dei relativi certificati e quant'altro occorre per dare il lavoro compiuto a perfetta regola d'arte. Per ogni curva con angolo di 45° del | 08.F01.013.009 | DN 300 mm | cad | 1055.99 | 0 | 0.07 | 99.93
PUG2025/08.F01.013.011 | 08 | FOGNATURE ED ACQUEDOTTI | 08.F01 | CONDOTTE ED ACCESSORI | 08.F01.013 | Fornitura e posa in opera di curva a due flange in ghisa sferoidale per acquedotto, prodotta in stabilimento certificato a norma EN ISO 9001 e conformi alla norma UNI EN 545, da montarsi lungo l'asse della condotta o nelle camere di manovra e nei pozzetti, con tutte le superfici interne ed esterne interamente rivestite con polvere epossidica di spessore non inferiore a 70 µm, secondo UNI EN 545/10 e s.m.i. e UNI EN 14901, con flange di dimensioni e foratura conformi alle norme UNI EN 1092-2 e UNI EN 545/10 e s.m.i. Tutte le parti a contatto con l'acqua potabile devono essere conformi al D.M.174 del 06/04/2004 del Ministero della Salute per le parti applicabili (ex Circolare Ministero della Salute N°102 del 02/12/78). Sono compresi: la bulloneria in acciaio inossidabile o acciaio zincato, le guarnizioni di tenuta in EPDM conformi alla UNI EN 681/1, la posa in opera in scavi o entro o sopra manufatti di qualsiasi tipo o dimensione, la pulizia delle superfici di assemblaggio, il serraggio dei bulloni, la posa in sito delle guarnizioni, tutte le prove di laboratorio previste dalle vigenti normative e la fornitura dei relativi certificati e quant'altro occorre per dare il lavoro compiuto a perfetta regola d'arte. Per ogni curva con angolo di 45° del | 08.F01.013.011 | DN 350 mm | cad | 1207.41 | 0 | 0.06 | 99.94
PUG2025/08.F01.013.013 | 08 | FOGNATURE ED ACQUEDOTTI | 08.F01 | CONDOTTE ED ACCESSORI | 08.F01.013 | Fornitura e posa in opera di curva a due flange in ghisa sferoidale per acquedotto, prodotta in stabilimento certificato a norma EN ISO 9001 e conformi alla norma UNI EN 545, da montarsi lungo l'asse della condotta o nelle camere di manovra e nei pozzetti, con tutte le superfici interne ed esterne interamente rivestite con polvere epossidica di spessore non inferiore a 70 µm, secondo UNI EN 545/10 e s.m.i. e UNI EN 14901, con flange di dimensioni e foratura conformi alle norme UNI EN 1092-2 e UNI EN 545/10 e s.m.i. Tutte le parti a contatto con l'acqua potabile devono essere conformi al D.M.174 del 06/04/2004 del Ministero della Salute per le parti applicabili (ex Circolare Ministero della Salute N°102 del 02/12/78). Sono compresi: la bulloneria in acciaio inossidabile o acciaio zincato, le guarnizioni di tenuta in EPDM conformi alla UNI EN 681/1, la posa in opera in scavi o entro o sopra manufatti di qualsiasi tipo o dimensione, la pulizia delle superfici di assemblaggio, il serraggio dei bulloni, la posa in sito delle guarnizioni, tutte le prove di laboratorio previste dalle vigenti normative e la fornitura dei relativi certificati e quant'altro occorre per dare il lavoro compiuto a perfetta regola d'arte. Per ogni curva con angolo di 45° del | 08.F01.013.013 | DN 400 mm | cad | 1359.74 | 0 | 0.05 | 99.95
PUG2025/08.F01.013.015 | 08 | FOGNATURE ED ACQUEDOTTI | 08.F01 | CONDOTTE ED ACCESSORI | 08.F01.013 | Fornitura e posa in opera di curva a due flange in ghisa sferoidale per acquedotto, prodotta in stabilimento certificato a norma EN ISO 9001 e conformi alla norma UNI EN 545, da montarsi lungo l'asse della condotta o nelle camere di manovra e nei pozzetti, con tutte le superfici interne ed esterne interamente rivestite con polvere epossidica di spessore non inferiore a 70 µm, secondo UNI EN 545/10 e s.m.i. e UNI EN 14901, con flange di dimensioni e foratura conformi alle norme UNI EN 1092-2 e UNI EN 545/10 e s.m.i. Tutte le parti a contatto con l'acqua potabile devono essere conformi al D.M.174 del 06/04/2004 del Ministero della Salute per le parti applicabili (ex Circolare Ministero della Salute N°102 del 02/12/78). Sono compresi: la bulloneria in acciaio inossidabile o acciaio zincato, le guarnizioni di tenuta in EPDM conformi alla UNI EN 681/1, la posa in opera in scavi o entro o sopra manufatti di qualsiasi tipo o dimensione, la pulizia delle superfici di assemblaggio, il serraggio dei bulloni, la posa in sito delle guarnizioni, tutte le prove di laboratorio previste dalle vigenti normative e la fornitura dei relativi certificati e quant'altro occorre per dare il lavoro compiuto a perfetta regola d'arte. Per ogni curva con angolo di 45° del | 08.F01.013.015 | DN 450 mm | cad | 1912.14 | 0 | 0.04 | 99.96
PUG2025/08.F01.013.017 | 08 | FOGNATURE ED ACQUEDOTTI | 08.F01 | CONDOTTE ED ACCESSORI | 08.F01.013 | Fornitura e posa in opera di curva a due flange in ghisa sferoidale per acquedotto, prodotta in stabilimento certificato a norma EN ISO 9001 e conformi alla norma UNI EN 545, da montarsi lungo l'asse della condotta o nelle camere di manovra e nei pozzetti, con tutte le superfici interne ed esterne interamente rivestite con polvere epossidica di spessore non inferiore a 70 µm, secondo UNI EN 545/10 e s.m.i. e UNI EN 14901, con flange di dimensioni e foratura conformi alle norme UNI EN 1092-2 e UNI EN 545/10 e s.m.i. Tutte le parti a contatto con l'acqua potabile devono essere conformi al D.M.174 del 06/04/2004 del Ministero della Salute per le parti applicabili (ex Circolare Ministero della Salute N°102 del 02/12/78). Sono compresi: la bulloneria in acciaio inossidabile o acciaio zincato, le guarnizioni di tenuta in EPDM conformi alla UNI EN 681/1, la posa in opera in scavi o entro o sopra manufatti di qualsiasi tipo o dimensione, la pulizia delle superfici di assemblaggio, il serraggio dei bulloni, la posa in sito delle guarnizioni, tutte le prove di laboratorio previste dalle vigenti normative e la fornitura dei relativi certificati e quant'altro occorre per dare il lavoro compiuto a perfetta regola d'arte. Per ogni curva con angolo di 45° del | 08.F01.013.017 | DN 500 mm | cad | 2552.66 | 0 | 0.03 | 99.97
PUG2025/08.F01.013.019 | 08 | FOGNATURE ED ACQUEDOTTI | 08.F01 | CONDOTTE ED ACCESSORI | 08.F01.013 | Fornitura e posa in opera di curva a due flange in ghisa sferoidale per acquedotto, prodotta in stabilimento certificato a norma EN ISO 9001 e conformi alla norma UNI EN 545, da montarsi lungo l'asse della condotta o nelle camere di manovra e nei pozzetti, con tutte le superfici interne ed esterne interamente rivestite con polvere epossidica di spessore non inferiore a 70 µm, secondo UNI EN 545/10 e s.m.i. e UNI EN 14901, con flange di dimensioni e foratura conformi alle norme UNI EN 1092-2 e UNI EN 545/10 e s.m.i. Tutte le parti a contatto con l'acqua potabile devono essere conformi al D.M.174 del 06/04/2004 del Ministero della Salute per le parti applicabili (ex Circolare Ministero della Salute N°102 del 02/12/78). Sono compresi: la bulloneria in acciaio inossidabile o acciaio zincato, le guarnizioni di tenuta in EPDM conformi alla UNI EN 681/1, la posa in opera in scavi o entro o sopra manufatti di qualsiasi tipo o dimensione, la pulizia delle superfici di assemblaggio, il serraggio dei bulloni, la posa in sito delle guarnizioni, tutte le prove di laboratorio previste dalle vigenti normative e la fornitura dei relativi certificati e quant'altro occorre per dare il lavoro compiuto a perfetta regola d'arte. Per ogni curva con angolo di 45° del | 08.F01.013.019 | DN 600 mm | cad | 3359.63 | 0 | 0.02 | 99.98
PUG2025/08.F01.013.021 | 08 | FOGNATURE ED ACQUEDOTTI | 08.F01 | CONDOTTE ED ACCESSORI | 08.F01.013 | Fornitura e posa in opera di curva a due flange in ghisa sferoidale per acquedotto, prodotta in stabilimento certificato a norma EN ISO 9001 e conformi alla norma UNI EN 545, da montarsi lungo l'asse della condotta o nelle camere di manovra e nei pozzetti, con tutte le superfici interne ed esterne interamente rivestite con polvere epossidica di spessore non inferiore a 70 µm, secondo UNI EN 545/10 e s.m.i. e UNI EN 14901, con flange di dimensioni e foratura conformi alle norme UNI EN 1092-2 e UNI EN 545/10 e s.m.i. Tutte le parti a contatto con l'acqua potabile devono essere conformi al D.M.174 del 06/04/2004 del Ministero della Salute per le parti applicabili (ex Circolare Ministero della Salute N°102 del 02/12/78). Sono compresi: la bulloneria in acciaio inossidabile o acciaio zincato, le guarnizioni di tenuta in EPDM conformi alla UNI EN 681/1, la posa in opera in scavi o entro o sopra manufatti di qualsiasi tipo o dimensione, la pulizia delle superfici di assemblaggio, il serraggio dei bulloni, la posa in sito delle guarnizioni, tutte le prove di laboratorio previste dalle vigenti normative e la fornitura dei relativi certificati e quant'altro occorre per dare il lavoro compiuto a perfetta regola d'arte. Per ogni curva con angolo di 45° del | 08.F01.013.021 | DN 700 mm | cad | 6945.18 | 0 | 0.01 | 99.99
PUG2025/08.F01.013.023 | 08 | FOGNATURE ED ACQUEDOTTI | 08.F01 | CONDOTTE ED ACCESSORI | 08.F01.013 | Fornitura e posa in opera di curva a due flange in ghisa sferoidale per acquedotto, prodotta in stabilimento certificato a norma EN ISO 9001 e conformi alla norma UNI EN 545, da montarsi lungo l'asse della condotta o nelle camere di manovra e nei pozzetti, con tutte le superfici interne ed esterne interamente rivestite con polvere epossidica di spessore non inferiore a 70 µm, secondo UNI EN 545/10 e s.m.i. e UNI EN 14901, con flange di dimensioni e foratura conformi alle norme UNI EN 1092-2 e UNI EN 545/10 e s.m.i. Tutte le parti a contatto con l'acqua potabile devono essere conformi al D.M.174 del 06/04/2004 del Ministero della Salute per le parti applicabili (ex Circolare Ministero della Salute N°102 del 02/12/78). Sono compresi: la bulloneria in acciaio inossidabile o acciaio zincato, le guarnizioni di tenuta in EPDM conformi alla UNI EN 681/1, la posa in opera in scavi o entro o sopra manufatti di qualsiasi tipo o dimensione, la pulizia delle superfici di assemblaggio, il serraggio dei bulloni, la posa in sito delle guarnizioni, tutte le prove di laboratorio previste dalle vigenti normative e la fornitura dei relativi certificati e quant'altro occorre per dare il lavoro compiuto a perfetta regola d'arte. Per ogni curva con angolo di 45° del | 08.F01.013.023 | DN 800 mm | cad | 7608.04 | 0 | 0.01 | 99.99
PUG2025/08.F01.015.001 | 08 | FOGNATURE ED ACQUEDOTTI | 08.F01 | CONDOTTE ED ACCESSORI | 08.F01.015 | Fornitura e posa in opera di curva a due flange in ghisa sferoidale per acquedotto, prodotta in stabilimento certificato a norma EN ISO 9001 e conformi alla norma UNI EN 545, da montarsi lungo l'asse della condotta o nelle camere di manovra e nei pozzetti, con tutte le superfici interne ed esterne interamente rivestite con polvere epossidica di spessore non inferiore a 70 µm, secondo UNI EN 545/10 e s.m.i. e UNI EN 14901, con flange di dimensioni e foratura conformi alle norme UNI EN 1092-2 e UNI EN 545/10 e s.m.i. Tutte le parti a contatto con l'acqua potabile devono essere conformi al D.M.174 del 06/04/2004 del Ministero della Salute per le parti applicabili (ex Circolare Ministero della Salute N°102 del 02/12/78). Sono compresi: la bulloneria in acciaio inossidabile o acciaio zincato, le guarnizioni di tenuta in EPDM conformi alla UNI EN 681/1, la posa in opera in scavi o entro o sopra manufatti di qualsiasi tipo o dimensione, la pulizia delle superfici di assemblaggio, il serraggio dei bulloni, la posa in sito delle guarnizioni, tutte le prove di laboratorio previste dalle vigenti normative e la fornitura dei relativi certificati e quant'altro occorre per dare il lavoro compiuto a perfetta regola d'arte. Per ogni curva con angolo di 90° del | 08.F01.015.001 | DN 100 mm | cad | 148.49 | 0 | 0.48 | 99.52
PUG2025/08.F01.015.003 | 08 | FOGNATURE ED ACQUEDOTTI | 08.F01 | CONDOTTE ED ACCESSORI | 08.F01.015 | Fornitura e posa in opera di curva a due flange in ghisa sferoidale per acquedotto, prodotta in stabilimento certificato a norma EN ISO 9001 e conformi alla norma UNI EN 545, da montarsi lungo l'asse della condotta o nelle camere di manovra e nei pozzetti, con tutte le superfici interne ed esterne interamente rivestite con polvere epossidica di spessore non inferiore a 70 µm, secondo UNI EN 545/10 e s.m.i. e UNI EN 14901, con flange di dimensioni e foratura conformi alle norme UNI EN 1092-2 e UNI EN 545/10 e s.m.i. Tutte le parti a contatto con l'acqua potabile devono essere conformi al D.M.174 del 06/04/2004 del Ministero della Salute per le parti applicabili (ex Circolare Ministero della Salute N°102 del 02/12/78). Sono compresi: la bulloneria in acciaio inossidabile o acciaio zincato, le guarnizioni di tenuta in EPDM conformi alla UNI EN 681/1, la posa in opera in scavi o entro o sopra manufatti di qualsiasi tipo o dimensione, la pulizia delle superfici di assemblaggio, il serraggio dei bulloni, la posa in sito delle guarnizioni, tutte le prove di laboratorio previste dalle vigenti normative e la fornitura dei relativi certificati e quant'altro occorre per dare il lavoro compiuto a perfetta regola d'arte. Per ogni curva con angolo di 90° del | 08.F01.015.003 | DN 150 mm | cad | 361.73 | 0 | 0.2 | 99.8
PUG2025/08.F01.015.005 | 08 | FOGNATURE ED ACQUEDOTTI | 08.F01 | CONDOTTE ED ACCESSORI | 08.F01.015 | Fornitura e posa in opera di curva a due flange in ghisa sferoidale per acquedotto, prodotta in stabilimento certificato a norma EN ISO 9001 e conformi alla norma UNI EN 545, da montarsi lungo l'asse della condotta o nelle camere di manovra e nei pozzetti, con tutte le superfici interne ed esterne interamente rivestite con polvere epossidica di spessore non inferiore a 70 µm, secondo UNI EN 545/10 e s.m.i. e UNI EN 14901, con flange di dimensioni e foratura conformi alle norme UNI EN 1092-2 e UNI EN 545/10 e s.m.i. Tutte le parti a contatto con l'acqua potabile devono essere conformi al D.M.174 del 06/04/2004 del Ministero della Salute per le parti applicabili (ex Circolare Ministero della Salute N°102 del 02/12/78). Sono compresi: la bulloneria in acciaio inossidabile o acciaio zincato, le guarnizioni di tenuta in EPDM conformi alla UNI EN 681/1, la posa in opera in scavi o entro o sopra manufatti di qualsiasi tipo o dimensione, la pulizia delle superfici di assemblaggio, il serraggio dei bulloni, la posa in sito delle guarnizioni, tutte le prove di laboratorio previste dalle vigenti normative e la fornitura dei relativi certificati e quant'altro occorre per dare il lavoro compiuto a perfetta regola d'arte. Per ogni curva con angolo di 90° del | 08.F01.015.005 | DN 200 mm | cad | 870.76 | 0 | 0.08 | 99.92
PUG2025/08.F01.015.007 | 08 | FOGNATURE ED ACQUEDOTTI | 08.F01 | CONDOTTE ED ACCESSORI | 08.F01.015 | Fornitura e posa in opera di curva a due flange in ghisa sferoidale per acquedotto, prodotta in stabilimento certificato a norma EN ISO 9001 e conformi alla norma UNI EN 545, da montarsi lungo l'asse della condotta o nelle camere di manovra e nei pozzetti, con tutte le superfici interne ed esterne interamente rivestite con polvere epossidica di spessore non inferiore a 70 µm, secondo UNI EN 545/10 e s.m.i. e UNI EN 14901, con flange di dimensioni e foratura conformi alle norme UNI EN 1092-2 e UNI EN 545/10 e s.m.i. Tutte le parti a contatto con l'acqua potabile devono essere conformi al D.M.174 del 06/04/2004 del Ministero della Salute per le parti applicabili (ex Circolare Ministero della Salute N°102 del 02/12/78). Sono compresi: la bulloneria in acciaio inossidabile o acciaio zincato, le guarnizioni di tenuta in EPDM conformi alla UNI EN 681/1, la posa in opera in scavi o entro o sopra manufatti di qualsiasi tipo o dimensione, la pulizia delle superfici di assemblaggio, il serraggio dei bulloni, la posa in sito delle guarnizioni, tutte le prove di laboratorio previste dalle vigenti normative e la fornitura dei relativi certificati e quant'altro occorre per dare il lavoro compiuto a perfetta regola d'arte. Per ogni curva con angolo di 90° del | 08.F01.015.007 | DN 250 mm | cad | 1060.2 | 0 | 0.07 | 99.93
PUG2025/08.F01.015.009 | 08 | FOGNATURE ED ACQUEDOTTI | 08.F01 | CONDOTTE ED ACCESSORI | 08.F01.015 | Fornitura e posa in opera di curva a due flange in ghisa sferoidale per acquedotto, prodotta in stabilimento certificato a norma EN ISO 9001 e conformi alla norma UNI EN 545, da montarsi lungo l'asse della condotta o nelle camere di manovra e nei pozzetti, con tutte le superfici interne ed esterne interamente rivestite con polvere epossidica di spessore non inferiore a 70 µm, secondo UNI EN 545/10 e s.m.i. e UNI EN 14901, con flange di dimensioni e foratura conformi alle norme UNI EN 1092-2 e UNI EN 545/10 e s.m.i. Tutte le parti a contatto con l'acqua potabile devono essere conformi al D.M.174 del 06/04/2004 del Ministero della Salute per le parti applicabili (ex Circolare Ministero della Salute N°102 del 02/12/78). Sono compresi: la bulloneria in acciaio inossidabile o acciaio zincato, le guarnizioni di tenuta in EPDM conformi alla UNI EN 681/1, la posa in opera in scavi o entro o sopra manufatti di qualsiasi tipo o dimensione, la pulizia delle superfici di assemblaggio, il serraggio dei bulloni, la posa in sito delle guarnizioni, tutte le prove di laboratorio previste dalle vigenti normative e la fornitura dei relativi certificati e quant'altro occorre per dare il lavoro compiuto a perfetta regola d'arte. Per ogni curva con angolo di 90° del | 08.F01.015.009 | DN 300 mm | cad | 2422.42 | 0 | 0.03 | 99.97
PUG2025/08.F01.015.011 | 08 | FOGNATURE ED ACQUEDOTTI | 08.F01 | CONDOTTE ED ACCESSORI | 08.F01.015 | Fornitura e posa in opera di curva a due flange in ghisa sferoidale per acquedotto, prodotta in stabilimento certificato a norma EN ISO 9001 e conformi alla norma UNI EN 545, da montarsi lungo l'asse della condotta o nelle camere di manovra e nei pozzetti, con tutte le superfici interne ed esterne interamente rivestite con polvere epossidica di spessore non inferiore a 70 µm, secondo UNI EN 545/10 e s.m.i. e UNI EN 14901, con flange di dimensioni e foratura conformi alle norme UNI EN 1092-2 e UNI EN 545/10 e s.m.i. Tutte le parti a contatto con l'acqua potabile devono essere conformi al D.M.174 del 06/04/2004 del Ministero della Salute per le parti applicabili (ex Circolare Ministero della Salute N°102 del 02/12/78). Sono compresi: la bulloneria in acciaio inossidabile o acciaio zincato, le guarnizioni di tenuta in EPDM conformi alla UNI EN 681/1, la posa in opera in scavi o entro o sopra manufatti di qualsiasi tipo o dimensione, la pulizia delle superfici di assemblaggio, il serraggio dei bulloni, la posa in sito delle guarnizioni, tutte le prove di laboratorio previste dalle vigenti normative e la fornitura dei relativi certificati e quant'altro occorre per dare il lavoro compiuto a perfetta regola d'arte. Per ogni curva con angolo di 90° del | 08.F01.015.011 | DN 350 mm | cad | 3085.71 | 0 | 0.02 | 99.98
PUG2025/08.F01.015.013 | 08 | FOGNATURE ED ACQUEDOTTI | 08.F01 | CONDOTTE ED ACCESSORI | 08.F01.015 | Fornitura e posa in opera di curva a due flange in ghisa sferoidale per acquedotto, prodotta in stabilimento certificato a norma EN ISO 9001 e conformi alla norma UNI EN 545, da montarsi lungo l'asse della condotta o nelle camere di manovra e nei pozzetti, con tutte le superfici interne ed esterne interamente rivestite con polvere epossidica di spessore non inferiore a 70 µm, secondo UNI EN 545/10 e s.m.i. e UNI EN 14901, con flange di dimensioni e foratura conformi alle norme UNI EN 1092-2 e UNI EN 545/10 e s.m.i. Tutte le parti a contatto con l'acqua potabile devono essere conformi al D.M.174 del 06/04/2004 del Ministero della Salute per le parti applicabili (ex Circolare Ministero della Salute N°102 del 02/12/78). Sono compresi: la bulloneria in acciaio inossidabile o acciaio zincato, le guarnizioni di tenuta in EPDM conformi alla UNI EN 681/1, la posa in opera in scavi o entro o sopra manufatti di qualsiasi tipo o dimensione, la pulizia delle superfici di assemblaggio, il serraggio dei bulloni, la posa in sito delle guarnizioni, tutte le prove di laboratorio previste dalle vigenti normative e la fornitura dei relativi certificati e quant'altro occorre per dare il lavoro compiuto a perfetta regola d'arte. Per ogni curva con angolo di 90° del | 08.F01.015.013 | DN 400 mm | cad | 3085.71 | 0 | 0.02 | 99.98
PUG2025/08.F01.015.015 | 08 | FOGNATURE ED ACQUEDOTTI | 08.F01 | CONDOTTE ED ACCESSORI | 08.F01.015 | Fornitura e posa in opera di curva a due flange in ghisa sferoidale per acquedotto, prodotta in stabilimento certificato a norma EN ISO 9001 e conformi alla norma UNI EN 545, da montarsi lungo l'asse della condotta o nelle camere di manovra e nei pozzetti, con tutte le superfici interne ed esterne interamente rivestite con polvere epossidica di spessore non inferiore a 70 µm, secondo UNI EN 545/10 e s.m.i. e UNI EN 14901, con flange di dimensioni e foratura conformi alle norme UNI EN 1092-2 e UNI EN 545/10 e s.m.i. Tutte le parti a contatto con l'acqua potabile devono essere conformi al D.M.174 del 06/04/2004 del Ministero della Salute per le parti applicabili (ex Circolare Ministero della Salute N°102 del 02/12/78). Sono compresi: la bulloneria in acciaio inossidabile o acciaio zincato, le guarnizioni di tenuta in EPDM conformi alla UNI EN 681/1, la posa in opera in scavi o entro o sopra manufatti di qualsiasi tipo o dimensione, la pulizia delle superfici di assemblaggio, il serraggio dei bulloni, la posa in sito delle guarnizioni, tutte le prove di laboratorio previste dalle vigenti normative e la fornitura dei relativi certificati e quant'altro occorre per dare il lavoro compiuto a perfetta regola d'arte. Per ogni curva con angolo di 90° del | 08.F01.015.015 | DN 450 mm | cad | 1420.14 | 0 | 0.05 | 99.95
PUG2025/08.F01.015.017 | 08 | FOGNATURE ED ACQUEDOTTI | 08.F01 | CONDOTTE ED ACCESSORI | 08.F01.015 | Fornitura e posa in opera di curva a due flange in ghisa sferoidale per acquedotto, prodotta in stabilimento certificato a norma EN ISO 9001 e conformi alla norma UNI EN 545, da montarsi lungo l'asse della condotta o nelle camere di manovra e nei pozzetti, con tutte le superfici interne ed esterne interamente rivestite con polvere epossidica di spessore non inferiore a 70 µm, secondo UNI EN 545/10 e s.m.i. e UNI EN 14901, con flange di dimensioni e foratura conformi alle norme UNI EN 1092-2 e UNI EN 545/10 e s.m.i. Tutte le parti a contatto con l'acqua potabile devono essere conformi al D.M.174 del 06/04/2004 del Ministero della Salute per le parti applicabili (ex Circolare Ministero della Salute N°102 del 02/12/78). Sono compresi: la bulloneria in acciaio inossidabile o acciaio zincato, le guarnizioni di tenuta in EPDM conformi alla UNI EN 681/1, la posa in opera in scavi o entro o sopra manufatti di qualsiasi tipo o dimensione, la pulizia delle superfici di assemblaggio, il serraggio dei bulloni, la posa in sito delle guarnizioni, tutte le prove di laboratorio previste dalle vigenti normative e la fornitura dei relativi certificati e quant'altro occorre per dare il lavoro compiuto a perfetta regola d'arte. Per ogni curva con angolo di 90° del | 08.F01.015.017 | DN 500 mm | cad | 3774.27 | 0 | 0.02 | 99.98
PUG2025/08.F01.015.019 | 08 | FOGNATURE ED ACQUEDOTTI | 08.F01 | CONDOTTE ED ACCESSORI | 08.F01.015 | Fornitura e posa in opera di curva a due flange in ghisa sferoidale per acquedotto, prodotta in stabilimento certificato a norma EN ISO 9001 e conformi alla norma UNI EN 545, da montarsi lungo l'asse della condotta o nelle camere di manovra e nei pozzetti, con tutte le superfici interne ed esterne interamente rivestite con polvere epossidica di spessore non inferiore a 70 µm, secondo UNI EN 545/10 e s.m.i. e UNI EN 14901, con flange di dimensioni e foratura conformi alle norme UNI EN 1092-2 e UNI EN 545/10 e s.m.i. Tutte le parti a contatto con l'acqua potabile devono essere conformi al D.M.174 del 06/04/2004 del Ministero della Salute per le parti applicabili (ex Circolare Ministero della Salute N°102 del 02/12/78). Sono compresi: la bulloneria in acciaio inossidabile o acciaio zincato, le guarnizioni di tenuta in EPDM conformi alla UNI EN 681/1, la posa in opera in scavi o entro o sopra manufatti di qualsiasi tipo o dimensione, la pulizia delle superfici di assemblaggio, il serraggio dei bulloni, la posa in sito delle guarnizioni, tutte le prove di laboratorio previste dalle vigenti normative e la fornitura dei relativi certificati e quant'altro occorre per dare il lavoro compiuto a perfetta regola d'arte. Per ogni curva con angolo di 90° del | 08.F01.015.019 | DN 600 mm | cad | 5239.98 | 0 | 0.01 | 99.99
PUG2025/08.F01.015.021 | 08 | FOGNATURE ED ACQUEDOTTI | 08.F01 | CONDOTTE ED ACCESSORI | 08.F01.015 | Fornitura e posa in opera di curva a due flange in ghisa sferoidale per acquedotto, prodotta in stabilimento certificato a norma EN ISO 9001 e conformi alla norma UNI EN 545, da montarsi lungo l'asse della condotta o nelle camere di manovra e nei pozzetti, con tutte le superfici interne ed esterne interamente rivestite con polvere epossidica di spessore non inferiore a 70 µm, secondo UNI EN 545/10 e s.m.i. e UNI EN 14901, con flange di dimensioni e foratura conformi alle norme UNI EN 1092-2 e UNI EN 545/10 e s.m.i. Tutte le parti a contatto con l'acqua potabile devono essere conformi al D.M.174 del 06/04/2004 del Ministero della Salute per le parti applicabili (ex Circolare Ministero della Salute N°102 del 02/12/78). Sono compresi: la bulloneria in acciaio inossidabile o acciaio zincato, le guarnizioni di tenuta in EPDM conformi alla UNI EN 681/1, la posa in opera in scavi o entro o sopra manufatti di qualsiasi tipo o dimensione, la pulizia delle superfici di assemblaggio, il serraggio dei bulloni, la posa in sito delle guarnizioni, tutte le prove di laboratorio previste dalle vigenti normative e la fornitura dei relativi certificati e quant'altro occorre per dare il lavoro compiuto a perfetta regola d'arte. Per ogni curva con angolo di 90° del | 08.F01.015.021 | DN 700 mm | cad | 3946.77 | 0 | 0.02 | 99.98
PUG2025/08.F01.015.023 | 08 | FOGNATURE ED ACQUEDOTTI | 08.F01 | CONDOTTE ED ACCESSORI | 08.F01.015 | Fornitura e posa in opera di curva a due flange in ghisa sferoidale per acquedotto, prodotta in stabilimento certificato a norma EN ISO 9001 e conformi alla norma UNI EN 545, da montarsi lungo l'asse della condotta o nelle camere di manovra e nei pozzetti, con tutte le superfici interne ed esterne interamente rivestite con polvere epossidica di spessore non inferiore a 70 µm, secondo UNI EN 545/10 e s.m.i. e UNI EN 14901, con flange di dimensioni e foratura conformi alle norme UNI EN 1092-2 e UNI EN 545/10 e s.m.i. Tutte le parti a contatto con l'acqua potabile devono essere conformi al D.M.174 del 06/04/2004 del Ministero della Salute per le parti applicabili (ex Circolare Ministero della Salute N°102 del 02/12/78). Sono compresi: la bulloneria in acciaio inossidabile o acciaio zincato, le guarnizioni di tenuta in EPDM conformi alla UNI EN 681/1, la posa in opera in scavi o entro o sopra manufatti di qualsiasi tipo o dimensione, la pulizia delle superfici di assemblaggio, il serraggio dei bulloni, la posa in sito delle guarnizioni, tutte le prove di laboratorio previste dalle vigenti normative e la fornitura dei relativi certificati e quant'altro occorre per dare il lavoro compiuto a perfetta regola d'arte. Per ogni curva con angolo di 90° del | 08.F01.015.023 | DN 800 mm | cad | 6546.85 | 0 | 0.01 | 99.99
PUG2025/08.F01.015.025 | 08 | FOGNATURE ED ACQUEDOTTI | 08.F01 | CONDOTTE ED ACCESSORI | 08.F01.015 | Fornitura e posa in opera di curva a due flange in ghisa sferoidale per acquedotto, prodotta in stabilimento certificato a norma EN ISO 9001 e conformi alla norma UNI EN 545, da montarsi lungo l'asse della condotta o nelle camere di manovra e nei pozzetti, con tutte le superfici interne ed esterne interamente rivestite con polvere epossidica di spessore non inferiore a 70 µm, secondo UNI EN 545/10 e s.m.i. e UNI EN 14901, con flange di dimensioni e foratura conformi alle norme UNI EN 1092-2 e UNI EN 545/10 e s.m.i. Tutte le parti a contatto con l'acqua potabile devono essere conformi al D.M.174 del 06/04/2004 del Ministero della Salute per le parti applicabili (ex Circolare Ministero della Salute N°102 del 02/12/78). Sono compresi: la bulloneria in acciaio inossidabile o acciaio zincato, le guarnizioni di tenuta in EPDM conformi alla UNI EN 681/1, la posa in opera in scavi o entro o sopra manufatti di qualsiasi tipo o dimensione, la pulizia delle superfici di assemblaggio, il serraggio dei bulloni, la posa in sito delle guarnizioni, tutte le prove di laboratorio previste dalle vigenti normative e la fornitura dei relativi certificati e quant'altro occorre per dare il lavoro compiuto a perfetta regola d'arte. Per ogni curva con angolo di 90° del | 08.F01.015.025 | DN 900 mm | cad | 10644.27 | 0 | 0.01 | 99.99
PUG2025/08.F01.015.027 | 08 | FOGNATURE ED ACQUEDOTTI | 08.F01 | CONDOTTE ED ACCESSORI | 08.F01.015 | Fornitura e posa in opera di curva a due flange in ghisa sferoidale per acquedotto, prodotta in stabilimento certificato a norma EN ISO 9001 e conformi alla norma UNI EN 545, da montarsi lungo l'asse della condotta o nelle camere di manovra e nei pozzetti, con tutte le superfici interne ed esterne interamente rivestite con polvere epossidica di spessore non inferiore a 70 µm, secondo UNI EN 545/10 e s.m.i. e UNI EN 14901, con flange di dimensioni e foratura conformi alle norme UNI EN 1092-2 e UNI EN 545/10 e s.m.i. Tutte le parti a contatto con l'acqua potabile devono essere conformi al D.M.174 del 06/04/2004 del Ministero della Salute per le parti applicabili (ex Circolare Ministero della Salute N°102 del 02/12/78). Sono compresi: la bulloneria in acciaio inossidabile o acciaio zincato, le guarnizioni di tenuta in EPDM conformi alla UNI EN 681/1, la posa in opera in scavi o entro o sopra manufatti di qualsiasi tipo o dimensione, la pulizia delle superfici di assemblaggio, il serraggio dei bulloni, la posa in sito delle guarnizioni, tutte le prove di laboratorio previste dalle vigenti normative e la fornitura dei relativi certificati e quant'altro occorre per dare il lavoro compiuto a perfetta regola d'arte. Per ogni curva con angolo di 90° del | 08.F01.015.027 | DN 1000 mm | cad | 16146.79 | 0 | 0 | 100
PUG2025/08.F01.017.001 | 08 | FOGNATURE ED ACQUEDOTTI | 08.F01 | CONDOTTE ED ACCESSORI | 08.F01.017 | Fornitura e posa in opera di curva a due bicchieri in ghisa sferoidale per acquedotto, avente controflangia orientabile, prodotte in stabilimento certificato a norma EN ISO 9001 e conformi alla norma UNI EN 545, da montarsi lungo l'asse della condotta o nelle camere di manovra e nei pozzetti; con tutte le superfici interne ed esterne interamente rivestite con polvere epossidica di spessore non inferiore a 70 µm, secondo UNI EN 545/10 e s.m.i. e UNI EN 14901, avente le estremità a bicchiere per la giunzione elastica, a mezzo di anello di gomma del tipo a serraggio meccanico conforme alle norme UNI EN 681-1. Tutte le parti a contatto con l'acqua potabile devono essere conformi al D.M.174 del 06/04/2004 del Ministero della Salute per le parti applicabili (ex Circolare Ministero della Salute N°102 del 02/12/78). Sono compresi: la bulloneria in acciaio inossidabile o acciaio zincato, le guarnizioni di tenuta in EPDM conformi alla UNI EN 681/1, la posa in opera in scavi o entro o sopra manufatti di qualsiasi tipo o dimensione, la pulizia delle superfici di assemblaggio, il serraggio dei bulloni, la posa in sito delle guarnizioni, tutte le prove di laboratorio previste dalle vigenti normative e la fornitura dei relativi certificati e quant'altro occorre per dare il lavoro compiuto a perfetta regola d'arte. Per ogni curva con angolo di 11°15’ del | 08.F01.017.001 | DN 100 mm | cad | 186.16 | 0 | 0.38 | 99.62
PUG2025/08.F01.017.003 | 08 | FOGNATURE ED ACQUEDOTTI | 08.F01 | CONDOTTE ED ACCESSORI | 08.F01.017 | Fornitura e posa in opera di curva a due bicchieri in ghisa sferoidale per acquedotto, avente controflangia orientabile, prodotte in stabilimento certificato a norma EN ISO 9001 e conformi alla norma UNI EN 545, da montarsi lungo l'asse della condotta o nelle camere di manovra e nei pozzetti; con tutte le superfici interne ed esterne interamente rivestite con polvere epossidica di spessore non inferiore a 70 µm, secondo UNI EN 545/10 e s.m.i. e UNI EN 14901, avente le estremità a bicchiere per la giunzione elastica, a mezzo di anello di gomma del tipo a serraggio meccanico conforme alle norme UNI EN 681-1. Tutte le parti a contatto con l'acqua potabile devono essere conformi al D.M.174 del 06/04/2004 del Ministero della Salute per le parti applicabili (ex Circolare Ministero della Salute N°102 del 02/12/78). Sono compresi: la bulloneria in acciaio inossidabile o acciaio zincato, le guarnizioni di tenuta in EPDM conformi alla UNI EN 681/1, la posa in opera in scavi o entro o sopra manufatti di qualsiasi tipo o dimensione, la pulizia delle superfici di assemblaggio, il serraggio dei bulloni, la posa in sito delle guarnizioni, tutte le prove di laboratorio previste dalle vigenti normative e la fornitura dei relativi certificati e quant'altro occorre per dare il lavoro compiuto a perfetta regola d'arte. Per ogni curva con angolo di 11°15’ del | 08.F01.017.003 | DN 150 mm | cad | 276.99 | 0 | 0.26 | 99.74
PUG2025/08.F01.017.005 | 08 | FOGNATURE ED ACQUEDOTTI | 08.F01 | CONDOTTE ED ACCESSORI | 08.F01.017 | Fornitura e posa in opera di curva a due bicchieri in ghisa sferoidale per acquedotto, avente controflangia orientabile, prodotte in stabilimento certificato a norma EN ISO 9001 e conformi alla norma UNI EN 545, da montarsi lungo l'asse della condotta o nelle camere di manovra e nei pozzetti; con tutte le superfici interne ed esterne interamente rivestite con polvere epossidica di spessore non inferiore a 70 µm, secondo UNI EN 545/10 e s.m.i. e UNI EN 14901, avente le estremità a bicchiere per la giunzione elastica, a mezzo di anello di gomma del tipo a serraggio meccanico conforme alle norme UNI EN 681-1. Tutte le parti a contatto con l'acqua potabile devono essere conformi al D.M.174 del 06/04/2004 del Ministero della Salute per le parti applicabili (ex Circolare Ministero della Salute N°102 del 02/12/78). Sono compresi: la bulloneria in acciaio inossidabile o acciaio zincato, le guarnizioni di tenuta in EPDM conformi alla UNI EN 681/1, la posa in opera in scavi o entro o sopra manufatti di qualsiasi tipo o dimensione, la pulizia delle superfici di assemblaggio, il serraggio dei bulloni, la posa in sito delle guarnizioni, tutte le prove di laboratorio previste dalle vigenti normative e la fornitura dei relativi certificati e quant'altro occorre per dare il lavoro compiuto a perfetta regola d'arte. Per ogni curva con angolo di 11°15’ del | 08.F01.017.005 | DN 200 mm | cad | 470.53 | 0 | 0.15 | 99.85
PUG2025/08.F01.017.007 | 08 | FOGNATURE ED ACQUEDOTTI | 08.F01 | CONDOTTE ED ACCESSORI | 08.F01.017 | Fornitura e posa in opera di curva a due bicchieri in ghisa sferoidale per acquedotto, avente controflangia orientabile, prodotte in stabilimento certificato a norma EN ISO 9001 e conformi alla norma UNI EN 545, da montarsi lungo l'asse della condotta o nelle camere di manovra e nei pozzetti; con tutte le superfici interne ed esterne interamente rivestite con polvere epossidica di spessore non inferiore a 70 µm, secondo UNI EN 545/10 e s.m.i. e UNI EN 14901, avente le estremità a bicchiere per la giunzione elastica, a mezzo di anello di gomma del tipo a serraggio meccanico conforme alle norme UNI EN 681-1. Tutte le parti a contatto con l'acqua potabile devono essere conformi al D.M.174 del 06/04/2004 del Ministero della Salute per le parti applicabili (ex Circolare Ministero della Salute N°102 del 02/12/78). Sono compresi: la bulloneria in acciaio inossidabile o acciaio zincato, le guarnizioni di tenuta in EPDM conformi alla UNI EN 681/1, la posa in opera in scavi o entro o sopra manufatti di qualsiasi tipo o dimensione, la pulizia delle superfici di assemblaggio, il serraggio dei bulloni, la posa in sito delle guarnizioni, tutte le prove di laboratorio previste dalle vigenti normative e la fornitura dei relativi certificati e quant'altro occorre per dare il lavoro compiuto a perfetta regola d'arte. Per ogni curva con angolo di 11°15’ del | 08.F01.017.007 | DN 250 mm | cad | 721.92 | 0 | 0.1 | 99.9
PUG2025/08.F01.017.009 | 08 | FOGNATURE ED ACQUEDOTTI | 08.F01 | CONDOTTE ED ACCESSORI | 08.F01.017 | Fornitura e posa in opera di curva a due bicchieri in ghisa sferoidale per acquedotto, avente controflangia orientabile, prodotte in stabilimento certificato a norma EN ISO 9001 e conformi alla norma UNI EN 545, da montarsi lungo l'asse della condotta o nelle camere di manovra e nei pozzetti; con tutte le superfici interne ed esterne interamente rivestite con polvere epossidica di spessore non inferiore a 70 µm, secondo UNI EN 545/10 e s.m.i. e UNI EN 14901, avente le estremità a bicchiere per la giunzione elastica, a mezzo di anello di gomma del tipo a serraggio meccanico conforme alle norme UNI EN 681-1. Tutte le parti a contatto con l'acqua potabile devono essere conformi al D.M.174 del 06/04/2004 del Ministero della Salute per le parti applicabili (ex Circolare Ministero della Salute N°102 del 02/12/78). Sono compresi: la bulloneria in acciaio inossidabile o acciaio zincato, le guarnizioni di tenuta in EPDM conformi alla UNI EN 681/1, la posa in opera in scavi o entro o sopra manufatti di qualsiasi tipo o dimensione, la pulizia delle superfici di assemblaggio, il serraggio dei bulloni, la posa in sito delle guarnizioni, tutte le prove di laboratorio previste dalle vigenti normative e la fornitura dei relativi certificati e quant'altro occorre per dare il lavoro compiuto a perfetta regola d'arte. Per ogni curva con angolo di 11°15’ del | 08.F01.017.009 | DN 300 mm | cad | 721.92 | 0 | 0.1 | 99.9
PUG2025/08.F01.017.011 | 08 | FOGNATURE ED ACQUEDOTTI | 08.F01 | CONDOTTE ED ACCESSORI | 08.F01.017 | Fornitura e posa in opera di curva a due bicchieri in ghisa sferoidale per acquedotto, avente controflangia orientabile, prodotte in stabilimento certificato a norma EN ISO 9001 e conformi alla norma UNI EN 545, da montarsi lungo l'asse della condotta o nelle camere di manovra e nei pozzetti; con tutte le superfici interne ed esterne interamente rivestite con polvere epossidica di spessore non inferiore a 70 µm, secondo UNI EN 545/10 e s.m.i. e UNI EN 14901, avente le estremità a bicchiere per la giunzione elastica, a mezzo di anello di gomma del tipo a serraggio meccanico conforme alle norme UNI EN 681-1. Tutte le parti a contatto con l'acqua potabile devono essere conformi al D.M.174 del 06/04/2004 del Ministero della Salute per le parti applicabili (ex Circolare Ministero della Salute N°102 del 02/12/78). Sono compresi: la bulloneria in acciaio inossidabile o acciaio zincato, le guarnizioni di tenuta in EPDM conformi alla UNI EN 681/1, la posa in opera in scavi o entro o sopra manufatti di qualsiasi tipo o dimensione, la pulizia delle superfici di assemblaggio, il serraggio dei bulloni, la posa in sito delle guarnizioni, tutte le prove di laboratorio previste dalle vigenti normative e la fornitura dei relativi certificati e quant'altro occorre per dare il lavoro compiuto a perfetta regola d'arte. Per ogni curva con angolo di 11°15’ del | 08.F01.017.011 | DN 350 mm | cad | 1166.4 | 0 | 0.06 | 99.94
PUG2025/08.F01.017.013 | 08 | FOGNATURE ED ACQUEDOTTI | 08.F01 | CONDOTTE ED ACCESSORI | 08.F01.017 | Fornitura e posa in opera di curva a due bicchieri in ghisa sferoidale per acquedotto, avente controflangia orientabile, prodotte in stabilimento certificato a norma EN ISO 9001 e conformi alla norma UNI EN 545, da montarsi lungo l'asse della condotta o nelle camere di manovra e nei pozzetti; con tutte le superfici interne ed esterne interamente rivestite con polvere epossidica di spessore non inferiore a 70 µm, secondo UNI EN 545/10 e s.m.i. e UNI EN 14901, avente le estremità a bicchiere per la giunzione elastica, a mezzo di anello di gomma del tipo a serraggio meccanico conforme alle norme UNI EN 681-1. Tutte le parti a contatto con l'acqua potabile devono essere conformi al D.M.174 del 06/04/2004 del Ministero della Salute per le parti applicabili (ex Circolare Ministero della Salute N°102 del 02/12/78). Sono compresi: la bulloneria in acciaio inossidabile o acciaio zincato, le guarnizioni di tenuta in EPDM conformi alla UNI EN 681/1, la posa in opera in scavi o entro o sopra manufatti di qualsiasi tipo o dimensione, la pulizia delle superfici di assemblaggio, il serraggio dei bulloni, la posa in sito delle guarnizioni, tutte le prove di laboratorio previste dalle vigenti normative e la fornitura dei relativi certificati e quant'altro occorre per dare il lavoro compiuto a perfetta regola d'arte. Per ogni curva con angolo di 11°15’ del | 08.F01.017.013 | DN 400 mm | cad | 1109.18 | 0 | 0.06 | 99.94
PUG2025/08.F01.017.015 | 08 | FOGNATURE ED ACQUEDOTTI | 08.F01 | CONDOTTE ED ACCESSORI | 08.F01.017 | Fornitura e posa in opera di curva a due bicchieri in ghisa sferoidale per acquedotto, avente controflangia orientabile, prodotte in stabilimento certificato a norma EN ISO 9001 e conformi alla norma UNI EN 545, da montarsi lungo l'asse della condotta o nelle camere di manovra e nei pozzetti; con tutte le superfici interne ed esterne interamente rivestite con polvere epossidica di spessore non inferiore a 70 µm, secondo UNI EN 545/10 e s.m.i. e UNI EN 14901, avente le estremità a bicchiere per la giunzione elastica, a mezzo di anello di gomma del tipo a serraggio meccanico conforme alle norme UNI EN 681-1. Tutte le parti a contatto con l'acqua potabile devono essere conformi al D.M.174 del 06/04/2004 del Ministero della Salute per le parti applicabili (ex Circolare Ministero della Salute N°102 del 02/12/78). Sono compresi: la bulloneria in acciaio inossidabile o acciaio zincato, le guarnizioni di tenuta in EPDM conformi alla UNI EN 681/1, la posa in opera in scavi o entro o sopra manufatti di qualsiasi tipo o dimensione, la pulizia delle superfici di assemblaggio, il serraggio dei bulloni, la posa in sito delle guarnizioni, tutte le prove di laboratorio previste dalle vigenti normative e la fornitura dei relativi certificati e quant'altro occorre per dare il lavoro compiuto a perfetta regola d'arte. Per ogni curva con angolo di 11°15’ del | 08.F01.017.015 | DN 450 mm | cad | 1685.34 | 0 | 0.04 | 99.96
PUG2025/08.F01.017.017 | 08 | FOGNATURE ED ACQUEDOTTI | 08.F01 | CONDOTTE ED ACCESSORI | 08.F01.017 | Fornitura e posa in opera di curva a due bicchieri in ghisa sferoidale per acquedotto, avente controflangia orientabile, prodotte in stabilimento certificato a norma EN ISO 9001 e conformi alla norma UNI EN 545, da montarsi lungo l'asse della condotta o nelle camere di manovra e nei pozzetti; con tutte le superfici interne ed esterne interamente rivestite con polvere epossidica di spessore non inferiore a 70 µm, secondo UNI EN 545/10 e s.m.i. e UNI EN 14901, avente le estremità a bicchiere per la giunzione elastica, a mezzo di anello di gomma del tipo a serraggio meccanico conforme alle norme UNI EN 681-1. Tutte le parti a contatto con l'acqua potabile devono essere conformi al D.M.174 del 06/04/2004 del Ministero della Salute per le parti applicabili (ex Circolare Ministero della Salute N°102 del 02/12/78). Sono compresi: la bulloneria in acciaio inossidabile o acciaio zincato, le guarnizioni di tenuta in EPDM conformi alla UNI EN 681/1, la posa in opera in scavi o entro o sopra manufatti di qualsiasi tipo o dimensione, la pulizia delle superfici di assemblaggio, il serraggio dei bulloni, la posa in sito delle guarnizioni, tutte le prove di laboratorio previste dalle vigenti normative e la fornitura dei relativi certificati e quant'altro occorre per dare il lavoro compiuto a perfetta regola d'arte. Per ogni curva con angolo di 11°15’ del | 08.F01.017.017 | DN 500 mm | cad | 2216.2 | 0 | 0.03 | 99.97
PUG2025/08.F01.017.019 | 08 | FOGNATURE ED ACQUEDOTTI | 08.F01 | CONDOTTE ED ACCESSORI | 08.F01.017 | Fornitura e posa in opera di curva a due bicchieri in ghisa sferoidale per acquedotto, avente controflangia orientabile, prodotte in stabilimento certificato a norma EN ISO 9001 e conformi alla norma UNI EN 545, da montarsi lungo l'asse della condotta o nelle camere di manovra e nei pozzetti; con tutte le superfici interne ed esterne interamente rivestite con polvere epossidica di spessore non inferiore a 70 µm, secondo UNI EN 545/10 e s.m.i. e UNI EN 14901, avente le estremità a bicchiere per la giunzione elastica, a mezzo di anello di gomma del tipo a serraggio meccanico conforme alle norme UNI EN 681-1. Tutte le parti a contatto con l'acqua potabile devono essere conformi al D.M.174 del 06/04/2004 del Ministero della Salute per le parti applicabili (ex Circolare Ministero della Salute N°102 del 02/12/78). Sono compresi: la bulloneria in acciaio inossidabile o acciaio zincato, le guarnizioni di tenuta in EPDM conformi alla UNI EN 681/1, la posa in opera in scavi o entro o sopra manufatti di qualsiasi tipo o dimensione, la pulizia delle superfici di assemblaggio, il serraggio dei bulloni, la posa in sito delle guarnizioni, tutte le prove di laboratorio previste dalle vigenti normative e la fornitura dei relativi certificati e quant'altro occorre per dare il lavoro compiuto a perfetta regola d'arte. Per ogni curva con angolo di 11°15’ del | 08.F01.017.019 | DN 600 mm | cad | 2225.84 | 0 | 0.03 | 99.97
PUG2025/08.F01.017.021 | 08 | FOGNATURE ED ACQUEDOTTI | 08.F01 | CONDOTTE ED ACCESSORI | 08.F01.017 | Fornitura e posa in opera di curva a due bicchieri in ghisa sferoidale per acquedotto, avente controflangia orientabile, prodotte in stabilimento certificato a norma EN ISO 9001 e conformi alla norma UNI EN 545, da montarsi lungo l'asse della condotta o nelle camere di manovra e nei pozzetti; con tutte le superfici interne ed esterne interamente rivestite con polvere epossidica di spessore non inferiore a 70 µm, secondo UNI EN 545/10 e s.m.i. e UNI EN 14901, avente le estremità a bicchiere per la giunzione elastica, a mezzo di anello di gomma del tipo a serraggio meccanico conforme alle norme UNI EN 681-1. Tutte le parti a contatto con l'acqua potabile devono essere conformi al D.M.174 del 06/04/2004 del Ministero della Salute per le parti applicabili (ex Circolare Ministero della Salute N°102 del 02/12/78). Sono compresi: la bulloneria in acciaio inossidabile o acciaio zincato, le guarnizioni di tenuta in EPDM conformi alla UNI EN 681/1, la posa in opera in scavi o entro o sopra manufatti di qualsiasi tipo o dimensione, la pulizia delle superfici di assemblaggio, il serraggio dei bulloni, la posa in sito delle guarnizioni, tutte le prove di laboratorio previste dalle vigenti normative e la fornitura dei relativi certificati e quant'altro occorre per dare il lavoro compiuto a perfetta regola d'arte. Per ogni curva con angolo di 11°15’ del | 08.F01.017.021 | DN 700 mm | cad | 2179.26 | 0 | 0.03 | 99.97
PUG2025/08.F01.017.023 | 08 | FOGNATURE ED ACQUEDOTTI | 08.F01 | CONDOTTE ED ACCESSORI | 08.F01.017 | Fornitura e posa in opera di curva a due bicchieri in ghisa sferoidale per acquedotto, avente controflangia orientabile, prodotte in stabilimento certificato a norma EN ISO 9001 e conformi alla norma UNI EN 545, da montarsi lungo l'asse della condotta o nelle camere di manovra e nei pozzetti; con tutte le superfici interne ed esterne interamente rivestite con polvere epossidica di spessore non inferiore a 70 µm, secondo UNI EN 545/10 e s.m.i. e UNI EN 14901, avente le estremità a bicchiere per la giunzione elastica, a mezzo di anello di gomma del tipo a serraggio meccanico conforme alle norme UNI EN 681-1. Tutte le parti a contatto con l'acqua potabile devono essere conformi al D.M.174 del 06/04/2004 del Ministero della Salute per le parti applicabili (ex Circolare Ministero della Salute N°102 del 02/12/78). Sono compresi: la bulloneria in acciaio inossidabile o acciaio zincato, le guarnizioni di tenuta in EPDM conformi alla UNI EN 681/1, la posa in opera in scavi o entro o sopra manufatti di qualsiasi tipo o dimensione, la pulizia delle superfici di assemblaggio, il serraggio dei bulloni, la posa in sito delle guarnizioni, tutte le prove di laboratorio previste dalle vigenti normative e la fornitura dei relativi certificati e quant'altro occorre per dare il lavoro compiuto a perfetta regola d'arte. Per ogni curva con angolo di 11°15’ del | 08.F01.017.023 | DN 800 mm | cad | 2626.83 | 0 | 0.03 | 99.97
PUG2025/08.F01.019.001 | 08 | FOGNATURE ED ACQUEDOTTI | 08.F01 | CONDOTTE ED ACCESSORI | 08.F01.019 | Fornitura e posa in opera di curva a due bicchieri in ghisa sferoidale per acquedotto, avente controflangia orientabile, prodotte in stabilimento certificato a norma EN ISO 9001 e conformi alla norma UNI EN 545, da montarsi lungo l'asse della condotta o nelle camere di manovra e nei pozzetti; con tutte le superfici interne ed esterne interamente rivestite con polvere epossidica di spessore non inferiore a 70 µm, secondo UNI EN 545/10 e s.m.i. e UNI EN 14901, avente le estremità a bicchiere per la giunzione elastica, a mezzo di anello di gomma del tipo a serraggio meccanico conforme alle norme UNI EN 681-1. Tutte le parti a contatto con l'acqua potabile devono essere conformi al D.M.174 del 06/04/2004 del Ministero della Salute per le parti applicabili (ex Circolare Ministero della Salute N°102 del 02/12/78). Sono compresi: la bulloneria in acciaio inossidabile o acciaio zincato, le guarnizioni di tenuta in EPDM conformi alla UNI EN 681/1, la posa in opera in scavi o entro o sopra manufatti di qualsiasi tipo o dimensione, la pulizia delle superfici di assemblaggio, il serraggio dei bulloni, la posa in sito delle guarnizioni, tutte le prove di laboratorio previste dalle vigenti normative e la fornitura dei relativi certificati e quant'altro occorre per dare il lavoro compiuto a perfetta regola d'arte. Per ogni curva con angolo di 22°30’ del | 08.F01.019.001 | DN 100 mm | cad | 158.13 | 0 | 0.45 | 99.55
PUG2025/08.F01.019.003 | 08 | FOGNATURE ED ACQUEDOTTI | 08.F01 | CONDOTTE ED ACCESSORI | 08.F01.019 | Fornitura e posa in opera di curva a due bicchieri in ghisa sferoidale per acquedotto, avente controflangia orientabile, prodotte in stabilimento certificato a norma EN ISO 9001 e conformi alla norma UNI EN 545, da montarsi lungo l'asse della condotta o nelle camere di manovra e nei pozzetti; con tutte le superfici interne ed esterne interamente rivestite con polvere epossidica di spessore non inferiore a 70 µm, secondo UNI EN 545/10 e s.m.i. e UNI EN 14901, avente le estremità a bicchiere per la giunzione elastica, a mezzo di anello di gomma del tipo a serraggio meccanico conforme alle norme UNI EN 681-1. Tutte le parti a contatto con l'acqua potabile devono essere conformi al D.M.174 del 06/04/2004 del Ministero della Salute per le parti applicabili (ex Circolare Ministero della Salute N°102 del 02/12/78). Sono compresi: la bulloneria in acciaio inossidabile o acciaio zincato, le guarnizioni di tenuta in EPDM conformi alla UNI EN 681/1, la posa in opera in scavi o entro o sopra manufatti di qualsiasi tipo o dimensione, la pulizia delle superfici di assemblaggio, il serraggio dei bulloni, la posa in sito delle guarnizioni, tutte le prove di laboratorio previste dalle vigenti normative e la fornitura dei relativi certificati e quant'altro occorre per dare il lavoro compiuto a perfetta regola d'arte. Per ogni curva con angolo di 22°30’ del | 08.F01.019.003 | DN 150 mm | cad | 279.27 | 0 | 0.26 | 99.74
PUG2025/08.F01.019.005 | 08 | FOGNATURE ED ACQUEDOTTI | 08.F01 | CONDOTTE ED ACCESSORI | 08.F01.019 | Fornitura e posa in opera di curva a due bicchieri in ghisa sferoidale per acquedotto, avente controflangia orientabile, prodotte in stabilimento certificato a norma EN ISO 9001 e conformi alla norma UNI EN 545, da montarsi lungo l'asse della condotta o nelle camere di manovra e nei pozzetti; con tutte le superfici interne ed esterne interamente rivestite con polvere epossidica di spessore non inferiore a 70 µm, secondo UNI EN 545/10 e s.m.i. e UNI EN 14901, avente le estremità a bicchiere per la giunzione elastica, a mezzo di anello di gomma del tipo a serraggio meccanico conforme alle norme UNI EN 681-1. Tutte le parti a contatto con l'acqua potabile devono essere conformi al D.M.174 del 06/04/2004 del Ministero della Salute per le parti applicabili (ex Circolare Ministero della Salute N°102 del 02/12/78). Sono compresi: la bulloneria in acciaio inossidabile o acciaio zincato, le guarnizioni di tenuta in EPDM conformi alla UNI EN 681/1, la posa in opera in scavi o entro o sopra manufatti di qualsiasi tipo o dimensione, la pulizia delle superfici di assemblaggio, il serraggio dei bulloni, la posa in sito delle guarnizioni, tutte le prove di laboratorio previste dalle vigenti normative e la fornitura dei relativi certificati e quant'altro occorre per dare il lavoro compiuto a perfetta regola d'arte. Per ogni curva con angolo di 22°30’ del | 08.F01.019.005 | DN 200 mm | cad | 434.71 | 0 | 0.16 | 99.84
PUG2025/08.F01.019.007 | 08 | FOGNATURE ED ACQUEDOTTI | 08.F01 | CONDOTTE ED ACCESSORI | 08.F01.019 | Fornitura e posa in opera di curva a due bicchieri in ghisa sferoidale per acquedotto, avente controflangia orientabile, prodotte in stabilimento certificato a norma EN ISO 9001 e conformi alla norma UNI EN 545, da montarsi lungo l'asse della condotta o nelle camere di manovra e nei pozzetti; con tutte le superfici interne ed esterne interamente rivestite con polvere epossidica di spessore non inferiore a 70 µm, secondo UNI EN 545/10 e s.m.i. e UNI EN 14901, avente le estremità a bicchiere per la giunzione elastica, a mezzo di anello di gomma del tipo a serraggio meccanico conforme alle norme UNI EN 681-1. Tutte le parti a contatto con l'acqua potabile devono essere conformi al D.M.174 del 06/04/2004 del Ministero della Salute per le parti applicabili (ex Circolare Ministero della Salute N°102 del 02/12/78). Sono compresi: la bulloneria in acciaio inossidabile o acciaio zincato, le guarnizioni di tenuta in EPDM conformi alla UNI EN 681/1, la posa in opera in scavi o entro o sopra manufatti di qualsiasi tipo o dimensione, la pulizia delle superfici di assemblaggio, il serraggio dei bulloni, la posa in sito delle guarnizioni, tutte le prove di laboratorio previste dalle vigenti normative e la fornitura dei relativi certificati e quant'altro occorre per dare il lavoro compiuto a perfetta regola d'arte. Per ogni curva con angolo di 22°30’ del | 08.F01.019.007 | DN 250 mm | cad | 670 | 0 | 0.11 | 99.89
PUG2025/08.F01.019.009 | 08 | FOGNATURE ED ACQUEDOTTI | 08.F01 | CONDOTTE ED ACCESSORI | 08.F01.019 | Fornitura e posa in opera di curva a due bicchieri in ghisa sferoidale per acquedotto, avente controflangia orientabile, prodotte in stabilimento certificato a norma EN ISO 9001 e conformi alla norma UNI EN 545, da montarsi lungo l'asse della condotta o nelle camere di manovra e nei pozzetti; con tutte le superfici interne ed esterne interamente rivestite con polvere epossidica di spessore non inferiore a 70 µm, secondo UNI EN 545/10 e s.m.i. e UNI EN 14901, avente le estremità a bicchiere per la giunzione elastica, a mezzo di anello di gomma del tipo a serraggio meccanico conforme alle norme UNI EN 681-1. Tutte le parti a contatto con l'acqua potabile devono essere conformi al D.M.174 del 06/04/2004 del Ministero della Salute per le parti applicabili (ex Circolare Ministero della Salute N°102 del 02/12/78). Sono compresi: la bulloneria in acciaio inossidabile o acciaio zincato, le guarnizioni di tenuta in EPDM conformi alla UNI EN 681/1, la posa in opera in scavi o entro o sopra manufatti di qualsiasi tipo o dimensione, la pulizia delle superfici di assemblaggio, il serraggio dei bulloni, la posa in sito delle guarnizioni, tutte le prove di laboratorio previste dalle vigenti normative e la fornitura dei relativi certificati e quant'altro occorre per dare il lavoro compiuto a perfetta regola d'arte. Per ogni curva con angolo di 22°30’ del | 08.F01.019.009 | DN 300 mm | cad | 821.8 | 0 | 0.09 | 99.91
PUG2025/08.F01.019.011 | 08 | FOGNATURE ED ACQUEDOTTI | 08.F01 | CONDOTTE ED ACCESSORI | 08.F01.019 | Fornitura e posa in opera di curva a due bicchieri in ghisa sferoidale per acquedotto, avente controflangia orientabile, prodotte in stabilimento certificato a norma EN ISO 9001 e conformi alla norma UNI EN 545, da montarsi lungo l'asse della condotta o nelle camere di manovra e nei pozzetti; con tutte le superfici interne ed esterne interamente rivestite con polvere epossidica di spessore non inferiore a 70 µm, secondo UNI EN 545/10 e s.m.i. e UNI EN 14901, avente le estremità a bicchiere per la giunzione elastica, a mezzo di anello di gomma del tipo a serraggio meccanico conforme alle norme UNI EN 681-1. Tutte le parti a contatto con l'acqua potabile devono essere conformi al D.M.174 del 06/04/2004 del Ministero della Salute per le parti applicabili (ex Circolare Ministero della Salute N°102 del 02/12/78). Sono compresi: la bulloneria in acciaio inossidabile o acciaio zincato, le guarnizioni di tenuta in EPDM conformi alla UNI EN 681/1, la posa in opera in scavi o entro o sopra manufatti di qualsiasi tipo o dimensione, la pulizia delle superfici di assemblaggio, il serraggio dei bulloni, la posa in sito delle guarnizioni, tutte le prove di laboratorio previste dalle vigenti normative e la fornitura dei relativi certificati e quant'altro occorre per dare il lavoro compiuto a perfetta regola d'arte. Per ogni curva con angolo di 22°30’ del | 08.F01.019.011 | DN 350 mm | cad | 821.8 | 0 | 0.09 | 99.91
PUG2025/08.F01.019.013 | 08 | FOGNATURE ED ACQUEDOTTI | 08.F01 | CONDOTTE ED ACCESSORI | 08.F01.019 | Fornitura e posa in opera di curva a due bicchieri in ghisa sferoidale per acquedotto, avente controflangia orientabile, prodotte in stabilimento certificato a norma EN ISO 9001 e conformi alla norma UNI EN 545, da montarsi lungo l'asse della condotta o nelle camere di manovra e nei pozzetti; con tutte le superfici interne ed esterne interamente rivestite con polvere epossidica di spessore non inferiore a 70 µm, secondo UNI EN 545/10 e s.m.i. e UNI EN 14901, avente le estremità a bicchiere per la giunzione elastica, a mezzo di anello di gomma del tipo a serraggio meccanico conforme alle norme UNI EN 681-1. Tutte le parti a contatto con l'acqua potabile devono essere conformi al D.M.174 del 06/04/2004 del Ministero della Salute per le parti applicabili (ex Circolare Ministero della Salute N°102 del 02/12/78). Sono compresi: la bulloneria in acciaio inossidabile o acciaio zincato, le guarnizioni di tenuta in EPDM conformi alla UNI EN 681/1, la posa in opera in scavi o entro o sopra manufatti di qualsiasi tipo o dimensione, la pulizia delle superfici di assemblaggio, il serraggio dei bulloni, la posa in sito delle guarnizioni, tutte le prove di laboratorio previste dalle vigenti normative e la fornitura dei relativi certificati e quant'altro occorre per dare il lavoro compiuto a perfetta regola d'arte. Per ogni curva con angolo di 22°30’ del | 08.F01.019.013 | DN 400 mm | cad | 1218.77 | 0 | 0.06 | 99.94
PUG2025/08.F01.019.015 | 08 | FOGNATURE ED ACQUEDOTTI | 08.F01 | CONDOTTE ED ACCESSORI | 08.F01.019 | Fornitura e posa in opera di curva a due bicchieri in ghisa sferoidale per acquedotto, avente controflangia orientabile, prodotte in stabilimento certificato a norma EN ISO 9001 e conformi alla norma UNI EN 545, da montarsi lungo l'asse della condotta o nelle camere di manovra e nei pozzetti; con tutte le superfici interne ed esterne interamente rivestite con polvere epossidica di spessore non inferiore a 70 µm, secondo UNI EN 545/10 e s.m.i. e UNI EN 14901, avente le estremità a bicchiere per la giunzione elastica, a mezzo di anello di gomma del tipo a serraggio meccanico conforme alle norme UNI EN 681-1. Tutte le parti a contatto con l'acqua potabile devono essere conformi al D.M.174 del 06/04/2004 del Ministero della Salute per le parti applicabili (ex Circolare Ministero della Salute N°102 del 02/12/78). Sono compresi: la bulloneria in acciaio inossidabile o acciaio zincato, le guarnizioni di tenuta in EPDM conformi alla UNI EN 681/1, la posa in opera in scavi o entro o sopra manufatti di qualsiasi tipo o dimensione, la pulizia delle superfici di assemblaggio, il serraggio dei bulloni, la posa in sito delle guarnizioni, tutte le prove di laboratorio previste dalle vigenti normative e la fornitura dei relativi certificati e quant'altro occorre per dare il lavoro compiuto a perfetta regola d'arte. Per ogni curva con angolo di 22°30’ del | 08.F01.019.015 | DN 450 mm | cad | 1631.27 | 0 | 0.04 | 99.96
PUG2025/08.F01.019.017 | 08 | FOGNATURE ED ACQUEDOTTI | 08.F01 | CONDOTTE ED ACCESSORI | 08.F01.019 | Fornitura e posa in opera di curva a due bicchieri in ghisa sferoidale per acquedotto, avente controflangia orientabile, prodotte in stabilimento certificato a norma EN ISO 9001 e conformi alla norma UNI EN 545, da montarsi lungo l'asse della condotta o nelle camere di manovra e nei pozzetti; con tutte le superfici interne ed esterne interamente rivestite con polvere epossidica di spessore non inferiore a 70 µm, secondo UNI EN 545/10 e s.m.i. e UNI EN 14901, avente le estremità a bicchiere per la giunzione elastica, a mezzo di anello di gomma del tipo a serraggio meccanico conforme alle norme UNI EN 681-1. Tutte le parti a contatto con l'acqua potabile devono essere conformi al D.M.174 del 06/04/2004 del Ministero della Salute per le parti applicabili (ex Circolare Ministero della Salute N°102 del 02/12/78). Sono compresi: la bulloneria in acciaio inossidabile o acciaio zincato, le guarnizioni di tenuta in EPDM conformi alla UNI EN 681/1, la posa in opera in scavi o entro o sopra manufatti di qualsiasi tipo o dimensione, la pulizia delle superfici di assemblaggio, il serraggio dei bulloni, la posa in sito delle guarnizioni, tutte le prove di laboratorio previste dalle vigenti normative e la fornitura dei relativi certificati e quant'altro occorre per dare il lavoro compiuto a perfetta regola d'arte. Per ogni curva con angolo di 22°30’ del | 08.F01.019.017 | DN 500 mm | cad | 2380.56 | 0 | 0.03 | 99.97
PUG2025/08.F01.019.019 | 08 | FOGNATURE ED ACQUEDOTTI | 08.F01 | CONDOTTE ED ACCESSORI | 08.F01.019 | Fornitura e posa in opera di curva a due bicchieri in ghisa sferoidale per acquedotto, avente controflangia orientabile, prodotte in stabilimento certificato a norma EN ISO 9001 e conformi alla norma UNI EN 545, da montarsi lungo l'asse della condotta o nelle camere di manovra e nei pozzetti; con tutte le superfici interne ed esterne interamente rivestite con polvere epossidica di spessore non inferiore a 70 µm, secondo UNI EN 545/10 e s.m.i. e UNI EN 14901, avente le estremità a bicchiere per la giunzione elastica, a mezzo di anello di gomma del tipo a serraggio meccanico conforme alle norme UNI EN 681-1. Tutte le parti a contatto con l'acqua potabile devono essere conformi al D.M.174 del 06/04/2004 del Ministero della Salute per le parti applicabili (ex Circolare Ministero della Salute N°102 del 02/12/78). Sono compresi: la bulloneria in acciaio inossidabile o acciaio zincato, le guarnizioni di tenuta in EPDM conformi alla UNI EN 681/1, la posa in opera in scavi o entro o sopra manufatti di qualsiasi tipo o dimensione, la pulizia delle superfici di assemblaggio, il serraggio dei bulloni, la posa in sito delle guarnizioni, tutte le prove di laboratorio previste dalle vigenti normative e la fornitura dei relativi certificati e quant'altro occorre per dare il lavoro compiuto a perfetta regola d'arte. Per ogni curva con angolo di 22°30’ del | 08.F01.019.019 | DN 600 mm | cad | 2887.54 | 0 | 0.02 | 99.98
PUG2025/08.F01.019.021 | 08 | FOGNATURE ED ACQUEDOTTI | 08.F01 | CONDOTTE ED ACCESSORI | 08.F01.019 | Fornitura e posa in opera di curva a due bicchieri in ghisa sferoidale per acquedotto, avente controflangia orientabile, prodotte in stabilimento certificato a norma EN ISO 9001 e conformi alla norma UNI EN 545, da montarsi lungo l'asse della condotta o nelle camere di manovra e nei pozzetti; con tutte le superfici interne ed esterne interamente rivestite con polvere epossidica di spessore non inferiore a 70 µm, secondo UNI EN 545/10 e s.m.i. e UNI EN 14901, avente le estremità a bicchiere per la giunzione elastica, a mezzo di anello di gomma del tipo a serraggio meccanico conforme alle norme UNI EN 681-1. Tutte le parti a contatto con l'acqua potabile devono essere conformi al D.M.174 del 06/04/2004 del Ministero della Salute per le parti applicabili (ex Circolare Ministero della Salute N°102 del 02/12/78). Sono compresi: la bulloneria in acciaio inossidabile o acciaio zincato, le guarnizioni di tenuta in EPDM conformi alla UNI EN 681/1, la posa in opera in scavi o entro o sopra manufatti di qualsiasi tipo o dimensione, la pulizia delle superfici di assemblaggio, il serraggio dei bulloni, la posa in sito delle guarnizioni, tutte le prove di laboratorio previste dalle vigenti normative e la fornitura dei relativi certificati e quant'altro occorre per dare il lavoro compiuto a perfetta regola d'arte. Per ogni curva con angolo di 22°30’ del | 08.F01.019.021 | DN 700 mm | cad | 2993.2 | 0 | 0.02 | 99.98
PUG2025/08.F01.019.023 | 08 | FOGNATURE ED ACQUEDOTTI | 08.F01 | CONDOTTE ED ACCESSORI | 08.F01.019 | Fornitura e posa in opera di curva a due bicchieri in ghisa sferoidale per acquedotto, avente controflangia orientabile, prodotte in stabilimento certificato a norma EN ISO 9001 e conformi alla norma UNI EN 545, da montarsi lungo l'asse della condotta o nelle camere di manovra e nei pozzetti; con tutte le superfici interne ed esterne interamente rivestite con polvere epossidica di spessore non inferiore a 70 µm, secondo UNI EN 545/10 e s.m.i. e UNI EN 14901, avente le estremità a bicchiere per la giunzione elastica, a mezzo di anello di gomma del tipo a serraggio meccanico conforme alle norme UNI EN 681-1. Tutte le parti a contatto con l'acqua potabile devono essere conformi al D.M.174 del 06/04/2004 del Ministero della Salute per le parti applicabili (ex Circolare Ministero della Salute N°102 del 02/12/78). Sono compresi: la bulloneria in acciaio inossidabile o acciaio zincato, le guarnizioni di tenuta in EPDM conformi alla UNI EN 681/1, la posa in opera in scavi o entro o sopra manufatti di qualsiasi tipo o dimensione, la pulizia delle superfici di assemblaggio, il serraggio dei bulloni, la posa in sito delle guarnizioni, tutte le prove di laboratorio previste dalle vigenti normative e la fornitura dei relativi certificati e quant'altro occorre per dare il lavoro compiuto a perfetta regola d'arte. Per ogni curva con angolo di 22°30’ del | 08.F01.019.023 | DN 800 mm | cad | 3503.36 | 0 | 0.02 | 99.98
PUG2025/08.F01.021.001 | 08 | FOGNATURE ED ACQUEDOTTI | 08.F01 | CONDOTTE ED ACCESSORI | 08.F01.021 | Fornitura e posa in opera di curva a due bicchieri in ghisa sferoidale per acquedotto, avente controflangia orientabile, prodotte in stabilimento certificato a norma EN ISO 9001 e conformi alla norma UNI EN 545, da montarsi lungo l'asse della condotta o nelle camere di manovra e nei pozzetti; con tutte le superfici interne ed esterne interamente rivestite con polvere epossidica di spessore non inferiore a 70 µm, secondo UNI EN 545/10 e s.m.i. e UNI EN 14901, avente le estremità a bicchiere per la giunzione elastica, a mezzo di anello di gomma del tipo a serraggio meccanico conforme alle norme UNI EN 681-1. Tutte le parti a contatto con l'acqua potabile devono essere conformi al D.M.174 del 06/04/2004 del Ministero della Salute per le parti applicabili (ex Circolare Ministero della Salute N°102 del 02/12/78). Sono compresi: la bulloneria in acciaio inossidabile o acciaio zincato, le guarnizioni di tenuta in EPDM conformi alla UNI EN 681/1, la posa in opera in scavi o entro o sopra manufatti di qualsiasi tipo o dimensione, la pulizia delle superfici di assemblaggio, il serraggio dei bulloni, la posa in sito delle guarnizioni, tutte le prove di laboratorio previste dalle vigenti normative e la fornitura dei relativi certificati e quant'altro occorre per dare il lavoro compiuto a perfetta regola d'arte. Per ogni curva con angolo di 45° del | 08.F01.021.001 | DN 100 mm | cad | 177.1 | 0 | 0.4 | 99.6
PUG2025/08.F01.021.003 | 08 | FOGNATURE ED ACQUEDOTTI | 08.F01 | CONDOTTE ED ACCESSORI | 08.F01.021 | Fornitura e posa in opera di curva a due bicchieri in ghisa sferoidale per acquedotto, avente controflangia orientabile, prodotte in stabilimento certificato a norma EN ISO 9001 e conformi alla norma UNI EN 545, da montarsi lungo l'asse della condotta o nelle camere di manovra e nei pozzetti; con tutte le superfici interne ed esterne interamente rivestite con polvere epossidica di spessore non inferiore a 70 µm, secondo UNI EN 545/10 e s.m.i. e UNI EN 14901, avente le estremità a bicchiere per la giunzione elastica, a mezzo di anello di gomma del tipo a serraggio meccanico conforme alle norme UNI EN 681-1. Tutte le parti a contatto con l'acqua potabile devono essere conformi al D.M.174 del 06/04/2004 del Ministero della Salute per le parti applicabili (ex Circolare Ministero della Salute N°102 del 02/12/78). Sono compresi: la bulloneria in acciaio inossidabile o acciaio zincato, le guarnizioni di tenuta in EPDM conformi alla UNI EN 681/1, la posa in opera in scavi o entro o sopra manufatti di qualsiasi tipo o dimensione, la pulizia delle superfici di assemblaggio, il serraggio dei bulloni, la posa in sito delle guarnizioni, tutte le prove di laboratorio previste dalle vigenti normative e la fornitura dei relativi certificati e quant'altro occorre per dare il lavoro compiuto a perfetta regola d'arte. Per ogni curva con angolo di 45° del | 08.F01.021.003 | DN 150 mm | cad | 268.03 | 0 | 0.27 | 99.73
PUG2025/08.F01.021.005 | 08 | FOGNATURE ED ACQUEDOTTI | 08.F01 | CONDOTTE ED ACCESSORI | 08.F01.021 | Fornitura e posa in opera di curva a due bicchieri in ghisa sferoidale per acquedotto, avente controflangia orientabile, prodotte in stabilimento certificato a norma EN ISO 9001 e conformi alla norma UNI EN 545, da montarsi lungo l'asse della condotta o nelle camere di manovra e nei pozzetti; con tutte le superfici interne ed esterne interamente rivestite con polvere epossidica di spessore non inferiore a 70 µm, secondo UNI EN 545/10 e s.m.i. e UNI EN 14901, avente le estremità a bicchiere per la giunzione elastica, a mezzo di anello di gomma del tipo a serraggio meccanico conforme alle norme UNI EN 681-1. Tutte le parti a contatto con l'acqua potabile devono essere conformi al D.M.174 del 06/04/2004 del Ministero della Salute per le parti applicabili (ex Circolare Ministero della Salute N°102 del 02/12/78). Sono compresi: la bulloneria in acciaio inossidabile o acciaio zincato, le guarnizioni di tenuta in EPDM conformi alla UNI EN 681/1, la posa in opera in scavi o entro o sopra manufatti di qualsiasi tipo o dimensione, la pulizia delle superfici di assemblaggio, il serraggio dei bulloni, la posa in sito delle guarnizioni, tutte le prove di laboratorio previste dalle vigenti normative e la fornitura dei relativi certificati e quant'altro occorre per dare il lavoro compiuto a perfetta regola d'arte. Per ogni curva con angolo di 45° del | 08.F01.021.005 | DN 200 mm | cad | 380.06 | 0 | 0.19 | 99.81
PUG2025/08.F01.021.007 | 08 | FOGNATURE ED ACQUEDOTTI | 08.F01 | CONDOTTE ED ACCESSORI | 08.F01.021 | Fornitura e posa in opera di curva a due bicchieri in ghisa sferoidale per acquedotto, avente controflangia orientabile, prodotte in stabilimento certificato a norma EN ISO 9001 e conformi alla norma UNI EN 545, da montarsi lungo l'asse della condotta o nelle camere di manovra e nei pozzetti; con tutte le superfici interne ed esterne interamente rivestite con polvere epossidica di spessore non inferiore a 70 µm, secondo UNI EN 545/10 e s.m.i. e UNI EN 14901, avente le estremità a bicchiere per la giunzione elastica, a mezzo di anello di gomma del tipo a serraggio meccanico conforme alle norme UNI EN 681-1. Tutte le parti a contatto con l'acqua potabile devono essere conformi al D.M.174 del 06/04/2004 del Ministero della Salute per le parti applicabili (ex Circolare Ministero della Salute N°102 del 02/12/78). Sono compresi: la bulloneria in acciaio inossidabile o acciaio zincato, le guarnizioni di tenuta in EPDM conformi alla UNI EN 681/1, la posa in opera in scavi o entro o sopra manufatti di qualsiasi tipo o dimensione, la pulizia delle superfici di assemblaggio, il serraggio dei bulloni, la posa in sito delle guarnizioni, tutte le prove di laboratorio previste dalle vigenti normative e la fornitura dei relativi certificati e quant'altro occorre per dare il lavoro compiuto a perfetta regola d'arte. Per ogni curva con angolo di 45° del | 08.F01.021.007 | DN 250 mm | cad | 760.47 | 0 | 0.09 | 99.91
PUG2025/08.F01.021.009 | 08 | FOGNATURE ED ACQUEDOTTI | 08.F01 | CONDOTTE ED ACCESSORI | 08.F01.021 | Fornitura e posa in opera di curva a due bicchieri in ghisa sferoidale per acquedotto, avente controflangia orientabile, prodotte in stabilimento certificato a norma EN ISO 9001 e conformi alla norma UNI EN 545, da montarsi lungo l'asse della condotta o nelle camere di manovra e nei pozzetti; con tutte le superfici interne ed esterne interamente rivestite con polvere epossidica di spessore non inferiore a 70 µm, secondo UNI EN 545/10 e s.m.i. e UNI EN 14901, avente le estremità a bicchiere per la giunzione elastica, a mezzo di anello di gomma del tipo a serraggio meccanico conforme alle norme UNI EN 681-1. Tutte le parti a contatto con l'acqua potabile devono essere conformi al D.M.174 del 06/04/2004 del Ministero della Salute per le parti applicabili (ex Circolare Ministero della Salute N°102 del 02/12/78). Sono compresi: la bulloneria in acciaio inossidabile o acciaio zincato, le guarnizioni di tenuta in EPDM conformi alla UNI EN 681/1, la posa in opera in scavi o entro o sopra manufatti di qualsiasi tipo o dimensione, la pulizia delle superfici di assemblaggio, il serraggio dei bulloni, la posa in sito delle guarnizioni, tutte le prove di laboratorio previste dalle vigenti normative e la fornitura dei relativi certificati e quant'altro occorre per dare il lavoro compiuto a perfetta regola d'arte. Per ogni curva con angolo di 45° del | 08.F01.021.009 | DN 300 mm | cad | 961.46 | 0 | 0.07 | 99.93
PUG2025/08.F01.021.011 | 08 | FOGNATURE ED ACQUEDOTTI | 08.F01 | CONDOTTE ED ACCESSORI | 08.F01.021 | Fornitura e posa in opera di curva a due bicchieri in ghisa sferoidale per acquedotto, avente controflangia orientabile, prodotte in stabilimento certificato a norma EN ISO 9001 e conformi alla norma UNI EN 545, da montarsi lungo l'asse della condotta o nelle camere di manovra e nei pozzetti; con tutte le superfici interne ed esterne interamente rivestite con polvere epossidica di spessore non inferiore a 70 µm, secondo UNI EN 545/10 e s.m.i. e UNI EN 14901, avente le estremità a bicchiere per la giunzione elastica, a mezzo di anello di gomma del tipo a serraggio meccanico conforme alle norme UNI EN 681-1. Tutte le parti a contatto con l'acqua potabile devono essere conformi al D.M.174 del 06/04/2004 del Ministero della Salute per le parti applicabili (ex Circolare Ministero della Salute N°102 del 02/12/78). Sono compresi: la bulloneria in acciaio inossidabile o acciaio zincato, le guarnizioni di tenuta in EPDM conformi alla UNI EN 681/1, la posa in opera in scavi o entro o sopra manufatti di qualsiasi tipo o dimensione, la pulizia delle superfici di assemblaggio, il serraggio dei bulloni, la posa in sito delle guarnizioni, tutte le prove di laboratorio previste dalle vigenti normative e la fornitura dei relativi certificati e quant'altro occorre per dare il lavoro compiuto a perfetta regola d'arte. Per ogni curva con angolo di 45° del | 08.F01.021.011 | DN 350 mm | cad | 1404.89 | 0 | 0.05 | 99.95
PUG2025/08.F01.021.013 | 08 | FOGNATURE ED ACQUEDOTTI | 08.F01 | CONDOTTE ED ACCESSORI | 08.F01.021 | Fornitura e posa in opera di curva a due bicchieri in ghisa sferoidale per acquedotto, avente controflangia orientabile, prodotte in stabilimento certificato a norma EN ISO 9001 e conformi alla norma UNI EN 545, da montarsi lungo l'asse della condotta o nelle camere di manovra e nei pozzetti; con tutte le superfici interne ed esterne interamente rivestite con polvere epossidica di spessore non inferiore a 70 µm, secondo UNI EN 545/10 e s.m.i. e UNI EN 14901, avente le estremità a bicchiere per la giunzione elastica, a mezzo di anello di gomma del tipo a serraggio meccanico conforme alle norme UNI EN 681-1. Tutte le parti a contatto con l'acqua potabile devono essere conformi al D.M.174 del 06/04/2004 del Ministero della Salute per le parti applicabili (ex Circolare Ministero della Salute N°102 del 02/12/78). Sono compresi: la bulloneria in acciaio inossidabile o acciaio zincato, le guarnizioni di tenuta in EPDM conformi alla UNI EN 681/1, la posa in opera in scavi o entro o sopra manufatti di qualsiasi tipo o dimensione, la pulizia delle superfici di assemblaggio, il serraggio dei bulloni, la posa in sito delle guarnizioni, tutte le prove di laboratorio previste dalle vigenti normative e la fornitura dei relativi certificati e quant'altro occorre per dare il lavoro compiuto a perfetta regola d'arte. Per ogni curva con angolo di 45° del | 08.F01.021.013 | DN 400 mm | cad | 1297.91 | 0 | 0.05 | 99.95
PUG2025/08.F01.021.015 | 08 | FOGNATURE ED ACQUEDOTTI | 08.F01 | CONDOTTE ED ACCESSORI | 08.F01.021 | Fornitura e posa in opera di curva a due bicchieri in ghisa sferoidale per acquedotto, avente controflangia orientabile, prodotte in stabilimento certificato a norma EN ISO 9001 e conformi alla norma UNI EN 545, da montarsi lungo l'asse della condotta o nelle camere di manovra e nei pozzetti; con tutte le superfici interne ed esterne interamente rivestite con polvere epossidica di spessore non inferiore a 70 µm, secondo UNI EN 545/10 e s.m.i. e UNI EN 14901, avente le estremità a bicchiere per la giunzione elastica, a mezzo di anello di gomma del tipo a serraggio meccanico conforme alle norme UNI EN 681-1. Tutte le parti a contatto con l'acqua potabile devono essere conformi al D.M.174 del 06/04/2004 del Ministero della Salute per le parti applicabili (ex Circolare Ministero della Salute N°102 del 02/12/78). Sono compresi: la bulloneria in acciaio inossidabile o acciaio zincato, le guarnizioni di tenuta in EPDM conformi alla UNI EN 681/1, la posa in opera in scavi o entro o sopra manufatti di qualsiasi tipo o dimensione, la pulizia delle superfici di assemblaggio, il serraggio dei bulloni, la posa in sito delle guarnizioni, tutte le prove di laboratorio previste dalle vigenti normative e la fornitura dei relativi certificati e quant'altro occorre per dare il lavoro compiuto a perfetta regola d'arte. Per ogni curva con angolo di 45° del | 08.F01.021.015 | DN 450 mm | cad | 1990.25 | 0 | 0.04 | 99.96
PUG2025/08.F01.021.017 | 08 | FOGNATURE ED ACQUEDOTTI | 08.F01 | CONDOTTE ED ACCESSORI | 08.F01.021 | Fornitura e posa in opera di curva a due bicchieri in ghisa sferoidale per acquedotto, avente controflangia orientabile, prodotte in stabilimento certificato a norma EN ISO 9001 e conformi alla norma UNI EN 545, da montarsi lungo l'asse della condotta o nelle camere di manovra e nei pozzetti; con tutte le superfici interne ed esterne interamente rivestite con polvere epossidica di spessore non inferiore a 70 µm, secondo UNI EN 545/10 e s.m.i. e UNI EN 14901, avente le estremità a bicchiere per la giunzione elastica, a mezzo di anello di gomma del tipo a serraggio meccanico conforme alle norme UNI EN 681-1. Tutte le parti a contatto con l'acqua potabile devono essere conformi al D.M.174 del 06/04/2004 del Ministero della Salute per le parti applicabili (ex Circolare Ministero della Salute N°102 del 02/12/78). Sono compresi: la bulloneria in acciaio inossidabile o acciaio zincato, le guarnizioni di tenuta in EPDM conformi alla UNI EN 681/1, la posa in opera in scavi o entro o sopra manufatti di qualsiasi tipo o dimensione, la pulizia delle superfici di assemblaggio, il serraggio dei bulloni, la posa in sito delle guarnizioni, tutte le prove di laboratorio previste dalle vigenti normative e la fornitura dei relativi certificati e quant'altro occorre per dare il lavoro compiuto a perfetta regola d'arte. Per ogni curva con angolo di 45° del | 08.F01.021.017 | DN 500 mm | cad | 2281.94 | 0 | 0.03 | 99.97
PUG2025/08.F01.021.019 | 08 | FOGNATURE ED ACQUEDOTTI | 08.F01 | CONDOTTE ED ACCESSORI | 08.F01.021 | Fornitura e posa in opera di curva a due bicchieri in ghisa sferoidale per acquedotto, avente controflangia orientabile, prodotte in stabilimento certificato a norma EN ISO 9001 e conformi alla norma UNI EN 545, da montarsi lungo l'asse della condotta o nelle camere di manovra e nei pozzetti; con tutte le superfici interne ed esterne interamente rivestite con polvere epossidica di spessore non inferiore a 70 µm, secondo UNI EN 545/10 e s.m.i. e UNI EN 14901, avente le estremità a bicchiere per la giunzione elastica, a mezzo di anello di gomma del tipo a serraggio meccanico conforme alle norme UNI EN 681-1. Tutte le parti a contatto con l'acqua potabile devono essere conformi al D.M.174 del 06/04/2004 del Ministero della Salute per le parti applicabili (ex Circolare Ministero della Salute N°102 del 02/12/78). Sono compresi: la bulloneria in acciaio inossidabile o acciaio zincato, le guarnizioni di tenuta in EPDM conformi alla UNI EN 681/1, la posa in opera in scavi o entro o sopra manufatti di qualsiasi tipo o dimensione, la pulizia delle superfici di assemblaggio, il serraggio dei bulloni, la posa in sito delle guarnizioni, tutte le prove di laboratorio previste dalle vigenti normative e la fornitura dei relativi certificati e quant'altro occorre per dare il lavoro compiuto a perfetta regola d'arte. Per ogni curva con angolo di 45° del | 08.F01.021.019 | DN 600 mm | cad | 3050.22 | 0 | 0.02 | 99.98
PUG2025/08.F01.021.021 | 08 | FOGNATURE ED ACQUEDOTTI | 08.F01 | CONDOTTE ED ACCESSORI | 08.F01.021 | Fornitura e posa in opera di curva a due bicchieri in ghisa sferoidale per acquedotto, avente controflangia orientabile, prodotte in stabilimento certificato a norma EN ISO 9001 e conformi alla norma UNI EN 545, da montarsi lungo l'asse della condotta o nelle camere di manovra e nei pozzetti; con tutte le superfici interne ed esterne interamente rivestite con polvere epossidica di spessore non inferiore a 70 µm, secondo UNI EN 545/10 e s.m.i. e UNI EN 14901, avente le estremità a bicchiere per la giunzione elastica, a mezzo di anello di gomma del tipo a serraggio meccanico conforme alle norme UNI EN 681-1. Tutte le parti a contatto con l'acqua potabile devono essere conformi al D.M.174 del 06/04/2004 del Ministero della Salute per le parti applicabili (ex Circolare Ministero della Salute N°102 del 02/12/78). Sono compresi: la bulloneria in acciaio inossidabile o acciaio zincato, le guarnizioni di tenuta in EPDM conformi alla UNI EN 681/1, la posa in opera in scavi o entro o sopra manufatti di qualsiasi tipo o dimensione, la pulizia delle superfici di assemblaggio, il serraggio dei bulloni, la posa in sito delle guarnizioni, tutte le prove di laboratorio previste dalle vigenti normative e la fornitura dei relativi certificati e quant'altro occorre per dare il lavoro compiuto a perfetta regola d'arte. Per ogni curva con angolo di 45° del | 08.F01.021.021 | DN 700 mm | cad | 3389.65 | 0 | 0.02 | 99.98
PUG2025/08.F01.021.023 | 08 | FOGNATURE ED ACQUEDOTTI | 08.F01 | CONDOTTE ED ACCESSORI | 08.F01.021 | Fornitura e posa in opera di curva a due bicchieri in ghisa sferoidale per acquedotto, avente controflangia orientabile, prodotte in stabilimento certificato a norma EN ISO 9001 e conformi alla norma UNI EN 545, da montarsi lungo l'asse della condotta o nelle camere di manovra e nei pozzetti; con tutte le superfici interne ed esterne interamente rivestite con polvere epossidica di spessore non inferiore a 70 µm, secondo UNI EN 545/10 e s.m.i. e UNI EN 14901, avente le estremità a bicchiere per la giunzione elastica, a mezzo di anello di gomma del tipo a serraggio meccanico conforme alle norme UNI EN 681-1. Tutte le parti a contatto con l'acqua potabile devono essere conformi al D.M.174 del 06/04/2004 del Ministero della Salute per le parti applicabili (ex Circolare Ministero della Salute N°102 del 02/12/78). Sono compresi: la bulloneria in acciaio inossidabile o acciaio zincato, le guarnizioni di tenuta in EPDM conformi alla UNI EN 681/1, la posa in opera in scavi o entro o sopra manufatti di qualsiasi tipo o dimensione, la pulizia delle superfici di assemblaggio, il serraggio dei bulloni, la posa in sito delle guarnizioni, tutte le prove di laboratorio previste dalle vigenti normative e la fornitura dei relativi certificati e quant'altro occorre per dare il lavoro compiuto a perfetta regola d'arte. Per ogni curva con angolo di 45° del | 08.F01.021.023 | DN 800 mm | cad | 3832.4 | 0 | 0.02 | 99.98
PUG2025/08.F01.023.001 | 08 | FOGNATURE ED ACQUEDOTTI | 08.F01 | CONDOTTE ED ACCESSORI | 08.F01.023 | Fornitura e posa in opera di curva a due bicchieri in ghisa sferoidale per acquedotto, avente controflangia orientabile, prodotte in stabilimento certificato a norma EN ISO 9001 e conformi alla norma UNI EN 545, da montarsi lungo l'asse della condotta o nelle camere di manovra e nei pozzetti; con tutte le superfici interne ed esterne interamente rivestite con polvere epossidica di spessore non inferiore a 70 µm, secondo UNI EN 545/10 e s.m.i. e UNI EN 14901, avente le estremità a bicchiere per la giunzione elastica, a mezzo di anello di gomma del tipo a serraggio meccanico conforme alle norme UNI EN 681-1. Tutte le parti a contatto con l'acqua potabile devono essere conformi al D.M.174 del 06/04/2004 del Ministero della Salute per le parti applicabili (ex Circolare Ministero della Salute N°102 del 02/12/78). Sono compresi: la bulloneria in acciaio inossidabile o acciaio zincato, le guarnizioni di tenuta in EPDM conformi alla UNI EN 681/1, la posa in opera in scavi o entro o sopra manufatti di qualsiasi tipo o dimensione, la pulizia delle superfici di assemblaggio, il serraggio dei bulloni, la posa in sito delle guarnizioni, tutte le prove di laboratorio previste dalle vigenti normative e la fornitura dei relativi certificati e quant'altro occorre per dare il lavoro compiuto a perfetta regola d'arte. Per ogni curva con angolo di 90° del | 08.F01.023.001 | DN 100 mm | cad | 195.32 | 0 | 0.37 | 99.63
PUG2025/08.F01.023.003 | 08 | FOGNATURE ED ACQUEDOTTI | 08.F01 | CONDOTTE ED ACCESSORI | 08.F01.023 | Fornitura e posa in opera di curva a due bicchieri in ghisa sferoidale per acquedotto, avente controflangia orientabile, prodotte in stabilimento certificato a norma EN ISO 9001 e conformi alla norma UNI EN 545, da montarsi lungo l'asse della condotta o nelle camere di manovra e nei pozzetti; con tutte le superfici interne ed esterne interamente rivestite con polvere epossidica di spessore non inferiore a 70 µm, secondo UNI EN 545/10 e s.m.i. e UNI EN 14901, avente le estremità a bicchiere per la giunzione elastica, a mezzo di anello di gomma del tipo a serraggio meccanico conforme alle norme UNI EN 681-1. Tutte le parti a contatto con l'acqua potabile devono essere conformi al D.M.174 del 06/04/2004 del Ministero della Salute per le parti applicabili (ex Circolare Ministero della Salute N°102 del 02/12/78). Sono compresi: la bulloneria in acciaio inossidabile o acciaio zincato, le guarnizioni di tenuta in EPDM conformi alla UNI EN 681/1, la posa in opera in scavi o entro o sopra manufatti di qualsiasi tipo o dimensione, la pulizia delle superfici di assemblaggio, il serraggio dei bulloni, la posa in sito delle guarnizioni, tutte le prove di laboratorio previste dalle vigenti normative e la fornitura dei relativi certificati e quant'altro occorre per dare il lavoro compiuto a perfetta regola d'arte. Per ogni curva con angolo di 90° del | 08.F01.023.003 | DN 150 mm | cad | 621.88 | 0 | 0.11 | 99.89
PUG2025/08.F01.023.005 | 08 | FOGNATURE ED ACQUEDOTTI | 08.F01 | CONDOTTE ED ACCESSORI | 08.F01.023 | Fornitura e posa in opera di curva a due bicchieri in ghisa sferoidale per acquedotto, avente controflangia orientabile, prodotte in stabilimento certificato a norma EN ISO 9001 e conformi alla norma UNI EN 545, da montarsi lungo l'asse della condotta o nelle camere di manovra e nei pozzetti; con tutte le superfici interne ed esterne interamente rivestite con polvere epossidica di spessore non inferiore a 70 µm, secondo UNI EN 545/10 e s.m.i. e UNI EN 14901, avente le estremità a bicchiere per la giunzione elastica, a mezzo di anello di gomma del tipo a serraggio meccanico conforme alle norme UNI EN 681-1. Tutte le parti a contatto con l'acqua potabile devono essere conformi al D.M.174 del 06/04/2004 del Ministero della Salute per le parti applicabili (ex Circolare Ministero della Salute N°102 del 02/12/78). Sono compresi: la bulloneria in acciaio inossidabile o acciaio zincato, le guarnizioni di tenuta in EPDM conformi alla UNI EN 681/1, la posa in opera in scavi o entro o sopra manufatti di qualsiasi tipo o dimensione, la pulizia delle superfici di assemblaggio, il serraggio dei bulloni, la posa in sito delle guarnizioni, tutte le prove di laboratorio previste dalle vigenti normative e la fornitura dei relativi certificati e quant'altro occorre per dare il lavoro compiuto a perfetta regola d'arte. Per ogni curva con angolo di 90° del | 08.F01.023.005 | DN 200 mm | cad | 677.44 | 0 | 0.11 | 99.89
PUG2025/08.F01.023.007 | 08 | FOGNATURE ED ACQUEDOTTI | 08.F01 | CONDOTTE ED ACCESSORI | 08.F01.023 | Fornitura e posa in opera di curva a due bicchieri in ghisa sferoidale per acquedotto, avente controflangia orientabile, prodotte in stabilimento certificato a norma EN ISO 9001 e conformi alla norma UNI EN 545, da montarsi lungo l'asse della condotta o nelle camere di manovra e nei pozzetti; con tutte le superfici interne ed esterne interamente rivestite con polvere epossidica di spessore non inferiore a 70 µm, secondo UNI EN 545/10 e s.m.i. e UNI EN 14901, avente le estremità a bicchiere per la giunzione elastica, a mezzo di anello di gomma del tipo a serraggio meccanico conforme alle norme UNI EN 681-1. Tutte le parti a contatto con l'acqua potabile devono essere conformi al D.M.174 del 06/04/2004 del Ministero della Salute per le parti applicabili (ex Circolare Ministero della Salute N°102 del 02/12/78). Sono compresi: la bulloneria in acciaio inossidabile o acciaio zincato, le guarnizioni di tenuta in EPDM conformi alla UNI EN 681/1, la posa in opera in scavi o entro o sopra manufatti di qualsiasi tipo o dimensione, la pulizia delle superfici di assemblaggio, il serraggio dei bulloni, la posa in sito delle guarnizioni, tutte le prove di laboratorio previste dalle vigenti normative e la fornitura dei relativi certificati e quant'altro occorre per dare il lavoro compiuto a perfetta regola d'arte. Per ogni curva con angolo di 90° del | 08.F01.023.007 | DN 250 mm | cad | 1006.54 | 0 | 0.07 | 99.93
PUG2025/08.F01.023.009 | 08 | FOGNATURE ED ACQUEDOTTI | 08.F01 | CONDOTTE ED ACCESSORI | 08.F01.023 | Fornitura e posa in opera di curva a due bicchieri in ghisa sferoidale per acquedotto, avente controflangia orientabile, prodotte in stabilimento certificato a norma EN ISO 9001 e conformi alla norma UNI EN 545, da montarsi lungo l'asse della condotta o nelle camere di manovra e nei pozzetti; con tutte le superfici interne ed esterne interamente rivestite con polvere epossidica di spessore non inferiore a 70 µm, secondo UNI EN 545/10 e s.m.i. e UNI EN 14901, avente le estremità a bicchiere per la giunzione elastica, a mezzo di anello di gomma del tipo a serraggio meccanico conforme alle norme UNI EN 681-1. Tutte le parti a contatto con l'acqua potabile devono essere conformi al D.M.174 del 06/04/2004 del Ministero della Salute per le parti applicabili (ex Circolare Ministero della Salute N°102 del 02/12/78). Sono compresi: la bulloneria in acciaio inossidabile o acciaio zincato, le guarnizioni di tenuta in EPDM conformi alla UNI EN 681/1, la posa in opera in scavi o entro o sopra manufatti di qualsiasi tipo o dimensione, la pulizia delle superfici di assemblaggio, il serraggio dei bulloni, la posa in sito delle guarnizioni, tutte le prove di laboratorio previste dalle vigenti normative e la fornitura dei relativi certificati e quant'altro occorre per dare il lavoro compiuto a perfetta regola d'arte. Per ogni curva con angolo di 90° del | 08.F01.023.009 | DN 300 mm | cad | 1185.11 | 0 | 0.06 | 99.94
PUG2025/08.F01.023.011 | 08 | FOGNATURE ED ACQUEDOTTI | 08.F01 | CONDOTTE ED ACCESSORI | 08.F01.023 | Fornitura e posa in opera di curva a due bicchieri in ghisa sferoidale per acquedotto, avente controflangia orientabile, prodotte in stabilimento certificato a norma EN ISO 9001 e conformi alla norma UNI EN 545, da montarsi lungo l'asse della condotta o nelle camere di manovra e nei pozzetti; con tutte le superfici interne ed esterne interamente rivestite con polvere epossidica di spessore non inferiore a 70 µm, secondo UNI EN 545/10 e s.m.i. e UNI EN 14901, avente le estremità a bicchiere per la giunzione elastica, a mezzo di anello di gomma del tipo a serraggio meccanico conforme alle norme UNI EN 681-1. Tutte le parti a contatto con l'acqua potabile devono essere conformi al D.M.174 del 06/04/2004 del Ministero della Salute per le parti applicabili (ex Circolare Ministero della Salute N°102 del 02/12/78). Sono compresi: la bulloneria in acciaio inossidabile o acciaio zincato, le guarnizioni di tenuta in EPDM conformi alla UNI EN 681/1, la posa in opera in scavi o entro o sopra manufatti di qualsiasi tipo o dimensione, la pulizia delle superfici di assemblaggio, il serraggio dei bulloni, la posa in sito delle guarnizioni, tutte le prove di laboratorio previste dalle vigenti normative e la fornitura dei relativi certificati e quant'altro occorre per dare il lavoro compiuto a perfetta regola d'arte. Per ogni curva con angolo di 90° del | 08.F01.023.011 | DN 350 mm | cad | 1689.93 | 0 | 0.04 | 99.96
PUG2025/08.F01.023.013 | 08 | FOGNATURE ED ACQUEDOTTI | 08.F01 | CONDOTTE ED ACCESSORI | 08.F01.023 | Fornitura e posa in opera di curva a due bicchieri in ghisa sferoidale per acquedotto, avente controflangia orientabile, prodotte in stabilimento certificato a norma EN ISO 9001 e conformi alla norma UNI EN 545, da montarsi lungo l'asse della condotta o nelle camere di manovra e nei pozzetti; con tutte le superfici interne ed esterne interamente rivestite con polvere epossidica di spessore non inferiore a 70 µm, secondo UNI EN 545/10 e s.m.i. e UNI EN 14901, avente le estremità a bicchiere per la giunzione elastica, a mezzo di anello di gomma del tipo a serraggio meccanico conforme alle norme UNI EN 681-1. Tutte le parti a contatto con l'acqua potabile devono essere conformi al D.M.174 del 06/04/2004 del Ministero della Salute per le parti applicabili (ex Circolare Ministero della Salute N°102 del 02/12/78). Sono compresi: la bulloneria in acciaio inossidabile o acciaio zincato, le guarnizioni di tenuta in EPDM conformi alla UNI EN 681/1, la posa in opera in scavi o entro o sopra manufatti di qualsiasi tipo o dimensione, la pulizia delle superfici di assemblaggio, il serraggio dei bulloni, la posa in sito delle guarnizioni, tutte le prove di laboratorio previste dalle vigenti normative e la fornitura dei relativi certificati e quant'altro occorre per dare il lavoro compiuto a perfetta regola d'arte. Per ogni curva con angolo di 90° del | 08.F01.023.013 | DN 400 mm | cad | 1888.42 | 0 | 0.04 | 99.96
PUG2025/08.F01.023.015 | 08 | FOGNATURE ED ACQUEDOTTI | 08.F01 | CONDOTTE ED ACCESSORI | 08.F01.023 | Fornitura e posa in opera di curva a due bicchieri in ghisa sferoidale per acquedotto, avente controflangia orientabile, prodotte in stabilimento certificato a norma EN ISO 9001 e conformi alla norma UNI EN 545, da montarsi lungo l'asse della condotta o nelle camere di manovra e nei pozzetti; con tutte le superfici interne ed esterne interamente rivestite con polvere epossidica di spessore non inferiore a 70 µm, secondo UNI EN 545/10 e s.m.i. e UNI EN 14901, avente le estremità a bicchiere per la giunzione elastica, a mezzo di anello di gomma del tipo a serraggio meccanico conforme alle norme UNI EN 681-1. Tutte le parti a contatto con l'acqua potabile devono essere conformi al D.M.174 del 06/04/2004 del Ministero della Salute per le parti applicabili (ex Circolare Ministero della Salute N°102 del 02/12/78). Sono compresi: la bulloneria in acciaio inossidabile o acciaio zincato, le guarnizioni di tenuta in EPDM conformi alla UNI EN 681/1, la posa in opera in scavi o entro o sopra manufatti di qualsiasi tipo o dimensione, la pulizia delle superfici di assemblaggio, il serraggio dei bulloni, la posa in sito delle guarnizioni, tutte le prove di laboratorio previste dalle vigenti normative e la fornitura dei relativi certificati e quant'altro occorre per dare il lavoro compiuto a perfetta regola d'arte. Per ogni curva con angolo di 90° del | 08.F01.023.015 | DN 450 mm | cad | 2453.36 | 0 | 0.03 | 99.97
PUG2025/08.F01.023.017 | 08 | FOGNATURE ED ACQUEDOTTI | 08.F01 | CONDOTTE ED ACCESSORI | 08.F01.023 | Fornitura e posa in opera di curva a due bicchieri in ghisa sferoidale per acquedotto, avente controflangia orientabile, prodotte in stabilimento certificato a norma EN ISO 9001 e conformi alla norma UNI EN 545, da montarsi lungo l'asse della condotta o nelle camere di manovra e nei pozzetti; con tutte le superfici interne ed esterne interamente rivestite con polvere epossidica di spessore non inferiore a 70 µm, secondo UNI EN 545/10 e s.m.i. e UNI EN 14901, avente le estremità a bicchiere per la giunzione elastica, a mezzo di anello di gomma del tipo a serraggio meccanico conforme alle norme UNI EN 681-1. Tutte le parti a contatto con l'acqua potabile devono essere conformi al D.M.174 del 06/04/2004 del Ministero della Salute per le parti applicabili (ex Circolare Ministero della Salute N°102 del 02/12/78). Sono compresi: la bulloneria in acciaio inossidabile o acciaio zincato, le guarnizioni di tenuta in EPDM conformi alla UNI EN 681/1, la posa in opera in scavi o entro o sopra manufatti di qualsiasi tipo o dimensione, la pulizia delle superfici di assemblaggio, il serraggio dei bulloni, la posa in sito delle guarnizioni, tutte le prove di laboratorio previste dalle vigenti normative e la fornitura dei relativi certificati e quant'altro occorre per dare il lavoro compiuto a perfetta regola d'arte. Per ogni curva con angolo di 90° del | 08.F01.023.017 | DN 500 mm | cad | 3000.31 | 0 | 0.02 | 99.98
PUG2025/08.F01.023.019 | 08 | FOGNATURE ED ACQUEDOTTI | 08.F01 | CONDOTTE ED ACCESSORI | 08.F01.023 | Fornitura e posa in opera di curva a due bicchieri in ghisa sferoidale per acquedotto, avente controflangia orientabile, prodotte in stabilimento certificato a norma EN ISO 9001 e conformi alla norma UNI EN 545, da montarsi lungo l'asse della condotta o nelle camere di manovra e nei pozzetti; con tutte le superfici interne ed esterne interamente rivestite con polvere epossidica di spessore non inferiore a 70 µm, secondo UNI EN 545/10 e s.m.i. e UNI EN 14901, avente le estremità a bicchiere per la giunzione elastica, a mezzo di anello di gomma del tipo a serraggio meccanico conforme alle norme UNI EN 681-1. Tutte le parti a contatto con l'acqua potabile devono essere conformi al D.M.174 del 06/04/2004 del Ministero della Salute per le parti applicabili (ex Circolare Ministero della Salute N°102 del 02/12/78). Sono compresi: la bulloneria in acciaio inossidabile o acciaio zincato, le guarnizioni di tenuta in EPDM conformi alla UNI EN 681/1, la posa in opera in scavi o entro o sopra manufatti di qualsiasi tipo o dimensione, la pulizia delle superfici di assemblaggio, il serraggio dei bulloni, la posa in sito delle guarnizioni, tutte le prove di laboratorio previste dalle vigenti normative e la fornitura dei relativi certificati e quant'altro occorre per dare il lavoro compiuto a perfetta regola d'arte. Per ogni curva con angolo di 90° del | 08.F01.023.019 | DN 600 mm | cad | 4413.89 | 0 | 0.02 | 99.98
PUG2025/08.F01.025.001 | 08 | FOGNATURE ED ACQUEDOTTI | 08.F01 | CONDOTTE ED ACCESSORI | 08.F01.025 | Fornitura e posa in opera di tazza flangia-bicchiere in ghisa sferoidale per acquedotto, prodotte in stabilimento certificato a norma EN ISO 9001 e conformi alla norma UNI EN 545, da montarsi lungo l'asse della condotta o nelle camere di manovra e nei pozzetti; con tutte le superfici interne ed esterne interamente rivestite con polvere epossidica di spessore non inferiore a 70 µm, secondo UNI EN 545/10 e s.m.i. e UNI EN 14901; avente un'estremità bicchierata per la giunzione elastica a serraggio meccanico a mezzo di anello di gomma conforme alla norma UNI EN 681-1, e l'altra estremità flangiata con flange di dimensioni e foratura conformi alle norme UNI EN 1092-2 e UNI EN 545/10 e s.m.i. Tutte le parti a contatto con l'acqua potabile devono essere conformi al D.M.174 del 06/04/2004 del Ministero della Salute per le parti applicabili (ex Circolare Ministero della Salute N°102 del 02/12/78). Sono compresi: la bulloneria in acciaio inossidabile o acciaio zincato, le guarnizioni di tenuta in EPDM conformi alla UNI EN 681/1, la posa in opera in scavi o entro o sopra manufatti di qualsiasi tipo o dimensione, la pulizia delle superfici di assemblaggio, il serraggio dei bulloni, la posa in sito delle guarnizioni, tutte le prove di laboratorio previste dalle vigenti normative e la fornitura dei relativi certificati e quant'altro occorre per dare il lavoro compiuto a perfetta regola d'arte. Per ogni tazza del | 08.F01.025.001 | DN 100 mm | cad | 134.99 | 0 | 4.86 | 95.14
PUG2025/08.F01.025.003 | 08 | FOGNATURE ED ACQUEDOTTI | 08.F01 | CONDOTTE ED ACCESSORI | 08.F01.025 | Fornitura e posa in opera di tazza flangia-bicchiere in ghisa sferoidale per acquedotto, prodotte in stabilimento certificato a norma EN ISO 9001 e conformi alla norma UNI EN 545, da montarsi lungo l'asse della condotta o nelle camere di manovra e nei pozzetti; con tutte le superfici interne ed esterne interamente rivestite con polvere epossidica di spessore non inferiore a 70 µm, secondo UNI EN 545/10 e s.m.i. e UNI EN 14901; avente un'estremità bicchierata per la giunzione elastica a serraggio meccanico a mezzo di anello di gomma conforme alla norma UNI EN 681-1, e l'altra estremità flangiata con flange di dimensioni e foratura conformi alle norme UNI EN 1092-2 e UNI EN 545/10 e s.m.i. Tutte le parti a contatto con l'acqua potabile devono essere conformi al D.M.174 del 06/04/2004 del Ministero della Salute per le parti applicabili (ex Circolare Ministero della Salute N°102 del 02/12/78). Sono compresi: la bulloneria in acciaio inossidabile o acciaio zincato, le guarnizioni di tenuta in EPDM conformi alla UNI EN 681/1, la posa in opera in scavi o entro o sopra manufatti di qualsiasi tipo o dimensione, la pulizia delle superfici di assemblaggio, il serraggio dei bulloni, la posa in sito delle guarnizioni, tutte le prove di laboratorio previste dalle vigenti normative e la fornitura dei relativi certificati e quant'altro occorre per dare il lavoro compiuto a perfetta regola d'arte. Per ogni tazza del | 08.F01.025.003 | DN 150 mm | cad | 191.46 | 0 | 3.43 | 96.57
PUG2025/08.F01.025.005 | 08 | FOGNATURE ED ACQUEDOTTI | 08.F01 | CONDOTTE ED ACCESSORI | 08.F01.025 | Fornitura e posa in opera di tazza flangia-bicchiere in ghisa sferoidale per acquedotto, prodotte in stabilimento certificato a norma EN ISO 9001 e conformi alla norma UNI EN 545, da montarsi lungo l'asse della condotta o nelle camere di manovra e nei pozzetti; con tutte le superfici interne ed esterne interamente rivestite con polvere epossidica di spessore non inferiore a 70 µm, secondo UNI EN 545/10 e s.m.i. e UNI EN 14901; avente un'estremità bicchierata per la giunzione elastica a serraggio meccanico a mezzo di anello di gomma conforme alla norma UNI EN 681-1, e l'altra estremità flangiata con flange di dimensioni e foratura conformi alle norme UNI EN 1092-2 e UNI EN 545/10 e s.m.i. Tutte le parti a contatto con l'acqua potabile devono essere conformi al D.M.174 del 06/04/2004 del Ministero della Salute per le parti applicabili (ex Circolare Ministero della Salute N°102 del 02/12/78). Sono compresi: la bulloneria in acciaio inossidabile o acciaio zincato, le guarnizioni di tenuta in EPDM conformi alla UNI EN 681/1, la posa in opera in scavi o entro o sopra manufatti di qualsiasi tipo o dimensione, la pulizia delle superfici di assemblaggio, il serraggio dei bulloni, la posa in sito delle guarnizioni, tutte le prove di laboratorio previste dalle vigenti normative e la fornitura dei relativi certificati e quant'altro occorre per dare il lavoro compiuto a perfetta regola d'arte. Per ogni tazza del | 08.F01.025.005 | DN 200 mm | cad | 270.85 | 0 | 2.42 | 97.58
PUG2025/08.F01.025.007 | 08 | FOGNATURE ED ACQUEDOTTI | 08.F01 | CONDOTTE ED ACCESSORI | 08.F01.025 | Fornitura e posa in opera di tazza flangia-bicchiere in ghisa sferoidale per acquedotto, prodotte in stabilimento certificato a norma EN ISO 9001 e conformi alla norma UNI EN 545, da montarsi lungo l'asse della condotta o nelle camere di manovra e nei pozzetti; con tutte le superfici interne ed esterne interamente rivestite con polvere epossidica di spessore non inferiore a 70 µm, secondo UNI EN 545/10 e s.m.i. e UNI EN 14901; avente un'estremità bicchierata per la giunzione elastica a serraggio meccanico a mezzo di anello di gomma conforme alla norma UNI EN 681-1, e l'altra estremità flangiata con flange di dimensioni e foratura conformi alle norme UNI EN 1092-2 e UNI EN 545/10 e s.m.i. Tutte le parti a contatto con l'acqua potabile devono essere conformi al D.M.174 del 06/04/2004 del Ministero della Salute per le parti applicabili (ex Circolare Ministero della Salute N°102 del 02/12/78). Sono compresi: la bulloneria in acciaio inossidabile o acciaio zincato, le guarnizioni di tenuta in EPDM conformi alla UNI EN 681/1, la posa in opera in scavi o entro o sopra manufatti di qualsiasi tipo o dimensione, la pulizia delle superfici di assemblaggio, il serraggio dei bulloni, la posa in sito delle guarnizioni, tutte le prove di laboratorio previste dalle vigenti normative e la fornitura dei relativi certificati e quant'altro occorre per dare il lavoro compiuto a perfetta regola d'arte. Per ogni tazza del | 08.F01.025.007 | DN 250 mm | cad | 438.26 | 0 | 1.56 | 98.44
PUG2025/08.F01.025.009 | 08 | FOGNATURE ED ACQUEDOTTI | 08.F01 | CONDOTTE ED ACCESSORI | 08.F01.025 | Fornitura e posa in opera di tazza flangia-bicchiere in ghisa sferoidale per acquedotto, prodotte in stabilimento certificato a norma EN ISO 9001 e conformi alla norma UNI EN 545, da montarsi lungo l'asse della condotta o nelle camere di manovra e nei pozzetti; con tutte le superfici interne ed esterne interamente rivestite con polvere epossidica di spessore non inferiore a 70 µm, secondo UNI EN 545/10 e s.m.i. e UNI EN 14901; avente un'estremità bicchierata per la giunzione elastica a serraggio meccanico a mezzo di anello di gomma conforme alla norma UNI EN 681-1, e l'altra estremità flangiata con flange di dimensioni e foratura conformi alle norme UNI EN 1092-2 e UNI EN 545/10 e s.m.i. Tutte le parti a contatto con l'acqua potabile devono essere conformi al D.M.174 del 06/04/2004 del Ministero della Salute per le parti applicabili (ex Circolare Ministero della Salute N°102 del 02/12/78). Sono compresi: la bulloneria in acciaio inossidabile o acciaio zincato, le guarnizioni di tenuta in EPDM conformi alla UNI EN 681/1, la posa in opera in scavi o entro o sopra manufatti di qualsiasi tipo o dimensione, la pulizia delle superfici di assemblaggio, il serraggio dei bulloni, la posa in sito delle guarnizioni, tutte le prove di laboratorio previste dalle vigenti normative e la fornitura dei relativi certificati e quant'altro occorre per dare il lavoro compiuto a perfetta regola d'arte. Per ogni tazza del | 08.F01.025.009 | DN 300 mm | cad | 585.05 | 0 | 1.17 | 98.83
PUG2025/08.F01.025.011 | 08 | FOGNATURE ED ACQUEDOTTI | 08.F01 | CONDOTTE ED ACCESSORI | 08.F01.025 | Fornitura e posa in opera di tazza flangia-bicchiere in ghisa sferoidale per acquedotto, prodotte in stabilimento certificato a norma EN ISO 9001 e conformi alla norma UNI EN 545, da montarsi lungo l'asse della condotta o nelle camere di manovra e nei pozzetti; con tutte le superfici interne ed esterne interamente rivestite con polvere epossidica di spessore non inferiore a 70 µm, secondo UNI EN 545/10 e s.m.i. e UNI EN 14901; avente un'estremità bicchierata per la giunzione elastica a serraggio meccanico a mezzo di anello di gomma conforme alla norma UNI EN 681-1, e l'altra estremità flangiata con flange di dimensioni e foratura conformi alle norme UNI EN 1092-2 e UNI EN 545/10 e s.m.i. Tutte le parti a contatto con l'acqua potabile devono essere conformi al D.M.174 del 06/04/2004 del Ministero della Salute per le parti applicabili (ex Circolare Ministero della Salute N°102 del 02/12/78). Sono compresi: la bulloneria in acciaio inossidabile o acciaio zincato, le guarnizioni di tenuta in EPDM conformi alla UNI EN 681/1, la posa in opera in scavi o entro o sopra manufatti di qualsiasi tipo o dimensione, la pulizia delle superfici di assemblaggio, il serraggio dei bulloni, la posa in sito delle guarnizioni, tutte le prove di laboratorio previste dalle vigenti normative e la fornitura dei relativi certificati e quant'altro occorre per dare il lavoro compiuto a perfetta regola d'arte. Per ogni tazza del | 08.F01.025.011 | DN 350 mm | cad | 818.45 | 0 | 0.84 | 99.16
PUG2025/08.F01.025.013 | 08 | FOGNATURE ED ACQUEDOTTI | 08.F01 | CONDOTTE ED ACCESSORI | 08.F01.025 | Fornitura e posa in opera di tazza flangia-bicchiere in ghisa sferoidale per acquedotto, prodotte in stabilimento certificato a norma EN ISO 9001 e conformi alla norma UNI EN 545, da montarsi lungo l'asse della condotta o nelle camere di manovra e nei pozzetti; con tutte le superfici interne ed esterne interamente rivestite con polvere epossidica di spessore non inferiore a 70 µm, secondo UNI EN 545/10 e s.m.i. e UNI EN 14901; avente un'estremità bicchierata per la giunzione elastica a serraggio meccanico a mezzo di anello di gomma conforme alla norma UNI EN 681-1, e l'altra estremità flangiata con flange di dimensioni e foratura conformi alle norme UNI EN 1092-2 e UNI EN 545/10 e s.m.i. Tutte le parti a contatto con l'acqua potabile devono essere conformi al D.M.174 del 06/04/2004 del Ministero della Salute per le parti applicabili (ex Circolare Ministero della Salute N°102 del 02/12/78). Sono compresi: la bulloneria in acciaio inossidabile o acciaio zincato, le guarnizioni di tenuta in EPDM conformi alla UNI EN 681/1, la posa in opera in scavi o entro o sopra manufatti di qualsiasi tipo o dimensione, la pulizia delle superfici di assemblaggio, il serraggio dei bulloni, la posa in sito delle guarnizioni, tutte le prove di laboratorio previste dalle vigenti normative e la fornitura dei relativi certificati e quant'altro occorre per dare il lavoro compiuto a perfetta regola d'arte. Per ogni tazza del | 08.F01.025.013 | DN 400 mm | cad | 971.65 | 0 | 0.7 | 99.3
PUG2025/08.F01.025.015 | 08 | FOGNATURE ED ACQUEDOTTI | 08.F01 | CONDOTTE ED ACCESSORI | 08.F01.025 | Fornitura e posa in opera di tazza flangia-bicchiere in ghisa sferoidale per acquedotto, prodotte in stabilimento certificato a norma EN ISO 9001 e conformi alla norma UNI EN 545, da montarsi lungo l'asse della condotta o nelle camere di manovra e nei pozzetti; con tutte le superfici interne ed esterne interamente rivestite con polvere epossidica di spessore non inferiore a 70 µm, secondo UNI EN 545/10 e s.m.i. e UNI EN 14901; avente un'estremità bicchierata per la giunzione elastica a serraggio meccanico a mezzo di anello di gomma conforme alla norma UNI EN 681-1, e l'altra estremità flangiata con flange di dimensioni e foratura conformi alle norme UNI EN 1092-2 e UNI EN 545/10 e s.m.i. Tutte le parti a contatto con l'acqua potabile devono essere conformi al D.M.174 del 06/04/2004 del Ministero della Salute per le parti applicabili (ex Circolare Ministero della Salute N°102 del 02/12/78). Sono compresi: la bulloneria in acciaio inossidabile o acciaio zincato, le guarnizioni di tenuta in EPDM conformi alla UNI EN 681/1, la posa in opera in scavi o entro o sopra manufatti di qualsiasi tipo o dimensione, la pulizia delle superfici di assemblaggio, il serraggio dei bulloni, la posa in sito delle guarnizioni, tutte le prove di laboratorio previste dalle vigenti normative e la fornitura dei relativi certificati e quant'altro occorre per dare il lavoro compiuto a perfetta regola d'arte. Per ogni tazza del | 08.F01.025.015 | DN 450 mm | cad | 1108.91 | 0 | 0.63 | 99.37
PUG2025/08.F01.025.017 | 08 | FOGNATURE ED ACQUEDOTTI | 08.F01 | CONDOTTE ED ACCESSORI | 08.F01.025 | Fornitura e posa in opera di tazza flangia-bicchiere in ghisa sferoidale per acquedotto, prodotte in stabilimento certificato a norma EN ISO 9001 e conformi alla norma UNI EN 545, da montarsi lungo l'asse della condotta o nelle camere di manovra e nei pozzetti; con tutte le superfici interne ed esterne interamente rivestite con polvere epossidica di spessore non inferiore a 70 µm, secondo UNI EN 545/10 e s.m.i. e UNI EN 14901; avente un'estremità bicchierata per la giunzione elastica a serraggio meccanico a mezzo di anello di gomma conforme alla norma UNI EN 681-1, e l'altra estremità flangiata con flange di dimensioni e foratura conformi alle norme UNI EN 1092-2 e UNI EN 545/10 e s.m.i. Tutte le parti a contatto con l'acqua potabile devono essere conformi al D.M.174 del 06/04/2004 del Ministero della Salute per le parti applicabili (ex Circolare Ministero della Salute N°102 del 02/12/78). Sono compresi: la bulloneria in acciaio inossidabile o acciaio zincato, le guarnizioni di tenuta in EPDM conformi alla UNI EN 681/1, la posa in opera in scavi o entro o sopra manufatti di qualsiasi tipo o dimensione, la pulizia delle superfici di assemblaggio, il serraggio dei bulloni, la posa in sito delle guarnizioni, tutte le prove di laboratorio previste dalle vigenti normative e la fornitura dei relativi certificati e quant'altro occorre per dare il lavoro compiuto a perfetta regola d'arte. Per ogni tazza del | 08.F01.025.017 | DN 500 mm | cad | 1755.17 | 0 | 0.4 | 99.6
PUG2025/08.F01.025.019 | 08 | FOGNATURE ED ACQUEDOTTI | 08.F01 | CONDOTTE ED ACCESSORI | 08.F01.025 | Fornitura e posa in opera di tazza flangia-bicchiere in ghisa sferoidale per acquedotto, prodotte in stabilimento certificato a norma EN ISO 9001 e conformi alla norma UNI EN 545, da montarsi lungo l'asse della condotta o nelle camere di manovra e nei pozzetti; con tutte le superfici interne ed esterne interamente rivestite con polvere epossidica di spessore non inferiore a 70 µm, secondo UNI EN 545/10 e s.m.i. e UNI EN 14901; avente un'estremità bicchierata per la giunzione elastica a serraggio meccanico a mezzo di anello di gomma conforme alla norma UNI EN 681-1, e l'altra estremità flangiata con flange di dimensioni e foratura conformi alle norme UNI EN 1092-2 e UNI EN 545/10 e s.m.i. Tutte le parti a contatto con l'acqua potabile devono essere conformi al D.M.174 del 06/04/2004 del Ministero della Salute per le parti applicabili (ex Circolare Ministero della Salute N°102 del 02/12/78). Sono compresi: la bulloneria in acciaio inossidabile o acciaio zincato, le guarnizioni di tenuta in EPDM conformi alla UNI EN 681/1, la posa in opera in scavi o entro o sopra manufatti di qualsiasi tipo o dimensione, la pulizia delle superfici di assemblaggio, il serraggio dei bulloni, la posa in sito delle guarnizioni, tutte le prove di laboratorio previste dalle vigenti normative e la fornitura dei relativi certificati e quant'altro occorre per dare il lavoro compiuto a perfetta regola d'arte. Per ogni tazza del | 08.F01.025.019 | DN 600 mm | cad | 2387.38 | 0 | 0.29 | 99.71
PUG2025/08.F01.025.021 | 08 | FOGNATURE ED ACQUEDOTTI | 08.F01 | CONDOTTE ED ACCESSORI | 08.F01.025 | Fornitura e posa in opera di tazza flangia-bicchiere in ghisa sferoidale per acquedotto, prodotte in stabilimento certificato a norma EN ISO 9001 e conformi alla norma UNI EN 545, da montarsi lungo l'asse della condotta o nelle camere di manovra e nei pozzetti; con tutte le superfici interne ed esterne interamente rivestite con polvere epossidica di spessore non inferiore a 70 µm, secondo UNI EN 545/10 e s.m.i. e UNI EN 14901; avente un'estremità bicchierata per la giunzione elastica a serraggio meccanico a mezzo di anello di gomma conforme alla norma UNI EN 681-1, e l'altra estremità flangiata con flange di dimensioni e foratura conformi alle norme UNI EN 1092-2 e UNI EN 545/10 e s.m.i. Tutte le parti a contatto con l'acqua potabile devono essere conformi al D.M.174 del 06/04/2004 del Ministero della Salute per le parti applicabili (ex Circolare Ministero della Salute N°102 del 02/12/78). Sono compresi: la bulloneria in acciaio inossidabile o acciaio zincato, le guarnizioni di tenuta in EPDM conformi alla UNI EN 681/1, la posa in opera in scavi o entro o sopra manufatti di qualsiasi tipo o dimensione, la pulizia delle superfici di assemblaggio, il serraggio dei bulloni, la posa in sito delle guarnizioni, tutte le prove di laboratorio previste dalle vigenti normative e la fornitura dei relativi certificati e quant'altro occorre per dare il lavoro compiuto a perfetta regola d'arte. Per ogni tazza del | 08.F01.025.021 | DN 700 mm | cad | 1734.47 | 0 | 0.41 | 99.59
PUG2025/08.F01.025.023 | 08 | FOGNATURE ED ACQUEDOTTI | 08.F01 | CONDOTTE ED ACCESSORI | 08.F01.025 | Fornitura e posa in opera di tazza flangia-bicchiere in ghisa sferoidale per acquedotto, prodotte in stabilimento certificato a norma EN ISO 9001 e conformi alla norma UNI EN 545, da montarsi lungo l'asse della condotta o nelle camere di manovra e nei pozzetti; con tutte le superfici interne ed esterne interamente rivestite con polvere epossidica di spessore non inferiore a 70 µm, secondo UNI EN 545/10 e s.m.i. e UNI EN 14901; avente un'estremità bicchierata per la giunzione elastica a serraggio meccanico a mezzo di anello di gomma conforme alla norma UNI EN 681-1, e l'altra estremità flangiata con flange di dimensioni e foratura conformi alle norme UNI EN 1092-2 e UNI EN 545/10 e s.m.i. Tutte le parti a contatto con l'acqua potabile devono essere conformi al D.M.174 del 06/04/2004 del Ministero della Salute per le parti applicabili (ex Circolare Ministero della Salute N°102 del 02/12/78). Sono compresi: la bulloneria in acciaio inossidabile o acciaio zincato, le guarnizioni di tenuta in EPDM conformi alla UNI EN 681/1, la posa in opera in scavi o entro o sopra manufatti di qualsiasi tipo o dimensione, la pulizia delle superfici di assemblaggio, il serraggio dei bulloni, la posa in sito delle guarnizioni, tutte le prove di laboratorio previste dalle vigenti normative e la fornitura dei relativi certificati e quant'altro occorre per dare il lavoro compiuto a perfetta regola d'arte. Per ogni tazza del | 08.F01.025.023 | DN 800 mm | cad | 2172.38 | 0 | 0.33 | 99.67
PUG2025/08.F01.027.001 | 08 | FOGNATURE ED ACQUEDOTTI | 08.F01 | CONDOTTE ED ACCESSORI | 08.F01.027 | Fornitura e posa in opera di imbocco in ghisa sferoidale per acquedotto, prodotto in stabilimento certificato a norma EN ISO 9001 e conforme alla norma UNI EN 545, da montarsi lungo l'asse della condotta o nelle camere di manovra e nei pozzetti; con tutte le superfici interne ed esterne interamente rivestite con polvere epossidica di spessore non inferiore a 70 µm, secondo UNI EN 545/10 e s.m.i. e UNI EN 14901, con flangia di dimensioni e foratura conformi alle norme UNI EN 1092-2 e UNI EN 545/10 e s.m.i. Tutte le parti a contatto con l'acqua potabile devono essere conformi al D.M.174 del 06/04/2004 del Ministero della Salute per le parti applicabili (ex Circolare Ministero della Salute N°102 del 02/12/78). Sono compresi: la bulloneria in acciaio inossidabile o acciaio zincato, le guarnizioni di tenuta in EPDM conformi alla UNI EN 681/1, la posa in opera in scavi o entro o sopra manufatti di qualsiasi tipo o dimensione, la pulizia delle superfici di assemblaggio, il serraggio dei bulloni, la posa in sito delle guarnizioni, tutte le prove di laboratorio previste dalle vigenti normative e la fornitura dei relativi certificati e quant'altro occorre per dare il lavoro compiuto a perfetta regola d'arte. Per ogni imbocco del | 08.F01.027.001 | DN 100 mm | cad | 108.27 | 0 | 6.06 | 93.94
PUG2025/08.F01.027.003 | 08 | FOGNATURE ED ACQUEDOTTI | 08.F01 | CONDOTTE ED ACCESSORI | 08.F01.027 | Fornitura e posa in opera di imbocco in ghisa sferoidale per acquedotto, prodotto in stabilimento certificato a norma EN ISO 9001 e conforme alla norma UNI EN 545, da montarsi lungo l'asse della condotta o nelle camere di manovra e nei pozzetti; con tutte le superfici interne ed esterne interamente rivestite con polvere epossidica di spessore non inferiore a 70 µm, secondo UNI EN 545/10 e s.m.i. e UNI EN 14901, con flangia di dimensioni e foratura conformi alle norme UNI EN 1092-2 e UNI EN 545/10 e s.m.i. Tutte le parti a contatto con l'acqua potabile devono essere conformi al D.M.174 del 06/04/2004 del Ministero della Salute per le parti applicabili (ex Circolare Ministero della Salute N°102 del 02/12/78). Sono compresi: la bulloneria in acciaio inossidabile o acciaio zincato, le guarnizioni di tenuta in EPDM conformi alla UNI EN 681/1, la posa in opera in scavi o entro o sopra manufatti di qualsiasi tipo o dimensione, la pulizia delle superfici di assemblaggio, il serraggio dei bulloni, la posa in sito delle guarnizioni, tutte le prove di laboratorio previste dalle vigenti normative e la fornitura dei relativi certificati e quant'altro occorre per dare il lavoro compiuto a perfetta regola d'arte. Per ogni imbocco del | 08.F01.027.003 | DN 150 mm | cad | 154.26 | 0 | 4.25 | 95.75
PUG2025/08.F01.027.005 | 08 | FOGNATURE ED ACQUEDOTTI | 08.F01 | CONDOTTE ED ACCESSORI | 08.F01.027 | Fornitura e posa in opera di imbocco in ghisa sferoidale per acquedotto, prodotto in stabilimento certificato a norma EN ISO 9001 e conforme alla norma UNI EN 545, da montarsi lungo l'asse della condotta o nelle camere di manovra e nei pozzetti; con tutte le superfici interne ed esterne interamente rivestite con polvere epossidica di spessore non inferiore a 70 µm, secondo UNI EN 545/10 e s.m.i. e UNI EN 14901, con flangia di dimensioni e foratura conformi alle norme UNI EN 1092-2 e UNI EN 545/10 e s.m.i. Tutte le parti a contatto con l'acqua potabile devono essere conformi al D.M.174 del 06/04/2004 del Ministero della Salute per le parti applicabili (ex Circolare Ministero della Salute N°102 del 02/12/78). Sono compresi: la bulloneria in acciaio inossidabile o acciaio zincato, le guarnizioni di tenuta in EPDM conformi alla UNI EN 681/1, la posa in opera in scavi o entro o sopra manufatti di qualsiasi tipo o dimensione, la pulizia delle superfici di assemblaggio, il serraggio dei bulloni, la posa in sito delle guarnizioni, tutte le prove di laboratorio previste dalle vigenti normative e la fornitura dei relativi certificati e quant'altro occorre per dare il lavoro compiuto a perfetta regola d'arte. Per ogni imbocco del | 08.F01.027.005 | DN 200 mm | cad | 236.24 | 0 | 2.78 | 97.22
PUG2025/08.F01.027.007 | 08 | FOGNATURE ED ACQUEDOTTI | 08.F01 | CONDOTTE ED ACCESSORI | 08.F01.027 | Fornitura e posa in opera di imbocco in ghisa sferoidale per acquedotto, prodotto in stabilimento certificato a norma EN ISO 9001 e conforme alla norma UNI EN 545, da montarsi lungo l'asse della condotta o nelle camere di manovra e nei pozzetti; con tutte le superfici interne ed esterne interamente rivestite con polvere epossidica di spessore non inferiore a 70 µm, secondo UNI EN 545/10 e s.m.i. e UNI EN 14901, con flangia di dimensioni e foratura conformi alle norme UNI EN 1092-2 e UNI EN 545/10 e s.m.i. Tutte le parti a contatto con l'acqua potabile devono essere conformi al D.M.174 del 06/04/2004 del Ministero della Salute per le parti applicabili (ex Circolare Ministero della Salute N°102 del 02/12/78). Sono compresi: la bulloneria in acciaio inossidabile o acciaio zincato, le guarnizioni di tenuta in EPDM conformi alla UNI EN 681/1, la posa in opera in scavi o entro o sopra manufatti di qualsiasi tipo o dimensione, la pulizia delle superfici di assemblaggio, il serraggio dei bulloni, la posa in sito delle guarnizioni, tutte le prove di laboratorio previste dalle vigenti normative e la fornitura dei relativi certificati e quant'altro occorre per dare il lavoro compiuto a perfetta regola d'arte. Per ogni imbocco del | 08.F01.027.007 | DN 250 mm | cad | 379.97 | 0 | 1.8 | 98.2
PUG2025/08.F01.027.009 | 08 | FOGNATURE ED ACQUEDOTTI | 08.F01 | CONDOTTE ED ACCESSORI | 08.F01.027 | Fornitura e posa in opera di imbocco in ghisa sferoidale per acquedotto, prodotto in stabilimento certificato a norma EN ISO 9001 e conforme alla norma UNI EN 545, da montarsi lungo l'asse della condotta o nelle camere di manovra e nei pozzetti; con tutte le superfici interne ed esterne interamente rivestite con polvere epossidica di spessore non inferiore a 70 µm, secondo UNI EN 545/10 e s.m.i. e UNI EN 14901, con flangia di dimensioni e foratura conformi alle norme UNI EN 1092-2 e UNI EN 545/10 e s.m.i. Tutte le parti a contatto con l'acqua potabile devono essere conformi al D.M.174 del 06/04/2004 del Ministero della Salute per le parti applicabili (ex Circolare Ministero della Salute N°102 del 02/12/78). Sono compresi: la bulloneria in acciaio inossidabile o acciaio zincato, le guarnizioni di tenuta in EPDM conformi alla UNI EN 681/1, la posa in opera in scavi o entro o sopra manufatti di qualsiasi tipo o dimensione, la pulizia delle superfici di assemblaggio, il serraggio dei bulloni, la posa in sito delle guarnizioni, tutte le prove di laboratorio previste dalle vigenti normative e la fornitura dei relativi certificati e quant'altro occorre per dare il lavoro compiuto a perfetta regola d'arte. Per ogni imbocco del | 08.F01.027.009 | DN 300 mm | cad | 509.76 | 0 | 1.34 | 98.66
PUG2025/08.F01.027.011 | 08 | FOGNATURE ED ACQUEDOTTI | 08.F01 | CONDOTTE ED ACCESSORI | 08.F01.027 | Fornitura e posa in opera di imbocco in ghisa sferoidale per acquedotto, prodotto in stabilimento certificato a norma EN ISO 9001 e conforme alla norma UNI EN 545, da montarsi lungo l'asse della condotta o nelle camere di manovra e nei pozzetti; con tutte le superfici interne ed esterne interamente rivestite con polvere epossidica di spessore non inferiore a 70 µm, secondo UNI EN 545/10 e s.m.i. e UNI EN 14901, con flangia di dimensioni e foratura conformi alle norme UNI EN 1092-2 e UNI EN 545/10 e s.m.i. Tutte le parti a contatto con l'acqua potabile devono essere conformi al D.M.174 del 06/04/2004 del Ministero della Salute per le parti applicabili (ex Circolare Ministero della Salute N°102 del 02/12/78). Sono compresi: la bulloneria in acciaio inossidabile o acciaio zincato, le guarnizioni di tenuta in EPDM conformi alla UNI EN 681/1, la posa in opera in scavi o entro o sopra manufatti di qualsiasi tipo o dimensione, la pulizia delle superfici di assemblaggio, il serraggio dei bulloni, la posa in sito delle guarnizioni, tutte le prove di laboratorio previste dalle vigenti normative e la fornitura dei relativi certificati e quant'altro occorre per dare il lavoro compiuto a perfetta regola d'arte. Per ogni imbocco del | 08.F01.027.011 | DN 350 mm | cad | 839.85 | 0 | 0.82 | 99.18
PUG2025/08.F01.027.013 | 08 | FOGNATURE ED ACQUEDOTTI | 08.F01 | CONDOTTE ED ACCESSORI | 08.F01.027 | Fornitura e posa in opera di imbocco in ghisa sferoidale per acquedotto, prodotto in stabilimento certificato a norma EN ISO 9001 e conforme alla norma UNI EN 545, da montarsi lungo l'asse della condotta o nelle camere di manovra e nei pozzetti; con tutte le superfici interne ed esterne interamente rivestite con polvere epossidica di spessore non inferiore a 70 µm, secondo UNI EN 545/10 e s.m.i. e UNI EN 14901, con flangia di dimensioni e foratura conformi alle norme UNI EN 1092-2 e UNI EN 545/10 e s.m.i. Tutte le parti a contatto con l'acqua potabile devono essere conformi al D.M.174 del 06/04/2004 del Ministero della Salute per le parti applicabili (ex Circolare Ministero della Salute N°102 del 02/12/78). Sono compresi: la bulloneria in acciaio inossidabile o acciaio zincato, le guarnizioni di tenuta in EPDM conformi alla UNI EN 681/1, la posa in opera in scavi o entro o sopra manufatti di qualsiasi tipo o dimensione, la pulizia delle superfici di assemblaggio, il serraggio dei bulloni, la posa in sito delle guarnizioni, tutte le prove di laboratorio previste dalle vigenti normative e la fornitura dei relativi certificati e quant'altro occorre per dare il lavoro compiuto a perfetta regola d'arte. Per ogni imbocco del | 08.F01.027.013 | DN 400 mm | cad | 928.34 | 0 | 0.74 | 99.26
PUG2025/08.F01.027.015 | 08 | FOGNATURE ED ACQUEDOTTI | 08.F01 | CONDOTTE ED ACCESSORI | 08.F01.027 | Fornitura e posa in opera di imbocco in ghisa sferoidale per acquedotto, prodotto in stabilimento certificato a norma EN ISO 9001 e conforme alla norma UNI EN 545, da montarsi lungo l'asse della condotta o nelle camere di manovra e nei pozzetti; con tutte le superfici interne ed esterne interamente rivestite con polvere epossidica di spessore non inferiore a 70 µm, secondo UNI EN 545/10 e s.m.i. e UNI EN 14901, con flangia di dimensioni e foratura conformi alle norme UNI EN 1092-2 e UNI EN 545/10 e s.m.i. Tutte le parti a contatto con l'acqua potabile devono essere conformi al D.M.174 del 06/04/2004 del Ministero della Salute per le parti applicabili (ex Circolare Ministero della Salute N°102 del 02/12/78). Sono compresi: la bulloneria in acciaio inossidabile o acciaio zincato, le guarnizioni di tenuta in EPDM conformi alla UNI EN 681/1, la posa in opera in scavi o entro o sopra manufatti di qualsiasi tipo o dimensione, la pulizia delle superfici di assemblaggio, il serraggio dei bulloni, la posa in sito delle guarnizioni, tutte le prove di laboratorio previste dalle vigenti normative e la fornitura dei relativi certificati e quant'altro occorre per dare il lavoro compiuto a perfetta regola d'arte. Per ogni imbocco del | 08.F01.027.015 | DN 450 mm | cad | 946.33 | 0 | 0.74 | 99.26
PUG2025/08.F01.027.017 | 08 | FOGNATURE ED ACQUEDOTTI | 08.F01 | CONDOTTE ED ACCESSORI | 08.F01.027 | Fornitura e posa in opera di imbocco in ghisa sferoidale per acquedotto, prodotto in stabilimento certificato a norma EN ISO 9001 e conforme alla norma UNI EN 545, da montarsi lungo l'asse della condotta o nelle camere di manovra e nei pozzetti; con tutte le superfici interne ed esterne interamente rivestite con polvere epossidica di spessore non inferiore a 70 µm, secondo UNI EN 545/10 e s.m.i. e UNI EN 14901, con flangia di dimensioni e foratura conformi alle norme UNI EN 1092-2 e UNI EN 545/10 e s.m.i. Tutte le parti a contatto con l'acqua potabile devono essere conformi al D.M.174 del 06/04/2004 del Ministero della Salute per le parti applicabili (ex Circolare Ministero della Salute N°102 del 02/12/78). Sono compresi: la bulloneria in acciaio inossidabile o acciaio zincato, le guarnizioni di tenuta in EPDM conformi alla UNI EN 681/1, la posa in opera in scavi o entro o sopra manufatti di qualsiasi tipo o dimensione, la pulizia delle superfici di assemblaggio, il serraggio dei bulloni, la posa in sito delle guarnizioni, tutte le prove di laboratorio previste dalle vigenti normative e la fornitura dei relativi certificati e quant'altro occorre per dare il lavoro compiuto a perfetta regola d'arte. Per ogni imbocco del | 08.F01.027.017 | DN 500 mm | cad | 1235.36 | 0 | 0.57 | 99.43
PUG2025/08.F01.027.019 | 08 | FOGNATURE ED ACQUEDOTTI | 08.F01 | CONDOTTE ED ACCESSORI | 08.F01.027 | Fornitura e posa in opera di imbocco in ghisa sferoidale per acquedotto, prodotto in stabilimento certificato a norma EN ISO 9001 e conforme alla norma UNI EN 545, da montarsi lungo l'asse della condotta o nelle camere di manovra e nei pozzetti; con tutte le superfici interne ed esterne interamente rivestite con polvere epossidica di spessore non inferiore a 70 µm, secondo UNI EN 545/10 e s.m.i. e UNI EN 14901, con flangia di dimensioni e foratura conformi alle norme UNI EN 1092-2 e UNI EN 545/10 e s.m.i. Tutte le parti a contatto con l'acqua potabile devono essere conformi al D.M.174 del 06/04/2004 del Ministero della Salute per le parti applicabili (ex Circolare Ministero della Salute N°102 del 02/12/78). Sono compresi: la bulloneria in acciaio inossidabile o acciaio zincato, le guarnizioni di tenuta in EPDM conformi alla UNI EN 681/1, la posa in opera in scavi o entro o sopra manufatti di qualsiasi tipo o dimensione, la pulizia delle superfici di assemblaggio, il serraggio dei bulloni, la posa in sito delle guarnizioni, tutte le prove di laboratorio previste dalle vigenti normative e la fornitura dei relativi certificati e quant'altro occorre per dare il lavoro compiuto a perfetta regola d'arte. Per ogni imbocco del | 08.F01.027.019 | DN 600 mm | cad | 1509.11 | 0 | 0.46 | 99.54
PUG2025/08.F01.027.021 | 08 | FOGNATURE ED ACQUEDOTTI | 08.F01 | CONDOTTE ED ACCESSORI | 08.F01.027 | Fornitura e posa in opera di imbocco in ghisa sferoidale per acquedotto, prodotto in stabilimento certificato a norma EN ISO 9001 e conforme alla norma UNI EN 545, da montarsi lungo l'asse della condotta o nelle camere di manovra e nei pozzetti; con tutte le superfici interne ed esterne interamente rivestite con polvere epossidica di spessore non inferiore a 70 µm, secondo UNI EN 545/10 e s.m.i. e UNI EN 14901, con flangia di dimensioni e foratura conformi alle norme UNI EN 1092-2 e UNI EN 545/10 e s.m.i. Tutte le parti a contatto con l'acqua potabile devono essere conformi al D.M.174 del 06/04/2004 del Ministero della Salute per le parti applicabili (ex Circolare Ministero della Salute N°102 del 02/12/78). Sono compresi: la bulloneria in acciaio inossidabile o acciaio zincato, le guarnizioni di tenuta in EPDM conformi alla UNI EN 681/1, la posa in opera in scavi o entro o sopra manufatti di qualsiasi tipo o dimensione, la pulizia delle superfici di assemblaggio, il serraggio dei bulloni, la posa in sito delle guarnizioni, tutte le prove di laboratorio previste dalle vigenti normative e la fornitura dei relativi certificati e quant'altro occorre per dare il lavoro compiuto a perfetta regola d'arte. Per ogni imbocco del | 08.F01.027.021 | DN 700 mm | cad | 1558.06 | 0 | 0.45 | 99.55
PUG2025/08.F01.027.023 | 08 | FOGNATURE ED ACQUEDOTTI | 08.F01 | CONDOTTE ED ACCESSORI | 08.F01.027 | Fornitura e posa in opera di imbocco in ghisa sferoidale per acquedotto, prodotto in stabilimento certificato a norma EN ISO 9001 e conforme alla norma UNI EN 545, da montarsi lungo l'asse della condotta o nelle camere di manovra e nei pozzetti; con tutte le superfici interne ed esterne interamente rivestite con polvere epossidica di spessore non inferiore a 70 µm, secondo UNI EN 545/10 e s.m.i. e UNI EN 14901, con flangia di dimensioni e foratura conformi alle norme UNI EN 1092-2 e UNI EN 545/10 e s.m.i. Tutte le parti a contatto con l'acqua potabile devono essere conformi al D.M.174 del 06/04/2004 del Ministero della Salute per le parti applicabili (ex Circolare Ministero della Salute N°102 del 02/12/78). Sono compresi: la bulloneria in acciaio inossidabile o acciaio zincato, le guarnizioni di tenuta in EPDM conformi alla UNI EN 681/1, la posa in opera in scavi o entro o sopra manufatti di qualsiasi tipo o dimensione, la pulizia delle superfici di assemblaggio, il serraggio dei bulloni, la posa in sito delle guarnizioni, tutte le prove di laboratorio previste dalle vigenti normative e la fornitura dei relativi certificati e quant'altro occorre per dare il lavoro compiuto a perfetta regola d'arte. Per ogni imbocco del | 08.F01.027.023 | DN 800 mm | cad | 1942.55 | 0 | 0.36 | 99.64
PUG2025/08.F01.029.001 | 08 | FOGNATURE ED ACQUEDOTTI | 08.F01 | CONDOTTE ED ACCESSORI | 08.F01.029 | Fornitura e posa di croce flangiata in ghisa sferoidale per acquedotto, prodotte in stabilimento certificato a norma EN ISO 9001 e conformi alla norma UNI EN 545, da montarsi lungo l'asse della condotta o nelle camere di manovra e nei pozzetti; con tutte le superfici interne ed esterne interamente rivestite con polvere epossidica di spessore non inferiore a 70 µm, secondo UNI EN 545/10 e s.m.i. e UNI EN 14901; con flange di dimensioni e foratura conformi alle norme UNI EN 1092-2 e UNI EN 545/10 e s.m.i. Tutte le parti a contatto con l'acqua potabile devono essere conformi al D.M.174 del 06/04/2004 del Ministero della Salute per le parti applicabili (ex Circolare Ministero della Salute N°102 del 02/12/78). Sono compresi: la bulloneria in acciaio inossidabile o acciaio zincato, le guarnizioni di tenuta in EPDM conformi alla UNI EN 681/1, la posa in opera in scavi o entro o sopra manufatti di qualsiasi tipo o dimensione, la pulizia delle superfici di assemblaggio, il serraggio dei bulloni, la posa in sito delle guarnizioni, tutte le prove di laboratorio previste dalle vigenti normative e la fornitura dei relativi certificati e quant'altro occorre per dare il lavoro compiuto a perfetta regola d'arte. Per ogni croce del | 08.F01.029.001 | DN 100 mm | cad | 184.79 | 0 | 3.78 | 96.22
PUG2025/08.F01.029.003 | 08 | FOGNATURE ED ACQUEDOTTI | 08.F01 | CONDOTTE ED ACCESSORI | 08.F01.029 | Fornitura e posa di croce flangiata in ghisa sferoidale per acquedotto, prodotte in stabilimento certificato a norma EN ISO 9001 e conformi alla norma UNI EN 545, da montarsi lungo l'asse della condotta o nelle camere di manovra e nei pozzetti; con tutte le superfici interne ed esterne interamente rivestite con polvere epossidica di spessore non inferiore a 70 µm, secondo UNI EN 545/10 e s.m.i. e UNI EN 14901; con flange di dimensioni e foratura conformi alle norme UNI EN 1092-2 e UNI EN 545/10 e s.m.i. Tutte le parti a contatto con l'acqua potabile devono essere conformi al D.M.174 del 06/04/2004 del Ministero della Salute per le parti applicabili (ex Circolare Ministero della Salute N°102 del 02/12/78). Sono compresi: la bulloneria in acciaio inossidabile o acciaio zincato, le guarnizioni di tenuta in EPDM conformi alla UNI EN 681/1, la posa in opera in scavi o entro o sopra manufatti di qualsiasi tipo o dimensione, la pulizia delle superfici di assemblaggio, il serraggio dei bulloni, la posa in sito delle guarnizioni, tutte le prove di laboratorio previste dalle vigenti normative e la fornitura dei relativi certificati e quant'altro occorre per dare il lavoro compiuto a perfetta regola d'arte. Per ogni croce del | 08.F01.029.003 | DN 150 mm | cad | 295.68 | 0 | 2.36 | 97.64
PUG2025/08.F01.029.005 | 08 | FOGNATURE ED ACQUEDOTTI | 08.F01 | CONDOTTE ED ACCESSORI | 08.F01.029 | Fornitura e posa di croce flangiata in ghisa sferoidale per acquedotto, prodotte in stabilimento certificato a norma EN ISO 9001 e conformi alla norma UNI EN 545, da montarsi lungo l'asse della condotta o nelle camere di manovra e nei pozzetti; con tutte le superfici interne ed esterne interamente rivestite con polvere epossidica di spessore non inferiore a 70 µm, secondo UNI EN 545/10 e s.m.i. e UNI EN 14901; con flange di dimensioni e foratura conformi alle norme UNI EN 1092-2 e UNI EN 545/10 e s.m.i. Tutte le parti a contatto con l'acqua potabile devono essere conformi al D.M.174 del 06/04/2004 del Ministero della Salute per le parti applicabili (ex Circolare Ministero della Salute N°102 del 02/12/78). Sono compresi: la bulloneria in acciaio inossidabile o acciaio zincato, le guarnizioni di tenuta in EPDM conformi alla UNI EN 681/1, la posa in opera in scavi o entro o sopra manufatti di qualsiasi tipo o dimensione, la pulizia delle superfici di assemblaggio, il serraggio dei bulloni, la posa in sito delle guarnizioni, tutte le prove di laboratorio previste dalle vigenti normative e la fornitura dei relativi certificati e quant'altro occorre per dare il lavoro compiuto a perfetta regola d'arte. Per ogni croce del | 08.F01.029.005 | DN 200 mm | cad | 318.18 | 0 | 2.2 | 97.8
PUG2025/08.F01.029.007 | 08 | FOGNATURE ED ACQUEDOTTI | 08.F01 | CONDOTTE ED ACCESSORI | 08.F01.029 | Fornitura e posa di croce flangiata in ghisa sferoidale per acquedotto, prodotte in stabilimento certificato a norma EN ISO 9001 e conformi alla norma UNI EN 545, da montarsi lungo l'asse della condotta o nelle camere di manovra e nei pozzetti; con tutte le superfici interne ed esterne interamente rivestite con polvere epossidica di spessore non inferiore a 70 µm, secondo UNI EN 545/10 e s.m.i. e UNI EN 14901; con flange di dimensioni e foratura conformi alle norme UNI EN 1092-2 e UNI EN 545/10 e s.m.i. Tutte le parti a contatto con l'acqua potabile devono essere conformi al D.M.174 del 06/04/2004 del Ministero della Salute per le parti applicabili (ex Circolare Ministero della Salute N°102 del 02/12/78). Sono compresi: la bulloneria in acciaio inossidabile o acciaio zincato, le guarnizioni di tenuta in EPDM conformi alla UNI EN 681/1, la posa in opera in scavi o entro o sopra manufatti di qualsiasi tipo o dimensione, la pulizia delle superfici di assemblaggio, il serraggio dei bulloni, la posa in sito delle guarnizioni, tutte le prove di laboratorio previste dalle vigenti normative e la fornitura dei relativi certificati e quant'altro occorre per dare il lavoro compiuto a perfetta regola d'arte. Per ogni croce del | 08.F01.029.007 | DN 250 mm | cad | 473.03 | 0 | 1.81 | 98.19
PUG2025/08.F01.029.009 | 08 | FOGNATURE ED ACQUEDOTTI | 08.F01 | CONDOTTE ED ACCESSORI | 08.F01.029 | Fornitura e posa di croce flangiata in ghisa sferoidale per acquedotto, prodotte in stabilimento certificato a norma EN ISO 9001 e conformi alla norma UNI EN 545, da montarsi lungo l'asse della condotta o nelle camere di manovra e nei pozzetti; con tutte le superfici interne ed esterne interamente rivestite con polvere epossidica di spessore non inferiore a 70 µm, secondo UNI EN 545/10 e s.m.i. e UNI EN 14901; con flange di dimensioni e foratura conformi alle norme UNI EN 1092-2 e UNI EN 545/10 e s.m.i. Tutte le parti a contatto con l'acqua potabile devono essere conformi al D.M.174 del 06/04/2004 del Ministero della Salute per le parti applicabili (ex Circolare Ministero della Salute N°102 del 02/12/78). Sono compresi: la bulloneria in acciaio inossidabile o acciaio zincato, le guarnizioni di tenuta in EPDM conformi alla UNI EN 681/1, la posa in opera in scavi o entro o sopra manufatti di qualsiasi tipo o dimensione, la pulizia delle superfici di assemblaggio, il serraggio dei bulloni, la posa in sito delle guarnizioni, tutte le prove di laboratorio previste dalle vigenti normative e la fornitura dei relativi certificati e quant'altro occorre per dare il lavoro compiuto a perfetta regola d'arte. Per ogni croce del | 08.F01.029.009 | DN 300 mm | cad | 768.52 | 0 | 0.91 | 99.09
PUG2025/08.F01.029.011 | 08 | FOGNATURE ED ACQUEDOTTI | 08.F01 | CONDOTTE ED ACCESSORI | 08.F01.029 | Fornitura e posa di croce flangiata in ghisa sferoidale per acquedotto, prodotte in stabilimento certificato a norma EN ISO 9001 e conformi alla norma UNI EN 545, da montarsi lungo l'asse della condotta o nelle camere di manovra e nei pozzetti; con tutte le superfici interne ed esterne interamente rivestite con polvere epossidica di spessore non inferiore a 70 µm, secondo UNI EN 545/10 e s.m.i. e UNI EN 14901; con flange di dimensioni e foratura conformi alle norme UNI EN 1092-2 e UNI EN 545/10 e s.m.i. Tutte le parti a contatto con l'acqua potabile devono essere conformi al D.M.174 del 06/04/2004 del Ministero della Salute per le parti applicabili (ex Circolare Ministero della Salute N°102 del 02/12/78). Sono compresi: la bulloneria in acciaio inossidabile o acciaio zincato, le guarnizioni di tenuta in EPDM conformi alla UNI EN 681/1, la posa in opera in scavi o entro o sopra manufatti di qualsiasi tipo o dimensione, la pulizia delle superfici di assemblaggio, il serraggio dei bulloni, la posa in sito delle guarnizioni, tutte le prove di laboratorio previste dalle vigenti normative e la fornitura dei relativi certificati e quant'altro occorre per dare il lavoro compiuto a perfetta regola d'arte. Per ogni croce del | 08.F01.029.011 | DN 350 mm | cad | 766.5 | 0 | 0.65 | 99.35
PUG2025/08.F01.029.013 | 08 | FOGNATURE ED ACQUEDOTTI | 08.F01 | CONDOTTE ED ACCESSORI | 08.F01.029 | Fornitura e posa di croce flangiata in ghisa sferoidale per acquedotto, prodotte in stabilimento certificato a norma EN ISO 9001 e conformi alla norma UNI EN 545, da montarsi lungo l'asse della condotta o nelle camere di manovra e nei pozzetti; con tutte le superfici interne ed esterne interamente rivestite con polvere epossidica di spessore non inferiore a 70 µm, secondo UNI EN 545/10 e s.m.i. e UNI EN 14901; con flange di dimensioni e foratura conformi alle norme UNI EN 1092-2 e UNI EN 545/10 e s.m.i. Tutte le parti a contatto con l'acqua potabile devono essere conformi al D.M.174 del 06/04/2004 del Ministero della Salute per le parti applicabili (ex Circolare Ministero della Salute N°102 del 02/12/78). Sono compresi: la bulloneria in acciaio inossidabile o acciaio zincato, le guarnizioni di tenuta in EPDM conformi alla UNI EN 681/1, la posa in opera in scavi o entro o sopra manufatti di qualsiasi tipo o dimensione, la pulizia delle superfici di assemblaggio, il serraggio dei bulloni, la posa in sito delle guarnizioni, tutte le prove di laboratorio previste dalle vigenti normative e la fornitura dei relativi certificati e quant'altro occorre per dare il lavoro compiuto a perfetta regola d'arte. Per ogni croce del | 08.F01.029.013 | DN 400 mm | cad | 1404.19 | 0 | 0.76 | 99.24
PUG2025/08.F01.029.015 | 08 | FOGNATURE ED ACQUEDOTTI | 08.F01 | CONDOTTE ED ACCESSORI | 08.F01.029 | Fornitura e posa di croce flangiata in ghisa sferoidale per acquedotto, prodotte in stabilimento certificato a norma EN ISO 9001 e conformi alla norma UNI EN 545, da montarsi lungo l'asse della condotta o nelle camere di manovra e nei pozzetti; con tutte le superfici interne ed esterne interamente rivestite con polvere epossidica di spessore non inferiore a 70 µm, secondo UNI EN 545/10 e s.m.i. e UNI EN 14901; con flange di dimensioni e foratura conformi alle norme UNI EN 1092-2 e UNI EN 545/10 e s.m.i. Tutte le parti a contatto con l'acqua potabile devono essere conformi al D.M.174 del 06/04/2004 del Ministero della Salute per le parti applicabili (ex Circolare Ministero della Salute N°102 del 02/12/78). Sono compresi: la bulloneria in acciaio inossidabile o acciaio zincato, le guarnizioni di tenuta in EPDM conformi alla UNI EN 681/1, la posa in opera in scavi o entro o sopra manufatti di qualsiasi tipo o dimensione, la pulizia delle superfici di assemblaggio, il serraggio dei bulloni, la posa in sito delle guarnizioni, tutte le prove di laboratorio previste dalle vigenti normative e la fornitura dei relativi certificati e quant'altro occorre per dare il lavoro compiuto a perfetta regola d'arte. Per ogni croce del | 08.F01.029.015 | DN 450 mm | cad | 3093.76 | 0 | 0.39 | 99.61
PUG2025/08.F01.029.017 | 08 | FOGNATURE ED ACQUEDOTTI | 08.F01 | CONDOTTE ED ACCESSORI | 08.F01.029 | Fornitura e posa di croce flangiata in ghisa sferoidale per acquedotto, prodotte in stabilimento certificato a norma EN ISO 9001 e conformi alla norma UNI EN 545, da montarsi lungo l'asse della condotta o nelle camere di manovra e nei pozzetti; con tutte le superfici interne ed esterne interamente rivestite con polvere epossidica di spessore non inferiore a 70 µm, secondo UNI EN 545/10 e s.m.i. e UNI EN 14901; con flange di dimensioni e foratura conformi alle norme UNI EN 1092-2 e UNI EN 545/10 e s.m.i. Tutte le parti a contatto con l'acqua potabile devono essere conformi al D.M.174 del 06/04/2004 del Ministero della Salute per le parti applicabili (ex Circolare Ministero della Salute N°102 del 02/12/78). Sono compresi: la bulloneria in acciaio inossidabile o acciaio zincato, le guarnizioni di tenuta in EPDM conformi alla UNI EN 681/1, la posa in opera in scavi o entro o sopra manufatti di qualsiasi tipo o dimensione, la pulizia delle superfici di assemblaggio, il serraggio dei bulloni, la posa in sito delle guarnizioni, tutte le prove di laboratorio previste dalle vigenti normative e la fornitura dei relativi certificati e quant'altro occorre per dare il lavoro compiuto a perfetta regola d'arte. Per ogni croce del | 08.F01.029.017 | DN 500 mm | cad | 3960.25 | 0 | 0.33 | 99.67
PUG2025/08.F01.031.001 | 08 | FOGNATURE ED ACQUEDOTTI | 08.F01 | CONDOTTE ED ACCESSORI | 08.F01.031 | Fornitura e posa di pezzi a TI a tre flange in ghisa sferoidale per acquedotto, prodotte in stabilimento certificato a norma EN ISO 9001 e conformi alla norma UNI EN 545, da montarsi lungo l'asse della condotta o nelle camere di manovra e nei pozzetti; con tutte le superfici interne ed esterne interamente rivestite con polvere epossidica di spessore non inferiore a 70 µm, secondo UNI EN 545/10 e s.m.i. e UNI EN 14901; con flange di dimensioni e foratura conformi alle norme UNI EN 1092-2 e UNI EN 545/10 e s.m.i. Tutte le parti a contatto con l'acqua potabile devono essere conformi al D.M.174 del 06/04/2004 del Ministero della Salute per le parti applicabili (ex Circolare Ministero della Salute N°102 del 02/12/78). Sono compresi: la bulloneria in acciaio inossidabile o acciaio zincato, le guarnizioni di tenuta in EPDM conformi alla UNI EN 681/1, la posa in opera in scavi o entro o sopra manufatti di qualsiasi tipo o dimensione, la pulizia delle superfici di assemblaggio, il serraggio dei bulloni, la posa in sito delle guarnizioni, tutte le prove di laboratorio previste dalle vigenti normative e la fornitura dei relativi certificati e quant'altro occorre per dare il lavoro compiuto a perfetta regola d'arte. Per ogni croce del | 08.F01.031.001 | DN 100 x 80 mm | cad | 179.58 | 0 | 3.34 | 96.66
PUG2025/08.F01.031.003 | 08 | FOGNATURE ED ACQUEDOTTI | 08.F01 | CONDOTTE ED ACCESSORI | 08.F01.031 | Fornitura e posa di pezzi a TI a tre flange in ghisa sferoidale per acquedotto, prodotte in stabilimento certificato a norma EN ISO 9001 e conformi alla norma UNI EN 545, da montarsi lungo l'asse della condotta o nelle camere di manovra e nei pozzetti; con tutte le superfici interne ed esterne interamente rivestite con polvere epossidica di spessore non inferiore a 70 µm, secondo UNI EN 545/10 e s.m.i. e UNI EN 14901; con flange di dimensioni e foratura conformi alle norme UNI EN 1092-2 e UNI EN 545/10 e s.m.i. Tutte le parti a contatto con l'acqua potabile devono essere conformi al D.M.174 del 06/04/2004 del Ministero della Salute per le parti applicabili (ex Circolare Ministero della Salute N°102 del 02/12/78). Sono compresi: la bulloneria in acciaio inossidabile o acciaio zincato, le guarnizioni di tenuta in EPDM conformi alla UNI EN 681/1, la posa in opera in scavi o entro o sopra manufatti di qualsiasi tipo o dimensione, la pulizia delle superfici di assemblaggio, il serraggio dei bulloni, la posa in sito delle guarnizioni, tutte le prove di laboratorio previste dalle vigenti normative e la fornitura dei relativi certificati e quant'altro occorre per dare il lavoro compiuto a perfetta regola d'arte. Per ogni croce del | 08.F01.031.003 | DN 100 x 100 mm | cad | 180.12 | 0 | 3.33 | 96.67
PUG2025/08.F01.031.005 | 08 | FOGNATURE ED ACQUEDOTTI | 08.F01 | CONDOTTE ED ACCESSORI | 08.F01.031 | Fornitura e posa di pezzi a TI a tre flange in ghisa sferoidale per acquedotto, prodotte in stabilimento certificato a norma EN ISO 9001 e conformi alla norma UNI EN 545, da montarsi lungo l'asse della condotta o nelle camere di manovra e nei pozzetti; con tutte le superfici interne ed esterne interamente rivestite con polvere epossidica di spessore non inferiore a 70 µm, secondo UNI EN 545/10 e s.m.i. e UNI EN 14901; con flange di dimensioni e foratura conformi alle norme UNI EN 1092-2 e UNI EN 545/10 e s.m.i. Tutte le parti a contatto con l'acqua potabile devono essere conformi al D.M.174 del 06/04/2004 del Ministero della Salute per le parti applicabili (ex Circolare Ministero della Salute N°102 del 02/12/78). Sono compresi: la bulloneria in acciaio inossidabile o acciaio zincato, le guarnizioni di tenuta in EPDM conformi alla UNI EN 681/1, la posa in opera in scavi o entro o sopra manufatti di qualsiasi tipo o dimensione, la pulizia delle superfici di assemblaggio, il serraggio dei bulloni, la posa in sito delle guarnizioni, tutte le prove di laboratorio previste dalle vigenti normative e la fornitura dei relativi certificati e quant'altro occorre per dare il lavoro compiuto a perfetta regola d'arte. Per ogni croce del | 08.F01.031.005 | DN 150 x 80 mm | cad | 191.99 | 0 | 4.2 | 95.8
PUG2025/08.F01.031.007 | 08 | FOGNATURE ED ACQUEDOTTI | 08.F01 | CONDOTTE ED ACCESSORI | 08.F01.031 | Fornitura e posa di pezzi a TI a tre flange in ghisa sferoidale per acquedotto, prodotte in stabilimento certificato a norma EN ISO 9001 e conformi alla norma UNI EN 545, da montarsi lungo l'asse della condotta o nelle camere di manovra e nei pozzetti; con tutte le superfici interne ed esterne interamente rivestite con polvere epossidica di spessore non inferiore a 70 µm, secondo UNI EN 545/10 e s.m.i. e UNI EN 14901; con flange di dimensioni e foratura conformi alle norme UNI EN 1092-2 e UNI EN 545/10 e s.m.i. Tutte le parti a contatto con l'acqua potabile devono essere conformi al D.M.174 del 06/04/2004 del Ministero della Salute per le parti applicabili (ex Circolare Ministero della Salute N°102 del 02/12/78). Sono compresi: la bulloneria in acciaio inossidabile o acciaio zincato, le guarnizioni di tenuta in EPDM conformi alla UNI EN 681/1, la posa in opera in scavi o entro o sopra manufatti di qualsiasi tipo o dimensione, la pulizia delle superfici di assemblaggio, il serraggio dei bulloni, la posa in sito delle guarnizioni, tutte le prove di laboratorio previste dalle vigenti normative e la fornitura dei relativi certificati e quant'altro occorre per dare il lavoro compiuto a perfetta regola d'arte. Per ogni croce del | 08.F01.031.007 | DN 150 x 100 mm | cad | 192.5 | 0 | 4.19 | 95.81
PUG2025/08.F01.031.009 | 08 | FOGNATURE ED ACQUEDOTTI | 08.F01 | CONDOTTE ED ACCESSORI | 08.F01.031 | Fornitura e posa di pezzi a TI a tre flange in ghisa sferoidale per acquedotto, prodotte in stabilimento certificato a norma EN ISO 9001 e conformi alla norma UNI EN 545, da montarsi lungo l'asse della condotta o nelle camere di manovra e nei pozzetti; con tutte le superfici interne ed esterne interamente rivestite con polvere epossidica di spessore non inferiore a 70 µm, secondo UNI EN 545/10 e s.m.i. e UNI EN 14901; con flange di dimensioni e foratura conformi alle norme UNI EN 1092-2 e UNI EN 545/10 e s.m.i. Tutte le parti a contatto con l'acqua potabile devono essere conformi al D.M.174 del 06/04/2004 del Ministero della Salute per le parti applicabili (ex Circolare Ministero della Salute N°102 del 02/12/78). Sono compresi: la bulloneria in acciaio inossidabile o acciaio zincato, le guarnizioni di tenuta in EPDM conformi alla UNI EN 681/1, la posa in opera in scavi o entro o sopra manufatti di qualsiasi tipo o dimensione, la pulizia delle superfici di assemblaggio, il serraggio dei bulloni, la posa in sito delle guarnizioni, tutte le prove di laboratorio previste dalle vigenti normative e la fornitura dei relativi certificati e quant'altro occorre per dare il lavoro compiuto a perfetta regola d'arte. Per ogni croce del | 08.F01.031.009 | DN 150 x 150 mm | cad | 258.15 | 0 | 3.12 | 96.88
PUG2025/08.F01.031.011 | 08 | FOGNATURE ED ACQUEDOTTI | 08.F01 | CONDOTTE ED ACCESSORI | 08.F01.031 | Fornitura e posa di pezzi a TI a tre flange in ghisa sferoidale per acquedotto, prodotte in stabilimento certificato a norma EN ISO 9001 e conformi alla norma UNI EN 545, da montarsi lungo l'asse della condotta o nelle camere di manovra e nei pozzetti; con tutte le superfici interne ed esterne interamente rivestite con polvere epossidica di spessore non inferiore a 70 µm, secondo UNI EN 545/10 e s.m.i. e UNI EN 14901; con flange di dimensioni e foratura conformi alle norme UNI EN 1092-2 e UNI EN 545/10 e s.m.i. Tutte le parti a contatto con l'acqua potabile devono essere conformi al D.M.174 del 06/04/2004 del Ministero della Salute per le parti applicabili (ex Circolare Ministero della Salute N°102 del 02/12/78). Sono compresi: la bulloneria in acciaio inossidabile o acciaio zincato, le guarnizioni di tenuta in EPDM conformi alla UNI EN 681/1, la posa in opera in scavi o entro o sopra manufatti di qualsiasi tipo o dimensione, la pulizia delle superfici di assemblaggio, il serraggio dei bulloni, la posa in sito delle guarnizioni, tutte le prove di laboratorio previste dalle vigenti normative e la fornitura dei relativi certificati e quant'altro occorre per dare il lavoro compiuto a perfetta regola d'arte. Per ogni croce del | 08.F01.031.011 | DN 200 x 80 mm | cad | 285.85 | 0 | 2.99 | 97.01
PUG2025/08.F01.031.013 | 08 | FOGNATURE ED ACQUEDOTTI | 08.F01 | CONDOTTE ED ACCESSORI | 08.F01.031 | Fornitura e posa di pezzi a TI a tre flange in ghisa sferoidale per acquedotto, prodotte in stabilimento certificato a norma EN ISO 9001 e conformi alla norma UNI EN 545, da montarsi lungo l'asse della condotta o nelle camere di manovra e nei pozzetti; con tutte le superfici interne ed esterne interamente rivestite con polvere epossidica di spessore non inferiore a 70 µm, secondo UNI EN 545/10 e s.m.i. e UNI EN 14901; con flange di dimensioni e foratura conformi alle norme UNI EN 1092-2 e UNI EN 545/10 e s.m.i. Tutte le parti a contatto con l'acqua potabile devono essere conformi al D.M.174 del 06/04/2004 del Ministero della Salute per le parti applicabili (ex Circolare Ministero della Salute N°102 del 02/12/78). Sono compresi: la bulloneria in acciaio inossidabile o acciaio zincato, le guarnizioni di tenuta in EPDM conformi alla UNI EN 681/1, la posa in opera in scavi o entro o sopra manufatti di qualsiasi tipo o dimensione, la pulizia delle superfici di assemblaggio, il serraggio dei bulloni, la posa in sito delle guarnizioni, tutte le prove di laboratorio previste dalle vigenti normative e la fornitura dei relativi certificati e quant'altro occorre per dare il lavoro compiuto a perfetta regola d'arte. Per ogni croce del | 08.F01.031.013 | DN 200 x 100 mm | cad | 295.08 | 0 | 2.9 | 97.1
PUG2025/08.F01.031.015 | 08 | FOGNATURE ED ACQUEDOTTI | 08.F01 | CONDOTTE ED ACCESSORI | 08.F01.031 | Fornitura e posa di pezzi a TI a tre flange in ghisa sferoidale per acquedotto, prodotte in stabilimento certificato a norma EN ISO 9001 e conformi alla norma UNI EN 545, da montarsi lungo l'asse della condotta o nelle camere di manovra e nei pozzetti; con tutte le superfici interne ed esterne interamente rivestite con polvere epossidica di spessore non inferiore a 70 µm, secondo UNI EN 545/10 e s.m.i. e UNI EN 14901; con flange di dimensioni e foratura conformi alle norme UNI EN 1092-2 e UNI EN 545/10 e s.m.i. Tutte le parti a contatto con l'acqua potabile devono essere conformi al D.M.174 del 06/04/2004 del Ministero della Salute per le parti applicabili (ex Circolare Ministero della Salute N°102 del 02/12/78). Sono compresi: la bulloneria in acciaio inossidabile o acciaio zincato, le guarnizioni di tenuta in EPDM conformi alla UNI EN 681/1, la posa in opera in scavi o entro o sopra manufatti di qualsiasi tipo o dimensione, la pulizia delle superfici di assemblaggio, il serraggio dei bulloni, la posa in sito delle guarnizioni, tutte le prove di laboratorio previste dalle vigenti normative e la fornitura dei relativi certificati e quant'altro occorre per dare il lavoro compiuto a perfetta regola d'arte. Per ogni croce del | 08.F01.031.015 | DN 200 x 150 mm | cad | 303.31 | 0 | 2.82 | 97.18
PUG2025/08.F01.031.017 | 08 | FOGNATURE ED ACQUEDOTTI | 08.F01 | CONDOTTE ED ACCESSORI | 08.F01.031 | Fornitura e posa di pezzi a TI a tre flange in ghisa sferoidale per acquedotto, prodotte in stabilimento certificato a norma EN ISO 9001 e conformi alla norma UNI EN 545, da montarsi lungo l'asse della condotta o nelle camere di manovra e nei pozzetti; con tutte le superfici interne ed esterne interamente rivestite con polvere epossidica di spessore non inferiore a 70 µm, secondo UNI EN 545/10 e s.m.i. e UNI EN 14901; con flange di dimensioni e foratura conformi alle norme UNI EN 1092-2 e UNI EN 545/10 e s.m.i. Tutte le parti a contatto con l'acqua potabile devono essere conformi al D.M.174 del 06/04/2004 del Ministero della Salute per le parti applicabili (ex Circolare Ministero della Salute N°102 del 02/12/78). Sono compresi: la bulloneria in acciaio inossidabile o acciaio zincato, le guarnizioni di tenuta in EPDM conformi alla UNI EN 681/1, la posa in opera in scavi o entro o sopra manufatti di qualsiasi tipo o dimensione, la pulizia delle superfici di assemblaggio, il serraggio dei bulloni, la posa in sito delle guarnizioni, tutte le prove di laboratorio previste dalle vigenti normative e la fornitura dei relativi certificati e quant'altro occorre per dare il lavoro compiuto a perfetta regola d'arte. Per ogni croce del | 08.F01.031.017 | DN 200 x 200 mm | cad | 368.83 | 0 | 2.32 | 97.68
PUG2025/08.F01.031.019 | 08 | FOGNATURE ED ACQUEDOTTI | 08.F01 | CONDOTTE ED ACCESSORI | 08.F01.031 | Fornitura e posa di pezzi a TI a tre flange in ghisa sferoidale per acquedotto, prodotte in stabilimento certificato a norma EN ISO 9001 e conformi alla norma UNI EN 545, da montarsi lungo l'asse della condotta o nelle camere di manovra e nei pozzetti; con tutte le superfici interne ed esterne interamente rivestite con polvere epossidica di spessore non inferiore a 70 µm, secondo UNI EN 545/10 e s.m.i. e UNI EN 14901; con flange di dimensioni e foratura conformi alle norme UNI EN 1092-2 e UNI EN 545/10 e s.m.i. Tutte le parti a contatto con l'acqua potabile devono essere conformi al D.M.174 del 06/04/2004 del Ministero della Salute per le parti applicabili (ex Circolare Ministero della Salute N°102 del 02/12/78). Sono compresi: la bulloneria in acciaio inossidabile o acciaio zincato, le guarnizioni di tenuta in EPDM conformi alla UNI EN 681/1, la posa in opera in scavi o entro o sopra manufatti di qualsiasi tipo o dimensione, la pulizia delle superfici di assemblaggio, il serraggio dei bulloni, la posa in sito delle guarnizioni, tutte le prove di laboratorio previste dalle vigenti normative e la fornitura dei relativi certificati e quant'altro occorre per dare il lavoro compiuto a perfetta regola d'arte. Per ogni croce del | 08.F01.031.019 | DN 250 x 80 mm | cad | 467.93 | 0 | 1.92 | 98.08
PUG2025/08.F01.031.021 | 08 | FOGNATURE ED ACQUEDOTTI | 08.F01 | CONDOTTE ED ACCESSORI | 08.F01.031 | Fornitura e posa di pezzi a TI a tre flange in ghisa sferoidale per acquedotto, prodotte in stabilimento certificato a norma EN ISO 9001 e conformi alla norma UNI EN 545, da montarsi lungo l'asse della condotta o nelle camere di manovra e nei pozzetti; con tutte le superfici interne ed esterne interamente rivestite con polvere epossidica di spessore non inferiore a 70 µm, secondo UNI EN 545/10 e s.m.i. e UNI EN 14901; con flange di dimensioni e foratura conformi alle norme UNI EN 1092-2 e UNI EN 545/10 e s.m.i. Tutte le parti a contatto con l'acqua potabile devono essere conformi al D.M.174 del 06/04/2004 del Ministero della Salute per le parti applicabili (ex Circolare Ministero della Salute N°102 del 02/12/78). Sono compresi: la bulloneria in acciaio inossidabile o acciaio zincato, le guarnizioni di tenuta in EPDM conformi alla UNI EN 681/1, la posa in opera in scavi o entro o sopra manufatti di qualsiasi tipo o dimensione, la pulizia delle superfici di assemblaggio, il serraggio dei bulloni, la posa in sito delle guarnizioni, tutte le prove di laboratorio previste dalle vigenti normative e la fornitura dei relativi certificati e quant'altro occorre per dare il lavoro compiuto a perfetta regola d'arte. Per ogni croce del | 08.F01.031.021 | DN 250 x 150 mm | cad | 562.55 | 0 | 0.95 | 99.05
PUG2025/08.F01.031.023 | 08 | FOGNATURE ED ACQUEDOTTI | 08.F01 | CONDOTTE ED ACCESSORI | 08.F01.031 | Fornitura e posa di pezzi a TI a tre flange in ghisa sferoidale per acquedotto, prodotte in stabilimento certificato a norma EN ISO 9001 e conformi alla norma UNI EN 545, da montarsi lungo l'asse della condotta o nelle camere di manovra e nei pozzetti; con tutte le superfici interne ed esterne interamente rivestite con polvere epossidica di spessore non inferiore a 70 µm, secondo UNI EN 545/10 e s.m.i. e UNI EN 14901; con flange di dimensioni e foratura conformi alle norme UNI EN 1092-2 e UNI EN 545/10 e s.m.i. Tutte le parti a contatto con l'acqua potabile devono essere conformi al D.M.174 del 06/04/2004 del Ministero della Salute per le parti applicabili (ex Circolare Ministero della Salute N°102 del 02/12/78). Sono compresi: la bulloneria in acciaio inossidabile o acciaio zincato, le guarnizioni di tenuta in EPDM conformi alla UNI EN 681/1, la posa in opera in scavi o entro o sopra manufatti di qualsiasi tipo o dimensione, la pulizia delle superfici di assemblaggio, il serraggio dei bulloni, la posa in sito delle guarnizioni, tutte le prove di laboratorio previste dalle vigenti normative e la fornitura dei relativi certificati e quant'altro occorre per dare il lavoro compiuto a perfetta regola d'arte. Per ogni croce del | 08.F01.031.023 | DN 250 x 200 mm | cad | 779.75 | 0 | 1.15 | 98.85
PUG2025/08.F01.031.025 | 08 | FOGNATURE ED ACQUEDOTTI | 08.F01 | CONDOTTE ED ACCESSORI | 08.F01.031 | Fornitura e posa di pezzi a TI a tre flange in ghisa sferoidale per acquedotto, prodotte in stabilimento certificato a norma EN ISO 9001 e conformi alla norma UNI EN 545, da montarsi lungo l'asse della condotta o nelle camere di manovra e nei pozzetti; con tutte le superfici interne ed esterne interamente rivestite con polvere epossidica di spessore non inferiore a 70 µm, secondo UNI EN 545/10 e s.m.i. e UNI EN 14901; con flange di dimensioni e foratura conformi alle norme UNI EN 1092-2 e UNI EN 545/10 e s.m.i. Tutte le parti a contatto con l'acqua potabile devono essere conformi al D.M.174 del 06/04/2004 del Ministero della Salute per le parti applicabili (ex Circolare Ministero della Salute N°102 del 02/12/78). Sono compresi: la bulloneria in acciaio inossidabile o acciaio zincato, le guarnizioni di tenuta in EPDM conformi alla UNI EN 681/1, la posa in opera in scavi o entro o sopra manufatti di qualsiasi tipo o dimensione, la pulizia delle superfici di assemblaggio, il serraggio dei bulloni, la posa in sito delle guarnizioni, tutte le prove di laboratorio previste dalle vigenti normative e la fornitura dei relativi certificati e quant'altro occorre per dare il lavoro compiuto a perfetta regola d'arte. Per ogni croce del | 08.F01.031.025 | DN 250 x 250 mm | cad | 834.91 | 0 | 1.08 | 98.92
PUG2025/08.F01.031.027 | 08 | FOGNATURE ED ACQUEDOTTI | 08.F01 | CONDOTTE ED ACCESSORI | 08.F01.031 | Fornitura e posa di pezzi a TI a tre flange in ghisa sferoidale per acquedotto, prodotte in stabilimento certificato a norma EN ISO 9001 e conformi alla norma UNI EN 545, da montarsi lungo l'asse della condotta o nelle camere di manovra e nei pozzetti; con tutte le superfici interne ed esterne interamente rivestite con polvere epossidica di spessore non inferiore a 70 µm, secondo UNI EN 545/10 e s.m.i. e UNI EN 14901; con flange di dimensioni e foratura conformi alle norme UNI EN 1092-2 e UNI EN 545/10 e s.m.i. Tutte le parti a contatto con l'acqua potabile devono essere conformi al D.M.174 del 06/04/2004 del Ministero della Salute per le parti applicabili (ex Circolare Ministero della Salute N°102 del 02/12/78). Sono compresi: la bulloneria in acciaio inossidabile o acciaio zincato, le guarnizioni di tenuta in EPDM conformi alla UNI EN 681/1, la posa in opera in scavi o entro o sopra manufatti di qualsiasi tipo o dimensione, la pulizia delle superfici di assemblaggio, il serraggio dei bulloni, la posa in sito delle guarnizioni, tutte le prove di laboratorio previste dalle vigenti normative e la fornitura dei relativi certificati e quant'altro occorre per dare il lavoro compiuto a perfetta regola d'arte. Per ogni croce del | 08.F01.031.027 | DN 300 x 80 mm | cad | 843.66 | 0 | 1.16 | 98.84
PUG2025/08.F01.031.029 | 08 | FOGNATURE ED ACQUEDOTTI | 08.F01 | CONDOTTE ED ACCESSORI | 08.F01.031 | Fornitura e posa di pezzi a TI a tre flange in ghisa sferoidale per acquedotto, prodotte in stabilimento certificato a norma EN ISO 9001 e conformi alla norma UNI EN 545, da montarsi lungo l'asse della condotta o nelle camere di manovra e nei pozzetti; con tutte le superfici interne ed esterne interamente rivestite con polvere epossidica di spessore non inferiore a 70 µm, secondo UNI EN 545/10 e s.m.i. e UNI EN 14901; con flange di dimensioni e foratura conformi alle norme UNI EN 1092-2 e UNI EN 545/10 e s.m.i. Tutte le parti a contatto con l'acqua potabile devono essere conformi al D.M.174 del 06/04/2004 del Ministero della Salute per le parti applicabili (ex Circolare Ministero della Salute N°102 del 02/12/78). Sono compresi: la bulloneria in acciaio inossidabile o acciaio zincato, le guarnizioni di tenuta in EPDM conformi alla UNI EN 681/1, la posa in opera in scavi o entro o sopra manufatti di qualsiasi tipo o dimensione, la pulizia delle superfici di assemblaggio, il serraggio dei bulloni, la posa in sito delle guarnizioni, tutte le prove di laboratorio previste dalle vigenti normative e la fornitura dei relativi certificati e quant'altro occorre per dare il lavoro compiuto a perfetta regola d'arte. Per ogni croce del | 08.F01.031.029 | DN 300 x 150 mm | cad | 949.41 | 0 | 1.03 | 98.97
PUG2025/08.F01.031.031 | 08 | FOGNATURE ED ACQUEDOTTI | 08.F01 | CONDOTTE ED ACCESSORI | 08.F01.031 | Fornitura e posa di pezzi a TI a tre flange in ghisa sferoidale per acquedotto, prodotte in stabilimento certificato a norma EN ISO 9001 e conformi alla norma UNI EN 545, da montarsi lungo l'asse della condotta o nelle camere di manovra e nei pozzetti; con tutte le superfici interne ed esterne interamente rivestite con polvere epossidica di spessore non inferiore a 70 µm, secondo UNI EN 545/10 e s.m.i. e UNI EN 14901; con flange di dimensioni e foratura conformi alle norme UNI EN 1092-2 e UNI EN 545/10 e s.m.i. Tutte le parti a contatto con l'acqua potabile devono essere conformi al D.M.174 del 06/04/2004 del Ministero della Salute per le parti applicabili (ex Circolare Ministero della Salute N°102 del 02/12/78). Sono compresi: la bulloneria in acciaio inossidabile o acciaio zincato, le guarnizioni di tenuta in EPDM conformi alla UNI EN 681/1, la posa in opera in scavi o entro o sopra manufatti di qualsiasi tipo o dimensione, la pulizia delle superfici di assemblaggio, il serraggio dei bulloni, la posa in sito delle guarnizioni, tutte le prove di laboratorio previste dalle vigenti normative e la fornitura dei relativi certificati e quant'altro occorre per dare il lavoro compiuto a perfetta regola d'arte. Per ogni croce del | 08.F01.031.031 | DN 300 x 200 mm | cad | 1060.99 | 0 | 0.92 | 99.08
PUG2025/08.F01.031.033 | 08 | FOGNATURE ED ACQUEDOTTI | 08.F01 | CONDOTTE ED ACCESSORI | 08.F01.031 | Fornitura e posa di pezzi a TI a tre flange in ghisa sferoidale per acquedotto, prodotte in stabilimento certificato a norma EN ISO 9001 e conformi alla norma UNI EN 545, da montarsi lungo l'asse della condotta o nelle camere di manovra e nei pozzetti; con tutte le superfici interne ed esterne interamente rivestite con polvere epossidica di spessore non inferiore a 70 µm, secondo UNI EN 545/10 e s.m.i. e UNI EN 14901; con flange di dimensioni e foratura conformi alle norme UNI EN 1092-2 e UNI EN 545/10 e s.m.i. Tutte le parti a contatto con l'acqua potabile devono essere conformi al D.M.174 del 06/04/2004 del Ministero della Salute per le parti applicabili (ex Circolare Ministero della Salute N°102 del 02/12/78). Sono compresi: la bulloneria in acciaio inossidabile o acciaio zincato, le guarnizioni di tenuta in EPDM conformi alla UNI EN 681/1, la posa in opera in scavi o entro o sopra manufatti di qualsiasi tipo o dimensione, la pulizia delle superfici di assemblaggio, il serraggio dei bulloni, la posa in sito delle guarnizioni, tutte le prove di laboratorio previste dalle vigenti normative e la fornitura dei relativi certificati e quant'altro occorre per dare il lavoro compiuto a perfetta regola d'arte. Per ogni croce del | 08.F01.031.033 | DN 300 x 250 mm | cad | 1551.81 | 0 | 0.63 | 99.37
PUG2025/08.F01.031.035 | 08 | FOGNATURE ED ACQUEDOTTI | 08.F01 | CONDOTTE ED ACCESSORI | 08.F01.031 | Fornitura e posa di pezzi a TI a tre flange in ghisa sferoidale per acquedotto, prodotte in stabilimento certificato a norma EN ISO 9001 e conformi alla norma UNI EN 545, da montarsi lungo l'asse della condotta o nelle camere di manovra e nei pozzetti; con tutte le superfici interne ed esterne interamente rivestite con polvere epossidica di spessore non inferiore a 70 µm, secondo UNI EN 545/10 e s.m.i. e UNI EN 14901; con flange di dimensioni e foratura conformi alle norme UNI EN 1092-2 e UNI EN 545/10 e s.m.i. Tutte le parti a contatto con l'acqua potabile devono essere conformi al D.M.174 del 06/04/2004 del Ministero della Salute per le parti applicabili (ex Circolare Ministero della Salute N°102 del 02/12/78). Sono compresi: la bulloneria in acciaio inossidabile o acciaio zincato, le guarnizioni di tenuta in EPDM conformi alla UNI EN 681/1, la posa in opera in scavi o entro o sopra manufatti di qualsiasi tipo o dimensione, la pulizia delle superfici di assemblaggio, il serraggio dei bulloni, la posa in sito delle guarnizioni, tutte le prove di laboratorio previste dalle vigenti normative e la fornitura dei relativi certificati e quant'altro occorre per dare il lavoro compiuto a perfetta regola d'arte. Per ogni croce del | 08.F01.031.035 | DN 300 x 300 mm | cad | 1684.38 | 0 | 0.58 | 99.42
PUG2025/08.F01.031.037 | 08 | FOGNATURE ED ACQUEDOTTI | 08.F01 | CONDOTTE ED ACCESSORI | 08.F01.031 | Fornitura e posa di pezzi a TI a tre flange in ghisa sferoidale per acquedotto, prodotte in stabilimento certificato a norma EN ISO 9001 e conformi alla norma UNI EN 545, da montarsi lungo l'asse della condotta o nelle camere di manovra e nei pozzetti; con tutte le superfici interne ed esterne interamente rivestite con polvere epossidica di spessore non inferiore a 70 µm, secondo UNI EN 545/10 e s.m.i. e UNI EN 14901; con flange di dimensioni e foratura conformi alle norme UNI EN 1092-2 e UNI EN 545/10 e s.m.i. Tutte le parti a contatto con l'acqua potabile devono essere conformi al D.M.174 del 06/04/2004 del Ministero della Salute per le parti applicabili (ex Circolare Ministero della Salute N°102 del 02/12/78). Sono compresi: la bulloneria in acciaio inossidabile o acciaio zincato, le guarnizioni di tenuta in EPDM conformi alla UNI EN 681/1, la posa in opera in scavi o entro o sopra manufatti di qualsiasi tipo o dimensione, la pulizia delle superfici di assemblaggio, il serraggio dei bulloni, la posa in sito delle guarnizioni, tutte le prove di laboratorio previste dalle vigenti normative e la fornitura dei relativi certificati e quant'altro occorre per dare il lavoro compiuto a perfetta regola d'arte. Per ogni croce del | 08.F01.031.037 | DN 350 x 80 mm | cad | 756.33 | 0 | 1.41 | 98.59
PUG2025/08.F01.031.039 | 08 | FOGNATURE ED ACQUEDOTTI | 08.F01 | CONDOTTE ED ACCESSORI | 08.F01.031 | Fornitura e posa di pezzi a TI a tre flange in ghisa sferoidale per acquedotto, prodotte in stabilimento certificato a norma EN ISO 9001 e conformi alla norma UNI EN 545, da montarsi lungo l'asse della condotta o nelle camere di manovra e nei pozzetti; con tutte le superfici interne ed esterne interamente rivestite con polvere epossidica di spessore non inferiore a 70 µm, secondo UNI EN 545/10 e s.m.i. e UNI EN 14901; con flange di dimensioni e foratura conformi alle norme UNI EN 1092-2 e UNI EN 545/10 e s.m.i. Tutte le parti a contatto con l'acqua potabile devono essere conformi al D.M.174 del 06/04/2004 del Ministero della Salute per le parti applicabili (ex Circolare Ministero della Salute N°102 del 02/12/78). Sono compresi: la bulloneria in acciaio inossidabile o acciaio zincato, le guarnizioni di tenuta in EPDM conformi alla UNI EN 681/1, la posa in opera in scavi o entro o sopra manufatti di qualsiasi tipo o dimensione, la pulizia delle superfici di assemblaggio, il serraggio dei bulloni, la posa in sito delle guarnizioni, tutte le prove di laboratorio previste dalle vigenti normative e la fornitura dei relativi certificati e quant'altro occorre per dare il lavoro compiuto a perfetta regola d'arte. Per ogni croce del | 08.F01.031.039 | DN 350 x 150 mm | cad | 1263.94 | 0 | 0.85 | 99.15
PUG2025/08.F01.031.041 | 08 | FOGNATURE ED ACQUEDOTTI | 08.F01 | CONDOTTE ED ACCESSORI | 08.F01.031 | Fornitura e posa di pezzi a TI a tre flange in ghisa sferoidale per acquedotto, prodotte in stabilimento certificato a norma EN ISO 9001 e conformi alla norma UNI EN 545, da montarsi lungo l'asse della condotta o nelle camere di manovra e nei pozzetti; con tutte le superfici interne ed esterne interamente rivestite con polvere epossidica di spessore non inferiore a 70 µm, secondo UNI EN 545/10 e s.m.i. e UNI EN 14901; con flange di dimensioni e foratura conformi alle norme UNI EN 1092-2 e UNI EN 545/10 e s.m.i. Tutte le parti a contatto con l'acqua potabile devono essere conformi al D.M.174 del 06/04/2004 del Ministero della Salute per le parti applicabili (ex Circolare Ministero della Salute N°102 del 02/12/78). Sono compresi: la bulloneria in acciaio inossidabile o acciaio zincato, le guarnizioni di tenuta in EPDM conformi alla UNI EN 681/1, la posa in opera in scavi o entro o sopra manufatti di qualsiasi tipo o dimensione, la pulizia delle superfici di assemblaggio, il serraggio dei bulloni, la posa in sito delle guarnizioni, tutte le prove di laboratorio previste dalle vigenti normative e la fornitura dei relativi certificati e quant'altro occorre per dare il lavoro compiuto a perfetta regola d'arte. Per ogni croce del | 08.F01.031.041 | DN 350 x 200 mm | cad | 1441.42 | 0 | 0.74 | 99.26
PUG2025/08.F01.031.043 | 08 | FOGNATURE ED ACQUEDOTTI | 08.F01 | CONDOTTE ED ACCESSORI | 08.F01.031 | Fornitura e posa di pezzi a TI a tre flange in ghisa sferoidale per acquedotto, prodotte in stabilimento certificato a norma EN ISO 9001 e conformi alla norma UNI EN 545, da montarsi lungo l'asse della condotta o nelle camere di manovra e nei pozzetti; con tutte le superfici interne ed esterne interamente rivestite con polvere epossidica di spessore non inferiore a 70 µm, secondo UNI EN 545/10 e s.m.i. e UNI EN 14901; con flange di dimensioni e foratura conformi alle norme UNI EN 1092-2 e UNI EN 545/10 e s.m.i. Tutte le parti a contatto con l'acqua potabile devono essere conformi al D.M.174 del 06/04/2004 del Ministero della Salute per le parti applicabili (ex Circolare Ministero della Salute N°102 del 02/12/78). Sono compresi: la bulloneria in acciaio inossidabile o acciaio zincato, le guarnizioni di tenuta in EPDM conformi alla UNI EN 681/1, la posa in opera in scavi o entro o sopra manufatti di qualsiasi tipo o dimensione, la pulizia delle superfici di assemblaggio, il serraggio dei bulloni, la posa in sito delle guarnizioni, tutte le prove di laboratorio previste dalle vigenti normative e la fornitura dei relativi certificati e quant'altro occorre per dare il lavoro compiuto a perfetta regola d'arte. Per ogni croce del | 08.F01.031.043 | DN 350 x 250 mm | cad | 1552.74 | 0 | 0.69 | 99.31
PUG2025/08.F01.031.045 | 08 | FOGNATURE ED ACQUEDOTTI | 08.F01 | CONDOTTE ED ACCESSORI | 08.F01.031 | Fornitura e posa di pezzi a TI a tre flange in ghisa sferoidale per acquedotto, prodotte in stabilimento certificato a norma EN ISO 9001 e conformi alla norma UNI EN 545, da montarsi lungo l'asse della condotta o nelle camere di manovra e nei pozzetti; con tutte le superfici interne ed esterne interamente rivestite con polvere epossidica di spessore non inferiore a 70 µm, secondo UNI EN 545/10 e s.m.i. e UNI EN 14901; con flange di dimensioni e foratura conformi alle norme UNI EN 1092-2 e UNI EN 545/10 e s.m.i. Tutte le parti a contatto con l'acqua potabile devono essere conformi al D.M.174 del 06/04/2004 del Ministero della Salute per le parti applicabili (ex Circolare Ministero della Salute N°102 del 02/12/78). Sono compresi: la bulloneria in acciaio inossidabile o acciaio zincato, le guarnizioni di tenuta in EPDM conformi alla UNI EN 681/1, la posa in opera in scavi o entro o sopra manufatti di qualsiasi tipo o dimensione, la pulizia delle superfici di assemblaggio, il serraggio dei bulloni, la posa in sito delle guarnizioni, tutte le prove di laboratorio previste dalle vigenti normative e la fornitura dei relativi certificati e quant'altro occorre per dare il lavoro compiuto a perfetta regola d'arte. Per ogni croce del | 08.F01.031.045 | DN 350 x 300 mm | cad | 1685.31 | 0 | 0.63 | 99.37
PUG2025/08.F01.031.047 | 08 | FOGNATURE ED ACQUEDOTTI | 08.F01 | CONDOTTE ED ACCESSORI | 08.F01.031 | Fornitura e posa di pezzi a TI a tre flange in ghisa sferoidale per acquedotto, prodotte in stabilimento certificato a norma EN ISO 9001 e conformi alla norma UNI EN 545, da montarsi lungo l'asse della condotta o nelle camere di manovra e nei pozzetti; con tutte le superfici interne ed esterne interamente rivestite con polvere epossidica di spessore non inferiore a 70 µm, secondo UNI EN 545/10 e s.m.i. e UNI EN 14901; con flange di dimensioni e foratura conformi alle norme UNI EN 1092-2 e UNI EN 545/10 e s.m.i. Tutte le parti a contatto con l'acqua potabile devono essere conformi al D.M.174 del 06/04/2004 del Ministero della Salute per le parti applicabili (ex Circolare Ministero della Salute N°102 del 02/12/78). Sono compresi: la bulloneria in acciaio inossidabile o acciaio zincato, le guarnizioni di tenuta in EPDM conformi alla UNI EN 681/1, la posa in opera in scavi o entro o sopra manufatti di qualsiasi tipo o dimensione, la pulizia delle superfici di assemblaggio, il serraggio dei bulloni, la posa in sito delle guarnizioni, tutte le prove di laboratorio previste dalle vigenti normative e la fornitura dei relativi certificati e quant'altro occorre per dare il lavoro compiuto a perfetta regola d'arte. Per ogni croce del | 08.F01.031.047 | DN 350 x 350 mm | cad | 1844.95 | 0 | 0.58 | 99.42
PUG2025/08.F01.031.049 | 08 | FOGNATURE ED ACQUEDOTTI | 08.F01 | CONDOTTE ED ACCESSORI | 08.F01.031 | Fornitura e posa di pezzi a TI a tre flange in ghisa sferoidale per acquedotto, prodotte in stabilimento certificato a norma EN ISO 9001 e conformi alla norma UNI EN 545, da montarsi lungo l'asse della condotta o nelle camere di manovra e nei pozzetti; con tutte le superfici interne ed esterne interamente rivestite con polvere epossidica di spessore non inferiore a 70 µm, secondo UNI EN 545/10 e s.m.i. e UNI EN 14901; con flange di dimensioni e foratura conformi alle norme UNI EN 1092-2 e UNI EN 545/10 e s.m.i. Tutte le parti a contatto con l'acqua potabile devono essere conformi al D.M.174 del 06/04/2004 del Ministero della Salute per le parti applicabili (ex Circolare Ministero della Salute N°102 del 02/12/78). Sono compresi: la bulloneria in acciaio inossidabile o acciaio zincato, le guarnizioni di tenuta in EPDM conformi alla UNI EN 681/1, la posa in opera in scavi o entro o sopra manufatti di qualsiasi tipo o dimensione, la pulizia delle superfici di assemblaggio, il serraggio dei bulloni, la posa in sito delle guarnizioni, tutte le prove di laboratorio previste dalle vigenti normative e la fornitura dei relativi certificati e quant'altro occorre per dare il lavoro compiuto a perfetta regola d'arte. Per ogni croce del | 08.F01.031.049 | DN 400 x 80 mm | cad | 906.31 | 0 | 1.26 | 98.74
PUG2025/08.F01.031.051 | 08 | FOGNATURE ED ACQUEDOTTI | 08.F01 | CONDOTTE ED ACCESSORI | 08.F01.031 | Fornitura e posa di pezzi a TI a tre flange in ghisa sferoidale per acquedotto, prodotte in stabilimento certificato a norma EN ISO 9001 e conformi alla norma UNI EN 545, da montarsi lungo l'asse della condotta o nelle camere di manovra e nei pozzetti; con tutte le superfici interne ed esterne interamente rivestite con polvere epossidica di spessore non inferiore a 70 µm, secondo UNI EN 545/10 e s.m.i. e UNI EN 14901; con flange di dimensioni e foratura conformi alle norme UNI EN 1092-2 e UNI EN 545/10 e s.m.i. Tutte le parti a contatto con l'acqua potabile devono essere conformi al D.M.174 del 06/04/2004 del Ministero della Salute per le parti applicabili (ex Circolare Ministero della Salute N°102 del 02/12/78). Sono compresi: la bulloneria in acciaio inossidabile o acciaio zincato, le guarnizioni di tenuta in EPDM conformi alla UNI EN 681/1, la posa in opera in scavi o entro o sopra manufatti di qualsiasi tipo o dimensione, la pulizia delle superfici di assemblaggio, il serraggio dei bulloni, la posa in sito delle guarnizioni, tutte le prove di laboratorio previste dalle vigenti normative e la fornitura dei relativi certificati e quant'altro occorre per dare il lavoro compiuto a perfetta regola d'arte. Per ogni croce del | 08.F01.031.051 | DN 400 x 150 mm | cad | 1866.54 | 0 | 0.61 | 99.39
PUG2025/08.F01.031.053 | 08 | FOGNATURE ED ACQUEDOTTI | 08.F01 | CONDOTTE ED ACCESSORI | 08.F01.031 | Fornitura e posa di pezzi a TI a tre flange in ghisa sferoidale per acquedotto, prodotte in stabilimento certificato a norma EN ISO 9001 e conformi alla norma UNI EN 545, da montarsi lungo l'asse della condotta o nelle camere di manovra e nei pozzetti; con tutte le superfici interne ed esterne interamente rivestite con polvere epossidica di spessore non inferiore a 70 µm, secondo UNI EN 545/10 e s.m.i. e UNI EN 14901; con flange di dimensioni e foratura conformi alle norme UNI EN 1092-2 e UNI EN 545/10 e s.m.i. Tutte le parti a contatto con l'acqua potabile devono essere conformi al D.M.174 del 06/04/2004 del Ministero della Salute per le parti applicabili (ex Circolare Ministero della Salute N°102 del 02/12/78). Sono compresi: la bulloneria in acciaio inossidabile o acciaio zincato, le guarnizioni di tenuta in EPDM conformi alla UNI EN 681/1, la posa in opera in scavi o entro o sopra manufatti di qualsiasi tipo o dimensione, la pulizia delle superfici di assemblaggio, il serraggio dei bulloni, la posa in sito delle guarnizioni, tutte le prove di laboratorio previste dalle vigenti normative e la fornitura dei relativi certificati e quant'altro occorre per dare il lavoro compiuto a perfetta regola d'arte. Per ogni croce del | 08.F01.031.053 | DN 400 x 200 mm | cad | 1935.86 | 0 | 0.59 | 99.41
PUG2025/08.F01.031.055 | 08 | FOGNATURE ED ACQUEDOTTI | 08.F01 | CONDOTTE ED ACCESSORI | 08.F01.031 | Fornitura e posa di pezzi a TI a tre flange in ghisa sferoidale per acquedotto, prodotte in stabilimento certificato a norma EN ISO 9001 e conformi alla norma UNI EN 545, da montarsi lungo l'asse della condotta o nelle camere di manovra e nei pozzetti; con tutte le superfici interne ed esterne interamente rivestite con polvere epossidica di spessore non inferiore a 70 µm, secondo UNI EN 545/10 e s.m.i. e UNI EN 14901; con flange di dimensioni e foratura conformi alle norme UNI EN 1092-2 e UNI EN 545/10 e s.m.i. Tutte le parti a contatto con l'acqua potabile devono essere conformi al D.M.174 del 06/04/2004 del Ministero della Salute per le parti applicabili (ex Circolare Ministero della Salute N°102 del 02/12/78). Sono compresi: la bulloneria in acciaio inossidabile o acciaio zincato, le guarnizioni di tenuta in EPDM conformi alla UNI EN 681/1, la posa in opera in scavi o entro o sopra manufatti di qualsiasi tipo o dimensione, la pulizia delle superfici di assemblaggio, il serraggio dei bulloni, la posa in sito delle guarnizioni, tutte le prove di laboratorio previste dalle vigenti normative e la fornitura dei relativi certificati e quant'altro occorre per dare il lavoro compiuto a perfetta regola d'arte. Per ogni croce del | 08.F01.031.055 | DN 400 x 250 mm | cad | 2026.81 | 0 | 0.56 | 99.44
PUG2025/08.F01.031.057 | 08 | FOGNATURE ED ACQUEDOTTI | 08.F01 | CONDOTTE ED ACCESSORI | 08.F01.031 | Fornitura e posa di pezzi a TI a tre flange in ghisa sferoidale per acquedotto, prodotte in stabilimento certificato a norma EN ISO 9001 e conformi alla norma UNI EN 545, da montarsi lungo l'asse della condotta o nelle camere di manovra e nei pozzetti; con tutte le superfici interne ed esterne interamente rivestite con polvere epossidica di spessore non inferiore a 70 µm, secondo UNI EN 545/10 e s.m.i. e UNI EN 14901; con flange di dimensioni e foratura conformi alle norme UNI EN 1092-2 e UNI EN 545/10 e s.m.i. Tutte le parti a contatto con l'acqua potabile devono essere conformi al D.M.174 del 06/04/2004 del Ministero della Salute per le parti applicabili (ex Circolare Ministero della Salute N°102 del 02/12/78). Sono compresi: la bulloneria in acciaio inossidabile o acciaio zincato, le guarnizioni di tenuta in EPDM conformi alla UNI EN 681/1, la posa in opera in scavi o entro o sopra manufatti di qualsiasi tipo o dimensione, la pulizia delle superfici di assemblaggio, il serraggio dei bulloni, la posa in sito delle guarnizioni, tutte le prove di laboratorio previste dalle vigenti normative e la fornitura dei relativi certificati e quant'altro occorre per dare il lavoro compiuto a perfetta regola d'arte. Per ogni croce del | 08.F01.031.057 | DN 400 x 300 mm | cad | 2117.76 | 0 | 0.54 | 99.46
PUG2025/08.F01.031.059 | 08 | FOGNATURE ED ACQUEDOTTI | 08.F01 | CONDOTTE ED ACCESSORI | 08.F01.031 | Fornitura e posa di pezzi a TI a tre flange in ghisa sferoidale per acquedotto, prodotte in stabilimento certificato a norma EN ISO 9001 e conformi alla norma UNI EN 545, da montarsi lungo l'asse della condotta o nelle camere di manovra e nei pozzetti; con tutte le superfici interne ed esterne interamente rivestite con polvere epossidica di spessore non inferiore a 70 µm, secondo UNI EN 545/10 e s.m.i. e UNI EN 14901; con flange di dimensioni e foratura conformi alle norme UNI EN 1092-2 e UNI EN 545/10 e s.m.i. Tutte le parti a contatto con l'acqua potabile devono essere conformi al D.M.174 del 06/04/2004 del Ministero della Salute per le parti applicabili (ex Circolare Ministero della Salute N°102 del 02/12/78). Sono compresi: la bulloneria in acciaio inossidabile o acciaio zincato, le guarnizioni di tenuta in EPDM conformi alla UNI EN 681/1, la posa in opera in scavi o entro o sopra manufatti di qualsiasi tipo o dimensione, la pulizia delle superfici di assemblaggio, il serraggio dei bulloni, la posa in sito delle guarnizioni, tutte le prove di laboratorio previste dalle vigenti normative e la fornitura dei relativi certificati e quant'altro occorre per dare il lavoro compiuto a perfetta regola d'arte. Per ogni croce del | 08.F01.031.059 | DN 400 x 400 mm | cad | 2182.15 | 0 | 0.52 | 99.48
PUG2025/08.F01.031.061 | 08 | FOGNATURE ED ACQUEDOTTI | 08.F01 | CONDOTTE ED ACCESSORI | 08.F01.031 | Fornitura e posa di pezzi a TI a tre flange in ghisa sferoidale per acquedotto, prodotte in stabilimento certificato a norma EN ISO 9001 e conformi alla norma UNI EN 545, da montarsi lungo l'asse della condotta o nelle camere di manovra e nei pozzetti; con tutte le superfici interne ed esterne interamente rivestite con polvere epossidica di spessore non inferiore a 70 µm, secondo UNI EN 545/10 e s.m.i. e UNI EN 14901; con flange di dimensioni e foratura conformi alle norme UNI EN 1092-2 e UNI EN 545/10 e s.m.i. Tutte le parti a contatto con l'acqua potabile devono essere conformi al D.M.174 del 06/04/2004 del Ministero della Salute per le parti applicabili (ex Circolare Ministero della Salute N°102 del 02/12/78). Sono compresi: la bulloneria in acciaio inossidabile o acciaio zincato, le guarnizioni di tenuta in EPDM conformi alla UNI EN 681/1, la posa in opera in scavi o entro o sopra manufatti di qualsiasi tipo o dimensione, la pulizia delle superfici di assemblaggio, il serraggio dei bulloni, la posa in sito delle guarnizioni, tutte le prove di laboratorio previste dalle vigenti normative e la fornitura dei relativi certificati e quant'altro occorre per dare il lavoro compiuto a perfetta regola d'arte. Per ogni croce del | 08.F01.031.061 | DN 450 x 150 mm | cad | 1207 | 0 | 1.01 | 98.99
PUG2025/08.F01.031.063 | 08 | FOGNATURE ED ACQUEDOTTI | 08.F01 | CONDOTTE ED ACCESSORI | 08.F01.031 | Fornitura e posa di pezzi a TI a tre flange in ghisa sferoidale per acquedotto, prodotte in stabilimento certificato a norma EN ISO 9001 e conformi alla norma UNI EN 545, da montarsi lungo l'asse della condotta o nelle camere di manovra e nei pozzetti; con tutte le superfici interne ed esterne interamente rivestite con polvere epossidica di spessore non inferiore a 70 µm, secondo UNI EN 545/10 e s.m.i. e UNI EN 14901; con flange di dimensioni e foratura conformi alle norme UNI EN 1092-2 e UNI EN 545/10 e s.m.i. Tutte le parti a contatto con l'acqua potabile devono essere conformi al D.M.174 del 06/04/2004 del Ministero della Salute per le parti applicabili (ex Circolare Ministero della Salute N°102 del 02/12/78). Sono compresi: la bulloneria in acciaio inossidabile o acciaio zincato, le guarnizioni di tenuta in EPDM conformi alla UNI EN 681/1, la posa in opera in scavi o entro o sopra manufatti di qualsiasi tipo o dimensione, la pulizia delle superfici di assemblaggio, il serraggio dei bulloni, la posa in sito delle guarnizioni, tutte le prove di laboratorio previste dalle vigenti normative e la fornitura dei relativi certificati e quant'altro occorre per dare il lavoro compiuto a perfetta regola d'arte. Per ogni croce del | 08.F01.031.063 | DN 450 x 200 mm | cad | 2527.27 | 0 | 0.48 | 99.52
PUG2025/08.F01.031.065 | 08 | FOGNATURE ED ACQUEDOTTI | 08.F01 | CONDOTTE ED ACCESSORI | 08.F01.031 | Fornitura e posa di pezzi a TI a tre flange in ghisa sferoidale per acquedotto, prodotte in stabilimento certificato a norma EN ISO 9001 e conformi alla norma UNI EN 545, da montarsi lungo l'asse della condotta o nelle camere di manovra e nei pozzetti; con tutte le superfici interne ed esterne interamente rivestite con polvere epossidica di spessore non inferiore a 70 µm, secondo UNI EN 545/10 e s.m.i. e UNI EN 14901; con flange di dimensioni e foratura conformi alle norme UNI EN 1092-2 e UNI EN 545/10 e s.m.i. Tutte le parti a contatto con l'acqua potabile devono essere conformi al D.M.174 del 06/04/2004 del Ministero della Salute per le parti applicabili (ex Circolare Ministero della Salute N°102 del 02/12/78). Sono compresi: la bulloneria in acciaio inossidabile o acciaio zincato, le guarnizioni di tenuta in EPDM conformi alla UNI EN 681/1, la posa in opera in scavi o entro o sopra manufatti di qualsiasi tipo o dimensione, la pulizia delle superfici di assemblaggio, il serraggio dei bulloni, la posa in sito delle guarnizioni, tutte le prove di laboratorio previste dalle vigenti normative e la fornitura dei relativi certificati e quant'altro occorre per dare il lavoro compiuto a perfetta regola d'arte. Per ogni croce del | 08.F01.031.065 | DN 450 x 250 mm | cad | 2644.66 | 0 | 0.46 | 99.54
PUG2025/08.F01.031.067 | 08 | FOGNATURE ED ACQUEDOTTI | 08.F01 | CONDOTTE ED ACCESSORI | 08.F01.031 | Fornitura e posa di pezzi a TI a tre flange in ghisa sferoidale per acquedotto, prodotte in stabilimento certificato a norma EN ISO 9001 e conformi alla norma UNI EN 545, da montarsi lungo l'asse della condotta o nelle camere di manovra e nei pozzetti; con tutte le superfici interne ed esterne interamente rivestite con polvere epossidica di spessore non inferiore a 70 µm, secondo UNI EN 545/10 e s.m.i. e UNI EN 14901; con flange di dimensioni e foratura conformi alle norme UNI EN 1092-2 e UNI EN 545/10 e s.m.i. Tutte le parti a contatto con l'acqua potabile devono essere conformi al D.M.174 del 06/04/2004 del Ministero della Salute per le parti applicabili (ex Circolare Ministero della Salute N°102 del 02/12/78). Sono compresi: la bulloneria in acciaio inossidabile o acciaio zincato, le guarnizioni di tenuta in EPDM conformi alla UNI EN 681/1, la posa in opera in scavi o entro o sopra manufatti di qualsiasi tipo o dimensione, la pulizia delle superfici di assemblaggio, il serraggio dei bulloni, la posa in sito delle guarnizioni, tutte le prove di laboratorio previste dalle vigenti normative e la fornitura dei relativi certificati e quant'altro occorre per dare il lavoro compiuto a perfetta regola d'arte. Per ogni croce del | 08.F01.031.067 | DN 450 x 300 mm | cad | 2690.2 | 0 | 0.45 | 99.55
PUG2025/08.F01.031.069 | 08 | FOGNATURE ED ACQUEDOTTI | 08.F01 | CONDOTTE ED ACCESSORI | 08.F01.031 | Fornitura e posa di pezzi a TI a tre flange in ghisa sferoidale per acquedotto, prodotte in stabilimento certificato a norma EN ISO 9001 e conformi alla norma UNI EN 545, da montarsi lungo l'asse della condotta o nelle camere di manovra e nei pozzetti; con tutte le superfici interne ed esterne interamente rivestite con polvere epossidica di spessore non inferiore a 70 µm, secondo UNI EN 545/10 e s.m.i. e UNI EN 14901; con flange di dimensioni e foratura conformi alle norme UNI EN 1092-2 e UNI EN 545/10 e s.m.i. Tutte le parti a contatto con l'acqua potabile devono essere conformi al D.M.174 del 06/04/2004 del Ministero della Salute per le parti applicabili (ex Circolare Ministero della Salute N°102 del 02/12/78). Sono compresi: la bulloneria in acciaio inossidabile o acciaio zincato, le guarnizioni di tenuta in EPDM conformi alla UNI EN 681/1, la posa in opera in scavi o entro o sopra manufatti di qualsiasi tipo o dimensione, la pulizia delle superfici di assemblaggio, il serraggio dei bulloni, la posa in sito delle guarnizioni, tutte le prove di laboratorio previste dalle vigenti normative e la fornitura dei relativi certificati e quant'altro occorre per dare il lavoro compiuto a perfetta regola d'arte. Per ogni croce del | 08.F01.031.069 | DN 450 x 400 mm | cad | 2690.2 | 0 | 0.45 | 99.55
PUG2025/08.F01.031.071 | 08 | FOGNATURE ED ACQUEDOTTI | 08.F01 | CONDOTTE ED ACCESSORI | 08.F01.031 | Fornitura e posa di pezzi a TI a tre flange in ghisa sferoidale per acquedotto, prodotte in stabilimento certificato a norma EN ISO 9001 e conformi alla norma UNI EN 545, da montarsi lungo l'asse della condotta o nelle camere di manovra e nei pozzetti; con tutte le superfici interne ed esterne interamente rivestite con polvere epossidica di spessore non inferiore a 70 µm, secondo UNI EN 545/10 e s.m.i. e UNI EN 14901; con flange di dimensioni e foratura conformi alle norme UNI EN 1092-2 e UNI EN 545/10 e s.m.i. Tutte le parti a contatto con l'acqua potabile devono essere conformi al D.M.174 del 06/04/2004 del Ministero della Salute per le parti applicabili (ex Circolare Ministero della Salute N°102 del 02/12/78). Sono compresi: la bulloneria in acciaio inossidabile o acciaio zincato, le guarnizioni di tenuta in EPDM conformi alla UNI EN 681/1, la posa in opera in scavi o entro o sopra manufatti di qualsiasi tipo o dimensione, la pulizia delle superfici di assemblaggio, il serraggio dei bulloni, la posa in sito delle guarnizioni, tutte le prove di laboratorio previste dalle vigenti normative e la fornitura dei relativi certificati e quant'altro occorre per dare il lavoro compiuto a perfetta regola d'arte. Per ogni croce del | 08.F01.031.071 | DN 450 x 450 mm | cad | 2797.73 | 0 | 0.44 | 99.56
PUG2025/08.F01.031.073 | 08 | FOGNATURE ED ACQUEDOTTI | 08.F01 | CONDOTTE ED ACCESSORI | 08.F01.031 | Fornitura e posa di pezzi a TI a tre flange in ghisa sferoidale per acquedotto, prodotte in stabilimento certificato a norma EN ISO 9001 e conformi alla norma UNI EN 545, da montarsi lungo l'asse della condotta o nelle camere di manovra e nei pozzetti; con tutte le superfici interne ed esterne interamente rivestite con polvere epossidica di spessore non inferiore a 70 µm, secondo UNI EN 545/10 e s.m.i. e UNI EN 14901; con flange di dimensioni e foratura conformi alle norme UNI EN 1092-2 e UNI EN 545/10 e s.m.i. Tutte le parti a contatto con l'acqua potabile devono essere conformi al D.M.174 del 06/04/2004 del Ministero della Salute per le parti applicabili (ex Circolare Ministero della Salute N°102 del 02/12/78). Sono compresi: la bulloneria in acciaio inossidabile o acciaio zincato, le guarnizioni di tenuta in EPDM conformi alla UNI EN 681/1, la posa in opera in scavi o entro o sopra manufatti di qualsiasi tipo o dimensione, la pulizia delle superfici di assemblaggio, il serraggio dei bulloni, la posa in sito delle guarnizioni, tutte le prove di laboratorio previste dalle vigenti normative e la fornitura dei relativi certificati e quant'altro occorre per dare il lavoro compiuto a perfetta regola d'arte. Per ogni croce del | 08.F01.031.073 | DN 500 x 150 mm | cad | 1424.38 | 0 | 0.93 | 99.07
PUG2025/08.F01.031.075 | 08 | FOGNATURE ED ACQUEDOTTI | 08.F01 | CONDOTTE ED ACCESSORI | 08.F01.031 | Fornitura e posa di pezzi a TI a tre flange in ghisa sferoidale per acquedotto, prodotte in stabilimento certificato a norma EN ISO 9001 e conformi alla norma UNI EN 545, da montarsi lungo l'asse della condotta o nelle camere di manovra e nei pozzetti; con tutte le superfici interne ed esterne interamente rivestite con polvere epossidica di spessore non inferiore a 70 µm, secondo UNI EN 545/10 e s.m.i. e UNI EN 14901; con flange di dimensioni e foratura conformi alle norme UNI EN 1092-2 e UNI EN 545/10 e s.m.i. Tutte le parti a contatto con l'acqua potabile devono essere conformi al D.M.174 del 06/04/2004 del Ministero della Salute per le parti applicabili (ex Circolare Ministero della Salute N°102 del 02/12/78). Sono compresi: la bulloneria in acciaio inossidabile o acciaio zincato, le guarnizioni di tenuta in EPDM conformi alla UNI EN 681/1, la posa in opera in scavi o entro o sopra manufatti di qualsiasi tipo o dimensione, la pulizia delle superfici di assemblaggio, il serraggio dei bulloni, la posa in sito delle guarnizioni, tutte le prove di laboratorio previste dalle vigenti normative e la fornitura dei relativi certificati e quant'altro occorre per dare il lavoro compiuto a perfetta regola d'arte. Per ogni croce del | 08.F01.031.075 | DN 500 x 200 mm | cad | 1522.1 | 0 | 0.87 | 99.13
PUG2025/08.F01.031.077 | 08 | FOGNATURE ED ACQUEDOTTI | 08.F01 | CONDOTTE ED ACCESSORI | 08.F01.031 | Fornitura e posa di pezzi a TI a tre flange in ghisa sferoidale per acquedotto, prodotte in stabilimento certificato a norma EN ISO 9001 e conformi alla norma UNI EN 545, da montarsi lungo l'asse della condotta o nelle camere di manovra e nei pozzetti; con tutte le superfici interne ed esterne interamente rivestite con polvere epossidica di spessore non inferiore a 70 µm, secondo UNI EN 545/10 e s.m.i. e UNI EN 14901; con flange di dimensioni e foratura conformi alle norme UNI EN 1092-2 e UNI EN 545/10 e s.m.i. Tutte le parti a contatto con l'acqua potabile devono essere conformi al D.M.174 del 06/04/2004 del Ministero della Salute per le parti applicabili (ex Circolare Ministero della Salute N°102 del 02/12/78). Sono compresi: la bulloneria in acciaio inossidabile o acciaio zincato, le guarnizioni di tenuta in EPDM conformi alla UNI EN 681/1, la posa in opera in scavi o entro o sopra manufatti di qualsiasi tipo o dimensione, la pulizia delle superfici di assemblaggio, il serraggio dei bulloni, la posa in sito delle guarnizioni, tutte le prove di laboratorio previste dalle vigenti normative e la fornitura dei relativi certificati e quant'altro occorre per dare il lavoro compiuto a perfetta regola d'arte. Per ogni croce del | 08.F01.031.077 | DN 500 x 250 mm | cad | 2645.66 | 0 | 0.5 | 99.5
PUG2025/08.F01.031.079 | 08 | FOGNATURE ED ACQUEDOTTI | 08.F01 | CONDOTTE ED ACCESSORI | 08.F01.031 | Fornitura e posa di pezzi a TI a tre flange in ghisa sferoidale per acquedotto, prodotte in stabilimento certificato a norma EN ISO 9001 e conformi alla norma UNI EN 545, da montarsi lungo l'asse della condotta o nelle camere di manovra e nei pozzetti; con tutte le superfici interne ed esterne interamente rivestite con polvere epossidica di spessore non inferiore a 70 µm, secondo UNI EN 545/10 e s.m.i. e UNI EN 14901; con flange di dimensioni e foratura conformi alle norme UNI EN 1092-2 e UNI EN 545/10 e s.m.i. Tutte le parti a contatto con l'acqua potabile devono essere conformi al D.M.174 del 06/04/2004 del Ministero della Salute per le parti applicabili (ex Circolare Ministero della Salute N°102 del 02/12/78). Sono compresi: la bulloneria in acciaio inossidabile o acciaio zincato, le guarnizioni di tenuta in EPDM conformi alla UNI EN 681/1, la posa in opera in scavi o entro o sopra manufatti di qualsiasi tipo o dimensione, la pulizia delle superfici di assemblaggio, il serraggio dei bulloni, la posa in sito delle guarnizioni, tutte le prove di laboratorio previste dalle vigenti normative e la fornitura dei relativi certificati e quant'altro occorre per dare il lavoro compiuto a perfetta regola d'arte. Per ogni croce del | 08.F01.031.079 | DN 500 x 300 mm | cad | 3207.45 | 0 | 0.41 | 99.59
PUG2025/08.F01.031.081 | 08 | FOGNATURE ED ACQUEDOTTI | 08.F01 | CONDOTTE ED ACCESSORI | 08.F01.031 | Fornitura e posa di pezzi a TI a tre flange in ghisa sferoidale per acquedotto, prodotte in stabilimento certificato a norma EN ISO 9001 e conformi alla norma UNI EN 545, da montarsi lungo l'asse della condotta o nelle camere di manovra e nei pozzetti; con tutte le superfici interne ed esterne interamente rivestite con polvere epossidica di spessore non inferiore a 70 µm, secondo UNI EN 545/10 e s.m.i. e UNI EN 14901; con flange di dimensioni e foratura conformi alle norme UNI EN 1092-2 e UNI EN 545/10 e s.m.i. Tutte le parti a contatto con l'acqua potabile devono essere conformi al D.M.174 del 06/04/2004 del Ministero della Salute per le parti applicabili (ex Circolare Ministero della Salute N°102 del 02/12/78). Sono compresi: la bulloneria in acciaio inossidabile o acciaio zincato, le guarnizioni di tenuta in EPDM conformi alla UNI EN 681/1, la posa in opera in scavi o entro o sopra manufatti di qualsiasi tipo o dimensione, la pulizia delle superfici di assemblaggio, il serraggio dei bulloni, la posa in sito delle guarnizioni, tutte le prove di laboratorio previste dalle vigenti normative e la fornitura dei relativi certificati e quant'altro occorre per dare il lavoro compiuto a perfetta regola d'arte. Per ogni croce del | 08.F01.031.081 | DN 500 x 400 mm | cad | 3289.55 | 0 | 0.4 | 99.6
PUG2025/08.F01.031.083 | 08 | FOGNATURE ED ACQUEDOTTI | 08.F01 | CONDOTTE ED ACCESSORI | 08.F01.031 | Fornitura e posa di pezzi a TI a tre flange in ghisa sferoidale per acquedotto, prodotte in stabilimento certificato a norma EN ISO 9001 e conformi alla norma UNI EN 545, da montarsi lungo l'asse della condotta o nelle camere di manovra e nei pozzetti; con tutte le superfici interne ed esterne interamente rivestite con polvere epossidica di spessore non inferiore a 70 µm, secondo UNI EN 545/10 e s.m.i. e UNI EN 14901; con flange di dimensioni e foratura conformi alle norme UNI EN 1092-2 e UNI EN 545/10 e s.m.i. Tutte le parti a contatto con l'acqua potabile devono essere conformi al D.M.174 del 06/04/2004 del Ministero della Salute per le parti applicabili (ex Circolare Ministero della Salute N°102 del 02/12/78). Sono compresi: la bulloneria in acciaio inossidabile o acciaio zincato, le guarnizioni di tenuta in EPDM conformi alla UNI EN 681/1, la posa in opera in scavi o entro o sopra manufatti di qualsiasi tipo o dimensione, la pulizia delle superfici di assemblaggio, il serraggio dei bulloni, la posa in sito delle guarnizioni, tutte le prove di laboratorio previste dalle vigenti normative e la fornitura dei relativi certificati e quant'altro occorre per dare il lavoro compiuto a perfetta regola d'arte. Per ogni croce del | 08.F01.031.083 | DN 500 x 500 mm | cad | 3360.51 | 0 | 0.39 | 99.61
PUG2025/08.F01.031.085 | 08 | FOGNATURE ED ACQUEDOTTI | 08.F01 | CONDOTTE ED ACCESSORI | 08.F01.031 | Fornitura e posa di pezzi a TI a tre flange in ghisa sferoidale per acquedotto, prodotte in stabilimento certificato a norma EN ISO 9001 e conformi alla norma UNI EN 545, da montarsi lungo l'asse della condotta o nelle camere di manovra e nei pozzetti; con tutte le superfici interne ed esterne interamente rivestite con polvere epossidica di spessore non inferiore a 70 µm, secondo UNI EN 545/10 e s.m.i. e UNI EN 14901; con flange di dimensioni e foratura conformi alle norme UNI EN 1092-2 e UNI EN 545/10 e s.m.i. Tutte le parti a contatto con l'acqua potabile devono essere conformi al D.M.174 del 06/04/2004 del Ministero della Salute per le parti applicabili (ex Circolare Ministero della Salute N°102 del 02/12/78). Sono compresi: la bulloneria in acciaio inossidabile o acciaio zincato, le guarnizioni di tenuta in EPDM conformi alla UNI EN 681/1, la posa in opera in scavi o entro o sopra manufatti di qualsiasi tipo o dimensione, la pulizia delle superfici di assemblaggio, il serraggio dei bulloni, la posa in sito delle guarnizioni, tutte le prove di laboratorio previste dalle vigenti normative e la fornitura dei relativi certificati e quant'altro occorre per dare il lavoro compiuto a perfetta regola d'arte. Per ogni croce del | 08.F01.031.085 | DN 600 x 100 mm | cad | 3378.43 | 0 | 0.46 | 99.54
PUG2025/08.F01.031.087 | 08 | FOGNATURE ED ACQUEDOTTI | 08.F01 | CONDOTTE ED ACCESSORI | 08.F01.031 | Fornitura e posa di pezzi a TI a tre flange in ghisa sferoidale per acquedotto, prodotte in stabilimento certificato a norma EN ISO 9001 e conformi alla norma UNI EN 545, da montarsi lungo l'asse della condotta o nelle camere di manovra e nei pozzetti; con tutte le superfici interne ed esterne interamente rivestite con polvere epossidica di spessore non inferiore a 70 µm, secondo UNI EN 545/10 e s.m.i. e UNI EN 14901; con flange di dimensioni e foratura conformi alle norme UNI EN 1092-2 e UNI EN 545/10 e s.m.i. Tutte le parti a contatto con l'acqua potabile devono essere conformi al D.M.174 del 06/04/2004 del Ministero della Salute per le parti applicabili (ex Circolare Ministero della Salute N°102 del 02/12/78). Sono compresi: la bulloneria in acciaio inossidabile o acciaio zincato, le guarnizioni di tenuta in EPDM conformi alla UNI EN 681/1, la posa in opera in scavi o entro o sopra manufatti di qualsiasi tipo o dimensione, la pulizia delle superfici di assemblaggio, il serraggio dei bulloni, la posa in sito delle guarnizioni, tutte le prove di laboratorio previste dalle vigenti normative e la fornitura dei relativi certificati e quant'altro occorre per dare il lavoro compiuto a perfetta regola d'arte. Per ogni croce del | 08.F01.031.087 | DN 600 x 300 mm | cad | 3503.16 | 0 | 0.44 | 99.56
PUG2025/08.F01.031.089 | 08 | FOGNATURE ED ACQUEDOTTI | 08.F01 | CONDOTTE ED ACCESSORI | 08.F01.031 | Fornitura e posa di pezzi a TI a tre flange in ghisa sferoidale per acquedotto, prodotte in stabilimento certificato a norma EN ISO 9001 e conformi alla norma UNI EN 545, da montarsi lungo l'asse della condotta o nelle camere di manovra e nei pozzetti; con tutte le superfici interne ed esterne interamente rivestite con polvere epossidica di spessore non inferiore a 70 µm, secondo UNI EN 545/10 e s.m.i. e UNI EN 14901; con flange di dimensioni e foratura conformi alle norme UNI EN 1092-2 e UNI EN 545/10 e s.m.i. Tutte le parti a contatto con l'acqua potabile devono essere conformi al D.M.174 del 06/04/2004 del Ministero della Salute per le parti applicabili (ex Circolare Ministero della Salute N°102 del 02/12/78). Sono compresi: la bulloneria in acciaio inossidabile o acciaio zincato, le guarnizioni di tenuta in EPDM conformi alla UNI EN 681/1, la posa in opera in scavi o entro o sopra manufatti di qualsiasi tipo o dimensione, la pulizia delle superfici di assemblaggio, il serraggio dei bulloni, la posa in sito delle guarnizioni, tutte le prove di laboratorio previste dalle vigenti normative e la fornitura dei relativi certificati e quant'altro occorre per dare il lavoro compiuto a perfetta regola d'arte. Per ogni croce del | 08.F01.031.089 | DN 600 x 400 mm | cad | 4276.96 | 0 | 0.36 | 99.64
PUG2025/08.F01.031.091 | 08 | FOGNATURE ED ACQUEDOTTI | 08.F01 | CONDOTTE ED ACCESSORI | 08.F01.031 | Fornitura e posa di pezzi a TI a tre flange in ghisa sferoidale per acquedotto, prodotte in stabilimento certificato a norma EN ISO 9001 e conformi alla norma UNI EN 545, da montarsi lungo l'asse della condotta o nelle camere di manovra e nei pozzetti; con tutte le superfici interne ed esterne interamente rivestite con polvere epossidica di spessore non inferiore a 70 µm, secondo UNI EN 545/10 e s.m.i. e UNI EN 14901; con flange di dimensioni e foratura conformi alle norme UNI EN 1092-2 e UNI EN 545/10 e s.m.i. Tutte le parti a contatto con l'acqua potabile devono essere conformi al D.M.174 del 06/04/2004 del Ministero della Salute per le parti applicabili (ex Circolare Ministero della Salute N°102 del 02/12/78). Sono compresi: la bulloneria in acciaio inossidabile o acciaio zincato, le guarnizioni di tenuta in EPDM conformi alla UNI EN 681/1, la posa in opera in scavi o entro o sopra manufatti di qualsiasi tipo o dimensione, la pulizia delle superfici di assemblaggio, il serraggio dei bulloni, la posa in sito delle guarnizioni, tutte le prove di laboratorio previste dalle vigenti normative e la fornitura dei relativi certificati e quant'altro occorre per dare il lavoro compiuto a perfetta regola d'arte. Per ogni croce del | 08.F01.031.091 | DN 600 x 600 mm | cad | 4411.68 | 0 | 0.35 | 99.65